## Quantities
Power Config.
Row Labels | Sum of 3D Length (To Inside Edge)
A10 | 53.0659
A12 | 31.3258
A13 | 281.8308
A2 | 364.0421
A3 | 517.9963
A4 | 39.1342
A6 | 3733.7572
A8a | 2249.3403
A9 | 1060.4945
B1 | 8888.2031
B2a | 856.8634
B3 | 8.7537
C1 | 427.9744
C2 | 291.3914
C3 | 183.6993
D2 | 1378.6095
D3 | 9.9424
D3 | 104.2521
D4 | 468.1487
D5 | 23.8118
Grand Total | 20972.6369
Storm Drains
Row Labels | Sum of 3D Length (To Inside Edge)
1,050 x 1,050 mm Con [...] | 299.2043
1,050 x 1,200 mm Con [...] | 76.0462
1,050 x 1,350 mm Con [...] | 626.1767
1,050 x 750 mm Concr [...] | 159.0515
1,050 x 900 mm Concr [...] | 74.98
1,200 x 750 mm Concr [...] | 149.0329
450 x 450 mm Concret [...] | 12380.2494
450 x 600 mm Concret [...] | 441.6553
450 x 750 mm Concret [...] | 316.3
600 x 1,050 mm Concr [...] | 36.0254
600 x 450 mm Concret [...] | 1913.979
600 x 600 mm Concret [...] | 784.5356
600 x 750 mm Concret [...] | 385.7536
750 x 1,050 mm Concr [...] | 254.0754
750 x 1,200 mm Concr [...] | 444.6217
750 x 450 mm Concret [...] | 757.5499
750 x 600 mm Concret [...] | 984.4419
750 x 750 mm Concret [...] | 493.9835
900 x 1,050 mm Concr [...] | 187.4447
900 x 1,200 mm Concr [...] | 447.4529
900 x 1,350 mm Concr [...] | 309.2516
900 x 1,500 mm Concr [...] | 109.5714
900 x 1,650 mm Concr [...] | 257.69
900 x 600 mm Concret [...] | 788.9622
900 x 750 mm Concret [...] | 831.0749
900 x 900 mm Concret [...] | 124.216
Grand Total | 23633.326
Sewer Pipes
Row Labels | Sum of 3D Length (To Inside Edge)
200.000mm | 10298.0499
250.000mm | 286.1475
300.000mm | 229.8055
400.000mm | 15.8507
600.000mm | 48.2508
700.000mm | 238.4586
Grand Total | 11116.563
Water Pipes
Row Labels | Sum of 3D Length (To Inside Edge)
150.000mm | 21308.2991
200.000mm | 239.9021
250.000mm | 1115.0198
350.000mm | 784.8519
500.000mm | 528.0096
Grand Total | 23976.0825
Reuse Pipes
Row Labels | Sum of 3D Length (To Inside Edge)
100.000mm | 964.2986
150.000mm | 54.0572
42.100mm | 22177.0119
63.100mm | 1692.0585
Grand Total | 24887.4262

## PMH
Structure Name | Description | Structure Style | Easting | Northing | Rim Elevation | Connected Pipes | Reference Surface | Surface Elevation | Auto Surface Adjust | Surface Adjustment | Reference Alignment | Station | Offset | Rule Set Style | Override Rule Set | Inner Width | Inner Length | Outer Height | Cone Height | Rim to Sump Height | Control Sump By | Sump Depth | Sump Elevation | Floor Thickness | Wall Thickness | Headwall Base Thickness | Headwall Base Width | Frame | Frame Width | Frame Height | Frame Length | Cover | Grate | Rotation Angle | Outer Length | Outer Width | Vertical Pipe Clearance | Barrel Pipe Clearance | Barrel Height | Slab Thickness | Part Type | Part Subtype | Part Description | Part Size Name | Shape | Rule Violations | Property Sets
PMH - (1) | Power MH CR3,R2(2.2X [...] | 1 Power Manhole | 442450.6751 | 1830133.8695 | 23.736 | POWER CONDUIT - (588), POWER CONDUIT - (588) (1) | ZONE 5A FRL R1 | 23.736 | Yes | 0 | <None> |  |  | Basic | No | 2200.000mm | 2200.000mm | 4609.745mm | 0.000in | 4.3097 | Depth | 0 | 19.426 | 300.000mm | 200.000mm |  |  | Undefined | 0.000in | 1300.000mm | 1850.000mm | Undefined | Undefined | 180° 0' 0.000" |  | 2600.000mm | 300.000mm | 300.000mm | 0.000in | 0.000in | Junction Structure | Undefined |  | Power MH CR3,R2(2.2X2.2) | Box | 0 | 0
PMH - (2) | Power MH CR3,R2(2.2X [...] | 1 Power Manhole | 442234.4249 | 1829764.0168 | 23.561 | POWER CONDUIT - (978), POWER CONDUIT - (978) (1) | ZONE 5A FRL R1 | 23.561 | Yes | 0 | <None> |  |  | Basic | No | 2200.000mm | 2200.000mm | 4393.217mm | 0.000in | 4.0932 | Depth | 0 | 19.467 | 300.000mm | 200.000mm |  |  | Undefined | 0.000in | 1300.000mm | 1850.000mm | Undefined | Undefined | 90° 0' 0.000" |  | 2600.000mm | 300.000mm | 300.000mm | 0.000in | 0.000in | Junction Structure | Undefined |  | Power MH CR3,R2(2.2X2.2) | Box | 0 | 0
PMH - (3) | Power MH FP2/CR3 (2. [...] | 1 Power Manhole | 442770.4807 | 1829833.0171 | 23.264 | POWER CONDUIT - (746), POWER CONDUIT - (2) | ZONE 5A FRL R1 | 23.275 | Yes | 0 | <None> |  |  | Basic | No | 2200.000mm | 2200.000mm | 5307.594mm | 0.000in | 5.0076 | Depth | 0 | 18.256 | 300.000mm | 200.000mm |  |  | Undefined | 0.000in | 1300.000mm | 2600.000mm | Undefined | Undefined | 180° 0' 0.000" |  | 2600.000mm | 300.000mm | 300.000mm | 0.000in | 0.000in | Junction Structure | Undefined | POWER_MH_FP2_CR3_2_2X2_2_METRIC | Power MH FP2/CR3 (2.2X2.2) | Box | 1 | 0
PMH - (4) | Power MH FP2/CR3 (2. [...] | 1 Power Manhole | 442770.4807 | 1829810.6147 | 23.275 | POWER CONDUIT - (2) | ZONE 5A FRL R1 | 23.275 | Yes | 0 | <None> |  |  | Basic | No | 2200.000mm | 2200.000mm | 5318.649mm | 0.000in | 5.0186 | Depth | 0 | 18.256 | 300.000mm | 200.000mm |  |  | Undefined | 0.000in | 1300.000mm | 2600.000mm | Undefined | Undefined | 0° 0' 0.000" |  | 2600.000mm | 300.000mm | 300.000mm | 0.000in | 0.000in | Junction Structure | Undefined | POWER_MH_FP2_CR3_2_2X2_2_METRIC | Power MH FP2/CR3 (2.2X2.2) | Box | 0 | 0
PMH - (5) | Power MH CR3,R2(2.2X [...] | 1 Power Manhole | 442062.5247 | 1829621.1782 | 24.108 | POWER CONDUIT - (951), POWER CONDUIT - (4) | ZONE 5A FRL R1 | 24.123 | Yes | 0 | <None> |  |  | Basic | No | 2200.000mm | 2200.000mm | 2912.939mm | 0.000in | 2.6129 | Depth | 0 | 21.495 | 300.000mm | 200.000mm |  |  | Undefined | 0.000in | 1300.000mm | 1850.000mm | Undefined | Undefined | 89° 59' 32.734" |  | 2600.000mm | 300.000mm | 300.000mm | 0.000in | 0.000in | Junction Structure | Undefined |  | Power MH CR3,R2(2.2X2.2) | Box | 1 | 0
PMH - (6) | Power MH CR3,R2(2.2X [...] | 1 Power Manhole | 442127.1246 | 1829621.1787 | 23.755 | POWER CONDUIT - (958), POWER CONDUIT - (958) (1), POWER CONDUIT - (4) | ZONE 5A FRL R1 | 23.771 | Yes | 0 | <None> |  |  | Basic | No | 2200.000mm | 2200.000mm | 3187.586mm | 0.000in | 2.8876 | Depth | 0 | 20.868 | 300.000mm | 200.000mm |  |  | Undefined | 0.000in | 1300.000mm | 1850.000mm | Undefined | Undefined | 0° 0' 0.000" |  | 2600.000mm | 300.000mm | 300.000mm | 0.000in | 0.000in | Junction Structure | Undefined |  | Power MH CR3,R2(2.2X2.2) | Box | 1 | 0
PMH - (9) | Power MH FP2/CR3 (2. [...] | 1 Power Manhole | 442466.6249 | 1829966.8672 | 24.015 | POWER CONDUIT - (649), POWER CONDUIT - (649) (1), POWER CONDUIT - (9) | ZONE 5A FRL R1 | 24.03 | Yes | 0 | <None> |  |  | Basic | No | 2200.000mm | 2200.000mm | 4043.838mm | 0.000in | 3.7438 | Depth | 0 | 20.271 | 300.000mm | 200.000mm |  |  | Undefined | 0.000in | 1300.000mm | 2600.000mm | Undefined | Undefined | 0° 0' 0.000" |  | 2600.000mm | 300.000mm | 300.000mm | 0.000in | 0.000in | Junction Structure | Undefined | POWER_MH_FP2_CR3_2_2X2_2_METRIC | Power MH FP2/CR3 (2.2X2.2) | Box | 1 | 0
PMH - (10) | Power MH FP2/CR3 (2. [...] | 1 Power Manhole | 442481.6249 | 1829810.6149 | 23.38 | POWER CONDUIT - (751), POWER CONDUIT - (751) (1), POWER CONDUIT - (12) | ZONE 5A FRL R1 | 23.396 | Yes | 0 | <None> |  |  | Basic | No | 2200.000mm | 2200.000mm | 4385.610mm | 0.000in | 4.0856 | Depth | 0 | 19.295 | 300.000mm | 200.000mm |  |  | Undefined | 0.000in | 1300.000mm | 2600.000mm | Undefined | Undefined | 0° 0' 0.000" |  | 2600.000mm | 300.000mm | 300.000mm | 0.000in | 0.000in | Junction Structure | Undefined | POWER_MH_FP2_CR3_2_2X2_2_METRIC | Power MH FP2/CR3 (2.2X2.2) | Box | 1 | 0
PMH - (444) | Power MH R1/t1 (3.75 [...] | 1 Power Manhole | 442297.0249 | 1830345.292 | 24.102 | POWER CONDUIT - (499), POWER CONDUIT - (545), POWER CONDUIT - (987) | ZONE 5A FRL R1 | 24.102 | Yes | 0 | <None> |  |  | Basic | No | 2200.000mm | 3750.000mm | 4017.698mm | 0.000in | 3.7177 | Depth | 0 | 20.385 | 300.000mm | 200.000mm |  |  | Undefined | 0.000in | 1300.000mm | 1850.000mm | Undefined | Undefined | 270° 0' 0.000" |  | 2600.000mm | 300.000mm | 300.000mm | 0.000in | 0.000in | Junction Structure | Undefined |  | Power MH R1/t1 (3.75x2.2) | Box | 0 | 0
PMH - (445) | Power MH FP1/CR2 (2. [...] | 1 Power Manhole | 442275.5603 | 1830344.517 | 24.188 | POWER CONDUIT - (499), POWER CONDUIT - (500) | ZONE 5A FRL R1 | 24.188 | Yes | 0 | <None> |  |  | Basic | No | 2200.000mm | 2500.000mm | 3661.589mm | 0.000in | 3.3616 | Depth | 0 | 20.826 | 300.000mm | 200.000mm |  |  | Undefined | 0.000in | 1300.000mm | 2900.000mm | Undefined | Undefined | 180° 0' 0.000" |  | 2600.000mm | 300.000mm | 300.000mm | 0.000in | 0.000in | Junction Structure | Undefined |  | Power MH FP1/CR2 (2.5X2.2), -- 1 -- | Box | 0 | 0
PMH - (446) | Power MH R1/T1/CR0 ( [...] | 1 Power Manhole | 442244.8749 | 1830344.517 | 24.255 | POWER CONDUIT - (500), POWER CONDUIT - (501), POWER CONDUIT - (544) | ZONE 5A FRL R1 | 24.255 | Yes | 0 | <None> |  |  | Basic | No | 2200.000mm | 3750.000mm | 3833.001mm | 0.000in | 3.533 | Depth | 0 | 20.722 | 300.000mm | 200.000mm |  |  | Undefined | 0.000in | 1300.000mm | 4150.000mm | Undefined | Undefined | 179° 59' 59.768" |  | 2600.000mm | 300.000mm | 300.000mm | 0.000in | 0.000in | Junction Structure | Undefined |  | Power MH R1/T1/CR0 (3.75X2.2--) | Box | 0 | 0
PMH - (447) | Power MH R2/CR1 (3.0 [...] | 1 Power Manhole | 442202.4497 | 1830344.517 | 24.349 | POWER CONDUIT - (501), POWER CONDUIT - (502), POWER CONDUIT - (527) | ZONE 5A FRL R1 | 24.349 | Yes | 0 | <None> |  |  | Basic | No | 2200.000mm | 3000.000mm | 3976.528mm | 0.000in | 3.6765 | Depth | 0 | 20.672 | 300.000mm | 200.000mm |  |  | Undefined | 0.000in | 1300.000mm | 3400.000mm | Undefined | Undefined | 179° 59' 60.000" |  | 2600.000mm | 300.000mm | 300.000mm | 0.000in | 0.000in | Junction Structure | Undefined |  | Power MH R2/CR1 (3.0X2.2), -- 1 -- | Box | 0 | 0
PMH - (448) | Power MH R1/T1/CR0 ( [...] | 1 Power Manhole | 442175.9104 | 1830344.517 | 24.394 | POWER CONDUIT - (502), POWER CONDUIT - (503) | ZONE 5A FRL R1 | 24.394 | Yes | 0 | <None> |  |  | Basic | No | 2200.000mm | 3750.000mm | 3360.040mm | 0.000in | 3.06 | Depth | 0 | 21.334 | 300.000mm | 200.000mm |  |  | Undefined | 0.000in | 1300.000mm | 4150.000mm | Undefined | Undefined | 180° 0' 0.000" |  | 2600.000mm | 300.000mm | 300.000mm | 0.000in | 0.000in | Junction Structure | Undefined |  | Power MH R1/T1/CR0 (3.75X2.2--) | Box | 0 | 0
PMH - (449) | Power MH R2/CR1 (3.0 [...] | 1 Power Manhole | 442143.0998 | 1830344.517 | 24.369 | POWER CONDUIT - (503), POWER CONDUIT - (504), POWER CONDUIT - (526) | ZONE 5A FRL R1 | 24.369 | Yes | 0 | <None> |  |  | Basic | No | 2200.000mm | 3000.000mm | 4055.123mm | 0.000in | 3.7551 | Depth | 0 | 20.614 | 300.000mm | 200.000mm |  |  | Undefined | 0.000in | 1300.000mm | 3400.000mm | Undefined | Undefined | 179° 59' 60.000" |  | 2600.000mm | 300.000mm | 300.000mm | 0.000in | 0.000in | Junction Structure | Undefined |  | Power MH R2/CR1 (3.0X2.2), -- 1 -- | Box | 0 | 0
PMH - (450) | Power MH R2/CR1 (3.0 [...] | 1 Power Manhole | 442132.0748 | 1830344.517 | 24.344 | POWER CONDUIT - (504), POWER CONDUIT - (505), POWER CONDUIT - (517) | ZONE 5A FRL R1 | 24.344 | Yes | 0 | <None> |  |  | Basic | No | 2200.000mm | 3000.000mm | 4210.323mm | 0.000in | 3.9103 | Depth | 0 | 20.434 | 300.000mm | 200.000mm |  |  | Undefined | 0.000in | 1300.000mm | 3400.000mm | Undefined | Undefined | 180° 0' 0.000" |  | 2600.000mm | 300.000mm | 300.000mm | 0.000in | 0.000in | Junction Structure | Undefined |  | Power MH R2/CR1 (3.0X2.2), -- 1 -- | Box | 0 | 0
PMH - (451) | Power MH R1/T1/CR0 ( [...] | 1 Power Manhole | 442085.3747 | 1830344.517 | 24.208 | POWER CONDUIT - (505), POWER CONDUIT - (506), POWER CONDUIT - (516) | ZONE 5A FRL R1 | 24.208 | Yes | 0 | <None> |  |  | Basic | No | 2200.000mm | 3750.000mm | 3952.099mm | 0.000in | 3.6521 | Depth | 0 | 20.556 | 300.000mm | 200.000mm |  |  | Undefined | 0.000in | 1300.000mm | 4150.000mm | Undefined | Undefined | 180° 0' 0.000" |  | 2600.000mm | 300.000mm | 300.000mm | 0.000in | 0.000in | Junction Structure | Undefined |  | Power MH R1/T1/CR0 (3.75X2.2--) | Box | 0 | 0
PMH - (452) | Power MH R2/CR1 (3.0 [...] | 1 Power Manhole | 442072.8247 | 1830344.517 | 24.242 | POWER CONDUIT - (506), POWER CONDUIT - (507) | ZONE 5A FRL R1 | 0 | No | 0 | <None> |  |  | Basic | No | 2200.000mm | 3000.000mm | 3185.840mm | 0.000in | 2.8858 | Elevation | 0 | 21.356 | 300.000mm | 200.000mm |  |  | Undefined | 0.000in | 1300.000mm | 3400.000mm | Undefined | Undefined | 180° 0' 0.000" |  | 2600.000mm | 300.000mm | 300.000mm | 0.000in | 0.000in | Junction Structure | Undefined |  | Power MH R2/CR1 (3.0X2.2), -- 1 -- | Box | 0 | 0
PMH - (453) | Power MH R1/T1/CR0 ( [...] | 1 Power Manhole | 442071.5248 | 1830317.7294 | 24.158 | POWER CONDUIT - (507), POWER CONDUIT - (508), POWER CONDUIT - (734) | ZONE 5A FRL R1 | 24.158 | Yes | 0 | <None> |  |  | Basic | No | 2200.000mm | 3750.000mm | 2885.982mm | 0.000in | 2.586 | Depth | 0 | 21.572 | 300.000mm | 200.000mm |  |  | Undefined | 0.000in | 1300.000mm | 4150.000mm | Undefined | Undefined | 270° 0' 43.919" |  | 2600.000mm | 300.000mm | 300.000mm | 0.000in | 0.000in | Junction Structure | Undefined |  | Power MH R1/T1/CR0 (3.75X2.2--) | Box | 0 | 0
PMH - (454) | Power MH FP1/CR2 (2. [...] | 1 Power Manhole | 442071.5248 | 1830292.0533 | 24.068 | POWER CONDUIT - (508), POWER CONDUIT - (509) | ZONE 5A FRL R1 | 24.068 | Yes | 0 | <None> |  |  | Basic | No | 2200.000mm | 2500.000mm | 2886.109mm | 0.000in | 2.5861 | Depth | 0 | 21.482 | 300.000mm | 200.000mm |  |  | Undefined | 0.000in | 1300.000mm | 2900.000mm | Undefined | Undefined | 269° 59' 46.257" |  | 2600.000mm | 300.000mm | 300.000mm | 0.000in | 0.000in | Junction Structure | Undefined |  | Power MH FP1/CR2 (2.5X2.2), -- 1 -- | Box | 0 | 0
PMH - (455) | Power MH FP1/CR2 (2. [...] | 1 Power Manhole | 442071.5247 | 1830208.6991 | 23.883 | POWER CONDUIT - (509), POWER CONDUIT - (510) | ZONE 5A FRL R1 | 23.883 | Yes | 0 | <None> |  |  | Basic | No | 2200.000mm | 2500.000mm | 3174.008mm | 0.000in | 2.874 | Depth | 0 | 21.009 | 300.000mm | 200.000mm |  |  | Undefined | 0.000in | 1300.000mm | 2900.000mm | Undefined | Undefined | 270° 0' 0.082" |  | 2600.000mm | 300.000mm | 300.000mm | 0.000in | 0.000in | Junction Structure | Undefined |  | Power MH FP1/CR2 (2.5X2.2), -- 1 -- | Box | 0 | 0
PMH - (456) | Power MH CR1,R2 (3.0 [...] | 1 Power Manhole | 442071.5247 | 1830119.7123 | 24.004 | POWER CONDUIT - (510), POWER CONDUIT - (511), POWER CONDUIT - (642), POWER CONDUIT - (742) | ZONE 5A FRL R1 | 24.004 | Yes | 0 | <None> |  |  | Basic | No | 2200.000mm | 3000.000mm | 4935.582mm | 0.000in | 4.6356 | Depth | 0 | 19.369 | 300.000mm | 200.000mm |  |  | Undefined | 0.000in | 1300.000mm | 1850.000mm | Undefined | Undefined | 270° 0' 0.000" |  | 2600.000mm | 300.000mm | 300.000mm | 0.000in | 0.000in | Junction Structure | Undefined |  | Power MH CR1,R2 (3.0X2.2) | Box | 0 | 0
PMH - (457) | Power MH CR1,R2 (3.0 [...] | 1 Power Manhole | 442086.3247 | 1830119.3123 | 24.059 | POWER CONDUIT - (511), POWER CONDUIT - (512), POWER CONDUIT - (521) | ZONE 5A FRL R1 | 24.059 | Yes | 0 | <None> |  |  | Basic | No | 2200.000mm | 3000.000mm | 4989.800mm | 0.000in | 4.6898 | Depth | 0 | 19.369 | 300.000mm | 200.000mm |  |  | Undefined | 0.000in | 1300.000mm | 1850.000mm | Undefined | Undefined | 180° 0' 0.000" |  | 2600.000mm | 300.000mm | 300.000mm | 0.000in | 0.000in | Junction Structure | Undefined |  | Power MH CR1,R2 (3.0X2.2) | Box | 0 | 0
PMH - (458) | Power MH FP1/CR2 (2. [...] | 1 Power Manhole | 442085.925 | 1830157.0347 | 23.989 | POWER CONDUIT - (512), POWER CONDUIT - (513) | ZONE 5A FRL R1 | 23.989 | Yes | 0 | <None> |  |  | Basic | No | 2200.000mm | 2500.000mm | 3605.603mm | 0.000in | 3.3056 | Depth | 0 | 20.684 | 300.000mm | 200.000mm |  |  | Undefined | 0.000in | 1300.000mm | 2900.000mm | Undefined | Undefined | 90° 0' 0.000" |  | 2600.000mm | 300.000mm | 300.000mm | 0.000in | 0.000in | Junction Structure | Undefined |  | Power MH FP1/CR2 (2.5X2.2), -- 1 -- | Box | 0 | 0
PMH - (459) | Power MH FP1/CR2 (2. [...] | 1 Power Manhole | 442085.9249 | 1830214.7037 | 23.876 | POWER CONDUIT - (513), POWER CONDUIT - (514) | ZONE 5A FRL R1 | 23.876 | Yes | 0 | <None> |  |  | Basic | No | 2200.000mm | 2500.000mm | 3121.493mm | 0.000in | 2.8215 | Depth | 0 | 21.055 | 300.000mm | 200.000mm |  |  | Undefined | 0.000in | 1300.000mm | 2900.000mm | Undefined | Undefined | 90° 0' 0.000" |  | 2600.000mm | 300.000mm | 300.000mm | 0.000in | 0.000in | Junction Structure | Undefined |  | Power MH FP1/CR2 (2.5X2.2), -- 1 -- | Box | 0 | 0
PMH - (460) | Power MH FP1/CR2 (2. [...] | 1 Power Manhole | 442085.9249 | 1830286.8359 | 24.05 | POWER CONDUIT - (514), POWER CONDUIT - (515) | ZONE 5A FRL R1 | 24.05 | Yes | 0 | <None> |  |  | Basic | No | 2200.000mm | 2500.000mm | 3294.454mm | 0.000in | 2.9945 | Depth | 0 | 21.055 | 300.000mm | 200.000mm |  |  | Undefined | 0.000in | 1300.000mm | 2900.000mm | Undefined | Undefined | 90° 0' 0.000" |  | 2600.000mm | 300.000mm | 300.000mm | 0.000in | 0.000in | Junction Structure | Undefined |  | Power MH FP1/CR2 (2.5X2.2), -- 1 -- | Box | 0 | 0
PMH - (461) | Power MH CR3,R2(2.2X [...] | 1 Power Manhole | 442085.9249 | 1830330.117 | 24.141 | POWER CONDUIT - (515), POWER CONDUIT - (516) | ZONE 5A FRL R1 | 24.141 | Yes | 0 | <None> |  |  | Basic | No | 2200.000mm | 2200.000mm | 3884.982mm | 0.000in | 3.585 | Depth | 0 | 20.556 | 300.000mm | 200.000mm |  |  | Undefined | 0.000in | 1300.000mm | 1850.000mm | Undefined | Undefined | 90° 0' 0.000" |  | 2600.000mm | 300.000mm | 300.000mm | 0.000in | 0.000in | Junction Structure | Undefined |  | Power MH CR3,R2(2.2X2.2) | Box | 0 | 0
PMH - (462) | Power MH FP1/CR2 (2. [...] | 1 Power Manhole | 442131.5248 | 1830284.0334 | 24.41 | POWER CONDUIT - (517), POWER CONDUIT - (518) | ZONE 5A FRL R1 | 24.41 | Yes | 0 | <None> |  |  | Basic | No | 2200.000mm | 2500.000mm | 3468.479mm | 0.000in | 3.1685 | Depth | 0 | 21.241 | 300.000mm | 200.000mm |  |  | Undefined | 0.000in | 1300.000mm | 2900.000mm | Undefined | Undefined | 270° 0' 0.000" |  | 2600.000mm | 300.000mm | 300.000mm | 0.000in | 0.000in | Junction Structure | Undefined |  | Power MH FP1/CR2 (2.5X2.2), -- 1 -- | Box | 0 | 0
PMH - (463) | Power MH FP1/CR2 (2. [...] | 1 Power Manhole | 442131.5248 | 1830215.6222 | 24.497 | POWER CONDUIT - (518), POWER CONDUIT - (519) | ZONE 5A FRL R1 | 24.497 | Yes | 0 | <None> |  |  | Basic | No | 2200.000mm | 2500.000mm | 3506.949mm | 0.000in | 3.2069 | Depth | 0 | 21.29 | 300.000mm | 200.000mm |  |  | Undefined | 0.000in | 1300.000mm | 2900.000mm | Undefined | Undefined | 270° 0' 0.000" |  | 2600.000mm | 300.000mm | 300.000mm | 0.000in | 0.000in | Junction Structure | Undefined |  | Power MH FP1/CR2 (2.5X2.2), -- 1 -- | Box | 0 | 0
PMH - (464) | Power MH FP1/CR2 (2. [...] | 1 Power Manhole | 442131.5247 | 1830157.5417 | 24.364 | POWER CONDUIT - (519), POWER CONDUIT - (520) | ZONE 5A FRL R1 | 24.364 | Yes | 0 | <None> |  |  | Basic | No | 2200.000mm | 2500.000mm | 4504.194mm | 0.000in | 4.2042 | Depth | 0 | 20.16 | 300.000mm | 200.000mm |  |  | Undefined | 0.000in | 1300.000mm | 2900.000mm | Undefined | Undefined | 270° 0' 0.000" |  | 2600.000mm | 300.000mm | 300.000mm | 0.000in | 0.000in | Junction Structure | Undefined |  | Power MH FP1/CR2 (2.5X2.2), -- 1 -- | Box | 0 | 0
PMH - (465) | Power MH CR1,R2 (3.0 [...] | 1 Power Manhole | 442131.5247 | 1830119.7123 | 24.21 | POWER CONDUIT - (520), POWER CONDUIT - (521), POWER CONDUIT - (522), POWER CONDUIT - (641) | ZONE 5A FRL R1 | 24.21 | Yes | 0 | <None> |  |  | Basic | No | 2200.000mm | 3000.000mm | 5252.268mm | 0.000in | 4.9523 | Depth | 0 | 19.257 | 300.000mm | 200.000mm |  |  | Undefined | 0.000in | 1300.000mm | 1850.000mm | Undefined | Undefined | 270° 0' 0.000" |  | 2600.000mm | 300.000mm | 300.000mm | 0.000in | 0.000in | Junction Structure | Undefined |  | Power MH CR1,R2 (3.0X2.2) | Box | 0 | 0
PMH - (467) | Power MH CR1,R2 (3.0 [...] | 1 Power Manhole | 442144.9247 | 1830119.3122 | 24.209 | POWER CONDUIT - (522), POWER CONDUIT - (523), POWER CONDUIT - (533) | ZONE 5A FRL R1 | 24.209 | Yes | 0 | <None> |  |  | Basic | No | 2200.000mm | 3000.000mm | 5118.919mm | 0.000in | 4.8189 | Depth | 0 | 19.39 | 300.000mm | 200.000mm |  |  | Undefined | 0.000in | 1300.000mm | 1850.000mm | Undefined | Undefined | 180° 0' 0.000" |  | 2600.000mm | 300.000mm | 300.000mm | 0.000in | 0.000in | Junction Structure | Undefined |  | Power MH CR1,R2 (3.0X2.2) | Box | 0 | 0
PMH - (468) | Power MH FP1/CR2 (2. [...] | 1 Power Manhole | 442144.5248 | 1830217.8571 | 24.496 | POWER CONDUIT - (523), POWER CONDUIT - (524) | ZONE 5A FRL R1 | 24.496 | Yes | 0 | <None> |  |  | Basic | No | 2200.000mm | 2500.000mm | 3456.667mm | 0.000in | 3.1567 | Depth | 0 | 21.34 | 300.000mm | 200.000mm |  |  | Undefined | 0.000in | 1300.000mm | 2900.000mm | Undefined | Undefined | 90° 0' 0.000" |  | 2600.000mm | 300.000mm | 300.000mm | 0.000in | 0.000in | Junction Structure | Undefined |  | Power MH FP1/CR2 (2.5X2.2), -- 1 -- | Box | 0 | 0
PMH - (469) | Power MH FP1/CR2 (2. [...] | 1 Power Manhole | 442144.5248 | 1830283.3526 | 24.411 | POWER CONDUIT - (524), POWER CONDUIT - (525) | ZONE 5A FRL R1 | 24.411 | Yes | 0 | <None> |  |  | Basic | No | 2200.000mm | 2500.000mm | 3182.382mm | 0.000in | 2.8824 | Depth | 0 | 21.528 | 300.000mm | 200.000mm |  |  | Undefined | 0.000in | 1300.000mm | 2900.000mm | Undefined | Undefined | 90° 0' 0.000" |  | 2600.000mm | 300.000mm | 300.000mm | 0.000in | 0.000in | Junction Structure | Undefined |  | Power MH FP1/CR2 (2.5X2.2), -- 1 -- | Box | 0 | 0
PMH - (470) | Power MH CR3,R2(2.2X [...] | 1 Power Manhole | 442144.5248 | 1830330.117 | 24.308 | POWER CONDUIT - (525), POWER CONDUIT - (526) | ZONE 5A FRL R1 | 24.308 | Yes | 0 | <None> |  |  | Basic | No | 2200.000mm | 2200.000mm | 3994.551mm | 0.000in | 3.6946 | Depth | 0 | 20.614 | 300.000mm | 200.000mm |  |  | Undefined | 0.000in | 1300.000mm | 1850.000mm | Undefined | Undefined | 90° 0' 0.000" |  | 2600.000mm | 300.000mm | 300.000mm | 0.000in | 0.000in | Junction Structure | Undefined |  | Power MH CR3,R2(2.2X2.2) | Box | 0 | 0
PMH - (471) | Power MH R2/CR1 (3.0 [...] | 1 Power Manhole | 442202.1249 | 1830316.4956 | 24.221 | POWER CONDUIT - (527), POWER CONDUIT - (528), POWER CONDUIT - (529) | ZONE 5A FRL R1 | 24.221 | Yes | 0 | <None> |  |  | Basic | No | 2200.000mm | 3000.000mm | 3848.605mm | 0.000in | 3.5486 | Depth | 0 | 20.672 | 300.000mm | 200.000mm |  |  | Undefined | 0.000in | 1300.000mm | 3400.000mm | Undefined | Undefined | 90° 0' 0.000" |  | 2600.000mm | 300.000mm | 300.000mm | 0.000in | 0.000in | Junction Structure | Undefined |  | Power MH R2/CR1 (3.0X2.2), -- 1 -- | Box | 0 | 0
PMH - (472) | Power MH FP2/CR3 (2. [...] | 1 Power Manhole | 442189.1248 | 1830316.5127 | 24.221 | POWER CONDUIT - (528) | ZONE 5A FRL R1 | 24.221 | Yes | 0 | <None> |  |  | Basic | No | 2200.000mm | 2200.000mm | 3256.628mm | 0.000in | 2.9566 | Depth | 0 | 21.264 | 300.000mm | 200.000mm |  |  | Undefined | 0.000in | 1300.000mm | 2600.000mm | Undefined | Undefined | 269° 59' 60.000" |  | 2600.000mm | 300.000mm | 300.000mm | 0.000in | 0.000in | Junction Structure | Undefined | POWER_MH_FP2_CR3_2_2X2_2_METRIC | Power MH FP2/CR3 (2.2X2.2) | Box | 0 | 0
PMH - (473) | Power MH FP1/CR2 (2. [...] | 1 Power Manhole | 442202.1248 | 1830274.271 | 23.979 | POWER CONDUIT - (529), POWER CONDUIT - (530) | ZONE 5A FRL R1 | 23.979 | Yes | 0 | <None> |  |  | Basic | No | 2200.000mm | 2500.000mm | 3086.855mm | 0.000in | 2.7869 | Depth | 0 | 21.192 | 300.000mm | 200.000mm |  |  | Undefined | 0.000in | 1300.000mm | 2900.000mm | Undefined | Undefined | 90° 0' 0.000" |  | 2600.000mm | 300.000mm | 300.000mm | 0.000in | 0.000in | Junction Structure | Undefined |  | Power MH FP1/CR2 (2.5X2.2), -- 1 -- | Box | 0 | 0
PMH - (474) | Power MH FP2/CR3 (2. [...] | 1 Power Manhole | 442202.1248 | 1830208.7608 | 23.731 | POWER CONDUIT - (530), POWER CONDUIT - (531) | ZONE 5A FRL R1 | 23.731 | Yes | 0 | <None> |  |  | Basic | No | 2200.000mm | 2200.000mm | 3258.632mm | 0.000in | 2.9586 | Depth | 0 | 20.772 | 300.000mm | 200.000mm |  |  | Undefined | 0.000in | 1300.000mm | 2600.000mm | Undefined | Undefined | 90° 0' 0.000" |  | 2600.000mm | 300.000mm | 300.000mm | 0.000in | 0.000in | Junction Structure | Undefined | POWER_MH_FP2_CR3_2_2X2_2_METRIC | Power MH FP2/CR3 (2.2X2.2) | Box | 0 | 0
PMH - (475) | Power MH FP2/CR3 (2. [...] | 1 Power Manhole | 442189.1247 | 1830208.7608 | 23.731 | POWER CONDUIT - (531), POWER CONDUIT - (532) | ZONE 5A FRL R1 | 23.731 | Yes | 0 | <None> |  |  | Basic | No | 2200.000mm | 2200.000mm | 3397.789mm | 0.000in | 3.0978 | Depth | 0 | 20.633 | 300.000mm | 200.000mm |  |  | Undefined | 0.000in | 1300.000mm | 2600.000mm | Undefined | Undefined | 270° 0' 0.000" |  | 2600.000mm | 300.000mm | 300.000mm | 0.000in | 0.000in | Junction Structure | Undefined | POWER_MH_FP2_CR3_2_2X2_2_METRIC | Power MH FP2/CR3 (2.2X2.2) | Box | 0 | 0
PMH - (476) | Power MH CR1,R2 (3.0 [...] | 1 Power Manhole | 442189.1247 | 1830119.7122 | 23.944 | POWER CONDUIT - (532), POWER CONDUIT - (533), POWER CONDUIT - (534) | ZONE 5A FRL R1 | 23.944 | Yes | 0 | <None> |  |  | Basic | No | 2200.000mm | 3000.000mm | 5040.315mm | 0.000in | 4.7403 | Depth | 0 | 19.204 | 300.000mm | 200.000mm |  |  | Undefined | 0.000in | 1300.000mm | 1850.000mm | Undefined | Undefined | 270° 0' 0.000" |  | 2600.000mm | 300.000mm | 300.000mm | 0.000in | 0.000in | Junction Structure | Undefined |  | Power MH CR1,R2 (3.0X2.2) | Box | 0 | 0
PMH - (477) | Power MH CR3,R2(2.2X [...] | 1 Power Manhole | 442202.1247 | 1830119.3122 | 23.941 | POWER CONDUIT - (534), POWER CONDUIT - (535) | ZONE 5A FRL R1 | 23.941 | Yes | 0 | <None> |  |  | Basic | No | 2200.000mm | 2200.000mm | 5036.879mm | 0.000in | 4.7369 | Depth | 0 | 19.204 | 300.000mm | 200.000mm |  |  | Undefined | 0.000in | 1300.000mm | 1850.000mm | Undefined | Undefined | 180° 0' 0.000" |  | 2600.000mm | 300.000mm | 300.000mm | 0.000in | 0.000in | Junction Structure | Undefined |  | Power MH CR3,R2(2.2X2.2) | Box | 0 | 0
PMH - (478) | Power MH R1/t1 (3.75 [...] | 1 Power Manhole | 442246.1999 | 1830119.3122 | 23.727 | POWER CONDUIT - (535), POWER CONDUIT - (536), POWER CONDUIT - (600) | ZONE 5A FRL R1 | 23.727 | Yes | 0 | <None> |  |  | Basic | No | 2200.000mm | 3750.000mm | 4382.880mm | 0.000in | 4.0829 | Depth | 0 | 19.644 | 300.000mm | 200.000mm |  |  | Undefined | 0.000in | 1300.000mm | 1850.000mm | Undefined | Undefined | 180° 0' 0.000" |  | 2600.000mm | 300.000mm | 300.000mm | 0.000in | 0.000in | Junction Structure | Undefined |  | Power MH R1/t1 (3.75x2.2) | Box | 0 | 0
PMH - (479) | Power MH FP2/CR3 (2. [...] | 1 Power Manhole | 442245.4249 | 1830144.8262 | 23.729 | POWER CONDUIT - (536), POWER CONDUIT - (537) | ZONE 5A FRL R1 | 23.729 | Yes | 0 | <None> |  |  | Basic | No | 2200.000mm | 2200.000mm | 3328.310mm | 0.000in | 3.0283 | Depth | 0 | 20.7 | 300.000mm | 200.000mm |  |  | Undefined | 0.000in | 1300.000mm | 2600.000mm | Undefined | Undefined | 90° 0' 0.000" |  | 2600.000mm | 300.000mm | 300.000mm | 0.000in | 0.000in | Junction Structure | Undefined | POWER_MH_FP2_CR3_2_2X2_2_METRIC | Power MH FP2/CR3 (2.2X2.2) | Box | 0 | 0
PMH - (480) | Power MH FP2/CR3 (2. [...] | 1 Power Manhole | 442232.4249 | 1830144.8262 | 23.729 | POWER CONDUIT - (537), POWER CONDUIT - (538) | ZONE 5A FRL R1 | 23.729 | Yes | 0 | <None> |  |  | Basic | No | 2200.000mm | 2200.000mm | 3328.310mm | 0.000in | 3.0283 | Depth | 0 | 20.7 | 300.000mm | 200.000mm |  |  | Undefined | 0.000in | 1300.000mm | 2600.000mm | Undefined | Undefined | 269° 59' 60.000" |  | 2600.000mm | 300.000mm | 300.000mm | 0.000in | 0.000in | Junction Structure | Undefined | POWER_MH_FP2_CR3_2_2X2_2_METRIC | Power MH FP2/CR3 (2.2X2.2) | Box | 0 | 0
PMH - (481) | Power MH FP1/CR2 (2. [...] | 1 Power Manhole | 442232.4249 | 1830190.7312 | 23.697 | POWER CONDUIT - (538), POWER CONDUIT - (539) | ZONE 5A FRL R1 | 23.697 | Yes | 0 | <None> |  |  | Basic | No | 2200.000mm | 2500.000mm | 2756.002mm | 0.000in | 2.456 | Depth | 0 | 21.241 | 300.000mm | 200.000mm |  |  | Undefined | 0.000in | 1300.000mm | 2900.000mm | Undefined | Undefined | 270° 0' 0.000" |  | 2600.000mm | 300.000mm | 300.000mm | 0.000in | 0.000in | Junction Structure | Undefined |  | Power MH FP1/CR2 (2.5X2.2), -- 1 -- | Box | 0 | 0
PMH - (482) | Power MH R2/CR1 (3.0 [...] | 1 Power Manhole | 442232.4249 | 1830221.9472 | 23.799 | POWER CONDUIT - (539), POWER CONDUIT - (540), POWER CONDUIT - (541) | ZONE 5A FRL R1 | 23.799 | Yes | 0 | <None> |  |  | Basic | No | 2200.000mm | 3000.000mm | 3249.134mm | 0.000in | 2.9491 | Depth | 0 | 20.85 | 300.000mm | 200.000mm |  |  | Undefined | 0.000in | 1300.000mm | 3400.000mm | Undefined | Undefined | 270° 0' 0.000" |  | 2600.000mm | 300.000mm | 300.000mm | 0.000in | 0.000in | Junction Structure | Undefined |  | Power MH R2/CR1 (3.0X2.2), -- 1 -- | Box | 0 | 0
PMH - (483) | Power MH FP2/CR3 (2. [...] | 1 Power Manhole | 442245.4249 | 1830221.9472 | 23.799 | POWER CONDUIT - (540) | ZONE 5A FRL R1 | 23.799 | Yes | 0 | <None> |  |  | Basic | No | 2200.000mm | 2200.000mm | 3249.134mm | 0.000in | 2.9491 | Depth | 0 | 20.85 | 300.000mm | 200.000mm |  |  | Undefined | 0.000in | 1300.000mm | 2600.000mm | Undefined | Undefined | 89° 59' 60.000" |  | 2600.000mm | 300.000mm | 300.000mm | 0.000in | 0.000in | Junction Structure | Undefined | POWER_MH_FP2_CR3_2_2X2_2_METRIC | Power MH FP2/CR3 (2.2X2.2) | Box | 0 | 0
PMH - (484) | Power MH FP1/CR2 (2. [...] | 1 Power Manhole | 442232.4249 | 1830287.382 | 24.051 | POWER CONDUIT - (541), POWER CONDUIT - (542) | ZONE 5A FRL R1 | 24.051 | Yes | 0 | <None> |  |  | Basic | No | 2200.000mm | 2500.000mm | 2756.002mm | 0.000in | 2.456 | Depth | 0 | 21.595 | 300.000mm | 200.000mm |  |  | Undefined | 0.000in | 1300.000mm | 2900.000mm | Undefined | Undefined | 270° 0' 0.000" |  | 2600.000mm | 300.000mm | 300.000mm | 0.000in | 0.000in | Junction Structure | Undefined |  | Power MH FP1/CR2 (2.5X2.2), -- 1 -- | Box | 0 | 0
PMH - (485) | Power MH FP2/CR3 (2. [...] | 1 Power Manhole | 442232.4249 | 1830316.568 | 24.164 | POWER CONDUIT - (542), POWER CONDUIT - (543) | ZONE 5A FRL R1 | 24.164 | Yes | 0 | <None> |  |  | Basic | No | 2200.000mm | 2200.000mm | 3242.004mm | 0.000in | 2.942 | Depth | 0 | 21.222 | 300.000mm | 200.000mm |  |  | Undefined | 0.000in | 1300.000mm | 2600.000mm | Undefined | Undefined | 270° 0' 0.000" |  | 2600.000mm | 300.000mm | 300.000mm | 0.000in | 0.000in | Junction Structure | Undefined | POWER_MH_FP2_CR3_2_2X2_2_METRIC | Power MH FP2/CR3 (2.2X2.2) | Box | 0 | 0
PMH - (486) | Power MH FP2/CR3 (2. [...] | 1 Power Manhole | 442245.4249 | 1830316.568 | 24.164 | POWER CONDUIT - (543), POWER CONDUIT - (544) | ZONE 5A FRL R1 | 24.164 | Yes | 0 | <None> |  |  | Basic | No | 2200.000mm | 2200.000mm | 3741.551mm | 0.000in | 3.4416 | Depth | 0 | 20.722 | 300.000mm | 200.000mm |  |  | Undefined | 0.000in | 1300.000mm | 2600.000mm | Undefined | Undefined | 89° 59' 60.000" |  | 2600.000mm | 300.000mm | 300.000mm | 0.000in | 0.000in | Junction Structure | Undefined | POWER_MH_FP2_CR3_2_2X2_2_METRIC | Power MH FP2/CR3 (2.2X2.2) | Box | 0 | 0
PMH - (487) | Power MH CR3,R2(2.2X [...] | 1 Power Manhole | 442297.0249 | 1830330.117 | 24.058 | POWER CONDUIT - (545), POWER CONDUIT - (546) | ZONE 5A FRL R1 | 24.058 | Yes | 0 | <None> |  |  | Basic | No | 2200.000mm | 2200.000mm | 2847.405mm | 0.000in | 2.5474 | Depth | 0 | 21.511 | 300.000mm | 200.000mm |  |  | Undefined | 0.000in | 1300.000mm | 1850.000mm | Undefined | Undefined | 0° 0' 0.000" |  | 2600.000mm | 300.000mm | 300.000mm | 0.000in | 0.000in | Junction Structure | Undefined |  | Power MH CR3,R2(2.2X2.2) | Box | 0 | 0
PMH - (488) | Power MH FP1/CR2 (2. [...] | 1 Power Manhole | 442297.0249 | 1830284.8608 | 23.866 | POWER CONDUIT - (546), POWER CONDUIT - (547) | ZONE 5A FRL R1 | 23.866 | Yes | 0 | <None> |  |  | Basic | No | 2200.000mm | 2500.000mm | 2756.002mm | 0.000in | 2.456 | Depth | 0 | 21.41 | 300.000mm | 200.000mm |  |  | Undefined | 0.000in | 1300.000mm | 2900.000mm | Undefined | Undefined | 270° 0' 0.000" |  | 2600.000mm | 300.000mm | 300.000mm | 0.000in | 0.000in | Junction Structure | Undefined |  | Power MH FP1/CR2 (2.5X2.2), -- 1 -- | Box | 0 | 0
PMH - (489) | Power MH FP1/CR2 (2. [...] | 1 Power Manhole | 442297.0249 | 1830221.6936 | 23.69 | POWER CONDUIT - (547), POWER CONDUIT - (548) | ZONE 5A FRL R1 | 23.69 | Yes | 0 | <None> |  |  | Basic | No | 2200.000mm | 2500.000mm | 2839.062mm | 0.000in | 2.5391 | Depth | 0 | 21.151 | 300.000mm | 200.000mm |  |  | Undefined | 0.000in | 1300.000mm | 2900.000mm | Undefined | Undefined | 270° 0' 0.000" |  | 2600.000mm | 300.000mm | 300.000mm | 0.000in | 0.000in | Junction Structure | Undefined |  | Power MH FP1/CR2 (2.5X2.2), -- 1 -- | Box | 0 | 0
PMH - (490) | Power MH FP2/CR3 (2. [...] | 1 Power Manhole | 442297.0249 | 1830133.3195 | 23.399 | POWER CONDUIT - (548), POWER CONDUIT - (549) | ZONE 5A FRL R1 | 23.399 | Yes | 0 | <None> |  |  | Basic | No | 2200.000mm | 2200.000mm | 3135.074mm | 0.000in | 2.8351 | Depth | 0 | 20.564 | 300.000mm | 200.000mm |  |  | Undefined | 0.000in | 1300.000mm | 2600.000mm | Undefined | Undefined | 270° 0' 0.000" |  | 2600.000mm | 300.000mm | 300.000mm | 0.000in | 0.000in | Junction Structure | Undefined | POWER_MH_FP2_CR3_2_2X2_2_METRIC | Power MH FP2/CR3 (2.2X2.2) | Box | 0 | 0
PMH - (491) | Power MH CR1,R2 (3.0 [...] | 1 Power Manhole | 442319.825 | 1830133.8695 | 23.553 | POWER CONDUIT - (549), POWER CONDUIT - (550), POWER CONDUIT - (599) | ZONE 5A FRL R1 | 23.553 | Yes | 0 | <None> |  |  | Basic | No | 2200.000mm | 3000.000mm | 3407.895mm | 0.000in | 3.1079 | Depth | 0 | 20.445 | 300.000mm | 200.000mm |  |  | Undefined | 0.000in | 1300.000mm | 1850.000mm | Undefined | Undefined | 179° 59' 60.000" |  | 2600.000mm | 300.000mm | 300.000mm | 0.000in | 0.000in | Junction Structure | Undefined |  | Power MH CR1,R2 (3.0X2.2) | Box | 0 | 0
PMH - (492) | Power MH R1/T1/CR0 ( [...] | 1 Power Manhole | 442319.4249 | 1830188.4018 | 23.597 | POWER CONDUIT - (550), POWER CONDUIT - (551) | ZONE 5A FRL R1 | 23.597 | Yes | 0 | <None> |  |  | Basic | No | 2200.000mm | 3750.000mm | 3246.000mm | 0.000in | 2.946 | Depth | 0 | 20.651 | 300.000mm | 200.000mm |  |  | Undefined | 0.000in | 1300.000mm | 4150.000mm | Undefined | Undefined | 90° 0' 0.000" |  | 2600.000mm | 300.000mm | 300.000mm | 0.000in | 0.000in | Junction Structure | Undefined |  | Power MH R1/T1/CR0 (3.75X2.2--) | Box | 0 | 0
PMH - (493) | Power MH R1/t1 (3.75 [...] | 1 Power Manhole | 442319.4249 | 1830246.342 | 23.798 | POWER CONDUIT - (551), POWER CONDUIT - (552), POWER CONDUIT - (563) | ZONE 5A FRL R1 | 23.798 | Yes | 0 | <None> |  |  | Basic | No | 2200.000mm | 3750.000mm | 3341.090mm | 0.000in | 3.0411 | Depth | 0 | 20.757 | 300.000mm | 200.000mm |  |  | Undefined | 0.000in | 1300.000mm | 1850.000mm | Undefined | Undefined | 90° 0' 0.000" |  | 2600.000mm | 300.000mm | 300.000mm | 0.000in | 0.000in | Junction Structure | Undefined |  | Power MH R1/t1 (3.75x2.2) | Box | 0 | 0
PMH - (494) | Power MH CR1,R2 (3.0 [...] | 1 Power Manhole | 442319.8249 | 1830261.517 | 23.827 | POWER CONDUIT - (552), POWER CONDUIT - (553), POWER CONDUIT - (555) | ZONE 5A FRL R1 | 23.827 | Yes | 0 | <None> |  |  | Basic | No | 2200.000mm | 3000.000mm | 3404.356mm | 0.000in | 3.1044 | Depth | 0 | 20.722 | 300.000mm | 200.000mm |  |  | Undefined | 0.000in | 1300.000mm | 1850.000mm | Undefined | Undefined | 180° 0' 0.000" |  | 2600.000mm | 300.000mm | 300.000mm | 0.000in | 0.000in | Junction Structure | Undefined |  | Power MH CR1,R2 (3.0X2.2) | Box | 0 | 0
PMH - (495) | Power MH R1/T1/CR0 ( [...] | 1 Power Manhole | 442319.4249 | 1830278.3972 | 23.848 | POWER CONDUIT - (553), POWER CONDUIT - (554) | ZONE 5A FRL R1 | 23.848 | Yes | 0 | <None> |  |  | Basic | No | 2200.000mm | 3750.000mm | 3384.161mm | 0.000in | 3.0842 | Depth | 0 | 20.764 | 300.000mm | 200.000mm |  |  | Undefined | 0.000in | 1300.000mm | 4150.000mm | Undefined | Undefined | 90° 0' 0.000" |  | 2600.000mm | 300.000mm | 300.000mm | 0.000in | 0.000in | Junction Structure | Undefined |  | Power MH R1/T1/CR0 (3.75X2.2--) | Box | 0 | 0
PMH - (496) | Power MH R2/CR1 (3.0 [...] | 1 Power Manhole | 442319.4249 | 1830321.4238 | 23.968 | POWER CONDUIT - (554) | ZONE 5A FRL R1 | 23.968 | Yes | 0 | <None> |  |  | Basic | No | 2200.000mm | 3000.000mm | 3246.000mm | 0.000in | 2.946 | Depth | 0 | 21.022 | 300.000mm | 200.000mm |  |  | Undefined | 0.000in | 1300.000mm | 3400.000mm | Undefined | Undefined | 90° 0' 0.000" |  | 2600.000mm | 300.000mm | 300.000mm | 0.000in | 0.000in | Junction Structure | Undefined |  | Power MH R2/CR1 (3.0X2.2), -- 1 -- | Box | 0 | 0
PMH - (497) | Power MH CR1,R2 (3.0 [...] | 1 Power Manhole | 442397.0249 | 1830261.917 | 23.585 | POWER CONDUIT - (555), POWER CONDUIT - (556), POWER CONDUIT - (561), POWER CONDUIT - (562) | ZONE 5A FRL R1 | 23.585 | Yes | 0 | <None> |  |  | Basic | No | 2200.000mm | 3000.000mm | 4106.000mm | 0.000in | 3.806 | Depth | 0 | 19.779 | 300.000mm | 200.000mm |  |  | Undefined | 0.000in | 1300.000mm | 1850.000mm | Undefined | Undefined | 270° 0' 0.000" |  | 2600.000mm | 300.000mm | 300.000mm | 0.000in | 0.000in | Junction Structure | Undefined |  | Power MH CR1,R2 (3.0X2.2) | Box | 0 | 0
PMH - (498) | Power MH FP1/CR2 (2. [...] | 1 Power Manhole | 442397.0249 | 1830298.9323 | 23.758 | POWER CONDUIT - (556), POWER CONDUIT - (557) | ZONE 5A FRL R1 | 23.758 | Yes | 0 | <None> |  |  | Basic | No | 2200.000mm | 2500.000mm | 2756.002mm | 0.000in | 2.456 | Depth | 0 | 21.302 | 300.000mm | 200.000mm |  |  | Undefined | 0.000in | 1300.000mm | 2900.000mm | Undefined | Undefined | 270° 0' 0.000" |  | 2600.000mm | 300.000mm | 300.000mm | 0.000in | 0.000in | Junction Structure | Undefined |  | Power MH FP1/CR2 (2.5X2.2), -- 1 -- | Box | 0 | 0
PMH - (499) | Power MH FP2/CR3 (2. [...] | 1 Power Manhole | 442397.0249 | 1830358.4293 | 23.953 | POWER CONDUIT - (557), POWER CONDUIT - (558) | ZONE 5A FRL R1 | 23.953 | Yes | 0 | <None> |  |  | Basic | No | 2200.000mm | 2200.000mm | 3261.683mm | 0.000in | 2.9617 | Depth | 0 | 20.992 | 300.000mm | 200.000mm |  |  | Undefined | 0.000in | 1300.000mm | 2600.000mm | Undefined | Undefined | 270° 0' 0.000" |  | 2600.000mm | 300.000mm | 300.000mm | 0.000in | 0.000in | Junction Structure | Undefined | POWER_MH_FP2_CR3_2_2X2_2_METRIC | Power MH FP2/CR3 (2.2X2.2) | Box | 0 | 0
PMH - (500) | Power MH FP2/CR3 (2. [...] | 1 Power Manhole | 442411.4249 | 1830358.4293 | 23.953 | POWER CONDUIT - (558), POWER CONDUIT - (559) | ZONE 5A FRL R1 | 23.953 | Yes | 0 | <None> |  |  | Basic | No | 2200.000mm | 2200.000mm | 3261.683mm | 0.000in | 2.9617 | Depth | 0 | 20.992 | 300.000mm | 200.000mm |  |  | Undefined | 0.000in | 1300.000mm | 2600.000mm | Undefined | Undefined | 90° 0' 0.000" |  | 2600.000mm | 300.000mm | 300.000mm | 0.000in | 0.000in | Junction Structure | Undefined | POWER_MH_FP2_CR3_2_2X2_2_METRIC | Power MH FP2/CR3 (2.2X2.2) | Box | 0 | 0
PMH - (501) | Power MH FP1/CR2 (2. [...] | 1 Power Manhole | 442411.4249 | 1830319.705 | 23.826 | POWER CONDUIT - (559), POWER CONDUIT - (560) | ZONE 5A FRL R1 | 23.826 | Yes | 0 | <None> |  |  | Basic | No | 2200.000mm | 2500.000mm | 3228.500mm | 0.000in | 2.9285 | Depth | 0 | 20.897 | 300.000mm | 200.000mm |  |  | Undefined | 0.000in | 1300.000mm | 2900.000mm | Undefined | Undefined | 90° 0' 0.000" |  | 2600.000mm | 300.000mm | 300.000mm | 0.000in | 0.000in | Junction Structure | Undefined |  | Power MH FP1/CR2 (2.5X2.2), -- 1 -- | Box | 0 | 0
PMH - (502) | Power MH CR1,R2 (3.0 [...] | 1 Power Manhole | 442411.8249 | 1830261.517 | 23.583 | POWER CONDUIT - (560), POWER CONDUIT - (561), POWER CONDUIT - (566), POWER CONDUIT - (583) | ZONE 5A FRL R1 | 23.583 | Yes | 0 | <None> |  |  | Basic | No | 2200.000mm | 3000.000mm | 4413.851mm | 0.000in | 4.1139 | Depth | 0 | 19.469 | 300.000mm | 200.000mm |  |  | Undefined | 0.000in | 1300.000mm | 1850.000mm | Undefined | Undefined | 180° 0' 0.000" |  | 2600.000mm | 300.000mm | 300.000mm | 0.000in | 0.000in | Junction Structure | Undefined |  | Power MH CR1,R2 (3.0X2.2) | Box | 0 | 0
PMH - (503) | Power MH CR1,R2 (3.0 [...] | 1 Power Manhole | 442396.6249 | 1830247.117 | 23.549 | POWER CONDUIT - (562), POWER CONDUIT - (563), POWER CONDUIT - (564) | ZONE 5A FRL R1 | 23.549 | Yes | 0 | <None> |  |  | Basic | No | 2200.000mm | 3000.000mm | 3484.112mm | 0.000in | 3.1841 | Depth | 0 | 20.364 | 300.000mm | 200.000mm |  |  | Undefined | 0.000in | 1300.000mm | 1850.000mm | Undefined | Undefined | 0° 0' 0.000" |  | 2600.000mm | 300.000mm | 300.000mm | 0.000in | 0.000in | Junction Structure | Undefined |  | Power MH CR1,R2 (3.0X2.2) | Box | 0 | 0
PMH - (504) | Power MH FP1/CR2 (2. [...] | 1 Power Manhole | 442397.0249 | 1830204.2673 | 23.655 | POWER CONDUIT - (564), POWER CONDUIT - (565) | ZONE 5A FRL R1 | 23.655 | Yes | 0 | <None> |  |  | Basic | No | 2200.000mm | 2500.000mm | 3220.700mm | 0.000in | 2.9207 | Depth | 0 | 20.734 | 300.000mm | 200.000mm |  |  | Undefined | 0.000in | 1300.000mm | 2900.000mm | Undefined | Undefined | 270° 0' 0.000" |  | 2600.000mm | 300.000mm | 300.000mm | 0.000in | 0.000in | Junction Structure | Undefined |  | Power MH FP1/CR2 (2.5X2.2), -- 1 -- | Box | 0 | 0
PMH - (505) | Power MH FP1/CR2 (2. [...] | 1 Power Manhole | 442397.0249 | 1830145.1486 | 23.828 | POWER CONDUIT - (565), POWER CONDUIT - (985) | ZONE 5A FRL R1 | 23.839 | Yes | 0 | <None> |  |  | Basic | No | 2200.000mm | 2500.000mm | 3902.750mm | 0.000in | 3.6028 | Depth | 0 | 20.225 | 300.000mm | 200.000mm |  |  | Undefined | 0.000in | 1300.000mm | 2900.000mm | Undefined | Undefined | 270° 0' 0.000" |  | 2600.000mm | 300.000mm | 300.000mm | 0.000in | 0.000in | Junction Structure | Undefined |  | Power MH FP1/CR2 (2.5X2.2), -- 1 -- | Box | 1 | 0
PMH - (506) | Power MH CR1,R2 (3.0 [...] | 1 Power Manhole | 442411.4249 | 1830246.717 | 23.548 | POWER CONDUIT - (566), POWER CONDUIT - (568) | ZONE 5A FRL R1 | 23.548 | Yes | 0 | <None> |  |  | Basic | No | 2200.000mm | 3000.000mm | 4032.550mm | 0.000in | 3.7326 | Depth | 0 | 19.815 | 300.000mm | 200.000mm |  |  | Undefined | 0.000in | 1300.000mm | 1850.000mm | Undefined | Undefined | 90° 0' 0.000" |  | 2600.000mm | 300.000mm | 300.000mm | 0.000in | 0.000in | Junction Structure | Undefined |  | Power MH CR1,R2 (3.0X2.2) | Box | 0 | 0
PMH - (507) | Power MH FP1/CR2 (2. [...] | 1 Power Manhole | 442411.4249 | 1830227.2098 | 23.598 | POWER CONDUIT - (568), POWER CONDUIT - (569) | ZONE 5A FRL R1 | 23.598 | Yes | 0 | <None> |  |  | Basic | No | 2200.000mm | 2500.000mm | 3676.247mm | 0.000in | 3.3762 | Depth | 0 | 20.222 | 300.000mm | 200.000mm |  |  | Undefined | 0.000in | 1300.000mm | 2900.000mm | Undefined | Undefined | 90° 0' 0.000" |  | 2600.000mm | 300.000mm | 300.000mm | 0.000in | 0.000in | Junction Structure | Undefined |  | Power MH FP1/CR2 (2.5X2.2), -- 1 -- | Box | 0 | 0
PMH - (508) | Power MH FP1/CR2 (2. [...] | 1 Power Manhole | 442411.4249 | 1830182.885 | 23.721 | POWER CONDUIT - (569), POWER CONDUIT - (570) | ZONE 5A FRL R1 | 23.721 | Yes | 0 | <None> |  |  | Basic | No | 2200.000mm | 2500.000mm | 3820.040mm | 0.000in | 3.52 | Depth | 0 | 20.201 | 300.000mm | 200.000mm |  |  | Undefined | 0.000in | 1300.000mm | 2900.000mm | Undefined | Undefined | 90° 0' 0.000" |  | 2600.000mm | 300.000mm | 300.000mm | 0.000in | 0.000in | Junction Structure | Undefined |  | Power MH FP1/CR2 (2.5X2.2), -- 1 -- | Box | 0 | 0
PMH - (509) | Power MH FP1/CR2 (2. [...] | 1 Power Manhole | 442411.4249 | 1830140.3301 | 23.843 | POWER CONDUIT - (570), POWER CONDUIT - (571) | ZONE 5A FRL R1 | 23.854 | Yes | 0 | <None> |  |  | Basic | No | 2200.000mm | 2500.000mm | 4327.106mm | 0.000in | 4.0271 | Depth | 0 | 19.816 | 300.000mm | 200.000mm |  |  | Undefined | 0.000in | 1300.000mm | 2900.000mm | Undefined | Undefined | 90° 0' 0.000" |  | 2600.000mm | 300.000mm | 300.000mm | 0.000in | 0.000in | Junction Structure | Undefined |  | Power MH FP1/CR2 (2.5X2.2), -- 1 -- | Box | 1 | 0
PMH - (510) | Power MH FP1/CR2 (2. [...] | 1 Power Manhole | 442411.4249 | 1830110.9236 | 23.935 | POWER CONDUIT - (571), POWER CONDUIT - (572) | ZONE 5A FRL R1 | 23.946 | Yes | 0 | <None> |  |  | Basic | No | 2200.000mm | 2500.000mm | 4418.740mm | 0.000in | 4.1187 | Depth | 0 | 19.816 | 300.000mm | 200.000mm |  |  | Undefined | 0.000in | 1300.000mm | 2900.000mm | Undefined | Undefined | 90° 0' 0.000" |  | 2600.000mm | 300.000mm | 300.000mm | 0.000in | 0.000in | Junction Structure | Undefined |  | Power MH FP1/CR2 (2.5X2.2), -- 1 -- | Box | 1 | 0
PMH - (511) | Power MH FP1/CR2 (2. [...] | 1 Power Manhole | 442411.4249 | 1830075.5611 | 24.056 | POWER CONDUIT - (572), POWER CONDUIT - (573) | ZONE 5A FRL R1 | 24.056 | Yes | 0 | <None> |  |  | Basic | No | 2200.000mm | 2500.000mm | 3803.972mm | 0.000in | 3.504 | Depth | 0 | 20.552 | 300.000mm | 200.000mm |  |  | Undefined | 0.000in | 1300.000mm | 2900.000mm | Undefined | Undefined | 90° 0' 0.000" |  | 2600.000mm | 300.000mm | 300.000mm | 0.000in | 0.000in | Junction Structure | Undefined |  | Power MH FP1/CR2 (2.5X2.2), -- 1 -- | Box | 0 | 0
PMH - (512) | Power MH FP1/CR2 (2. [...] | 1 Power Manhole | 442411.4249 | 1830047.3689 | 24.098 | POWER CONDUIT - (573), POWER CONDUIT - (574) | ZONE 5A FRL R1 | 24.098 | Yes | 0 | <None> |  |  | Basic | No | 2200.000mm | 2500.000mm | 3437.586mm | 0.000in | 3.1376 | Depth | 0 | 20.96 | 300.000mm | 200.000mm |  |  | Undefined | 0.000in | 1300.000mm | 2900.000mm | Undefined | Undefined | 90° 0' 0.000" |  | 2600.000mm | 300.000mm | 300.000mm | 0.000in | 0.000in | Junction Structure | Undefined |  | Power MH FP1/CR2 (2.5X2.2), -- 1 -- | Box | 0 | 0
PMH - (513) | Power MH FP1/CR2 (2. [...] | 1 Power Manhole | 442411.4249 | 1830015.5717 | 24.036 | POWER CONDUIT - (574), POWER CONDUIT - (575) | ZONE 5A FRL R1 | 24.036 | Yes | 0 | <None> |  |  | Basic | No | 2200.000mm | 2500.000mm | 3272.244mm | 0.000in | 2.9722 | Depth | 0 | 21.064 | 300.000mm | 200.000mm |  |  | Undefined | 0.000in | 1300.000mm | 2900.000mm | Undefined | Undefined | 90° 0' 0.000" |  | 2600.000mm | 300.000mm | 300.000mm | 0.000in | 0.000in | Junction Structure | Undefined |  | Power MH FP1/CR2 (2.5X2.2), -- 1 -- | Box | 0 | 0
PMH - (514) | Power MH CR3,R2(2.2X [...] | 1 Power Manhole | 442411.4249 | 1829989.2671 | 23.915 | POWER CONDUIT - (575), POWER CONDUIT - (576) | ZONE 5A FRL R1 | 23.915 | Yes | 0 | <None> |  |  | Basic | No | 2200.000mm | 2200.000mm | 4026.056mm | 0.000in | 3.7261 | Depth | 0 | 20.189 | 300.000mm | 200.000mm |  |  | Undefined | 0.000in | 1300.000mm | 1850.000mm | Undefined | Undefined | 180° 0' 0.000" |  | 2600.000mm | 300.000mm | 300.000mm | 0.000in | 0.000in | Junction Structure | Undefined |  | Power MH CR3,R2(2.2X2.2) | Box | 0 | 0
PMH - (515) | Power MH R1/T1/CR0 ( [...] | 1 Power Manhole | 442421.9859 | 1829989.2671 | 23.899 | POWER CONDUIT - (576), POWER CONDUIT - (577), POWER CONDUIT - (648) | ZONE 5A FRL R1 | 23.899 | Yes | 0 | <None> |  |  | Basic | No | 2200.000mm | 3750.000mm | 4556.504mm | 0.000in | 4.2565 | Depth | 0 | 19.643 | 300.000mm | 200.000mm |  |  | Undefined | 0.000in | 1300.000mm | 4150.000mm | Undefined | Undefined | 180° 0' 0.000" |  | 2600.000mm | 300.000mm | 300.000mm | 0.000in | 0.000in | Junction Structure | Undefined |  | Power MH R1/T1/CR0 (3.75X2.2--) | Box | 0 | 0
PMH - (516) | Power MH CR1,R2 (3.0 [...] | 1 Power Manhole | 442436.2753 | 1829989.6671 | 24.008 | POWER CONDUIT - (577), POWER CONDUIT - (578), POWER CONDUIT - (591) | ZONE 5A FRL R1 | 24.008 | Yes | 0 | <None> |  |  | Basic | No | 2200.000mm | 3000.000mm | 4909.653mm | 0.000in | 4.6097 | Depth | 0 | 19.399 | 300.000mm | 200.000mm |  |  | Undefined | 0.000in | 1300.000mm | 1850.000mm | Undefined | Undefined | 270° 0' 0.000" |  | 2600.000mm | 300.000mm | 300.000mm | 0.000in | 0.000in | Junction Structure | Undefined |  | Power MH CR1,R2 (3.0X2.2) | Box | 0 | 0
PMH - (517) | Power MH FP1/CR2 (2. [...] | 1 Power Manhole | 442436.2752 | 1830084.5459 | 23.943 | POWER CONDUIT - (578), POWER CONDUIT - (579) | ZONE 5A FRL R1 | 23.943 | Yes | 0 | <None> |  |  | Basic | No | 2200.000mm | 2500.000mm | 3700.697mm | 0.000in | 3.4007 | Depth | 0 | 20.542 | 300.000mm | 200.000mm |  |  | Undefined | 0.000in | 1300.000mm | 2900.000mm | Undefined | Undefined | 270° 0' 0.000" |  | 2600.000mm | 300.000mm | 300.000mm | 0.000in | 0.000in | Junction Structure | Undefined |  | Power MH FP1/CR2 (2.5X2.2), -- 1 -- | Box | 0 | 0
PMH - (518) | Power MH CR3,R2(2.2X [...] | 1 Power Manhole | 442436.2751 | 1830133.8695 | 23.736 | POWER CONDUIT - (579), POWER CONDUIT - (580) | ZONE 5A FRL R1 | 23.736 | Yes | 0 | <None> |  |  | Basic | No | 2200.000mm | 2200.000mm | 4438.065mm | 0.000in | 4.1381 | Depth | 0 | 19.598 | 300.000mm | 200.000mm |  |  | Undefined | 0.000in | 1300.000mm | 1850.000mm | Undefined | Undefined | 269° 59' 60.000" |  | 2600.000mm | 300.000mm | 300.000mm | 0.000in | 0.000in | Junction Structure | Undefined |  | Power MH CR3,R2(2.2X2.2) | Box | 0 | 0
PMH - (519) | Power MH FP1/CR2 (2. [...] | 1 Power Manhole | 442436.275 | 1830209.1519 | 23.572 | POWER CONDUIT - (580), POWER CONDUIT - (581) | ZONE 5A FRL R1 | 23.572 | Yes | 0 | <None> |  |  | Basic | No | 2200.000mm | 2500.000mm | 3913.483mm | 0.000in | 3.6135 | Depth | 0 | 19.959 | 300.000mm | 200.000mm |  |  | Undefined | 0.000in | 1300.000mm | 2900.000mm | Undefined | Undefined | 270° 0' 0.000" |  | 2600.000mm | 300.000mm | 300.000mm | 0.000in | 0.000in | Junction Structure | Undefined |  | Power MH FP1/CR2 (2.5X2.2), -- 1 -- | Box | 0 | 0
PMH - (520) | Power MH CR1,R2 (3.0 [...] | 1 Power Manhole | 442435.875 | 1830247.117 | 23.446 | POWER CONDUIT - (581), POWER CONDUIT - (584) | ZONE 5A FRL R1 | 23.446 | Yes | 0 | <None> |  |  | Basic | No | 2200.000mm | 3000.000mm | 4034.942mm | 0.000in | 3.7349 | Depth | 0 | 19.711 | 300.000mm | 200.000mm |  |  | Undefined | 0.000in | 1300.000mm | 1850.000mm | Undefined | Undefined | 0° 0' 0.000" |  | 2600.000mm | 300.000mm | 300.000mm | 0.000in | 0.000in | Junction Structure | Undefined |  | Power MH CR1,R2 (3.0X2.2) | Box | 0 | 0
PMH - (521) | Power MH CR1,R2 (3.0 [...] | 1 Power Manhole | 442436.2749 | 1830261.917 | 23.465 | POWER CONDUIT - (583), POWER CONDUIT - (584), POWER CONDUIT - (660), POWER CONDUIT - (669) | ZONE 5A FRL R1 | 23.465 | Yes | 0 | <None> |  |  | Basic | No | 2200.000mm | 3000.000mm | 4615.496mm | 0.000in | 4.3155 | Depth | 0 | 19.149 | 300.000mm | 200.000mm |  |  | Undefined | 0.000in | 1300.000mm | 1850.000mm | Undefined | Undefined | 270° 0' 0.000" |  | 2600.000mm | 300.000mm | 300.000mm | 0.000in | 0.000in | Junction Structure | Undefined |  | Power MH CR1,R2 (3.0X2.2) | Box | 0 | 0
PMH - (522) | Power MH CR1,R2 (3.0 [...] | 1 Power Manhole | 442450.6748 | 1830246.717 | 23.446 | POWER CONDUIT - (586), POWER CONDUIT - (672), POWER CONDUIT - (8) | ZONE 5A FRL R1 | 23.446 | Yes | 0 | <None> |  |  | Basic | No | 2200.000mm | 3000.000mm | 4379.529mm | 0.000in | 4.0795 | Depth | 0 | 19.366 | 300.000mm | 200.000mm |  |  | Undefined | 0.000in | 1300.000mm | 1850.000mm | Undefined | Undefined | 90° 0' 0.000" |  | 2600.000mm | 300.000mm | 300.000mm | 0.000in | 0.000in | Junction Structure | Undefined |  | Power MH CR1,R2 (3.0X2.2) | Box | 0 | 0
PMH - (523) | Power MH R1/T1/CR0 ( [...] | 1 Power Manhole | 442450.675 | 1830227.3762 | 23.519 | POWER CONDUIT - (586), POWER CONDUIT - (587) | ZONE 5A FRL R1 | 23.519 | Yes | 0 | <None> |  |  | Basic | No | 2200.000mm | 3750.000mm | 3940.795mm | 0.000in | 3.6408 | Depth | 0 | 19.878 | 300.000mm | 200.000mm |  |  | Undefined | 0.000in | 1300.000mm | 4150.000mm | Undefined | Undefined | 90° 0' 0.000" |  | 2600.000mm | 300.000mm | 300.000mm | 0.000in | 0.000in | Junction Structure | Undefined |  | Power MH R1/T1/CR0 (3.75X2.2--) | Box | 0 | 0
PMH - (524) | Power MH FP1/CR2 (2. [...] | 1 Power Manhole | 442450.675 | 1830180.5963 | 23.657 | POWER CONDUIT - (587), POWER CONDUIT - (588) | ZONE 5A FRL R1 | 23.657 | Yes | 0 | <None> |  |  | Basic | No | 2200.000mm | 2500.000mm | 3981.043mm | 0.000in | 3.681 | Depth | 0 | 19.976 | 300.000mm | 200.000mm |  |  | Undefined | 0.000in | 1300.000mm | 2900.000mm | Undefined | Undefined | 90° 0' 0.000" |  | 2600.000mm | 300.000mm | 300.000mm | 0.000in | 0.000in | Junction Structure | Undefined |  | Power MH FP1/CR2 (2.5X2.2), -- 1 -- | Box | 0 | 0
PMH - (525) | Power MH FP1/CR2 (2. [...] | 1 Power Manhole | 442450.6752 | 1830074.9397 | 23.972 | POWER CONDUIT - (588) (1), POWER CONDUIT - (589) | ZONE 5A FRL R1 | 23.972 | Yes | 0 | <None> |  |  | Basic | No | 2200.000mm | 2500.000mm | 3838.308mm | 0.000in | 3.5383 | Depth | 0 | 20.433 | 300.000mm | 200.000mm |  |  | Undefined | 0.000in | 1300.000mm | 2900.000mm | Undefined | Undefined | 90° 0' 0.000" |  | 2600.000mm | 300.000mm | 300.000mm | 0.000in | 0.000in | Junction Structure | Undefined |  | Power MH FP1/CR2 (2.5X2.2), -- 1 -- | Box | 0 | 0
PMH - (526) | Power MH FP1/CR2 (2. [...] | 1 Power Manhole | 442450.6752 | 1830021.5678 | 24.128 | POWER CONDUIT - (589), POWER CONDUIT - (590) | ZONE 5A FRL R1 | 24.128 | Yes | 0 | <None> |  |  | Basic | No | 2200.000mm | 2500.000mm | 4001.696mm | 0.000in | 3.7017 | Depth | 0 | 20.426 | 300.000mm | 200.000mm |  |  | Undefined | 0.000in | 1300.000mm | 2900.000mm | Undefined | Undefined | 90° 0' 0.000" |  | 2600.000mm | 300.000mm | 300.000mm | 0.000in | 0.000in | Junction Structure | Undefined |  | Power MH FP1/CR2 (2.5X2.2), -- 1 -- | Box | 0 | 0
PMH - (527) | Power MH CR1,R2 (3.0 [...] | 1 Power Manhole | 442451.0753 | 1829989.2671 | 24.046 | POWER CONDUIT - (590), POWER CONDUIT - (591) | ZONE 5A FRL R1 | 24.046 | Yes | 0 | <None> |  |  | Basic | No | 2200.000mm | 3000.000mm | 4677.784mm | 0.000in | 4.3778 | Depth | 0 | 19.669 | 300.000mm | 200.000mm |  |  | Undefined | 0.000in | 1300.000mm | 1850.000mm | Undefined | Undefined | 180° 0' 0.000" |  | 2600.000mm | 300.000mm | 300.000mm | 0.000in | 0.000in | Junction Structure | Undefined |  | Power MH CR1,R2 (3.0X2.2) | Box | 0 | 0
PMH - (528) | Power MH FP1/CR2 (2. [...] | 1 Power Manhole | 442397.0249 | 1830084.0937 | 24.029 | POWER CONDUIT - (592), POWER CONDUIT - (985) | ZONE 5A FRL R1 | 24.029 | Yes | 0 | <None> |  |  | Basic | No | 2200.000mm | 2500.000mm | 3406.086mm | 0.000in | 3.1061 | Depth | 0 | 20.923 | 300.000mm | 200.000mm |  |  | Undefined | 0.000in | 1300.000mm | 2900.000mm | Undefined | Undefined | 269° 59' 60.000" |  | 2600.000mm | 300.000mm | 300.000mm | 0.000in | 0.000in | Junction Structure | Undefined |  | Power MH FP1/CR2 (2.5X2.2), -- 1 -- | Box | 0 | 0
PMH - (529) | Power MH CR3,R2(2.2X [...] | 1 Power Manhole | 442397.0249 | 1829989.2672 | 23.845 | POWER CONDUIT - (592), POWER CONDUIT - (593) | ZONE 5A FRL R1 | 23.845 | Yes | 0 | <None> |  |  | Basic | No | 2200.000mm | 2200.000mm | 3096.957mm | 0.000in | 2.797 | Depth | 0 | 21.048 | 300.000mm | 200.000mm |  |  | Undefined | 0.000in | 1300.000mm | 1850.000mm | Undefined | Undefined | 270° 0' 0.000" |  | 2600.000mm | 300.000mm | 300.000mm | 0.000in | 0.000in | Junction Structure | Undefined |  | Power MH CR3,R2(2.2X2.2) | Box | 0 | 0
PMH - (530) | Power MH FP1/CR2 (2. [...] | 1 Power Manhole | 442366.6558 | 1829989.2672 | 23.609 | POWER CONDUIT - (593), POWER CONDUIT - (594) | ZONE 5A FRL R1 | 23.609 | Yes | 0 | <None> |  |  | Basic | No | 2200.000mm | 2500.000mm | 2875.000mm | 0.000in | 2.575 | Depth | 0 | 21.034 | 300.000mm | 200.000mm |  |  | Undefined | 0.000in | 1300.000mm | 2900.000mm | Undefined | Undefined | 180° 0' 0.000" |  | 2600.000mm | 300.000mm | 300.000mm | 0.000in | 0.000in | Junction Structure | Undefined |  | Power MH FP1/CR2 (2.5X2.2), -- 1 -- | Box | 0 | 0
PMH - (531) | Power MH R2/CR1 (3.0 [...] | 1 Power Manhole | 442347.7249 | 1829989.2673 | 23.48 | POWER CONDUIT - (594), POWER CONDUIT - (595), POWER CONDUIT - (646) | ZONE 5A FRL R1 | 23.48 | Yes | 0 | <None> |  |  | Basic | No | 2200.000mm | 3000.000mm | 3234.809mm | 0.000in | 2.9348 | Depth | 0 | 20.545 | 300.000mm | 200.000mm |  |  | Undefined | 0.000in | 1300.000mm | 3400.000mm | Undefined | Undefined | 180° 0' 0.000" |  | 2600.000mm | 300.000mm | 300.000mm | 0.000in | 0.000in | Junction Structure | Undefined |  | Power MH R2/CR1 (3.0X2.2), -- 1 -- | Box | 0 | 0
PMH - (532) | Power MH FP1/CR2 (2. [...] | 1 Power Manhole | 442319.4249 | 1830017.5671 | 23.155 | POWER CONDUIT - (595), POWER CONDUIT - (596) | ZONE 5A FRL R1 | 23.155 | Yes | 0 | <None> |  |  | Basic | No | 2200.000mm | 2500.000mm | 3015.238mm | 0.000in | 2.7152 | Depth | 0 | 20.439 | 300.000mm | 200.000mm |  |  | Undefined | 0.000in | 1300.000mm | 2900.000mm | Undefined | Undefined | 89° 59' 60.000" |  | 2600.000mm | 300.000mm | 300.000mm | 0.000in | 0.000in | Junction Structure | Undefined |  | Power MH FP1/CR2 (2.5X2.2), -- 1 -- | Box | 0 | 0
PMH - (533) | Power MH R1/T1/CR0 ( [...] | 1 Power Manhole | 442319.4249 | 1830026.2693 | 23.16 | POWER CONDUIT - (596), POWER CONDUIT - (597), POWER CONDUIT - (603) | ZONE 5A FRL R1 | 23.16 | Yes | 0 | <None> |  |  | Basic | No | 2200.000mm | 3750.000mm | 3820.789mm | 0.000in | 3.5208 | Depth | 0 | 19.639 | 300.000mm | 200.000mm |  |  | Undefined | 0.000in | 1300.000mm | 4150.000mm | Undefined | Undefined | 90° 0' 0.000" |  | 2600.000mm | 300.000mm | 300.000mm | 0.000in | 0.000in | Junction Structure | Undefined |  | Power MH R1/T1/CR0 (3.75X2.2--) | Box | 0 | 0
PMH - (534) | Power MH R1/T1/CR0 ( [...] | 1 Power Manhole | 442319.4249 | 1830062.4993 | 23.246 | POWER CONDUIT - (597), POWER CONDUIT - (598) | ZONE 5A FRL R1 | 23.246 | Yes | 0 | <None> |  |  | Basic | No | 2200.000mm | 3750.000mm | 3246.000mm | 0.000in | 2.946 | Depth | 0 | 20.3 | 300.000mm | 200.000mm |  |  | Undefined | 0.000in | 1300.000mm | 4150.000mm | Undefined | Undefined | 90° 0' 0.000" |  | 2600.000mm | 300.000mm | 300.000mm | 0.000in | 0.000in | Junction Structure | Undefined |  | Power MH R1/T1/CR0 (3.75X2.2--) | Box | 0 | 0
PMH - (535) | Power MH R1/T1/CR0 ( [...] | 1 Power Manhole | 442319.4249 | 1830093.8811 | 23.333 | POWER CONDUIT - (598), POWER CONDUIT - (599) | ZONE 5A FRL R1 | 23.333 | Yes | 0 | <None> |  |  | Basic | No | 2200.000mm | 3750.000mm | 3246.000mm | 0.000in | 2.946 | Depth | 0 | 20.387 | 300.000mm | 200.000mm |  |  | Undefined | 0.000in | 1300.000mm | 4150.000mm | Undefined | Undefined | 90° 0' 0.000" |  | 2600.000mm | 300.000mm | 300.000mm | 0.000in | 0.000in | Junction Structure | Undefined |  | Power MH R1/T1/CR0 (3.75X2.2--) | Box | 0 | 0
PMH - (536) | Power MH CR1,R2 (3.0 [...] | 1 Power Manhole | 442297.0249 | 1830119.7121 | 23.487 | POWER CONDUIT - (600), POWER CONDUIT - (601) | ZONE 5A FRL R1 | 23.487 | Yes | 0 | <None> |  |  | Basic | No | 2200.000mm | 3000.000mm | 3054.638mm | 0.000in | 2.7546 | Depth | 0 | 20.733 | 300.000mm | 200.000mm |  |  | Undefined | 0.000in | 1300.000mm | 1850.000mm | Undefined | Undefined | 270° 0' 0.000" |  | 2600.000mm | 300.000mm | 300.000mm | 0.000in | 0.000in | Junction Structure | Undefined |  | Power MH CR1,R2 (3.0X2.2) | Box | 0 | 0
PMH - (537) | Power MH FP1/CR2 (2. [...] | 1 Power Manhole | 442297.0249 | 1830091.5692 | 23.327 | POWER CONDUIT - (601), POWER CONDUIT - (602) | ZONE 5A FRL R1 | 23.327 | Yes | 0 | <None> |  |  | Basic | No | 2200.000mm | 2500.000mm | 2935.293mm | 0.000in | 2.6353 | Depth | 0 | 20.692 | 300.000mm | 200.000mm |  |  | Undefined | 0.000in | 1300.000mm | 2900.000mm | Undefined | Undefined | 270° 0' 0.000" |  | 2600.000mm | 300.000mm | 300.000mm | 0.000in | 0.000in | Junction Structure | Undefined |  | Power MH FP1/CR2 (2.5X2.2), -- 1 -- | Box | 0 | 0
PMH - (538) | Power MH R2/CR1 (3.0 [...] | 1 Power Manhole | 442297.0249 | 1830026.2693 | 23.16 | POWER CONDUIT - (602), POWER CONDUIT - (603), POWER CONDUIT - (604) | ZONE 5A FRL R1 | 23.16 | Yes | 0 | <None> |  |  | Basic | No | 2200.000mm | 3000.000mm | 3820.782mm | 0.000in | 3.5208 | Depth | 0 | 19.639 | 300.000mm | 200.000mm |  |  | Undefined | 0.000in | 1300.000mm | 3400.000mm | Undefined | Undefined | 270° 0' 0.000" |  | 2600.000mm | 300.000mm | 300.000mm | 0.000in | 0.000in | Junction Structure | Undefined |  | Power MH R2/CR1 (3.0X2.2), -- 1 -- | Box | 0 | 0
PMH - (539) | Power MH FP1/CR2 (2. [...] | 1 Power Manhole | 442297.0249 | 1829942.0433 | 23.237 | POWER CONDUIT - (604), POWER CONDUIT - (605) | ZONE 5A FRL R1 | 23.237 | Yes | 0 | <None> |  |  | Basic | No | 2200.000mm | 2500.000mm | 2711.507mm | 0.000in | 2.4115 | Depth | 0 | 20.826 | 300.000mm | 200.000mm |  |  | Undefined | 0.000in | 1300.000mm | 2900.000mm | Undefined | Undefined | 270° 0' 0.000" |  | 2600.000mm | 300.000mm | 300.000mm | 0.000in | 0.000in | Junction Structure | Undefined |  | Power MH FP1/CR2 (2.5X2.2), -- 1 -- | Box | 0 | 0
PMH - (540) | Power MH CR1,R2 (3.0 [...] | 1 Power Manhole | 442297.0249 | 1829921.4171 | 23.361 | POWER CONDUIT - (605), POWER CONDUIT - (606), POWER CONDUIT - (715) | ZONE 5A FRL R1 | 23.361 | Yes | 0 | <None> |  |  | Basic | No | 2200.000mm | 3000.000mm | 3189.007mm | 0.000in | 2.889 | Depth | 0 | 20.472 | 300.000mm | 200.000mm |  |  | Undefined | 0.000in | 1300.000mm | 1850.000mm | Undefined | Undefined | 270° 0' 0.000" |  | 2600.000mm | 300.000mm | 300.000mm | 0.000in | 0.000in | Junction Structure | Undefined |  | Power MH CR1,R2 (3.0X2.2) | Box | 0 | 0
PMH - (541) | Power MH CR1,R2 (3.0 [...] | 1 Power Manhole | 442245.8249 | 1829921.0171 | 23.263 | POWER CONDUIT - (606), POWER CONDUIT - (607), POWER CONDUIT - (620), POWER CONDUIT - (621) | ZONE 5A FRL R1 | 23.263 | Yes | 0 | <None> |  |  | Basic | No | 2200.000mm | 3000.000mm | 4438.096mm | 0.000in | 4.1381 | Depth | 0 | 19.125 | 300.000mm | 200.000mm |  |  | Undefined | 0.000in | 1300.000mm | 1850.000mm | Undefined | Undefined | 180° 0' 0.000" |  | 2600.000mm | 300.000mm | 300.000mm | 0.000in | 0.000in | Junction Structure | Undefined |  | Power MH CR1,R2 (3.0X2.2) | Box | 0 | 0
PMH - (542) | Power MH FP2/CR3 (2. [...] | 1 Power Manhole | 442245.4249 | 1829943.9383 | 23.435 | POWER CONDUIT - (607), POWER CONDUIT - (608) | ZONE 5A FRL R1 | 23.435 | Yes | 0 | <None> |  |  | Basic | No | 2200.000mm | 2200.000mm | 3975.435mm | 0.000in | 3.6754 | Depth | 0 | 19.76 | 300.000mm | 200.000mm |  |  | Undefined | 0.000in | 1300.000mm | 2600.000mm | Undefined | Undefined | 90° 0' 0.000" |  | 2600.000mm | 300.000mm | 300.000mm | 0.000in | 0.000in | Junction Structure | Undefined | POWER_MH_FP2_CR3_2_2X2_2_METRIC | Power MH FP2/CR3 (2.2X2.2) | Box | 0 | 0
PMH - (543) | Power MH FP2/CR3 (2. [...] | 1 Power Manhole | 442232.4249 | 1829943.9383 | 23.435 | POWER CONDUIT - (608), POWER CONDUIT - (609) | ZONE 5A FRL R1 | 23.435 | Yes | 0 | <None> |  |  | Basic | No | 2200.000mm | 2200.000mm | 3975.435mm | 0.000in | 3.6754 | Depth | 0 | 19.76 | 300.000mm | 200.000mm |  |  | Undefined | 0.000in | 1300.000mm | 2600.000mm | Undefined | Undefined | 270° 0' 0.000" |  | 2600.000mm | 300.000mm | 300.000mm | 0.000in | 0.000in | Junction Structure | Undefined | POWER_MH_FP2_CR3_2_2X2_2_METRIC | Power MH FP2/CR3 (2.2X2.2) | Box | 0 | 0
PMH - (544) | Power MH FP2/CR3 (2. [...] | 1 Power Manhole | 442232.4249 | 1829989.1104 | 23.662 | POWER CONDUIT - (609), POWER CONDUIT - (610) | ZONE 5A FRL R1 | 23.662 | Yes | 0 | <None> |  |  | Basic | No | 2200.000mm | 2200.000mm | 3275.867mm | 0.000in | 2.9759 | Depth | 0 | 20.686 | 300.000mm | 200.000mm |  |  | Undefined | 0.000in | 1300.000mm | 2600.000mm | Undefined | Undefined | 270° 0' 0.000" |  | 2600.000mm | 300.000mm | 300.000mm | 0.000in | 0.000in | Junction Structure | Undefined | POWER_MH_FP2_CR3_2_2X2_2_METRIC | Power MH FP2/CR3 (2.2X2.2) | Box | 0 | 0
PMH - (545) | Power MH FP2/CR3 (2. [...] | 1 Power Manhole | 442245.4249 | 1829989.1104 | 23.662 | POWER CONDUIT - (610), POWER CONDUIT - (611) | ZONE 5A FRL R1 | 23.662 | Yes | 0 | <None> |  |  | Basic | No | 2200.000mm | 2200.000mm | 3275.867mm | 0.000in | 2.9759 | Depth | 0 | 20.686 | 300.000mm | 200.000mm |  |  | Undefined | 0.000in | 1300.000mm | 2600.000mm | Undefined | Undefined | 90° 0' 0.000" |  | 2600.000mm | 300.000mm | 300.000mm | 0.000in | 0.000in | Junction Structure | Undefined | POWER_MH_FP2_CR3_2_2X2_2_METRIC | Power MH FP2/CR3 (2.2X2.2) | Box | 0 | 0
PMH - (546) | Power MH R2/CR1 (3.0 [...] | 1 Power Manhole | 442245.4249 | 1830036.3133 | 23.875 | POWER CONDUIT - (611), POWER CONDUIT - (612), POWER CONDUIT - (613) | ZONE 5A FRL R1 | 23.875 | Yes | 0 | <None> |  |  | Basic | No | 2200.000mm | 3000.000mm | 3432.706mm | 0.000in | 3.1327 | Depth | 0 | 20.743 | 300.000mm | 200.000mm |  |  | Undefined | 0.000in | 1300.000mm | 3400.000mm | Undefined | Undefined | 90° 0' 0.000" |  | 2600.000mm | 300.000mm | 300.000mm | 0.000in | 0.000in | Junction Structure | Undefined |  | Power MH R2/CR1 (3.0X2.2), -- 1 -- | Box | 0 | 0
PMH - (547) | Power MH FP2/CR3 (2. [...] | 1 Power Manhole | 442232.4249 | 1830036.3343 | 23.875 | POWER CONDUIT - (612) | ZONE 5A FRL R1 | 23.875 | Yes | 0 | <None> |  |  | Basic | No | 2200.000mm | 2200.000mm | 3432.758mm | 0.000in | 3.1328 | Depth | 0 | 20.743 | 300.000mm | 200.000mm |  |  | Undefined | 0.000in | 1300.000mm | 2600.000mm | Undefined | Undefined | 270° 0' 0.000" |  | 2600.000mm | 300.000mm | 300.000mm | 0.000in | 0.000in | Junction Structure | Undefined | POWER_MH_FP2_CR3_2_2X2_2_METRIC | Power MH FP2/CR3 (2.2X2.2) | Box | 0 | 0
PMH - (548) | Power MH CR3,R2(2.2X [...] | 1 Power Manhole | 442245.4249 | 1830104.9122 | 23.719 | POWER CONDUIT - (613), POWER CONDUIT - (614) | ZONE 5A FRL R1 | 23.719 | Yes | 0 | <None> |  |  | Basic | No | 2200.000mm | 2200.000mm | 2778.850mm | 0.000in | 2.4789 | Depth | 0 | 21.241 | 300.000mm | 200.000mm |  |  | Undefined | 0.000in | 1300.000mm | 1850.000mm | Undefined | Undefined | 90° 0' 0.000" |  | 2600.000mm | 300.000mm | 300.000mm | 0.000in | 0.000in | Junction Structure | Undefined |  | Power MH CR3,R2(2.2X2.2) | Box | 0 | 0
PMH - (549) | Power MH CR3,R2(2.2X [...] | 1 Power Manhole | 442232.4249 | 1830104.9122 | 23.787 | POWER CONDUIT - (614), POWER CONDUIT - (615) | ZONE 5A FRL R1 | 23.787 | Yes | 0 | <None> |  |  | Basic | No | 2200.000mm | 2200.000mm | 2851.073mm | 0.000in | 2.5511 | Depth | 0 | 21.236 | 300.000mm | 200.000mm |  |  | Undefined | 0.000in | 1300.000mm | 1850.000mm | Undefined | Undefined | 0° 0' 0.000" |  | 2600.000mm | 300.000mm | 300.000mm | 0.000in | 0.000in | Junction Structure | Undefined |  | Power MH CR3,R2(2.2X2.2) | Box | 0 | 0
PMH - (550) | Power MH CR3,R2(2.2X [...] | 1 Power Manhole | 442202.1247 | 1830104.9122 | 23.983 | POWER CONDUIT - (615), POWER CONDUIT - (616) | ZONE 5A FRL R1 | 23.983 | Yes | 0 | <None> |  |  | Basic | No | 2200.000mm | 2200.000mm | 2720.182mm | 0.000in | 2.4202 | Depth | 0 | 21.563 | 300.000mm | 200.000mm |  |  | Undefined | 0.000in | 1300.000mm | 1850.000mm | Undefined | Undefined | 90° 0' 0.000" |  | 2600.000mm | 300.000mm | 300.000mm | 0.000in | 0.000in | Junction Structure | Undefined |  | Power MH CR3,R2(2.2X2.2) | Box | 0 | 0
PMH - (551) | Power MH FP1/CR2 (2. [...] | 1 Power Manhole | 442202.1247 | 1830027.9861 | 23.837 | POWER CONDUIT - (616), POWER CONDUIT - (617) | ZONE 5A FRL R1 | 23.837 | Yes | 0 | <None> |  |  | Basic | No | 2200.000mm | 2500.000mm | 2756.002mm | 0.000in | 2.456 | Depth | 0 | 21.381 | 300.000mm | 200.000mm |  |  | Undefined | 0.000in | 1300.000mm | 2900.000mm | Undefined | Undefined | 90° 0' 0.000" |  | 2600.000mm | 300.000mm | 300.000mm | 0.000in | 0.000in | Junction Structure | Undefined |  | Power MH FP1/CR2 (2.5X2.2), -- 1 -- | Box | 0 | 0
PMH - (552) | Power MH FP1/CR2 (2. [...] | 1 Power Manhole | 442202.1247 | 1829983.6494 | 23.649 | POWER CONDUIT - (617), POWER CONDUIT - (618) | ZONE 5A FRL R1 | 23.649 | Yes | 0 | <None> |  |  | Basic | No | 2200.000mm | 2500.000mm | 3363.191mm | 0.000in | 3.0632 | Depth | 0.304 | 20.585 | 300.000mm | 200.000mm |  |  | Undefined | 0.000in | 1300.000mm | 2900.000mm | Undefined | Undefined | 90° 0' 0.000" |  | 2600.000mm | 300.000mm | 300.000mm | 0.000in | 0.000in | Junction Structure | Undefined |  | Power MH FP1/CR2 (2.5X2.2), -- 1 -- | Box | 0 | 0
PMH - (553) | Power MH FP1/CR2 (2. [...] | 1 Power Manhole | 442202.1247 | 1829945.5018 | 23.486 | POWER CONDUIT - (618), POWER CONDUIT - (619) | ZONE 5A FRL R1 | 23.486 | Yes | 0 | <None> |  |  | Basic | No | 2200.000mm | 2500.000mm | 3256.000mm | 0.000in | 2.956 | Depth | 0 | 20.53 | 300.000mm | 200.000mm |  |  | Undefined | 0.000in | 1300.000mm | 2900.000mm | Undefined | Undefined | 90° 0' 0.000" |  | 2600.000mm | 300.000mm | 300.000mm | 0.000in | 0.000in | Junction Structure | Undefined |  | Power MH FP1/CR2 (2.5X2.2), -- 1 -- | Box | 0 | 0
PMH - (554) | Power MH R1/t1 (3.75 [...] | 1 Power Manhole | 442202.8996 | 1829921.0171 | 23.355 | POWER CONDUIT - (619), POWER CONDUIT - (620), POWER CONDUIT - (629) | ZONE 5A FRL R1 | 23.355 | Yes | 0 | <None> |  |  | Basic | No | 2200.000mm | 3750.000mm | 4435.974mm | 0.000in | 4.136 | Depth | 0 | 19.219 | 300.000mm | 200.000mm |  |  | Undefined | 0.000in | 1300.000mm | 1850.000mm | Undefined | Undefined | 180° 0' 0.000" |  | 2600.000mm | 300.000mm | 300.000mm | 0.000in | 0.000in | Junction Structure | Undefined |  | Power MH R1/t1 (3.75x2.2) | Box | 0 | 0
PMH - (555) | Power MH FP2/CR3 (2. [...] | 1 Power Manhole | 442244.8749 | 1829906.6171 | 23.316 | POWER CONDUIT - (621), POWER CONDUIT - (622) | ZONE 5A FRL R1 | 23.316 | Yes | 0 | <None> |  |  | Basic | No | 2200.000mm | 2200.000mm | 4490.821mm | 0.000in | 4.1908 | Depth | 0 | 19.125 | 300.000mm | 200.000mm |  |  | Undefined | 0.000in | 1300.000mm | 2600.000mm | Undefined | Undefined | 0° 0' 0.000" |  | 2600.000mm | 300.000mm | 300.000mm | 0.000in | 0.000in | Junction Structure | Undefined | POWER_MH_FP2_CR3_2_2X2_2_METRIC | Power MH FP2/CR3 (2.2X2.2) | Box | 0 | 0
PMH - (556) | Power MH FP1/CR2 (2. [...] | 1 Power Manhole | 442195.6914 | 1829906.6171 | 23.374 | POWER CONDUIT - (622), POWER CONDUIT - (623) | ZONE 5A FRL R1 | 23.374 | Yes | 0 | <None> |  |  | Basic | No | 2200.000mm | 2500.000mm | 3256.000mm | 0.000in | 2.956 | Depth | 0 | 20.418 | 300.000mm | 200.000mm |  |  | Undefined | 0.000in | 1300.000mm | 2900.000mm | Undefined | Undefined | 0° 0' 0.000" |  | 2600.000mm | 300.000mm | 300.000mm | 0.000in | 0.000in | Junction Structure | Undefined |  | Power MH FP1/CR2 (2.5X2.2), -- 1 -- | Box | 0 | 0
PMH - (557) | Power MH FP1/CR2 (2. [...] | 1 Power Manhole | 442138.6858 | 1829906.6171 | 23.59 | POWER CONDUIT - (623), POWER CONDUIT - (624) | ZONE 5A FRL R1 | 23.59 | Yes | 0 | <None> |  |  | Basic | No | 2200.000mm | 2500.000mm | 3256.000mm | 0.000in | 2.956 | Depth | 0 | 20.634 | 300.000mm | 200.000mm |  |  | Undefined | 0.000in | 1300.000mm | 2900.000mm | Undefined | Undefined | 0° 0' 0.000" |  | 2600.000mm | 300.000mm | 300.000mm | 0.000in | 0.000in | Junction Structure | Undefined |  | Power MH FP1/CR2 (2.5X2.2), -- 1 -- | Box | 0 | 0
PMH - (558) | Power MH R2/CR1 (3.0 [...] | 1 Power Manhole | 442085.3747 | 1829906.6171 | 23.791 | POWER CONDUIT - (624), POWER CONDUIT - (625), POWER CONDUIT - (728) | ZONE 5A FRL R1 | 23.791 | Yes | 0 | <None> |  |  | Basic | No | 2200.000mm | 3000.000mm | 4983.913mm | 0.000in | 4.6839 | Depth | 0 | 19.107 | 300.000mm | 200.000mm |  |  | Undefined | 0.000in | 1300.000mm | 3400.000mm | Undefined | Undefined | 0° 0' 0.000" |  | 2600.000mm | 300.000mm | 300.000mm | 0.000in | 0.000in | Junction Structure | Undefined |  | Power MH R2/CR1 (3.0X2.2), -- 1 -- | Box | 0 | 0
PMH - (559) | Power MH R1/t1 (3.75 [...] | 1 Power Manhole | 442086.6996 | 1829921.0171 | 23.783 | POWER CONDUIT - (625), POWER CONDUIT - (626), POWER CONDUIT - (637), POWER CONDUIT - (645) | ZONE 5A FRL R1 | 23.783 | Yes | 0 | <None> |  |  | Basic | No | 2200.000mm | 3750.000mm | 4975.862mm | 0.000in | 4.6759 | Depth | 0 | 19.107 | 300.000mm | 200.000mm |  |  | Undefined | 0.000in | 1300.000mm | 1850.000mm | Undefined | Undefined | 180° 0' 0.000" |  | 2600.000mm | 300.000mm | 300.000mm | 0.000in | 0.000in | Junction Structure | Undefined |  | Power MH R1/t1 (3.75x2.2) | Box | 0 | 0
PMH - (560) | Power MH CR3,R2(2.2X [...] | 1 Power Manhole | 442131.5246 | 1829921.0171 | 23.557 | POWER CONDUIT - (626), POWER CONDUIT - (627) | ZONE 5A FRL R1 | 23.557 | Yes | 0 | <None> |  |  | Basic | No | 2200.000mm | 2200.000mm | 3508.652mm | 0.000in | 3.2087 | Depth | 0 | 20.348 | 300.000mm | 200.000mm |  |  | Undefined | 0.000in | 1300.000mm | 1850.000mm | Undefined | Undefined | 269° 59' 60.000" |  | 2600.000mm | 300.000mm | 300.000mm | 0.000in | 0.000in | Junction Structure | Undefined |  | Power MH CR3,R2(2.2X2.2) | Box | 0 | 0
PMH - (561) | Power MH CR1,R2 (3.0 [...] | 1 Power Manhole | 442144.9246 | 1829921.0171 | 23.561 | POWER CONDUIT - (627), POWER CONDUIT - (628), POWER CONDUIT - (636) | ZONE 5A FRL R1 | 23.561 | Yes | 0 | <None> |  |  | Basic | No | 2200.000mm | 3000.000mm | 3512.794mm | 0.000in | 3.2128 | Depth | 0 | 20.348 | 300.000mm | 200.000mm |  |  | Undefined | 0.000in | 1300.000mm | 1850.000mm | Undefined | Undefined | 180° 0' 0.000" |  | 2600.000mm | 300.000mm | 300.000mm | 0.000in | 0.000in | Junction Structure | Undefined |  | Power MH CR1,R2 (3.0X2.2) | Box | 0 | 0
PMH - (562) | Power MH CR1,R2 (3.0 [...] | 1 Power Manhole | 442189.1246 | 1829921.4171 | 23.354 | POWER CONDUIT - (628), POWER CONDUIT - (629), POWER CONDUIT - (630) | ZONE 5A FRL R1 | 23.354 | Yes | 0 | <None> |  |  | Basic | No | 2200.000mm | 3000.000mm | 4434.794mm | 0.000in | 4.1348 | Depth | 0 | 19.219 | 300.000mm | 200.000mm |  |  | Undefined | 0.000in | 1300.000mm | 1850.000mm | Undefined | Undefined | 269° 59' 60.000" |  | 2600.000mm | 300.000mm | 300.000mm | 0.000in | 0.000in | Junction Structure | Undefined |  | Power MH CR1,R2 (3.0X2.2) | Box | 0 | 0
PMH - (563) | Power MH FP1/CR2 (2. [...] | 1 Power Manhole | 442189.1247 | 1830010.7816 | 23.764 | POWER CONDUIT - (630), POWER CONDUIT - (631) | ZONE 5A FRL R1 | 23.764 | Yes | 0 | <None> |  |  | Basic | No | 2200.000mm | 2500.000mm | 2838.324mm | 0.000in | 2.5383 | Depth | 0 | 21.226 | 300.000mm | 200.000mm |  |  | Undefined | 0.000in | 1300.000mm | 2900.000mm | Undefined | Undefined | 270° 0' 0.000" |  | 2600.000mm | 300.000mm | 300.000mm | 0.000in | 0.000in | Junction Structure | Undefined |  | Power MH FP1/CR2 (2.5X2.2), -- 1 -- | Box | 0 | 0
PMH - (564) | Power MH FP1/CR2 (2. [...] | 1 Power Manhole | 442189.1247 | 1830070.4309 | 24.01 | POWER CONDUIT - (631), POWER CONDUIT - (632) | ZONE 5A FRL R1 | 24.01 | Yes | 0 | <None> |  |  | Basic | No | 2200.000mm | 2500.000mm | 2931.536mm | 0.000in | 2.6315 | Depth | 0 | 21.379 | 300.000mm | 200.000mm |  |  | Undefined | 0.000in | 1300.000mm | 2900.000mm | Undefined | Undefined | 270° 0' 0.000" |  | 2600.000mm | 300.000mm | 300.000mm | 0.000in | 0.000in | Junction Structure | Undefined |  | Power MH FP1/CR2 (2.5X2.2), -- 1 -- | Box | 0 | 0
PMH - (565) | Power MH CR3,R2(2.2X [...] | 1 Power Manhole | 442189.1247 | 1830104.9122 | 23.983 | POWER CONDUIT - (632), POWER CONDUIT - (633) | ZONE 5A FRL R1 | 23.983 | Yes | 0 | <None> |  |  | Basic | No | 2200.000mm | 2200.000mm | 2765.607mm | 0.000in | 2.4656 | Depth | 0 | 21.517 | 300.000mm | 200.000mm |  |  | Undefined | 0.000in | 1300.000mm | 1850.000mm | Undefined | Undefined | 0° 0' 0.000" |  | 2600.000mm | 300.000mm | 300.000mm | 0.000in | 0.000in | Junction Structure | Undefined |  | Power MH CR3,R2(2.2X2.2) | Box | 0 | 0
PMH - (566) | Power MH CR3,R2(2.2X [...] | 1 Power Manhole | 442144.5247 | 1830104.9122 | 24.152 | POWER CONDUIT - (633), POWER CONDUIT - (634) | ZONE 5A FRL R1 | 24.152 | Yes | 0 | <None> |  |  | Basic | No | 2200.000mm | 2200.000mm | 2714.066mm | 0.000in | 2.4141 | Depth | 0 | 21.738 | 300.000mm | 200.000mm |  |  | Undefined | 0.000in | 1300.000mm | 1850.000mm | Undefined | Undefined | 90° 0' 0.000" |  | 2600.000mm | 300.000mm | 300.000mm | 0.000in | 0.000in | Junction Structure | Undefined |  | Power MH CR3,R2(2.2X2.2) | Box | 0 | 0
PMH - (567) | Power MH R2/CR1 (3.0 [...] | 1 Power Manhole | 442144.5247 | 1830025.591 | 23.933 | POWER CONDUIT - (634), POWER CONDUIT - (635), POWER CONDUIT - (636) | ZONE 5A FRL R1 | 23.933 | Yes | 0 | <None> |  |  | Basic | No | 2200.000mm | 3000.000mm | 3248.908mm | 0.000in | 2.9489 | Depth | 0 | 20.984 | 300.000mm | 200.000mm |  |  | Undefined | 0.000in | 1300.000mm | 3400.000mm | Undefined | Undefined | 90° 0' 0.000" |  | 2600.000mm | 300.000mm | 300.000mm | 0.000in | 0.000in | Junction Structure | Undefined |  | Power MH R2/CR1 (3.0X2.2), -- 1 -- | Box | 0 | 0
PMH - (568) | Power MH FP2/CR3 (2. [...] | 1 Power Manhole | 442131.5247 | 1830025.6187 | 23.933 | POWER CONDUIT - (635) | ZONE 5A FRL R1 | 23.933 | Yes | 0 | <None> |  |  | Basic | No | 2200.000mm | 2200.000mm | 3249.003mm | 0.000in | 2.949 | Depth | 0 | 20.984 | 300.000mm | 200.000mm |  |  | Undefined | 0.000in | 1300.000mm | 2600.000mm | Undefined | Undefined | 270° 0' 0.000" |  | 2600.000mm | 300.000mm | 300.000mm | 0.000in | 0.000in | Junction Structure | Undefined | POWER_MH_FP2_CR3_2_2X2_2_METRIC | Power MH FP2/CR3 (2.2X2.2) | Box | 0 | 0
PMH - (569) | Power MH FP1/CR2 (2. [...] | 1 Power Manhole | 442085.9246 | 1829945.4514 | 23.882 | POWER CONDUIT - (637), POWER CONDUIT - (638) | ZONE 5A FRL R1 | 23.882 | Yes | 0 | <None> |  |  | Basic | No | 2200.000mm | 2500.000mm | 4576.676mm | 0.000in | 4.2767 | Depth | 0 | 19.605 | 300.000mm | 200.000mm |  |  | Undefined | 0.000in | 1300.000mm | 2900.000mm | Undefined | Undefined | 90° 0' 0.000" |  | 2600.000mm | 300.000mm | 300.000mm | 0.000in | 0.000in | Junction Structure | Undefined |  | Power MH FP1/CR2 (2.5X2.2), -- 1 -- | Box | 0 | 0
PMH - (570) | Power MH FP1/CR2 (2. [...] | 1 Power Manhole | 442085.9247 | 1830006.751 | 24.01 | POWER CONDUIT - (638), POWER CONDUIT - (639) | ZONE 5A FRL R1 | 24.01 | Yes | 0 | <None> |  |  | Basic | No | 2200.000mm | 2500.000mm | 3710.405mm | 0.000in | 3.4104 | Depth | 0 | 20.599 | 300.000mm | 200.000mm |  |  | Undefined | 0.000in | 1300.000mm | 2900.000mm | Undefined | Undefined | 90° 0' 0.000" |  | 2600.000mm | 300.000mm | 300.000mm | 0.000in | 0.000in | Junction Structure | Undefined |  | Power MH FP1/CR2 (2.5X2.2), -- 1 -- | Box | 0 | 0
PMH - (571) | Power MH CR3,R2(2.2X [...] | 1 Power Manhole | 442085.9247 | 1830104.9123 | 24.052 | POWER CONDUIT - (639), POWER CONDUIT - (640) | ZONE 5A FRL R1 | 24.052 | Yes | 0 | <None> |  |  | Basic | No | 2200.000mm | 2200.000mm | 3827.656mm | 0.000in | 3.5277 | Depth | 0 | 20.525 | 300.000mm | 200.000mm |  |  | Undefined | 0.000in | 1300.000mm | 1850.000mm | Undefined | Undefined | 90° 0' 0.000" |  | 2600.000mm | 300.000mm | 300.000mm | 0.000in | 0.000in | Junction Structure | Undefined |  | Power MH CR3,R2(2.2X2.2) | Box | 0 | 0
PMH - (572) | Power MH CR3,R2(2.2X [...] | 1 Power Manhole | 442131.5247 | 1830104.9122 | 24.152 | POWER CONDUIT - (640), POWER CONDUIT - (641) | ZONE 5A FRL R1 | 24.152 | Yes | 0 | <None> |  |  | Basic | No | 2200.000mm | 2200.000mm | 5194.879mm | 0.000in | 4.8949 | Depth | 0 | 19.257 | 300.000mm | 200.000mm |  |  | Undefined | 0.000in | 1300.000mm | 1850.000mm | Undefined | Undefined | 0° 0' 0.000" |  | 2600.000mm | 300.000mm | 300.000mm | 0.000in | 0.000in | Junction Structure | Undefined |  | Power MH CR3,R2(2.2X2.2) | Box | 0 | 0
PMH - (573) | Power MH FP1/CR2 (2. [...] | 1 Power Manhole | 442071.5246 | 1830067.9549 | 24.127 | POWER CONDUIT - (642), POWER CONDUIT - (643) | ZONE 5A FRL R1 | 24.127 | Yes | 0 | <None> |  |  | Basic | No | 2200.000mm | 2500.000mm | 3711.991mm | 0.000in | 3.412 | Depth | 0 | 20.715 | 300.000mm | 200.000mm |  |  | Undefined | 0.000in | 1300.000mm | 2900.000mm | Undefined | Undefined | 270° 0' 0.000" |  | 2600.000mm | 300.000mm | 300.000mm | 0.000in | 0.000in | Junction Structure | Undefined |  | Power MH FP1/CR2 (2.5X2.2), -- 1 -- | Box | 0 | 0
PMH - (574) | Power MH FP1/CR2 (2. [...] | 1 Power Manhole | 442071.5246 | 1829987.101 | 23.969 | POWER CONDUIT - (643), POWER CONDUIT - (644) | ZONE 5A FRL R1 | 23.969 | Yes | 0 | <None> |  |  | Basic | No | 2200.000mm | 2500.000mm | 3350.220mm | 0.000in | 3.0502 | Depth | 0 | 20.919 | 300.000mm | 200.000mm |  |  | Undefined | 0.000in | 1300.000mm | 2900.000mm | Undefined | Undefined | 270° 0' 0.000" |  | 2600.000mm | 300.000mm | 300.000mm | 0.000in | 0.000in | Junction Structure | Undefined |  | Power MH FP1/CR2 (2.5X2.2), -- 1 -- | Box | 0 | 0
PMH - (575) | Power MH CR3,R2(2.2X [...] | 1 Power Manhole | 442071.5246 | 1829921.0171 | 23.774 | POWER CONDUIT - (644), POWER CONDUIT - (645) | ZONE 5A FRL R1 | 23.774 | Yes | 0 | <None> |  |  | Basic | No | 2200.000mm | 2200.000mm | 4166.790mm | 0.000in | 3.8668 | Depth | 0 | 19.907 | 300.000mm | 200.000mm |  |  | Undefined | 0.000in | 1300.000mm | 1850.000mm | Undefined | Undefined | 270° 0' 0.000" |  | 2600.000mm | 300.000mm | 300.000mm | 0.000in | 0.000in | Junction Structure | Undefined |  | Power MH CR3,R2(2.2X2.2) | Box | 0 | 0
PMH - (576) | Power MH R2/CR1 (3.0 [...] | 1 Power Manhole | 442347.7249 | 1829966.8671 | 23.48 | POWER CONDUIT - (646), POWER CONDUIT - (647), POWER CONDUIT - (696) | ZONE 5A FRL R1 | 23.48 | Yes | 0 | <None> |  |  | Basic | No | 2200.000mm | 3000.000mm | 3234.809mm | 0.000in | 2.9348 | Depth | 0 | 20.545 | 300.000mm | 200.000mm |  |  | Undefined | 0.000in | 1300.000mm | 3400.000mm | Undefined | Undefined | 359° 59' 60.000" |  | 2600.000mm | 300.000mm | 300.000mm | 0.000in | 0.000in | Junction Structure | Undefined |  | Power MH R2/CR1 (3.0X2.2), -- 1 -- | Box | 0 | 0
PMH - (577) | Power MH R2/CR1 (3.0 [...] | 1 Power Manhole | 442421.9775 | 1829966.8671 | 23.899 | POWER CONDUIT - (647), POWER CONDUIT - (648), POWER CONDUIT - (649) | ZONE 5A FRL R1 | 23.899 | Yes | 0 | <None> |  |  | Basic | No | 2200.000mm | 3000.000mm | 4556.479mm | 0.000in | 4.2565 | Depth | 0 | 19.643 | 300.000mm | 200.000mm |  |  | Undefined | 0.000in | 1300.000mm | 3400.000mm | Undefined | Undefined | 0° 0' 0.000" |  | 2600.000mm | 300.000mm | 300.000mm | 0.000in | 0.000in | Junction Structure | Undefined |  | Power MH R2/CR1 (3.0X2.2), -- 1 -- | Box | 0 | 0
PMH - (578) | Power MH FP1/CR2 (2. [...] | 1 Power Manhole | 442526.1591 | 1829966.2226 | 24.154 | POWER CONDUIT - (649) (1), POWER CONDUIT - (650) | ZONE 5A FRL R1 | 24.16 | Yes | 0 | <None> |  |  | Basic | No | 2200.000mm | 2500.000mm | 2965.924mm | 0.000in | 2.6659 | Depth | 0 | 21.488 | 300.000mm | 200.000mm |  |  | Undefined | 0.000in | 1300.000mm | 2900.000mm | Undefined | Undefined | 315° 0' 0.000" |  | 2600.000mm | 300.000mm | 300.000mm | 0.000in | 0.000in | Junction Structure | Undefined |  | Power MH FP1/CR2 (2.5X2.2), -- 1 -- | Box | 1 | 0
PMH - (579) | Power MH R2/CR1 (3.0 [...] | 1 Power Manhole | 442551.6019 | 1829939.6171 | 24.125 | POWER CONDUIT - (650), POWER CONDUIT - (651) | ZONE 5A FRL R1 | 24.125 | Yes | 0 | <None> |  |  | Basic | No | 2200.000mm | 3000.000mm | 2893.491mm | 0.000in | 2.5935 | Depth | 0 | 21.531 | 300.000mm | 200.000mm |  |  | Undefined | 0.000in | 1300.000mm | 3400.000mm | Undefined | Undefined | 269° 59' 60.000" |  | 2600.000mm | 300.000mm | 300.000mm | 0.000in | 0.000in | Junction Structure | Undefined |  | Power MH R2/CR1 (3.0X2.2), -- 1 -- | Box | 0 | 0
PMH - (580) | Power MH R2/CR1 (3.0 [...] | 1 Power Manhole | 442575.6749 | 1829937.9441 | 24.09 | POWER CONDUIT - (651), POWER CONDUIT - (652) | ZONE 5A FRL R1 | 24.171 | Yes | 0 | <None> |  |  | Basic | No | 2200.000mm | 3000.000mm | 2914.176mm | 0.000in | 2.6142 | Depth | 0 | 21.476 | 300.000mm | 200.000mm |  |  | Undefined | 0.000in | 1300.000mm | 3400.000mm | Undefined | Undefined | 89° 59' 60.000" |  | 2600.000mm | 300.000mm | 300.000mm | 0.000in | 0.000in | Junction Structure | Undefined |  | Power MH R2/CR1 (3.0X2.2), -- 1 -- | Box | 1 | 0
PMH - (581) | Power MH R2/CR1 (3.0 [...] | 1 Power Manhole | 442603.9749 | 1829966.8671 | 24.312 | POWER CONDUIT - (652), POWER CONDUIT - (679) | ZONE 5A FRL R1 | 24.312 | Yes | 0 | <None> |  |  | Basic | No | 2200.000mm | 3000.000mm | 2887.626mm | 0.000in | 2.5876 | Depth | 0 | 21.724 | 300.000mm | 200.000mm |  |  | Undefined | 0.000in | 1300.000mm | 3400.000mm | Undefined | Undefined | 359° 59' 60.000" |  | 2600.000mm | 300.000mm | 300.000mm | 0.000in | 0.000in | Junction Structure | Undefined |  | Power MH R2/CR1 (3.0X2.2), -- 1 -- | Box | 0 | 0
PMH - (582) | Power MH R2/CR1 (3.0 [...] | 1 Power Manhole | 442603.9749 | 1829989.2671 | 24.312 | POWER CONDUIT - (654), POWER CONDUIT - (900) | ZONE 5A FRL R1 | 24.312 | Yes | 0 | <None> |  |  | Basic | No | 2200.000mm | 3000.000mm | 4541.120mm | 0.000in | 4.2411 | Depth | 0 | 20.071 | 300.000mm | 200.000mm |  |  | Undefined | 0.000in | 1300.000mm | 3400.000mm | Undefined | Undefined | 180° 0' 0.000" |  | 2600.000mm | 300.000mm | 300.000mm | 0.000in | 0.000in | Junction Structure | Undefined |  | Power MH R2/CR1 (3.0X2.2), -- 1 -- | Box | 0 | 0
PMH - (583) | Power MH R2/CR1 (3.0 [...] | 1 Power Manhole | 442575.6749 | 1830017.5672 | 24.123 | POWER CONDUIT - (654), POWER CONDUIT - (655) | ZONE 5A FRL R1 | 24.123 | Yes | 0 | <None> |  |  | Basic | No | 2200.000mm | 3000.000mm | 4462.618mm | 0.000in | 4.1626 | Depth | 0 | 19.96 | 300.000mm | 200.000mm |  |  | Undefined | 0.000in | 1300.000mm | 3400.000mm | Undefined | Undefined | 90° 0' 0.000" |  | 2600.000mm | 300.000mm | 300.000mm | 0.000in | 0.000in | Junction Structure | Undefined |  | Power MH R2/CR1 (3.0X2.2), -- 1 -- | Box | 0 | 0
PMH - (584) | Power MH R1/T1/CR0 ( [...] | 1 Power Manhole | 442575.6748 | 1830222.5816 | 23.327 | POWER CONDUIT - (655), POWER CONDUIT - (656) | ZONE 5A FRL R1 | 23.327 | Yes | 0 | <None> |  |  | Basic | No | 2200.000mm | 3750.000mm | 3663.505mm | 0.000in | 3.3635 | Depth | 0 | 19.963 | 300.000mm | 200.000mm |  |  | Undefined | 0.000in | 1300.000mm | 4150.000mm | Undefined | Undefined | 90° 0' 0.000" |  | 2600.000mm | 300.000mm | 300.000mm | 0.000in | 0.000in | Junction Structure | Undefined |  | Power MH R1/T1/CR0 (3.75X2.2--) | Box | 0 | 0
PMH - (585) | Power MH R2/CR1 (3.0 [...] | 1 Power Manhole | 442575.6749 | 1830306.148 | 23.456 | POWER CONDUIT - (656), POWER CONDUIT - (657) | ZONE 5A FRL R1 | 23.456 | Yes | 0 | <None> |  |  | Basic | No | 2200.000mm | 3000.000mm | 3770.772mm | 0.000in | 3.4708 | Depth | 0 | 19.985 | 300.000mm | 200.000mm |  |  | Undefined | 0.000in | 1300.000mm | 3400.000mm | Undefined | Undefined | 90° 0' 0.000" |  | 2600.000mm | 300.000mm | 300.000mm | 0.000in | 0.000in | Junction Structure | Undefined |  | Power MH R2/CR1 (3.0X2.2), -- 1 -- | Box | 0 | 0
PMH - (586) | Power MH R1/T1/CR0 ( [...] | 1 Power Manhole | 442553.2749 | 1830306.148 | 23.456 | POWER CONDUIT - (657), POWER CONDUIT - (658), POWER CONDUIT - (674) | ZONE 5A FRL R1 | 23.456 | Yes | 0 | <None> |  |  | Basic | No | 2200.000mm | 3750.000mm | 4281.000mm | 0.000in | 3.981 | Depth | 0 | 19.475 | 300.000mm | 200.000mm |  |  | Undefined | 0.000in | 1300.000mm | 4150.000mm | Undefined | Undefined | 269° 59' 60.000" |  | 2600.000mm | 300.000mm | 300.000mm | 0.000in | 0.000in | Junction Structure | Undefined |  | Power MH R1/T1/CR0 (3.75X2.2--) | Box | 0 | 0
PMH - (587) | Power MH R2/CR1 (3.0 [...] | 1 Power Manhole | 442553.2748 | 1830365.9447 | 23.589 | POWER CONDUIT - (658), POWER CONDUIT - (659), POWER CONDUIT - (1000) | ZONE 5A FRL R1 | 23.589 | Yes | 0 | <None> |  |  | Basic | No | 2200.000mm | 3000.000mm | 4413.828mm | 0.000in | 4.1138 | Depth | 0 | 19.475 | 300.000mm | 200.000mm |  |  | Undefined | 0.000in | 1300.000mm | 3400.000mm | Undefined | Undefined | 270° 0' 0.000" |  | 2600.000mm | 300.000mm | 300.000mm | 0.000in | 0.000in | Junction Structure | Undefined |  | Power MH R2/CR1 (3.0X2.2), -- 1 -- | Box | 0 | 0
PMH - (588) | Power MH FP2/CR3 (2. [...] | 1 Power Manhole | 442553.2748 | 1830383.067 | 23.616 | POWER CONDUIT - (659) | ZONE 5A FRL R1 | 23.627 | Yes | 0 | <None> |  |  | Basic | No | 2200.000mm | 2200.000mm | 2500.000mm | 0.000in | 2.2 | Depth | 0 | 21.416 | 300.000mm | 200.000mm |  |  | Undefined | 0.000in | 1300.000mm | 2600.000mm | Undefined | Undefined | 270° 0' 0.000" |  | 2600.000mm | 300.000mm | 300.000mm | 0.000in | 0.000in | Junction Structure | Undefined | POWER_MH_FP2_CR3_2_2X2_2_METRIC | Power MH FP2/CR3 (2.2X2.2) | Box | 1 | 0
PMH - (589) | Power MH FP1/CR2 (2. [...] | 1 Power Manhole | 442436.2748 | 1830283.8245 | 23.587 | POWER CONDUIT - (660), POWER CONDUIT - (661) | ZONE 5A FRL R1 | 23.587 | Yes | 0 | <None> |  |  | Basic | No | 2200.000mm | 2500.000mm | 3759.922mm | 0.000in | 3.4599 | Depth | 0 | 20.127 | 300.000mm | 200.000mm |  |  | Undefined | 0.000in | 1300.000mm | 2900.000mm | Undefined | Undefined | 270° 0' 0.000" |  | 2600.000mm | 300.000mm | 300.000mm | 0.000in | 0.000in | Junction Structure | Undefined |  | Power MH FP1/CR2 (2.5X2.2), -- 1 -- | Box | 0 | 0
PMH - (590) | Power MH R2/CR1 (3.0 [...] | 1 Power Manhole | 442436.2748 | 1830350.3522 | 23.828 | POWER CONDUIT - (661), POWER CONDUIT - (662), POWER CONDUIT - (665) | ZONE 5A FRL R1 | 23.828 | Yes | 0 | <None> |  |  | Basic | No | 2200.000mm | 3000.000mm | 3346.229mm | 0.000in | 3.0462 | Depth | 0 | 20.782 | 300.000mm | 200.000mm |  |  | Undefined | 0.000in | 1300.000mm | 3400.000mm | Undefined | Undefined | 270° 0' 0.000" |  | 2600.000mm | 300.000mm | 300.000mm | 0.000in | 0.000in | Junction Structure | Undefined |  | Power MH R2/CR1 (3.0X2.2), -- 1 -- | Box | 0 | 0
PMH - (591) | Power MH FP2/CR3 (2. [...] | 1 Power Manhole | 442436.2748 | 1830377.1214 | 23.925 | POWER CONDUIT - (662), POWER CONDUIT - (663) | ZONE 5A FRL R1 | 23.925 | Yes | 0 | <None> |  |  | Basic | No | 2200.000mm | 2200.000mm | 3251.337mm | 0.000in | 2.9513 | Depth | 0 | 20.974 | 300.000mm | 200.000mm |  |  | Undefined | 0.000in | 1300.000mm | 2600.000mm | Undefined | Undefined | 270° 0' 0.000" |  | 2600.000mm | 300.000mm | 300.000mm | 0.000in | 0.000in | Junction Structure | Undefined | POWER_MH_FP2_CR3_2_2X2_2_METRIC | Power MH FP2/CR3 (2.2X2.2) | Box | 0 | 0
PMH - (592) | Power MH FP2/CR3 (2. [...] | 1 Power Manhole | 442450.6748 | 1830377.1214 | 23.925 | POWER CONDUIT - (663), POWER CONDUIT - (664) | ZONE 5A FRL R1 | 23.925 | Yes | 0 | <None> |  |  | Basic | No | 2200.000mm | 2200.000mm | 3251.337mm | 0.000in | 2.9513 | Depth | 0 | 20.974 | 300.000mm | 200.000mm |  |  | Undefined | 0.000in | 1300.000mm | 2600.000mm | Undefined | Undefined | 90° 0' 0.000" |  | 2600.000mm | 300.000mm | 300.000mm | 0.000in | 0.000in | Junction Structure | Undefined | POWER_MH_FP2_CR3_2_2X2_2_METRIC | Power MH FP2/CR3 (2.2X2.2) | Box | 0 | 0
PMH - (593) | Power MH R1/T1/CR0 ( [...] | 1 Power Manhole | 442450.6749 | 1830351.2272 | 23.831 | POWER CONDUIT - (664), POWER CONDUIT - (665), POWER CONDUIT - (666) | ZONE 5A FRL R1 | 23.831 | Yes | 0 | <None> |  |  | Basic | No | 2200.000mm | 3750.000mm | 3349.405mm | 0.000in | 3.0494 | Depth | 0 | 20.782 | 300.000mm | 200.000mm |  |  | Undefined | 0.000in | 1300.000mm | 4150.000mm | Undefined | Undefined | 90° 0' 0.000" |  | 2600.000mm | 300.000mm | 300.000mm | 0.000in | 0.000in | Junction Structure | Undefined |  | Power MH R1/T1/CR0 (3.75X2.2--) | Box | 0 | 0
PMH - (594) | Power MH R1/T1/CR0 ( [...] | 1 Power Manhole | 442450.6749 | 1830307.8814 | 23.674 | POWER CONDUIT - (666), POWER CONDUIT - (667) | ZONE 5A FRL R1 | 23.674 | Yes | 0 | <None> |  |  | Basic | No | 2200.000mm | 3750.000mm | 3712.361mm | 0.000in | 3.4124 | Depth | 0 | 20.262 | 300.000mm | 200.000mm |  |  | Undefined | 0.000in | 1300.000mm | 4150.000mm | Undefined | Undefined | 90° 0' 0.000" |  | 2600.000mm | 300.000mm | 300.000mm | 0.000in | 0.000in | Junction Structure | Undefined |  | Power MH R1/T1/CR0 (3.75X2.2--) | Box | 0 | 0
PMH - (595) | Power MH FP1/CR2 (2. [...] | 1 Power Manhole | 442450.6748 | 1830283.7153 | 23.587 | POWER CONDUIT - (667), POWER CONDUIT - (668) | ZONE 5A FRL R1 | 23.587 | Yes | 0 | <None> |  |  | Basic | No | 2200.000mm | 2500.000mm | 3918.811mm | 0.000in | 3.6188 | Depth | 0 | 19.968 | 300.000mm | 200.000mm |  |  | Undefined | 0.000in | 1300.000mm | 2900.000mm | Undefined | Undefined | 90° 0' 0.000" |  | 2600.000mm | 300.000mm | 300.000mm | 0.000in | 0.000in | Junction Structure | Undefined |  | Power MH FP1/CR2 (2.5X2.2), -- 1 -- | Box | 0 | 0
PMH - (596) | Power MH R1/t1 (3.75 [...] | 1 Power Manhole | 442451.4498 | 1830261.517 | 23.443 | POWER CONDUIT - (668), POWER CONDUIT - (669), POWER CONDUIT - (670), POWER CONDUIT - (8) | ZONE 5A FRL R1 | 23.468 | Yes | 0 | <None> |  |  | Basic | No | 2200.000mm | 3750.000mm | 4684.264mm | 0.000in | 4.3843 | Depth | 0 | 19.059 | 300.000mm | 200.000mm |  |  | Undefined | 0.000in | 1300.000mm | 1850.000mm | Undefined | Undefined | 180° 0' 0.000" |  | 2600.000mm | 300.000mm | 300.000mm | 0.000in | 0.000in | Junction Structure | Undefined |  | Power MH R1/t1 (3.75x2.2) | Box | 1 | 0
PMH - (597) | Power MH R2/CR1 (3.0 [...] | 1 Power Manhole | 442495.7822 | 1830261.517 | 23.365 | POWER CONDUIT - (670), POWER CONDUIT - (671), POWER CONDUIT - (673) | ZONE 5A FRL R1 | 23.365 | Yes | 0 | <None> |  |  | Basic | No | 2200.000mm | 3000.000mm | 4354.340mm | 0.000in | 4.0543 | Depth | 0 | 19.31 | 300.000mm | 200.000mm |  |  | Undefined | 0.000in | 1300.000mm | 3400.000mm | Undefined | Undefined | 180° 0' 0.000" |  | 2600.000mm | 300.000mm | 300.000mm | 0.000in | 0.000in | Junction Structure | Undefined |  | Power MH R2/CR1 (3.0X2.2), -- 1 -- | Box | 0 | 0
PMH - (598) | Power MH FP1/CR2 (2. [...] | 1 Power Manhole | 442496.6572 | 1830247.117 | 23.364 | POWER CONDUIT - (671), POWER CONDUIT - (672) | ZONE 5A FRL R1 | 23.364 | Yes | 0 | <None> |  |  | Basic | No | 2200.000mm | 2500.000mm | 4353.184mm | 0.000in | 4.0532 | Depth | 0 | 19.31 | 300.000mm | 200.000mm |  |  | Undefined | 0.000in | 1300.000mm | 2900.000mm | Undefined | Undefined | 0° 0' 0.000" |  | 2600.000mm | 300.000mm | 300.000mm | 0.000in | 0.000in | Junction Structure | Undefined |  | Power MH FP1/CR2 (2.5X2.2), -- 1 -- | Box | 0 | 0
PMH - (599) | Power MH CR1,R2 (3.0 [...] | 1 Power Manhole | 442553.2748 | 1830261.917 | 23.39 | POWER CONDUIT - (673), POWER CONDUIT - (674), POWER CONDUIT - (675) | ZONE 5A FRL R1 | 23.39 | Yes | 0 | <None> |  |  | Basic | No | 2200.000mm | 3000.000mm | 5213.364mm | 0.000in | 4.9134 | Depth | 0 | 18.477 | 300.000mm | 200.000mm |  |  | Undefined | 0.000in | 1300.000mm | 1850.000mm | Undefined | Undefined | 270° 0' 0.000" |  | 2600.000mm | 300.000mm | 300.000mm | 0.000in | 0.000in | Junction Structure | Undefined |  | Power MH CR1,R2 (3.0X2.2) | Box | 0 | 0
PMH - (600) | Power MH R1/T1/CR0 ( [...] | 1 Power Manhole | 442553.2749 | 1830203.1886 | 23.38 | POWER CONDUIT - (675), POWER CONDUIT - (676) | ZONE 5A FRL R1 | 23.38 | Yes | 0 | <None> |  |  | Basic | No | 2200.000mm | 3750.000mm | 5115.148mm | 0.000in | 4.8151 | Depth | 0 | 18.565 | 300.000mm | 200.000mm |  |  | Undefined | 0.000in | 1300.000mm | 4150.000mm | Undefined | Undefined | 270° 0' 0.000" |  | 2600.000mm | 300.000mm | 300.000mm | 0.000in | 0.000in | Junction Structure | Undefined |  | Power MH R1/T1/CR0 (3.75X2.2--) | Box | 0 | 0
PMH - (601) | Power MH R1/T1/CR0 ( [...] | 1 Power Manhole | 442553.2748 | 1830146.6146 | 23.595 | POWER CONDUIT - (676), POWER CONDUIT - (677) | ZONE 5A FRL R1 | 23.606 | Yes | 0 | <None> |  |  | Basic | No | 2200.000mm | 3750.000mm | 5561.100mm | 0.000in | 5.2611 | Depth | 0 | 18.334 | 300.000mm | 200.000mm |  |  | Undefined | 0.000in | 1300.000mm | 4150.000mm | Undefined | Undefined | 270° 0' 0.000" |  | 2600.000mm | 300.000mm | 300.000mm | 0.000in | 0.000in | Junction Structure | Undefined |  | Power MH R1/T1/CR0 (3.75X2.2--) | Box | 1 | 0
PMH - (602) | Power MH R1/T1/CR0 ( [...] | 1 Power Manhole | 442553.2749 | 1830088.1244 | 23.84 | POWER CONDUIT - (677), POWER CONDUIT - (678) | ZONE 5A FRL R1 | 23.84 | Yes | 0 | <None> |  |  | Basic | No | 2200.000mm | 3750.000mm | 5806.061mm | 0.000in | 5.5061 | Depth | 0 | 18.334 | 300.000mm | 200.000mm |  |  | Undefined | 0.000in | 1300.000mm | 4150.000mm | Undefined | Undefined | 270° 0' 0.000" |  | 2600.000mm | 300.000mm | 300.000mm | 0.000in | 0.000in | Junction Structure | Undefined |  | Power MH R1/T1/CR0 (3.75X2.2--) | Box | 0 | 0
PMH - (603) | Power MH R2/CR1 (3.0 [...] | 1 Power Manhole | 442553.2749 | 1830021.8344 | 24.106 | POWER CONDUIT - (678) | ZONE 5A FRL R1 | 24.106 | Yes | 0 | <None> |  |  | Basic | No | 2200.000mm | 3000.000mm | 4681.000mm | 0.000in | 4.381 | Depth | 0 | 19.725 | 300.000mm | 200.000mm |  |  | Undefined | 0.000in | 1300.000mm | 3400.000mm | Undefined | Undefined | 270° 0' 0.000" |  | 2600.000mm | 300.000mm | 300.000mm | 0.000in | 0.000in | Junction Structure | Undefined |  | Power MH R2/CR1 (3.0X2.2), -- 1 -- | Box | 0 | 0
PMH - (604) | Power MH FP1/CR2 (2. [...] | 1 Power Manhole | 442624.0666 | 1829966.867 | 24.353 | POWER CONDUIT - (679), POWER CONDUIT - (680) | ZONE 5A FRL R1 | 24.353 | Yes | 0 | <None> |  |  | Basic | No | 2200.000mm | 2500.000mm | 2756.002mm | 0.000in | 2.456 | Depth | 0 | 21.897 | 300.000mm | 200.000mm |  |  | Undefined | 0.000in | 1300.000mm | 2900.000mm | Undefined | Undefined | 0° 0' 0.000" |  | 2600.000mm | 300.000mm | 300.000mm | 0.000in | 0.000in | Junction Structure | Undefined |  | Power MH FP1/CR2 (2.5X2.2), -- 1 -- | Box | 0 | 0
PMH - (605) | Power MH FP1/CR2 (2. [...] | 1 Power Manhole | 442659.3064 | 1829966.867 | 24.308 | POWER CONDUIT - (680), POWER CONDUIT - (681) | ZONE 5A FRL R1 | 24.308 | Yes | 0 | <None> |  |  | Basic | No | 2200.000mm | 2500.000mm | 3061.282mm | 0.000in | 2.7613 | Depth | 0 | 21.547 | 300.000mm | 200.000mm |  |  | Undefined | 0.000in | 1300.000mm | 2900.000mm | Undefined | Undefined | 0° 0' 0.000" |  | 2600.000mm | 300.000mm | 300.000mm | 0.000in | 0.000in | Junction Structure | Undefined |  | Power MH FP1/CR2 (2.5X2.2), -- 1 -- | Box | 0 | 0
PMH - (606) | Power MH CR3,R2(2.2X [...] | 1 Power Manhole | 442705.3832 | 1829966.8671 | 24.116 | POWER CONDUIT - (681), POWER CONDUIT - (682) | ZONE 5A FRL R1 | 24.116 | Yes | 0 | <None> |  |  | Basic | No | 2200.000mm | 2200.000mm | 3659.679mm | 0.000in | 3.3597 | Depth | 0 | 20.756 | 300.000mm | 200.000mm |  |  | Undefined | 0.000in | 1300.000mm | 1850.000mm | Undefined | Undefined | 90° 0' 0.000" |  | 2600.000mm | 300.000mm | 300.000mm | 0.000in | 0.000in | Junction Structure | Undefined |  | Power MH CR3,R2(2.2X2.2) | Box | 0 | 0
PMH - (607) | Power MH CR1,R2 (3.0 [...] | 1 Power Manhole | 442705.7832 | 1829933.7671 | 24.053 | POWER CONDUIT - (682), POWER CONDUIT - (683), POWER CONDUIT - (754) | ZONE 5A FRL R1 | 24.053 | Yes | 0 | <None> |  |  | Basic | No | 2200.000mm | 3000.000mm | 3403.680mm | 0.000in | 3.1037 | Depth | 0 | 20.949 | 300.000mm | 200.000mm |  |  | Undefined | 0.000in | 1300.000mm | 1850.000mm | Undefined | Undefined | 180° 0' 0.000" |  | 2600.000mm | 300.000mm | 300.000mm | 0.000in | 0.000in | Junction Structure | Undefined |  | Power MH CR1,R2 (3.0X2.2) | Box | 0 | 0
PMH - (608) | Power MH FP1/CR2 (2. [...] | 1 Power Manhole | 442676.8191 | 1829933.7671 | 24.169 | POWER CONDUIT - (683), POWER CONDUIT - (684) | ZONE 5A FRL R1 | 24.169 | Yes | 0 | <None> |  |  | Basic | No | 2200.000mm | 2500.000mm | 3520.460mm | 0.000in | 3.2205 | Depth | 0 | 20.949 | 300.000mm | 200.000mm |  |  | Undefined | 0.000in | 1300.000mm | 2900.000mm | Undefined | Undefined | 180° 0' 0.000" |  | 2600.000mm | 300.000mm | 300.000mm | 0.000in | 0.000in | Junction Structure | Undefined |  | Power MH FP1/CR2 (2.5X2.2), -- 1 -- | Box | 0 | 0
PMH - (609) | Power MH FP1/CR2 (2. [...] | 1 Power Manhole | 442625.5913 | 1829933.7671 | 24.346 | POWER CONDUIT - (684), POWER CONDUIT - (685) | ZONE 5A FRL R1 | 24.346 | Yes | 0 | <None> |  |  | Basic | No | 2200.000mm | 2500.000mm | 3698.795mm | 0.000in | 3.3988 | Depth | 0 | 20.947 | 300.000mm | 200.000mm |  |  | Undefined | 0.000in | 1300.000mm | 2900.000mm | Undefined | Undefined | 180° 0' 0.000" |  | 2600.000mm | 300.000mm | 300.000mm | 0.000in | 0.000in | Junction Structure | Undefined |  | Power MH FP1/CR2 (2.5X2.2), -- 1 -- | Box | 0 | 0
PMH - (610) | Power MH FP2/CR3 (2. [...] | 1 Power Manhole | 442589.0619 | 1829933.7671 | 24.398 | POWER CONDUIT - (685), POWER CONDUIT - (686) | ZONE 5A FRL R1 | 24.398 | Yes | 0 | <None> |  |  | Basic | No | 2200.000mm | 2200.000mm | 4751.464mm | 0.000in | 4.4515 | Depth | 0 | 19.947 | 300.000mm | 200.000mm |  |  | Undefined | 0.000in | 1300.000mm | 2600.000mm | Undefined | Undefined | 180° 0' 0.000" |  | 2600.000mm | 300.000mm | 300.000mm | 0.000in | 0.000in | Junction Structure | Undefined | POWER_MH_FP2_CR3_2_2X2_2_METRIC | Power MH FP2/CR3 (2.2X2.2) | Box | 0 | 0
PMH - (611) | Power MH FP1/CR2 (2. [...] | 1 Power Manhole | 442589.0619 | 1829919.3671 | 24.395 | POWER CONDUIT - (686), POWER CONDUIT - (687) | ZONE 5A FRL R1 | 24.395 | Yes | 0 | <None> |  |  | Basic | No | 2200.000mm | 2500.000mm | 5547.972mm | 0.000in | 5.248 | Depth | 0 | 19.147 | 300.000mm | 200.000mm |  |  | Undefined | 0.000in | 1300.000mm | 2900.000mm | Undefined | Undefined | 0° 0' 0.000" |  | 2600.000mm | 300.000mm | 300.000mm | 0.000in | 0.000in | Junction Structure | Undefined |  | Power MH FP1/CR2 (2.5X2.2), -- 1 -- | Box | 0 | 0
PMH - (612) | Power MH R2/CR1 (3.0 [...] | 1 Power Manhole | 442553.2749 | 1829919.9171 | 23.953 | POWER CONDUIT - (687), POWER CONDUIT - (689) | ZONE 5A FRL R1 | 23.953 | Yes | 0 | <None> |  |  | Basic | No | 2200.000mm | 3000.000mm | 5106.217mm | 0.000in | 4.8062 | Depth | 0 | 19.147 | 300.000mm | 200.000mm |  |  | Undefined | 0.000in | 1300.000mm | 3400.000mm | Undefined | Undefined | 270° 0' 0.000" |  | 2600.000mm | 300.000mm | 300.000mm | 0.000in | 0.000in | Junction Structure | Undefined |  | Power MH R2/CR1 (3.0X2.2), -- 1 -- | Box | 0 | 0
PMH - (613) | Power MH CR1,R2 (3.0 [...] | 1 Power Manhole | 442553.2749 | 1829894.0171 | 23.893 | POWER CONDUIT - (689), POWER CONDUIT - (690), POWER CONDUIT - (705) | ZONE 5A FRL R1 | 23.893 | Yes | 0 | <None> |  |  | Basic | No | 2200.000mm | 3000.000mm | 4862.070mm | 0.000in | 4.5621 | Depth | 0 | 19.331 | 300.000mm | 200.000mm |  |  | Undefined | 0.000in | 1300.000mm | 1850.000mm | Undefined | Undefined | 270° 0' 0.000" |  | 2600.000mm | 300.000mm | 300.000mm | 0.000in | 0.000in | Junction Structure | Undefined |  | Power MH CR1,R2 (3.0X2.2) | Box | 0 | 0
PMH - (614) | Power MH CR3,R2(2.2X [...] | 1 Power Manhole | 442466.6249 | 1829893.6171 | 23.622 | POWER CONDUIT - (690), POWER CONDUIT - (691), POWER CONDUIT - (10) | ZONE 5A FRL R1 | 23.638 | Yes | 0 | <None> |  |  | Basic | No | 2200.000mm | 2200.000mm | 4160.624mm | 0.000in | 3.8606 | Depth | 0 | 19.762 | 300.000mm | 200.000mm |  |  | Undefined | 0.000in | 1300.000mm | 1850.000mm | Undefined | Undefined | 270° 0' 0.000" |  | 2600.000mm | 300.000mm | 300.000mm | 0.000in | 0.000in | Junction Structure | Undefined |  | Power MH CR3,R2(2.2X2.2) | Box | 1 | 0
PMH - (615) | Power MH CR3,R2(2.2X [...] | 1 Power Manhole | 442466.6249 | 1829926.2171 | 23.848 | POWER CONDUIT - (691), POWER CONDUIT - (692) | ZONE 5A FRL R1 | 23.848 | Yes | 0 | <None> |  |  | Basic | No | 2200.000mm | 2200.000mm | 4315.978mm | 0.000in | 4.016 | Depth | 0 | 19.832 | 300.000mm | 200.000mm |  |  | Undefined | 0.000in | 1300.000mm | 1850.000mm | Undefined | Undefined | 0° 0' 0.000" |  | 2600.000mm | 300.000mm | 300.000mm | 0.000in | 0.000in | Junction Structure | Undefined |  | Power MH CR3,R2(2.2X2.2) | Box | 0 | 0
PMH - (616) | Power MH CR1,R2 (3.0 [...] | 1 Power Manhole | 442466.6249 | 1829939.6237 | 23.833 | POWER CONDUIT - (692), POWER CONDUIT - (693), POWER CONDUIT - (694), POWER CONDUIT - (9) | ZONE 5A FRL R1 | 23.854 | Yes | 0 | <None> |  |  | Basic | No | 2200.000mm | 3000.000mm | 4300.716mm | 0.000in | 4.0007 | Depth | 0 | 19.832 | 300.000mm | 200.000mm |  |  | Undefined | 0.000in | 1300.000mm | 1850.000mm | Undefined | Undefined | 270° 0' 0.000" |  | 2600.000mm | 300.000mm | 300.000mm | 0.000in | 0.000in | Junction Structure | Undefined |  | Power MH CR1,R2 (3.0X2.2) | Box | 1 | 0
PMH - (617) | Power MH FP2/CR3 (2. [...] | 1 Power Manhole | 442503.3172 | 1829939.2171 | 23.983 | POWER CONDUIT - (693) | ZONE 5A FRL R1 | 23.983 | Yes | 0 | <None> |  |  | Basic | No | 2200.000mm | 2200.000mm | 3178.141mm | 0.000in | 2.8781 | Depth | 0 | 21.104 | 300.000mm | 200.000mm |  |  | Undefined | 0.000in | 1300.000mm | 2600.000mm | Undefined | Undefined | 180° 0' 0.000" |  | 2600.000mm | 300.000mm | 300.000mm | 0.000in | 0.000in | Junction Structure | Undefined | POWER_MH_FP2_CR3_2_2X2_2_METRIC | Power MH FP2/CR3 (2.2X2.2) | Box | 0 | 0
PMH - (618) | Power MH FP1/CR2 (2. [...] | 1 Power Manhole | 442377.9773 | 1829939.2171 | 23.658 | POWER CONDUIT - (694), POWER CONDUIT - (695) | ZONE 5A FRL R1 | 23.658 | Yes | 0 | <None> |  |  | Basic | No | 2200.000mm | 2500.000mm | 2742.928mm | 0.000in | 2.4429 | Depth | 0 | 21.215 | 300.000mm | 200.000mm |  |  | Undefined | 0.000in | 1300.000mm | 2900.000mm | Undefined | Undefined | 180° 0' 0.000" |  | 2600.000mm | 300.000mm | 300.000mm | 0.000in | 0.000in | Junction Structure | Undefined |  | Power MH FP1/CR2 (2.5X2.2), -- 1 -- | Box | 0 | 0
PMH - (619) | Power MH R2/CR1 (3.0 [...] | 1 Power Manhole | 442319.4249 | 1829937.9441 | 23.361 | POWER CONDUIT - (695), POWER CONDUIT - (696), POWER CONDUIT - (697) | ZONE 5A FRL R1 | 23.365 | Yes | 0 | <None> |  |  | Basic | No | 2200.000mm | 3000.000mm | 3048.896mm | 0.000in | 2.7489 | Depth | 0 | 20.612 | 300.000mm | 200.000mm |  |  | Undefined | 0.000in | 1300.000mm | 3400.000mm | Undefined | Undefined | 89° 59' 60.000" |  | 2600.000mm | 300.000mm | 300.000mm | 0.000in | 0.000in | Junction Structure | Undefined |  | Power MH R2/CR1 (3.0X2.2), -- 1 -- | Box | 1 | 0
PMH - (620) | Power MH CR3,R2(2.2X [...] | 1 Power Manhole | 442319.4249 | 1829926.2171 | 23.403 | POWER CONDUIT - (697), POWER CONDUIT - (698) | ZONE 5A FRL R1 | 23.403 | Yes | 0 | <None> |  |  | Basic | No | 2200.000mm | 2200.000mm | 3067.952mm | 0.000in | 2.768 | Depth | 0 | 20.635 | 300.000mm | 200.000mm |  |  | Undefined | 0.000in | 1300.000mm | 1850.000mm | Undefined | Undefined | 90° 0' 0.000" |  | 2600.000mm | 300.000mm | 300.000mm | 0.000in | 0.000in | Junction Structure | Undefined |  | Power MH CR3,R2(2.2X2.2) | Box | 0 | 0
PMH - (621) | Power MH CR3,R2(2.2X [...] | 1 Power Manhole | 442319.4249 | 1829893.6171 | 23.389 | POWER CONDUIT - (698), POWER CONDUIT - (699) | ZONE 5A FRL R1 | 23.389 | Yes | 0 | <None> |  |  | Basic | No | 2200.000mm | 2200.000mm | 3295.524mm | 0.000in | 2.9955 | Depth | 0 | 20.393 | 300.000mm | 200.000mm |  |  | Undefined | 0.000in | 1300.000mm | 1850.000mm | Undefined | Undefined | 180° 0' 0.000" |  | 2600.000mm | 300.000mm | 300.000mm | 0.000in | 0.000in | Junction Structure | Undefined |  | Power MH CR3,R2(2.2X2.2) | Box | 0 | 0
PMH - (622) | Power MH R1/t1 (3.75 [...] | 1 Power Manhole | 442319.4249 | 1829879.8421 | 23.437 | POWER CONDUIT - (699), POWER CONDUIT - (700), POWER CONDUIT - (713), POWER CONDUIT - (714) | ZONE 5A FRL R1 | 23.437 | Yes | 0 | <None> |  |  | Basic | No | 2200.000mm | 3750.000mm | 4123.030mm | 0.000in | 3.823 | Depth | 0 | 19.613 | 300.000mm | 200.000mm |  |  | Undefined | 0.000in | 1300.000mm | 1850.000mm | Undefined | Undefined | 90° 0' 0.000" |  | 2600.000mm | 300.000mm | 300.000mm | 0.000in | 0.000in | Junction Structure | Undefined |  | Power MH R1/t1 (3.75x2.2) | Box | 0 | 0
PMH - (623) | Power MH FP1/CR2 (2. [...] | 1 Power Manhole | 442350.6103 | 1829880.6171 | 23.392 | POWER CONDUIT - (700), POWER CONDUIT - (701) | ZONE 5A FRL R1 | 23.392 | Yes | 0 | <None> |  |  | Basic | No | 2200.000mm | 2500.000mm | 3309.909mm | 0.000in | 3.0099 | Depth | 0 | 20.383 | 300.000mm | 200.000mm |  |  | Undefined | 0.000in | 1300.000mm | 2900.000mm | Undefined | Undefined | 0° 0' 0.000" |  | 2600.000mm | 300.000mm | 300.000mm | 0.000in | 0.000in | Junction Structure | Undefined |  | Power MH FP1/CR2 (2.5X2.2), -- 1 -- | Box | 0 | 0
PMH - (624) | Power MH FP1/CR2 (2. [...] | 1 Power Manhole | 442406.6932 | 1829880.6171 | 23.529 | POWER CONDUIT - (701), POWER CONDUIT - (702) | ZONE 5A FRL R1 | 23.529 | Yes | 0 | <None> |  |  | Basic | No | 2200.000mm | 2500.000mm | 3001.828mm | 0.000in | 2.7018 | Depth | 0 | 20.827 | 300.000mm | 200.000mm |  |  | Undefined | 0.000in | 1300.000mm | 2900.000mm | Undefined | Undefined | 0° 0' 0.000" |  | 2600.000mm | 300.000mm | 300.000mm | 0.000in | 0.000in | Junction Structure | Undefined |  | Power MH FP1/CR2 (2.5X2.2), -- 1 -- | Box | 0 | 0
PMH - (625) | Power MH CR3,R2(2.2X [...] | 1 Power Manhole | 442466.6249 | 1829880.6171 | 23.631 | POWER CONDUIT - (702), POWER CONDUIT - (703), POWER CONDUIT - (10) | ZONE 5A FRL R1 | 23.638 | Yes | 0 | <None> |  |  | Basic | No | 2200.000mm | 2200.000mm | 4152.027mm | 0.000in | 3.852 | Depth | 0 | 19.779 | 300.000mm | 200.000mm |  |  | Undefined | 0.000in | 1300.000mm | 1850.000mm | Undefined | Undefined | 0° 0' 0.000" |  | 2600.000mm | 300.000mm | 300.000mm | 0.000in | 0.000in | Junction Structure | Undefined |  | Power MH CR3,R2(2.2X2.2) | Box | 1 | 0
PMH - (626) | Power MH FP1/CR2 (2. [...] | 1 Power Manhole | 442534.463 | 1829880.6171 | 23.841 | POWER CONDUIT - (703), POWER CONDUIT - (704) | ZONE 5A FRL R1 | 23.841 | Yes | 0 | <None> |  |  | Basic | No | 2200.000mm | 2500.000mm | 4010.322mm | 0.000in | 3.7103 | Depth | 0 | 20.13 | 300.000mm | 200.000mm |  |  | Undefined | 0.000in | 1300.000mm | 2900.000mm | Undefined | Undefined | 0° 0' 0.000" |  | 2600.000mm | 300.000mm | 300.000mm | 0.000in | 0.000in | Junction Structure | Undefined |  | Power MH FP1/CR2 (2.5X2.2), -- 1 -- | Box | 0 | 0
PMH - (627) | Power MH R1/t1 (3.75 [...] | 1 Power Manhole | 442552.4999 | 1829880.6171 | 23.838 | POWER CONDUIT - (704), POWER CONDUIT - (705), POWER CONDUIT - (706) | ZONE 5A FRL R1 | 23.838 | Yes | 0 | <None> |  |  | Basic | No | 2200.000mm | 3750.000mm | 4806.996mm | 0.000in | 4.507 | Depth | 0 | 19.331 | 300.000mm | 200.000mm |  |  | Undefined | 0.000in | 1300.000mm | 1850.000mm | Undefined | Undefined | 0° 0' 0.000" |  | 2600.000mm | 300.000mm | 300.000mm | 0.000in | 0.000in | Junction Structure | Undefined |  | Power MH R1/t1 (3.75x2.2) | Box | 0 | 0
PMH - (628) | Power MH R2/CR1 (3.0 [...] | 1 Power Manhole | 442553.2749 | 1829861.3171 | 23.703 | POWER CONDUIT - (706), POWER CONDUIT - (707), POWER CONDUIT - (743) | ZONE 5A FRL R1 | 23.703 | Yes | 0 | <None> |  |  | Basic | No | 2200.000mm | 3000.000mm | 4619.937mm | 0.000in | 4.3199 | Depth | 0 | 19.383 | 300.000mm | 200.000mm |  |  | Undefined | 0.000in | 1300.000mm | 3400.000mm | Undefined | Undefined | 270° 0' 0.000" |  | 2600.000mm | 300.000mm | 300.000mm | 0.000in | 0.000in | Junction Structure | Undefined |  | Power MH R2/CR1 (3.0X2.2), -- 1 -- | Box | 0 | 0
PMH - (629) | Power MH FP1/CR2 (2. [...] | 1 Power Manhole | 442524.9749 | 1829833.0171 | 23.423 | POWER CONDUIT - (707), POWER CONDUIT - (708) | ZONE 5A FRL R1 | 23.423 | Yes | 0 | <None> |  |  | Basic | No | 2200.000mm | 2500.000mm | 3762.189mm | 0.000in | 3.4622 | Depth | 0 | 19.961 | 300.000mm | 200.000mm |  |  | Undefined | 0.000in | 1300.000mm | 2900.000mm | Undefined | Undefined | 179° 59' 60.000" |  | 2600.000mm | 300.000mm | 300.000mm | 0.000in | 0.000in | Junction Structure | Undefined |  | Power MH FP1/CR2 (2.5X2.2), -- 1 -- | Box | 0 | 0
PMH - (630) | Power MH FP1/CR2 (2. [...] | 1 Power Manhole | 442496.3339 | 1829833.0171 | 23.319 | POWER CONDUIT - (708), POWER CONDUIT - (709) | ZONE 5A FRL R1 | 23.319 | Yes | 0 | <None> |  |  | Basic | No | 2200.000mm | 2500.000mm | 3448.218mm | 0.000in | 3.1482 | Depth | 0 | 20.171 | 300.000mm | 200.000mm |  |  | Undefined | 0.000in | 1300.000mm | 2900.000mm | Undefined | Undefined | 180° 0' 0.000" |  | 2600.000mm | 300.000mm | 300.000mm | 0.000in | 0.000in | Junction Structure | Undefined |  | Power MH FP1/CR2 (2.5X2.2), -- 1 -- | Box | 0 | 0
PMH - (631) | Power MH FP1/CR2 (2. [...] | 1 Power Manhole | 442453.1927 | 1829833.0171 | 23.279 | POWER CONDUIT - (709), POWER CONDUIT - (710) | ZONE 5A FRL R1 | 23.279 | Yes | 0 | <None> |  |  | Basic | No | 2200.000mm | 2500.000mm | 3408.171mm | 0.000in | 3.1082 | Depth | 0 | 20.171 | 300.000mm | 200.000mm |  |  | Undefined | 0.000in | 1300.000mm | 2900.000mm | Undefined | Undefined | 180° 0' 0.000" |  | 2600.000mm | 300.000mm | 300.000mm | 0.000in | 0.000in | Junction Structure | Undefined |  | Power MH FP1/CR2 (2.5X2.2), -- 1 -- | Box | 0 | 0
PMH - (632) | Power MH FP1/CR2 (2. [...] | 1 Power Manhole | 442384.4749 | 1829833.0171 | 23.307 | POWER CONDUIT - (710), POWER CONDUIT - (711), POWER CONDUIT - (3) | ZONE 5A FRL R1 | 23.318 | Yes | 0 | <None> |  |  | Basic | No | 2200.000mm | 2500.000mm | 4838.798mm | 0.000in | 4.5388 | Depth | 0 | 18.768 | 300.000mm | 200.000mm |  |  | Undefined | 0.000in | 1300.000mm | 2900.000mm | Undefined | Undefined | 180° 0' 0.000" |  | 2600.000mm | 300.000mm | 300.000mm | 0.000in | 0.000in | Junction Structure | Undefined |  | Power MH FP1/CR2 (2.5X2.2), -- 1 -- | Box | 1 | 0
PMH - (633) | Power MH FP1/CR2 (2. [...] | 1 Power Manhole | 442347.7249 | 1829833.0171 | 23.441 | POWER CONDUIT - (711), POWER CONDUIT - (712) | ZONE 5A FRL R1 | 23.441 | Yes | 0 | <None> |  |  | Basic | No | 2200.000mm | 2500.000mm | 4136.055mm | 0.000in | 3.8361 | Depth | 0 | 19.605 | 300.000mm | 200.000mm |  |  | Undefined | 0.000in | 1300.000mm | 2900.000mm | Undefined | Undefined | 180° 0' 0.000" |  | 2600.000mm | 300.000mm | 300.000mm | 0.000in | 0.000in | Junction Structure | Undefined |  | Power MH FP1/CR2 (2.5X2.2), -- 1 -- | Box | 0 | 0
PMH - (634) | Power MH FP1/CR2 (2. [...] | 1 Power Manhole | 442319.4249 | 1829861.3171 | 23.446 | POWER CONDUIT - (712), POWER CONDUIT - (713) | ZONE 5A FRL R1 | 23.446 | Yes | 0 | <None> |  |  | Basic | No | 2200.000mm | 2500.000mm | 3509.440mm | 0.000in | 3.2094 | Depth | 0 | 20.236 | 300.000mm | 200.000mm |  |  | Undefined | 0.000in | 1300.000mm | 2900.000mm | Undefined | Undefined | 89° 59' 60.000" |  | 2600.000mm | 300.000mm | 300.000mm | 0.000in | 0.000in | Junction Structure | Undefined |  | Power MH FP1/CR2 (2.5X2.2), -- 1 -- | Box | 0 | 0
PMH - (635) | Power MH R2/CR1 (3.0 [...] | 1 Power Manhole | 442297.0249 | 1829880.4099 | 23.362 | POWER CONDUIT - (714), POWER CONDUIT - (715), POWER CONDUIT - (716) | ZONE 5A FRL R1 | 23.362 | Yes | 0 | <None> |  |  | Basic | No | 2200.000mm | 3000.000mm | 4048.949mm | 0.000in | 3.7489 | Depth | 0 | 19.614 | 300.000mm | 200.000mm |  |  | Undefined | 0.000in | 1300.000mm | 3400.000mm | Undefined | Undefined | 269° 59' 60.000" |  | 2600.000mm | 300.000mm | 300.000mm | 0.000in | 0.000in | Junction Structure | Undefined |  | Power MH R2/CR1 (3.0X2.2), -- 1 -- | Box | 0 | 0
PMH - (636) | Power MH R2/CR1 (3.0 [...] | 1 Power Manhole | 442297.0249 | 1829861.3171 | 23.446 | POWER CONDUIT - (716), POWER CONDUIT - (717) | ZONE 5A FRL R1 | 23.446 | Yes | 0 | <None> |  |  | Basic | No | 2200.000mm | 3000.000mm | 3551.114mm | 0.000in | 3.2511 | Depth | 0 | 20.195 | 300.000mm | 200.000mm |  |  | Undefined | 0.000in | 1300.000mm | 3400.000mm | Undefined | Undefined | 270° 0' 0.000" |  | 2600.000mm | 300.000mm | 300.000mm | 0.000in | 0.000in | Junction Structure | Undefined |  | Power MH R2/CR1 (3.0X2.2), -- 1 -- | Box | 0 | 0
PMH - (637) | Power MH FP1/CR2 (2. [...] | 1 Power Manhole | 442268.7249 | 1829833.0171 | 23.61 | POWER CONDUIT - (717), POWER CONDUIT - (718) | ZONE 5A FRL R1 | 23.61 | Yes | 0 | <None> |  |  | Basic | No | 2200.000mm | 2500.000mm | 2757.642mm | 0.000in | 2.4576 | Depth | 0 | 21.153 | 300.000mm | 200.000mm |  |  | Undefined | 0.000in | 1300.000mm | 2900.000mm | Undefined | Undefined | 180° 0' 0.000" |  | 2600.000mm | 300.000mm | 300.000mm | 0.000in | 0.000in | Junction Structure | Undefined |  | Power MH FP1/CR2 (2.5X2.2), -- 1 -- | Box | 0 | 0
PMH - (638) | Power MH FP1/CR2 (2. [...] | 1 Power Manhole | 442241.0843 | 1829833.0171 | 23.67 | POWER CONDUIT - (718), POWER CONDUIT - (719) | ZONE 5A FRL R1 | 23.67 | Yes | 0 | <None> |  |  | Basic | No | 2200.000mm | 2500.000mm | 2756.002mm | 0.000in | 2.456 | Depth | 0 | 21.214 | 300.000mm | 200.000mm |  |  | Undefined | 0.000in | 1300.000mm | 2900.000mm | Undefined | Undefined | 180° 0' 0.000" |  | 2600.000mm | 300.000mm | 300.000mm | 0.000in | 0.000in | Junction Structure | Undefined |  | Power MH FP1/CR2 (2.5X2.2), -- 1 -- | Box | 0 | 0
PMH - (639) | Power MH FP1/CR2 (2. [...] | 1 Power Manhole | 442175.4446 | 1829833.0171 | 23.81 | POWER CONDUIT - (719), POWER CONDUIT - (720) | ZONE 5A FRL R1 | 23.81 | Yes | 0 | <None> |  |  | Basic | No | 2200.000mm | 2500.000mm | 3122.602mm | 0.000in | 2.8226 | Depth | 0 | 20.988 | 300.000mm | 200.000mm |  |  | Undefined | 0.000in | 1300.000mm | 2900.000mm | Undefined | Undefined | 180° 0' 0.000" |  | 2600.000mm | 300.000mm | 300.000mm | 0.000in | 0.000in | Junction Structure | Undefined |  | Power MH FP1/CR2 (2.5X2.2), -- 1 -- | Box | 0 | 0
PMH - (640) | Power MH R2/CR1 (3.0 [...] | 1 Power Manhole | 442126.8003 | 1829833.0171 | 23.865 | POWER CONDUIT - (720), POWER CONDUIT - (721), POWER CONDUIT - (912) | ZONE 5A FRL R1 | 23.865 | Yes | 0 | <None> |  |  | Basic | No | 2200.000mm | 3000.000mm | 5027.398mm | 0.000in | 4.7274 | Depth | 0 | 19.138 | 300.000mm | 200.000mm |  |  | Undefined | 0.000in | 1300.000mm | 3400.000mm | Undefined | Undefined | 179° 59' 60.000" |  | 2600.000mm | 300.000mm | 300.000mm | 0.000in | 0.000in | Junction Structure | Undefined |  | Power MH R2/CR1 (3.0X2.2), -- 1 -- | Box | 0 | 0
PMH - (641) | Power MH FP1/CR2 (2. [...] | 1 Power Manhole | 442101.5687 | 1829833.0171 | 23.915 | POWER CONDUIT - (721), POWER CONDUIT - (722) | ZONE 5A FRL R1 | 23.915 | Yes | 0 | <None> |  |  | Basic | No | 2200.000mm | 2500.000mm | 3983.763mm | 0.000in | 3.6838 | Depth | 0 | 20.232 | 300.000mm | 200.000mm |  |  | Undefined | 0.000in | 1300.000mm | 2900.000mm | Undefined | Undefined | 180° 0' 0.000" |  | 2600.000mm | 300.000mm | 300.000mm | 0.000in | 0.000in | Junction Structure | Undefined |  | Power MH FP1/CR2 (2.5X2.2), -- 1 -- | Box | 0 | 0
PMH - (642) | Power MH FP1/CR2 (2. [...] | 1 Power Manhole | 442041.3426 | 1829833.0171 | 23.803 | POWER CONDUIT - (722), POWER CONDUIT - (723) | ZONE 5A FRL R1 | 23.803 | Yes | 0 | <None> |  |  | Basic | No | 2200.000mm | 2500.000mm | 2885.822mm | 0.000in | 2.5858 | Depth | 0 | 21.217 | 300.000mm | 200.000mm |  |  | Undefined | 0.000in | 1300.000mm | 2900.000mm | Undefined | Undefined | 179° 58' 30.350" |  | 2600.000mm | 300.000mm | 300.000mm | 0.000in | 0.000in | Junction Structure | Undefined |  | Power MH FP1/CR2 (2.5X2.2), -- 1 -- | Box | 0 | 0
PMH - (643) | Power MH R1/T1/CR0 ( [...] | 1 Power Manhole | 442028.8328 | 1829833.0189 | 23.778 | POWER CONDUIT - (723), POWER CONDUIT - (724) | ZONE 5A FRL R1 | 23.778 | Yes | 0 | <None> |  |  | Basic | No | 2200.000mm | 3750.000mm | 2885.961mm | 0.000in | 2.586 | Depth | 0 | 21.192 | 300.000mm | 200.000mm |  |  | Undefined | 0.000in | 1300.000mm | 4150.000mm | Undefined | Undefined | 180° 2' 54.171" |  | 2600.000mm | 300.000mm | 300.000mm | 0.000in | 0.000in | Junction Structure | Undefined |  | Power MH R1/T1/CR0 (3.75X2.2--) | Box | 0 | 0
PMH - (644) | Power MH R2/CR1 (3.0 [...] | 1 Power Manhole | 442028.8317 | 1829873.6156 | 23.856 | POWER CONDUIT - (724), POWER CONDUIT - (725) | ZONE 5A FRL R1 | 23.856 | Yes | 0 | <None> |  |  | Basic | No | 2200.000mm | 3000.000mm | 2875.000mm | 0.000in | 2.575 | Depth | 0 | 21.281 | 300.000mm | 200.000mm |  |  | Undefined | 0.000in | 1300.000mm | 3400.000mm | Undefined | Undefined | 89° 57' 7.192" |  | 2600.000mm | 300.000mm | 300.000mm | 0.000in | 0.000in | Junction Structure | Undefined |  | Power MH R2/CR1 (3.0X2.2), -- 1 -- | Box | 0 | 0
PMH - (645) | Power MH R2/CR1 (3.0 [...] | 1 Power Manhole | 442011.5412 | 1829873.6156 | 23.806 | POWER CONDUIT - (725), POWER CONDUIT - (726) | ZONE 5A FRL R1 | 23.806 | Yes | 0 | <None> |  |  | Basic | No | 2200.000mm | 3000.000mm | 2875.000mm | 0.000in | 2.575 | Depth | 0 | 21.231 | 300.000mm | 200.000mm |  |  | Undefined | 0.000in | 1300.000mm | 3400.000mm | Undefined | Undefined | 180° 0' 0.000" |  | 2600.000mm | 300.000mm | 300.000mm | 0.000in | 0.000in | Junction Structure | Undefined |  | Power MH R2/CR1 (3.0X2.2), -- 1 -- | Box | 0 | 0
PMH - (646) | Power MH R2/CR1 (3.0 [...] | 1 Power Manhole | 442011.5312 | 1829906.6171 | 23.802 | POWER CONDUIT - (726), POWER CONDUIT - (727) | ZONE 5A FRL R1 | 23.802 | Yes | 0 | <None> |  |  | Basic | No | 2200.000mm | 3000.000mm | 3953.193mm | 0.000in | 3.6532 | Depth | 0 | 20.148 | 300.000mm | 200.000mm |  |  | Undefined | 0.000in | 1300.000mm | 3400.000mm | Undefined | Undefined | 359° 59' 60.000" |  | 2600.000mm | 300.000mm | 300.000mm | 0.000in | 0.000in | Junction Structure | Undefined |  | Power MH R2/CR1 (3.0X2.2), -- 1 -- | Box | 0 | 0
PMH - (647) | Power MH R2/CR1 (3.0 [...] | 1 Power Manhole | 442026.7845 | 1829906.6171 | 23.859 | POWER CONDUIT - (727), POWER CONDUIT - (728), POWER CONDUIT - (729) | ZONE 5A FRL R1 | 23.859 | Yes | 0 | <None> |  |  | Basic | No | 2200.000mm | 3000.000mm | 4979.811mm | 0.000in | 4.6798 | Depth | 0 | 19.179 | 300.000mm | 200.000mm |  |  | Undefined | 0.000in | 1300.000mm | 3400.000mm | Undefined | Undefined | 0° 0' 0.000" |  | 2600.000mm | 300.000mm | 300.000mm | 0.000in | 0.000in | Junction Structure | Undefined |  | Power MH R2/CR1 (3.0X2.2), -- 1 -- | Box | 0 | 0
PMH - (648) | Power MH FP1/CR2 (2. [...] | 1 Power Manhole | 442027.687 | 1829941.2926 | 23.874 | POWER CONDUIT - (729), POWER CONDUIT - (730) | ZONE 5A FRL R1 | 23.874 | Yes | 0 | <None> |  |  | Basic | No | 2200.000mm | 2500.000mm | 4994.884mm | 0.000in | 4.6949 | Depth | 0 | 19.179 | 300.000mm | 200.000mm |  |  | Undefined | 0.000in | 1300.000mm | 2900.000mm | Undefined | Undefined | 89° 57' 2.497" |  | 2600.000mm | 300.000mm | 300.000mm | 0.000in | 0.000in | Junction Structure | Undefined |  | Power MH FP1/CR2 (2.5X2.2), -- 1 -- | Box | 0 | 0
PMH - (649) | Power MH FP1/CR2 (2. [...] | 1 Power Manhole | 442037.2629 | 1829941.275 | 23.9 | POWER CONDUIT - (730), POWER CONDUIT - (731) | ZONE 5A FRL R1 | 23.9 | Yes | 0 | <None> |  |  | Basic | No | 2200.000mm | 2500.000mm | 4220.794mm | 0.000in | 3.9208 | Depth | 0 | 19.979 | 300.000mm | 200.000mm |  |  | Undefined | 0.000in | 1300.000mm | 2900.000mm | Undefined | Undefined | 359° 53' 42.230" |  | 2600.000mm | 300.000mm | 300.000mm | 0.000in | 0.000in | Junction Structure | Undefined |  | Power MH FP1/CR2 (2.5X2.2), -- 1 -- | Box | 0 | 0
PMH - (650) | Power MH FP1/CR2 (2. [...] | 1 Power Manhole | 442037.2629 | 1829982.7323 | 23.93 | POWER CONDUIT - (731), POWER CONDUIT - (732) | ZONE 5A FRL R1 | 23.93 | Yes | 0 | <None> |  |  | Basic | No | 2200.000mm | 2500.000mm | 3034.194mm | 0.000in | 2.7342 | Depth | 0 | 21.196 | 300.000mm | 200.000mm |  |  | Undefined | 0.000in | 1300.000mm | 2900.000mm | Undefined | Undefined | 90° 25' 8.335" |  | 2600.000mm | 300.000mm | 300.000mm | 0.000in | 0.000in | Junction Structure | Undefined |  | Power MH FP1/CR2 (2.5X2.2), -- 1 -- | Box | 0 | 0
PMH - (651) | Power MH FP1/CR2 (2. [...] | 1 Power Manhole | 442037.2629 | 1830055.8551 | 23.967 | POWER CONDUIT - (733), POWER CONDUIT - (732) | ZONE 5A FRL R1 | 23.967 | Yes | 0 | <None> |  |  | Basic | No | 2200.000mm | 2500.000mm | 3379.453mm | 0.000in | 3.0795 | Depth | 0 | 20.887 | 300.000mm | 200.000mm |  |  | Undefined | 0.000in | 1300.000mm | 2900.000mm | Undefined | Undefined | 90° 0' 0.000" |  | 2600.000mm | 300.000mm | 300.000mm | 0.000in | 0.000in | Junction Structure | Undefined |  | Power MH FP1/CR2 (2.5X2.2), -- 1 -- | Box | 0 | 0
PMH - (652) | Power MH FP2/CR3 (2. [...] | 1 Power Manhole | 442037.2629 | 1830119.3123 | 23.941 | POWER CONDUIT - (733), POWER CONDUIT - (147) | ZONE 5A FRL R1 | 23.941 | Yes | 0 | <None> |  |  | Basic | No | 2200.000mm | 2200.000mm | 4366.440mm | 0.000in | 4.0664 | Depth | 0 | 19.875 | 300.000mm | 200.000mm |  |  | Undefined | 0.000in | 1300.000mm | 2600.000mm | Undefined | Undefined | 180° 0' 0.000" |  | 2600.000mm | 300.000mm | 300.000mm | 0.000in | 0.000in | Junction Structure | Undefined | POWER_MH_FP2_CR3_2_2X2_2_METRIC | Power MH FP2/CR3 (2.2X2.2) | Box | 0 | 0
PMH - (653) | Power MH FP1/CR2 (2. [...] | 1 Power Manhole | 442057.1134 | 1830317.6953 | 24.158 | POWER CONDUIT - (734), POWER CONDUIT - (735) | ZONE 5A FRL R1 | 0 | No | 0 | <None> |  |  | Basic | No | 2200.000mm | 2500.000mm | 2756.002mm | 0.000in | 2.456 | Elevation | 0 | 21.702 | 300.000mm | 200.000mm |  |  | Undefined | 0.000in | 1300.000mm | 2900.000mm | Undefined | Undefined | 0° 36' 36.147" |  | 2600.000mm | 300.000mm | 300.000mm | 0.000in | 0.000in | Junction Structure | Undefined |  | Power MH FP1/CR2 (2.5X2.2), -- 1 -- | Box | 0 | 0
PMH - (654) | Power MH FP1/CR2 (2. [...] | 1 Power Manhole | 442037.8651 | 1830317.6953 | 24.158 | POWER CONDUIT - (735), POWER CONDUIT - (736) | ZONE 5A FRL R1 | 0 | No | 0 | <None> |  |  | Basic | No | 2200.000mm | 2500.000mm | 3037.000mm | 0.000in | 2.737 | Elevation | 0 | 21.421 | 300.000mm | 200.000mm |  |  | Undefined | 0.000in | 1300.000mm | 2900.000mm | Undefined | Undefined | 0° 0' 0.000" |  | 2600.000mm | 300.000mm | 300.000mm | 0.000in | 0.000in | Junction Structure | Undefined |  | Power MH FP1/CR2 (2.5X2.2), -- 1 -- | Box | 0 | 0
PMH - (655) | Power MH FP1/CR2 (2. [...] | 1 Power Manhole | 442037.8651 | 1830267.8283 | 23.866 | POWER CONDUIT - (736), POWER CONDUIT - (737) | ZONE 5A FRL R1 | 0 | No | 0 | <None> |  |  | Basic | No | 2200.000mm | 2500.000mm | 2745.000mm | 0.000in | 2.445 | Elevation | 0 | 21.421 | 300.000mm | 200.000mm |  |  | Undefined | 0.000in | 1300.000mm | 2900.000mm | Undefined | Undefined | 90° 0' 0.000" |  | 2600.000mm | 300.000mm | 300.000mm | 0.000in | 0.000in | Junction Structure | Undefined |  | Power MH FP1/CR2 (2.5X2.2), -- 1 -- | Box | 0 | 0
PMH - (656) | Power MH FP1/CR2 (2. [...] | 1 Power Manhole | 442037.8651 | 1830191.4187 | 23.866 | POWER CONDUIT - (737), POWER CONDUIT - (738) | ZONE 5A FRL R1 | 23.866 | Yes | 0 | <None> |  |  | Basic | No | 2200.000mm | 2500.000mm | 2879.257mm | 0.000in | 2.5793 | Depth | 0 | 21.287 | 300.000mm | 200.000mm |  |  | Undefined | 0.000in | 1300.000mm | 2900.000mm | Undefined | Undefined | 90° 0' 0.000" |  | 2600.000mm | 300.000mm | 300.000mm | 0.000in | 0.000in | Junction Structure | Undefined |  | Power MH FP1/CR2 (2.5X2.2), -- 1 -- | Box | 0 | 0
PMH - (657) | Power MH FP1/CR2 (2. [...] | 1 Power Manhole | 442037.8651 | 1830138.4934 | 23.942 | POWER CONDUIT - (738), POWER CONDUIT - (739) | ZONE 5A FRL R1 | 23.942 | Yes | 0 | <None> |  |  | Basic | No | 2200.000mm | 2500.000mm | 2745.000mm | 0.000in | 2.445 | Depth | 0 | 21.497 | 300.000mm | 200.000mm |  |  | Undefined | 0.000in | 1300.000mm | 2900.000mm | Undefined | Undefined | 90° 0' 0.000" |  | 2600.000mm | 300.000mm | 300.000mm | 0.000in | 0.000in | Junction Structure | Undefined |  | Power MH FP1/CR2 (2.5X2.2), -- 1 -- | Box | 0 | 0
PMH - (658) | Power MH FP1/CR2 (2. [...] | 1 Power Manhole | 442048.6166 | 1830138.4934 | 23.98 | POWER CONDUIT - (739), POWER CONDUIT - (740) | ZONE 5A FRL R1 | 23.98 | Yes | 0 | <None> |  |  | Basic | No | 2200.000mm | 2500.000mm | 3441.428mm | 0.000in | 3.1414 | Depth | 0 | 20.838 | 300.000mm | 200.000mm |  |  | Undefined | 0.000in | 1300.000mm | 2900.000mm | Undefined | Undefined | 0° 0' 0.000" |  | 2600.000mm | 300.000mm | 300.000mm | 0.000in | 0.000in | Junction Structure | Undefined |  | Power MH FP1/CR2 (2.5X2.2), -- 1 -- | Box | 0 | 0
PMH - (659) | Power MH R2/CR1 (3.0 [...] | 1 Power Manhole | 442048.6166 | 1830119.3123 | 23.98 | POWER CONDUIT - (740), POWER CONDUIT - (147), POWER CONDUIT - (742) | ZONE 5A FRL R1 | 23.98 | Yes | 0 | <None> |  |  | Basic | No | 2200.000mm | 3000.000mm | 4101.660mm | 0.000in | 3.8017 | Depth | 0 | 20.179 | 300.000mm | 200.000mm |  |  | Undefined | 0.000in | 1300.000mm | 3400.000mm | Undefined | Undefined | 180° 0' 0.000" |  | 2600.000mm | 300.000mm | 300.000mm | 0.000in | 0.000in | Junction Structure | Undefined |  | Power MH R2/CR1 (3.0X2.2), -- 1 -- | Box | 0 | 0
PMH - (660) | Power MH R2/CR1 (3.0 [...] | 1 Power Manhole | 442575.6749 | 1829861.3171 | 23.703 | POWER CONDUIT - (743), POWER CONDUIT - (744) | ZONE 5A FRL R1 | 23.703 | Yes | 0 | <None> |  |  | Basic | No | 2200.000mm | 3000.000mm | 4579.937mm | 0.000in | 4.2799 | Depth | 0 | 19.423 | 300.000mm | 200.000mm |  |  | Undefined | 0.000in | 1300.000mm | 3400.000mm | Undefined | Undefined | 89° 59' 60.000" |  | 2600.000mm | 300.000mm | 300.000mm | 0.000in | 0.000in | Junction Structure | Undefined |  | Power MH R2/CR1 (3.0X2.2), -- 1 -- | Box | 0 | 0
PMH - (661) | Power MH FP1/CR2 (2. [...] | 1 Power Manhole | 442603.9749 | 1829833.0171 | 23.587 | POWER CONDUIT - (744), POWER CONDUIT - (745) | ZONE 5A FRL R1 | 23.587 | Yes | 0 | <None> |  |  | Basic | No | 2200.000mm | 2500.000mm | 3762.324mm | 0.000in | 3.4623 | Depth | 0 | 20.125 | 300.000mm | 200.000mm |  |  | Undefined | 0.000in | 1300.000mm | 2900.000mm | Undefined | Undefined | 180° 0' 0.000" |  | 2600.000mm | 300.000mm | 300.000mm | 0.000in | 0.000in | Junction Structure | Undefined |  | Power MH FP1/CR2 (2.5X2.2), -- 1 -- | Box | 0 | 0
PMH - (662) | Power MH R1/T1/CR0 ( [...] | 1 Power Manhole | 442647.8017 | 1829833.0171 | 23.655 | POWER CONDUIT - (745), POWER CONDUIT - (746) | ZONE 5A FRL R1 | 23.655 | Yes | 0 | <None> |  |  | Basic | No | 2200.000mm | 3750.000mm | 3819.642mm | 0.000in | 3.5196 | Depth | 0 | 20.136 | 300.000mm | 200.000mm |  |  | Undefined | 0.000in | 1300.000mm | 4150.000mm | Undefined | Undefined | 180° 0' 0.000" |  | 2600.000mm | 300.000mm | 300.000mm | 0.000in | 0.000in | Junction Structure | Undefined |  | Power MH R1/T1/CR0 (3.75X2.2--) | Box | 0 | 0
PMH - (664) | Power MH FP2/CR3 (2. [...] | 1 Power Manhole | 442756.7544 | 1829810.6147 | 23.323 | POWER CONDUIT - (748) | ZONE 5A FRL R1 | 23.323 | Yes | 0 | <None> |  |  | Basic | No | 2200.000mm | 2200.000mm | 3235.000mm | 0.000in | 2.935 | Depth | 0 | 20.388 | 300.000mm | 200.000mm |  |  | Undefined | 0.000in | 1300.000mm | 2600.000mm | Undefined | Undefined | 359° 59' 60.000" |  | 2600.000mm | 300.000mm | 300.000mm | 0.000in | 0.000in | Junction Structure | Undefined | POWER_MH_FP2_CR3_2_2X2_2_METRIC | Power MH FP2/CR3 (2.2X2.2) | Box | 0 | 0
PMH - (665) | Power MH CR1,R2 (3.0 [...] | 1 Power Manhole | 442591.9249 | 1829810.2147 | 23.629 | POWER CONDUIT - (748), POWER CONDUIT - (749), POWER CONDUIT - (755) | ZONE 5A FRL R1 | 23.629 | Yes | 0 | <None> |  |  | Basic | No | 2200.000mm | 3000.000mm | 4450.998mm | 0.000in | 4.151 | Depth | 0 | 19.478 | 300.000mm | 200.000mm |  |  | Undefined | 0.000in | 1300.000mm | 1850.000mm | Undefined | Undefined | 89° 59' 60.000" |  | 2600.000mm | 300.000mm | 300.000mm | 0.000in | 0.000in | Junction Structure | Undefined |  | Power MH CR1,R2 (3.0X2.2) | Box | 0 | 0
PMH - (666) | Power MH CR3,R2(2.2X [...] | 1 Power Manhole | 442578.9249 | 1829810.6147 | 23.6 | POWER CONDUIT - (749), POWER CONDUIT - (750) | ZONE 5A FRL R1 | 23.6 | Yes | 0 | <None> |  |  | Basic | No | 2200.000mm | 2200.000mm | 4422.028mm | 0.000in | 4.122 | Depth | 0 | 19.478 | 300.000mm | 200.000mm |  |  | Undefined | 0.000in | 1300.000mm | 1850.000mm | Undefined | Undefined | 359° 59' 60.000" |  | 2600.000mm | 300.000mm | 300.000mm | 0.000in | 0.000in | Junction Structure | Undefined |  | Power MH CR3,R2(2.2X2.2) | Box | 0 | 0
PMH - (667) | Power MH CR1,R2 (3.0 [...] | 1 Power Manhole | 442496.0249 | 1829810.2147 | 23.427 | POWER CONDUIT - (750), POWER CONDUIT - (751), POWER CONDUIT - (837) | ZONE 5A FRL R1 | 23.427 | Yes | 0 | <None> |  |  | Basic | No | 2200.000mm | 3000.000mm | 4431.837mm | 0.000in | 4.1318 | Depth | 0 | 19.295 | 300.000mm | 200.000mm |  |  | Undefined | 0.000in | 1300.000mm | 1850.000mm | Undefined | Undefined | 89° 59' 60.000" |  | 2600.000mm | 300.000mm | 300.000mm | 0.000in | 0.000in | Junction Structure | Undefined |  | Power MH CR1,R2 (3.0X2.2) | Box | 0 | 0
PMH - (668) | Power MH CR1,R2 (3.0 [...] | 1 Power Manhole | 442385.0249 | 1829810.2147 | 23.406 | POWER CONDUIT - (751) (1), POWER CONDUIT - (752), POWER CONDUIT - (834), POWER CONDUIT - (3) | ZONE 5A FRL R1 | 23.429 | Yes | 0 | <None> |  |  | Basic | No | 2200.000mm | 3000.000mm | 5248.472mm | 0.000in | 4.9485 | Depth | 0 | 18.458 | 300.000mm | 200.000mm |  |  | Undefined | 0.000in | 1300.000mm | 1850.000mm | Undefined | Undefined | 90° 0' 0.000" |  | 2600.000mm | 300.000mm | 300.000mm | 0.000in | 0.000in | Junction Structure | Undefined |  | Power MH CR1,R2 (3.0X2.2) | Box | 1 | 0
PMH - (669) | Power MH CR1,R2 (3.0 [...] | 1 Power Manhole | 442371.6249 | 1829810.6147 | 23.451 | POWER CONDUIT - (752), POWER CONDUIT - (753), POWER CONDUIT - (833) | ZONE 5A FRL R1 | 23.451 | Yes | 0 | <None> |  |  | Basic | No | 2200.000mm | 3000.000mm | 4803.462mm | 0.000in | 4.5035 | Depth | 0 | 18.948 | 300.000mm | 200.000mm |  |  | Undefined | 0.000in | 1300.000mm | 1850.000mm | Undefined | Undefined | 0° 0' 0.000" |  | 2600.000mm | 300.000mm | 300.000mm | 0.000in | 0.000in | Junction Structure | Undefined |  | Power MH CR1,R2 (3.0X2.2) | Box | 0 | 0
PMH - (670) | Power MH R1/T1/CR0 ( [...] | 1 Power Manhole | 442347.7249 | 1829810.617 | 23.441 | POWER CONDUIT - (753), POWER CONDUIT - (903) | ZONE 5A FRL R1 | 23.441 | Yes | 0 | <None> |  |  | Basic | No | 2200.000mm | 3750.000mm | 4563.144mm | 0.000in | 4.2631 | Depth | 0 | 19.178 | 300.000mm | 200.000mm |  |  | Undefined | 0.000in | 1300.000mm | 4150.000mm | Undefined | Undefined | 0° 0' 0.000" |  | 2600.000mm | 300.000mm | 300.000mm | 0.000in | 0.000in | Junction Structure | Undefined |  | Power MH R1/T1/CR0 (3.75X2.2--) | Box | 0 | 0
PMH - (671) | Power MH FP2/CR3 (2. [...] | 1 Power Manhole | 442786.6496 | 1829933.7671 | 24.252 | POWER CONDUIT - (754) | ZONE 5A FRL R1 | 24.252 | Yes | 0 | <None> |  |  | Basic | No | 2200.000mm | 2200.000mm | 2822.471mm | 0.000in | 2.5225 | Depth | 0 | 21.729 | 300.000mm | 200.000mm |  |  | Undefined | 0.000in | 1300.000mm | 2600.000mm | Undefined | Undefined | 180° 0' 0.000" |  | 2600.000mm | 300.000mm | 300.000mm | 0.000in | 0.000in | Junction Structure | Undefined | POWER_MH_FP2_CR3_2_2X2_2_METRIC | Power MH FP2/CR3 (2.2X2.2) | Box | 0 | 0
PMH - (672) | Power MH CR3,R2(2.2X [...] | 1 Power Manhole | 442591.9249 | 1829778.0171 | 23.698 | POWER CONDUIT - (755), POWER CONDUIT - (756) | ZONE 5A FRL R1 | 23.698 | Yes | 0 | <None> |  |  | Basic | No | 2200.000mm | 2200.000mm | 3663.829mm | 0.000in | 3.3638 | Depth | 0 | 20.335 | 300.000mm | 200.000mm |  |  | Undefined | 0.000in | 1300.000mm | 1850.000mm | Undefined | Undefined | 180° 0' 0.000" |  | 2600.000mm | 300.000mm | 300.000mm | 0.000in | 0.000in | Junction Structure | Undefined |  | Power MH CR3,R2(2.2X2.2) | Box | 0 | 0
PMH - (673) | Power MH CR3,R2(2.2X [...] | 1 Power Manhole | 442591.9249 | 1829765.0171 | 23.735 | POWER CONDUIT - (756), POWER CONDUIT - (757) | ZONE 5A FRL R1 | 23.735 | Yes | 0 | <None> |  |  | Basic | No | 2200.000mm | 2200.000mm | 4527.443mm | 0.000in | 4.2274 | Depth | 0 | 19.507 | 300.000mm | 200.000mm |  |  | Undefined | 0.000in | 1300.000mm | 1850.000mm | Undefined | Undefined | 90° 0' 0.000" |  | 2600.000mm | 300.000mm | 300.000mm | 0.000in | 0.000in | Junction Structure | Undefined |  | Power MH CR3,R2(2.2X2.2) | Box | 0 | 0
PMH - (674) | Power MH CR3,R2(2.2X [...] | 1 Power Manhole | 442578.9249 | 1829765.0171 | 23.735 | POWER CONDUIT - (757), POWER CONDUIT - (758) | ZONE 5A FRL R1 | 23.735 | Yes | 0 | <None> |  |  | Basic | No | 2200.000mm | 2200.000mm | 4527.443mm | 0.000in | 4.2274 | Depth | 0 | 19.507 | 300.000mm | 200.000mm |  |  | Undefined | 0.000in | 1300.000mm | 1850.000mm | Undefined | Undefined | 0° 0' 0.000" |  | 2600.000mm | 300.000mm | 300.000mm | 0.000in | 0.000in | Junction Structure | Undefined |  | Power MH CR3,R2(2.2X2.2) | Box | 0 | 0
PMH - (675) | Power MH FP1/CR2 (2. [...] | 1 Power Manhole | 442578.9249 | 1829734.2319 | 23.788 | POWER CONDUIT - (758), POWER CONDUIT - (759) | ZONE 5A FRL R1 | 23.788 | Yes | 0 | <None> |  |  | Basic | No | 2200.000mm | 2500.000mm | 3524.418mm | 0.000in | 3.2244 | Depth | 0 | 20.564 | 300.000mm | 200.000mm |  |  | Undefined | 0.000in | 1300.000mm | 2900.000mm | Undefined | Undefined | 270° 0' 0.000" |  | 2600.000mm | 300.000mm | 300.000mm | 0.000in | 0.000in | Junction Structure | Undefined |  | Power MH FP1/CR2 (2.5X2.2), -- 1 -- | Box | 0 | 0
PMH - (676) | Power MH FP1/CR2 (2. [...] | 1 Power Manhole | 442578.9249 | 1829677.0747 | 23.603 | POWER CONDUIT - (759), POWER CONDUIT - (760) | ZONE 5A FRL R1 | 23.603 | Yes | 0 | <None> |  |  | Basic | No | 2200.000mm | 2500.000mm | 3434.820mm | 0.000in | 3.1348 | Depth | 0 | 20.469 | 300.000mm | 200.000mm |  |  | Undefined | 0.000in | 1300.000mm | 2900.000mm | Undefined | Undefined | 270° 0' 0.000" |  | 2600.000mm | 300.000mm | 300.000mm | 0.000in | 0.000in | Junction Structure | Undefined |  | Power MH FP1/CR2 (2.5X2.2), -- 1 -- | Box | 0 | 0
PMH - (677) | Power MH CR1,R2 (3.0 [...] | 1 Power Manhole | 442578.9249 | 1829661.061 | 23.454 | POWER CONDUIT - (760), POWER CONDUIT - (761), POWER CONDUIT - (764), POWER CONDUIT - (767) | ZONE 5A FRL R1 | 23.447 | Yes | 0 | <None> |  |  | Basic | No | 2200.000mm | 3000.000mm | 3958.012mm | 0.000in | 3.658 | Depth | 0 | 19.796 | 300.000mm | 200.000mm |  |  | Undefined | 0.000in | 1300.000mm | 1850.000mm | Undefined | Undefined | 270° 0' 0.000" |  | 2600.000mm | 300.000mm | 300.000mm | 0.000in | 0.000in | Junction Structure | Undefined |  | Power MH CR1,R2 (3.0X2.2) | Box | 1 | 0
PMH - (678) | SMH 2.5X1.25 | 1 Power Manhole | 442605.0188 | 1829660.542 | 23.692 | POWER CONDUIT - (761), POWER CONDUIT - (762) | ZONE 5A FRL R1 | 23.699 | Yes | 0 | <None> |  |  | Basic | No | 1250.000mm | 2500.000mm | 4196.562mm | 0.000in | 3.8966 | Depth | 0 | 19.796 | 300.000mm | 150.000mm |  |  | Undefined | 0.000in | 200.000mm | 2800.000mm | Undefined | Undefined | 0° 0' 0.000" |  | 1550.000mm | 300.000mm | 300.000mm | 0.000in | 0.000in | Junction Structure | Undefined |  | SMH 2.5X1.25 | Box | 1 | 0
PMH - (679) | SMH 2.5X1.25 | 1 Power Manhole | 442605.0188 | 1829650.092 | 23.572 | POWER CONDUIT - (762), POWER CONDUIT - (763) | ZONE 5A FRL R1 | 23.579 | Yes | 0 | <None> |  |  | Basic | No | 1250.000mm | 2500.000mm | 3332.767mm | 0.000in | 3.0328 | Depth | 0 | 20.54 | 300.000mm | 150.000mm |  |  | Undefined | 0.000in | 200.000mm | 2800.000mm | Undefined | Undefined | 0° 0' 0.000" |  | 1550.000mm | 300.000mm | 300.000mm | 0.000in | 0.000in | Junction Structure | Undefined |  | SMH 2.5X1.25 | Box | 1 | 0
PMH - (680) | SMH 2.5X1.25 | 1 Power Manhole | 442579.4749 | 1829650.0921 | 23.477 | POWER CONDUIT - (763), POWER CONDUIT - (764), POWER CONDUIT - (765) | ZONE 5A FRL R1 | 23.477 | Yes | 0 | <None> |  |  | Basic | No | 1250.000mm | 2500.000mm | 3808.756mm | 0.000in | 3.5088 | Depth | 0 | 19.968 | 300.000mm | 150.000mm |  |  | Undefined | 0.000in | 200.000mm | 2800.000mm | Undefined | Undefined | 180° 0' 0.000" |  | 1550.000mm | 300.000mm | 300.000mm | 0.000in | 0.000in | Junction Structure | Undefined |  | SMH 2.5X1.25 | Box | 0 | 0
PMH - (681) | SMH 2.5X1.25 | 1 Power Manhole | 442552.5259 | 1829650.092 | 23.456 | POWER CONDUIT - (765), POWER CONDUIT - (766), POWER CONDUIT - (778) | ZONE 5A FRL R1 | 23.456 | Yes | 0 | <None> |  |  | Basic | No | 1250.000mm | 2500.000mm | 3501.700mm | 0.000in | 3.2017 | Depth | 0 | 20.255 | 300.000mm | 150.000mm |  |  | Undefined | 0.000in | 200.000mm | 2800.000mm | Undefined | Undefined | 180° 0' 0.000" |  | 1550.000mm | 300.000mm | 300.000mm | 0.000in | 0.000in | Junction Structure | Undefined |  | SMH 2.5X1.25 | Box | 0 | 0
PMH - (682) | SMH 3.0X1.25 | 1 Power Manhole | 442552.8504 | 1829661.4161 | 23.418 | POWER CONDUIT - (766), POWER CONDUIT - (767), POWER CONDUIT - (768), POWER CONDUIT - (777) | ZONE 5A FRL R1 | 23.418 | Yes | 0 | <None> |  |  | Basic | No | 1250.000mm | 3000.000mm | 3629.143mm | 0.000in | 3.3291 | Depth | 0 | 20.088 | 300.000mm | 150.000mm |  |  | Undefined | 0.000in | 200.000mm | 3300.000mm | Undefined | Undefined | 90° 3' 52.923" |  | 1550.000mm | 300.000mm | 300.000mm | 0.000in | 0.000in | Junction Structure | Undefined |  | SMH 3.0X1.25 | Box | 0 | 0
PMH - (683) | SMH 2.5X1.25 | 1 Power Manhole | 442552.8499 | 1829677.4443 | 23.434 | POWER CONDUIT - (768), POWER CONDUIT - (769) | ZONE 5A FRL R1 | 23.434 | Yes | 0 | <None> |  |  | Basic | No | 1250.000mm | 2500.000mm | 3250.725mm | 0.000in | 2.9507 | Depth | 0 | 20.483 | 300.000mm | 150.000mm |  |  | Undefined | 0.000in | 200.000mm | 2800.000mm | Undefined | Undefined | 90° 0' 0.000" |  | 1550.000mm | 300.000mm | 300.000mm | 0.000in | 0.000in | Junction Structure | Undefined |  | SMH 2.5X1.25 | Box | 0 | 0
PMH - (684) | SMH 2.5X1.25 | 1 Power Manhole | 442542.4002 | 1829677.4443 | 23.554 | POWER CONDUIT - (769), POWER CONDUIT - (770) | ZONE 5A FRL R1 | 23.554 | Yes | 0 | <None> |  |  | Basic | No | 1250.000mm | 2500.000mm | 3370.719mm | 0.000in | 3.0707 | Depth | 0 | 20.483 | 300.000mm | 150.000mm |  |  | Undefined | 0.000in | 200.000mm | 2800.000mm | Undefined | Undefined | 270° 0' 0.000" |  | 1550.000mm | 300.000mm | 300.000mm | 0.000in | 0.000in | Junction Structure | Undefined |  | SMH 2.5X1.25 | Box | 0 | 0
PMH - (685) | SMH 2.5X1.25 | 1 Power Manhole | 442542.4001 | 1829705.9224 | 23.605 | POWER CONDUIT - (770), POWER CONDUIT - (771) | ZONE 5A FRL R1 | 23.605 | Yes | 0 | <None> |  |  | Basic | No | 1250.000mm | 2500.000mm | 2751.696mm | 0.000in | 2.4517 | Depth | 0 | 21.153 | 300.000mm | 150.000mm |  |  | Undefined | 0.000in | 200.000mm | 2800.000mm | Undefined | Undefined | 90° 0' 0.000" |  | 1550.000mm | 300.000mm | 300.000mm | 0.000in | 0.000in | Junction Structure | Undefined |  | SMH 2.5X1.25 | Box | 0 | 0
PMH - (686) | SMH 2.5X1.25 | 1 Power Manhole | 442542.4 | 1829732.1497 | 23.673 | POWER CONDUIT - (771), POWER CONDUIT - (772), POWER CONDUIT - (773) | ZONE 5A FRL R1 | 23.673 | Yes | 0 | <None> |  |  | Basic | No | 1250.000mm | 2500.000mm | 3562.734mm | 0.000in | 3.2627 | Depth | 0 | 20.41 | 300.000mm | 150.000mm |  |  | Undefined | 0.000in | 200.000mm | 2800.000mm | Undefined | Undefined | 90° 0' 0.000" |  | 1550.000mm | 300.000mm | 300.000mm | 0.000in | 0.000in | Junction Structure | Undefined |  | SMH 2.5X1.25 | Box | 0 | 0
PMH - (687) | SMH 2.5X1.25 | 1 Power Manhole | 442552.8499 | 1829732.1497 | 23.553 | POWER CONDUIT - (772) | ZONE 5A FRL R1 | 23.553 | Yes | 0 | <None> |  |  | Basic | No | 1250.000mm | 2500.000mm | 3442.736mm | 0.000in | 3.1427 | Depth | 0 | 20.41 | 300.000mm | 150.000mm |  |  | Undefined | 0.000in | 200.000mm | 2800.000mm | Undefined | Undefined | 90° 0' 0.000" |  | 1550.000mm | 300.000mm | 300.000mm | 0.000in | 0.000in | Junction Structure | Undefined |  | SMH 2.5X1.25 | Box | 0 | 0
PMH - (688) | Power MH CR3,R2(2.2X [...] | 1 Power Manhole | 442542.2851 | 1829765.0171 | 23.456 | POWER CONDUIT - (773), POWER CONDUIT - (774) | ZONE 5A FRL R1 | 23.603 | Yes | -0.147 | <None> |  |  | Basic | No | 2200.000mm | 2200.000mm | 3231.383mm | 0.000in | 2.9314 | Depth | 0 | 20.524 | 300.000mm | 200.000mm |  |  | Undefined | 0.000in | 1300.000mm | 1850.000mm | Undefined | Undefined | 0° 0' 0.000" |  | 2600.000mm | 300.000mm | 300.000mm | 0.000in | 0.000in | Junction Structure | Undefined |  | Power MH CR3,R2(2.2X2.2) | Box | 0 | 0
PMH - (689) | Power MH R1/t1 (3.75 [...] | 1 Power Manhole | 442496.0252 | 1829764.2421 | 23.524 | POWER CONDUIT - (774), POWER CONDUIT - (775), POWER CONDUIT - (861) | ZONE 5A FRL R1 | 23.524 | Yes | 0 | <None> |  |  | Basic | No | 2200.000mm | 3750.000mm | 3838.417mm | 0.000in | 3.5384 | Depth | 0 | 19.985 | 300.000mm | 200.000mm |  |  | Undefined | 0.000in | 1300.000mm | 1850.000mm | Undefined | Undefined | 90° 0' 0.000" |  | 2600.000mm | 300.000mm | 300.000mm | 0.000in | 0.000in | Junction Structure | Undefined |  | Power MH R1/t1 (3.75x2.2) | Box | 0 | 0
PMH - (690) | Power MH R1/T1/CR0 ( [...] | 1 Power Manhole | 442496.0252 | 1829708.483 | 23.678 | POWER CONDUIT - (775), POWER CONDUIT - (776) | ZONE 5A FRL R1 | 23.678 | Yes | 0 | <None> |  |  | Basic | No | 2200.000mm | 3750.000mm | 3057.133mm | 0.000in | 2.7571 | Depth | 0 | 20.921 | 300.000mm | 200.000mm |  |  | Undefined | 0.000in | 1300.000mm | 4150.000mm | Undefined | Undefined | 90° 0' 21.431" |  | 2600.000mm | 300.000mm | 300.000mm | 0.000in | 0.000in | Junction Structure | Undefined |  | Power MH R1/T1/CR0 (3.75X2.2--) | Box | 0 | 0
PMH - (691) | Power MH R2/CR1 (3.0 [...] | 1 Power Manhole | 442496.0249 | 1829661.467 | 23.381 | POWER CONDUIT - (776), POWER CONDUIT - (777), POWER CONDUIT - (857) | ZONE 5A FRL R1 | 23.55 | Yes | 0 | <None> |  |  | Basic | No | 2200.000mm | 3000.000mm | 3590.256mm | 0.000in | 3.2903 | Depth | 0 | 20.091 | 300.000mm | 200.000mm |  |  | Undefined | 0.000in | 1300.000mm | 3400.000mm | Undefined | Undefined | 90° 0' 0.000" |  | 2600.000mm | 300.000mm | 300.000mm | 0.000in | 0.000in | Junction Structure | Undefined |  | Power MH R2/CR1 (3.0X2.2), -- 1 -- | Box | 1 | 0
PMH - (692) | Power MH CR3,R2(2.2X [...] | 1 Power Manhole | 442385.0249 | 1829649.567 | 23.421 | POWER CONDUIT - (778), POWER CONDUIT - (779) | ZONE 5A FRL R1 | 23.421 | Yes | 0 | <None> |  |  | Basic | No | 2200.000mm | 2200.000mm | 3039.293mm | 0.000in | 2.7393 | Depth | 0 | 20.682 | 300.000mm | 200.000mm |  |  | Undefined | 0.000in | 1300.000mm | 1850.000mm | Undefined | Undefined | 89° 59' 59.976" |  | 2600.000mm | 300.000mm | 300.000mm | 0.000in | 0.000in | Junction Structure | Undefined |  | Power MH CR3,R2(2.2X2.2) | Box | 0 | 0
PMH - (693) | Power MH CR3,R2(2.2X [...] | 1 Power Manhole | 442385.0249 | 1829633.6354 | 23.244 | POWER CONDUIT - (779), POWER CONDUIT - (780) | ZONE 5A FRL R1 | 23.395 | Yes | -0.15 | <None> |  |  | Basic | No | 2200.000mm | 2200.000mm | 2660.614mm | 0.000in | 2.3606 | Depth | 0 | 20.884 | 300.000mm | 200.000mm |  |  | Undefined | 0.000in | 1300.000mm | 1850.000mm | Undefined | Undefined | 180° 0' 0.000" |  | 2600.000mm | 300.000mm | 300.000mm | 0.000in | 0.000in | Junction Structure | Undefined |  | Power MH CR3,R2(2.2X2.2) | Box | 0 | 0
PMH - (694) | SMH 3.0X1.25 | 1 Power Manhole | 442395.875 | 1829633.542 | 23.538 | POWER CONDUIT - (780), POWER CONDUIT - (781), POWER CONDUIT - (792) | ZONE 5A FRL R1 | 23.549 | Yes | 0 | <None> |  |  | Basic | No | 1250.000mm | 3000.000mm | 3639.439mm | 0.000in | 3.3394 | Depth | 0 | 20.199 | 300.000mm | 150.000mm |  |  | Undefined | 0.000in | 200.000mm | 3300.000mm | Undefined | Undefined | 180° 0' 0.000" |  | 1550.000mm | 300.000mm | 300.000mm | 0.000in | 0.000in | Junction Structure | Undefined |  | SMH 3.0X1.25 | Box | 1 | 0
PMH - (695) | SMH 2.5X1.25 | 1 Power Manhole | 442514.0454 | 1829633.5419 | 23.689 | POWER CONDUIT - (781), POWER CONDUIT - (782) | ZONE 5A FRL R1 | 23.689 | Yes | 0 | <None> |  |  | Basic | No | 1250.000mm | 2500.000mm | 3570.058mm | 0.000in | 3.2701 | Depth | 0 | 20.419 | 300.000mm | 150.000mm |  |  | Undefined | 0.000in | 200.000mm | 2800.000mm | Undefined | Undefined | 0° 0' 0.000" |  | 1550.000mm | 300.000mm | 300.000mm | 0.000in | 0.000in | Junction Structure | Undefined |  | SMH 2.5X1.25 | Box | 0 | 0
PMH - (696) | Power MH FP1/CR2 (2. [...] | 1 Power Manhole | 442514.5954 | 1829621.275 | 23.665 | POWER CONDUIT - (782), POWER CONDUIT - (783) | ZONE 5A FRL R1 | 23.665 | Yes | 0 | <None> |  |  | Basic | No | 2200.000mm | 2500.000mm | 2885.629mm | 0.000in | 2.5856 | Depth | 0 | 21.079 | 300.000mm | 200.000mm |  |  | Undefined | 0.000in | 1300.000mm | 2900.000mm | Undefined | Undefined | 90° 0' 0.000" |  | 2600.000mm | 300.000mm | 300.000mm | 0.000in | 0.000in | Junction Structure | Undefined |  | Power MH FP1/CR2 (2.5X2.2), -- 1 -- | Box | 0 | 0
PMH - (697) | Power MH R1/T1/CR0 ( [...] | 1 Power Manhole | 442514.5954 | 1829598.5952 | 23.624 | POWER CONDUIT - (783), POWER CONDUIT - (784), POWER CONDUIT - (793) | ZONE 5A FRL R1 | 23.624 | Yes | 0 | <None> |  |  | Basic | No | 2200.000mm | 3750.000mm | 3253.923mm | 0.000in | 2.9539 | Depth | 0 | 20.67 | 300.000mm | 200.000mm |  |  | Undefined | 0.000in | 1300.000mm | 4150.000mm | Undefined | Undefined | 90° 0' 0.000" |  | 2600.000mm | 300.000mm | 300.000mm | 0.000in | 0.000in | Junction Structure | Undefined |  | Power MH R1/T1/CR0 (3.75X2.2--) | Box | 0 | 0
PMH - (698) | Power MH FP2/CR3 (2. [...] | 1 Power Manhole | 442501.5954 | 1829598.5952 | 23.624 | POWER CONDUIT - (784), POWER CONDUIT - (785) | ZONE 5A FRL R1 | 23.624 | Yes | 0 | <None> |  |  | Basic | No | 2200.000mm | 2200.000mm | 3253.923mm | 0.000in | 2.9539 | Depth | 0 | 20.67 | 300.000mm | 200.000mm |  |  | Undefined | 0.000in | 1300.000mm | 2600.000mm | Undefined | Undefined | 270° 0' 0.000" |  | 2600.000mm | 300.000mm | 300.000mm | 0.000in | 0.000in | Junction Structure | Undefined | POWER_MH_FP2_CR3_2_2X2_2_METRIC | Power MH FP2/CR3 (2.2X2.2) | Box | 0 | 0
PMH - (699) | Power MH CR3,R2(2.2X [...] | 1 Power Manhole | 442501.5954 | 1829622.567 | 23.608 | POWER CONDUIT - (785), POWER CONDUIT - (786) | ZONE 5A FRL R1 | 23.614 | Yes | -0.006 | <None> |  |  | Basic | No | 2200.000mm | 2200.000mm | 2802.326mm | 0.000in | 2.5023 | Depth | 0 | 21.106 | 300.000mm | 200.000mm |  |  | Undefined | 0.000in | 1300.000mm | 1850.000mm | Undefined | Undefined | 0° 0' 0.000" |  | 2600.000mm | 300.000mm | 300.000mm | 0.000in | 0.000in | Junction Structure | Undefined |  | Power MH CR3,R2(2.2X2.2) | Box | 0 | 0
PMH - (700) | Power MH CR3,R2(2.2X [...] | 1 Power Manhole | 442462.9954 | 1829622.567 | 23.399 | POWER CONDUIT - (786), POWER CONDUIT - (787) | ZONE 5A FRL R1 | 23.546 | Yes | -0.147 | <None> |  |  | Basic | No | 2200.000mm | 2200.000mm | 2630.593mm | 0.000in | 2.3306 | Depth | 0 | 21.068 | 300.000mm | 200.000mm |  |  | Undefined | 0.000in | 1300.000mm | 1850.000mm | Undefined | Undefined | 89° 59' 60.000" |  | 2600.000mm | 300.000mm | 300.000mm | 0.000in | 0.000in | Junction Structure | Undefined |  | Power MH CR3,R2(2.2X2.2) | Box | 0 | 0
PMH - (701) | Power MH FP2/CR3 (2. [...] | 1 Power Manhole | 442462.9954 | 1829585.7553 | 23.706 | POWER CONDUIT - (787), POWER CONDUIT - (788) | ZONE 5A FRL R1 | 23.706 | Yes | 0 | <None> |  |  | Basic | No | 2200.000mm | 2200.000mm | 3427.013mm | 0.000in | 3.127 | Depth | 0 | 20.579 | 300.000mm | 200.000mm |  |  | Undefined | 0.000in | 1300.000mm | 2600.000mm | Undefined | Undefined | 90° 0' 0.000" |  | 2600.000mm | 300.000mm | 300.000mm | 0.000in | 0.000in | Junction Structure | Undefined | POWER_MH_FP2_CR3_2_2X2_2_METRIC | Power MH FP2/CR3 (2.2X2.2) | Box | 0 | 0
PMH - (702) | Power MH FP2/CR3 (2. [...] | 1 Power Manhole | 442449.9954 | 1829585.7553 | 23.706 | POWER CONDUIT - (788), POWER CONDUIT - (789) | ZONE 5A FRL R1 | 23.706 | Yes | 0 | <None> |  |  | Basic | No | 2200.000mm | 2200.000mm | 4227.013mm | 0.000in | 3.927 | Depth | 0 | 19.779 | 300.000mm | 200.000mm |  |  | Undefined | 0.000in | 1300.000mm | 2600.000mm | Undefined | Undefined | 269° 59' 60.000" |  | 2600.000mm | 300.000mm | 300.000mm | 0.000in | 0.000in | Junction Structure | Undefined | POWER_MH_FP2_CR3_2_2X2_2_METRIC | Power MH FP2/CR3 (2.2X2.2) | Box | 0 | 0
PMH - (703) | Power MH CR1,R2 (3.0 [...] | 1 Power Manhole | 442449.9954 | 1829532.2301 | 23.836 | POWER CONDUIT - (789), POWER CONDUIT - (790), POWER CONDUIT - (819) | ZONE 5A FRL R1 | 23.836 | Yes | 0 | <None> |  |  | Basic | No | 2200.000mm | 3000.000mm | 5138.900mm | 0.000in | 4.8389 | Depth | 0 | 18.997 | 300.000mm | 200.000mm |  |  | Undefined | 0.000in | 1300.000mm | 1850.000mm | Undefined | Undefined | 270° 0' 0.000" |  | 2600.000mm | 300.000mm | 300.000mm | 0.000in | 0.000in | Junction Structure | Undefined |  | Power MH CR1,R2 (3.0X2.2) | Box | 0 | 0
PMH - (704) | Power MH CR3,R2(2.2X [...] | 1 Power Manhole | 442396.4249 | 1829531.8301 | 23.784 | POWER CONDUIT - (790), POWER CONDUIT - (791) | ZONE 5A FRL R1 | 23.784 | Yes | 0 | <None> |  |  | Basic | No | 2200.000mm | 2200.000mm | 3631.273mm | 0.000in | 3.3313 | Depth | 0 | 20.453 | 300.000mm | 200.000mm |  |  | Undefined | 0.000in | 1300.000mm | 1850.000mm | Undefined | Undefined | 180° 0' 0.000" |  | 2600.000mm | 300.000mm | 300.000mm | 0.000in | 0.000in | Junction Structure | Undefined |  | Power MH CR3,R2(2.2X2.2) | Box | 0 | 0
PMH - (705) | Power MH FP1/CR2 (2. [...] | 1 Power Manhole | 442396.4249 | 1829597.7787 | 23.595 | POWER CONDUIT - (791), POWER CONDUIT - (792) | ZONE 5A FRL R1 | 23.595 | Yes | 0 | <None> |  |  | Basic | No | 2200.000mm | 2500.000mm | 3100.533mm | 0.000in | 2.8005 | Depth | 0 | 20.795 | 300.000mm | 200.000mm |  |  | Undefined | 0.000in | 1300.000mm | 2900.000mm | Undefined | Undefined | 90° 0' 0.000" |  | 2600.000mm | 300.000mm | 300.000mm | 0.000in | 0.000in | Junction Structure | Undefined |  | Power MH FP1/CR2 (2.5X2.2), -- 1 -- | Box | 0 | 0
PMH - (706) | Power MH R1/T1/CR0 ( [...] | 1 Power Manhole | 442514.5954 | 1829566.3258 | 23.674 | POWER CONDUIT - (793), POWER CONDUIT - (794) | ZONE 5A FRL R1 | 23.674 | Yes | 0 | <None> |  |  | Basic | No | 2200.000mm | 3750.000mm | 2957.973mm | 0.000in | 2.658 | Depth | 0 | 21.016 | 300.000mm | 200.000mm |  |  | Undefined | 0.000in | 1300.000mm | 4150.000mm | Undefined | Undefined | 90° 0' 0.000" |  | 2600.000mm | 300.000mm | 300.000mm | 0.000in | 0.000in | Junction Structure | Undefined |  | Power MH R1/T1/CR0 (3.75X2.2--) | Box | 0 | 0
PMH - (707) | Power MH CR3,R2(2.2X [...] | 1 Power Manhole | 442514.5954 | 1829531.8301 | 23.733 | POWER CONDUIT - (794), POWER CONDUIT - (795) | ZONE 5A FRL R1 | 23.733 | Yes | 0 | <None> |  |  | Basic | No | 2200.000mm | 2200.000mm | 2773.728mm | 0.000in | 2.4737 | Depth | 0 | 21.259 | 300.000mm | 200.000mm |  |  | Undefined | 0.000in | 1300.000mm | 1850.000mm | Undefined | Undefined | 180° 0' 0.000" |  | 2600.000mm | 300.000mm | 300.000mm | 0.000in | 0.000in | Junction Structure | Undefined |  | Power MH CR3,R2(2.2X2.2) | Box | 0 | 0
PMH - (708) | Power MH CR3,R2(2.2X [...] | 1 Power Manhole | 442587.1954 | 1829531.8301 | 23.563 | POWER CONDUIT - (795), POWER CONDUIT - (796) | ZONE 5A FRL R1 | 23.563 | Yes | 0 | <None> |  |  | Basic | No | 2200.000mm | 2200.000mm | 2849.873mm | 0.000in | 2.5499 | Depth | 0 | 21.013 | 300.000mm | 200.000mm |  |  | Undefined | 0.000in | 1300.000mm | 1850.000mm | Undefined | Undefined | 270° 0' 0.000" |  | 2600.000mm | 300.000mm | 300.000mm | 0.000in | 0.000in | Junction Structure | Undefined |  | Power MH CR3,R2(2.2X2.2) | Box | 0 | 0
PMH - (709) | Power MH R1/T1/CR0 ( [...] | 1 Power Manhole | 442587.1954 | 1829600.4973 | 23.537 | POWER CONDUIT - (796), POWER CONDUIT - (797), POWER CONDUIT - (863) | ZONE 5A FRL R1 | 23.537 | Yes | 0 | <None> |  |  | Basic | No | 2200.000mm | 3750.000mm | 3408.692mm | 0.000in | 3.1087 | Depth | 0 | 20.429 | 300.000mm | 200.000mm |  |  | Undefined | 0.000in | 1300.000mm | 4150.000mm | Undefined | Undefined | 270° 0' 0.000" |  | 2600.000mm | 300.000mm | 300.000mm | 0.000in | 0.000in | Junction Structure | Undefined |  | Power MH R1/T1/CR0 (3.75X2.2--) | Box | 0 | 0
PMH - (710) | Power MH FP2/CR3 (2. [...] | 1 Power Manhole | 442600.1954 | 1829600.4973 | 23.537 | POWER CONDUIT - (797), POWER CONDUIT - (798) | ZONE 5A FRL R1 | 23.537 | Yes | 0 | <None> |  |  | Basic | No | 2200.000mm | 2200.000mm | 3408.692mm | 0.000in | 3.1087 | Depth | 0 | 20.429 | 300.000mm | 200.000mm |  |  | Undefined | 0.000in | 1300.000mm | 2600.000mm | Undefined | Undefined | 90° 0' 0.000" |  | 2600.000mm | 300.000mm | 300.000mm | 0.000in | 0.000in | Junction Structure | Undefined | POWER_MH_FP2_CR3_2_2X2_2_METRIC | Power MH FP2/CR3 (2.2X2.2) | Box | 0 | 0
PMH - (711) | Power MH CR3,R2(2.2X [...] | 1 Power Manhole | 442600.1954 | 1829531.8301 | 23.563 | POWER CONDUIT - (798), POWER CONDUIT - (799) | ZONE 5A FRL R1 | 23.563 | Yes | 0 | <None> |  |  | Basic | No | 2200.000mm | 2200.000mm | 2766.980mm | 0.000in | 2.467 | Depth | 0 | 21.096 | 300.000mm | 200.000mm |  |  | Undefined | 0.000in | 1300.000mm | 1850.000mm | Undefined | Undefined | 180° 0' 0.000" |  | 2600.000mm | 300.000mm | 300.000mm | 0.000in | 0.000in | Junction Structure | Undefined |  | Power MH CR3,R2(2.2X2.2) | Box | 0 | 0
PMH - (712) | Power MH CR3,R2(2.2X [...] | 1 Power Manhole | 442644.7954 | 1829531.8301 | 23.645 | POWER CONDUIT - (799), POWER CONDUIT - (800) | ZONE 5A FRL R1 | 23.645 | Yes | 0 | <None> |  |  | Basic | No | 2200.000mm | 2200.000mm | 2758.389mm | 0.000in | 2.4584 | Depth | 0 | 21.187 | 300.000mm | 200.000mm |  |  | Undefined | 0.000in | 1300.000mm | 1850.000mm | Undefined | Undefined | 270° 0' 0.000" |  | 2600.000mm | 300.000mm | 300.000mm | 0.000in | 0.000in | Junction Structure | Undefined |  | Power MH CR3,R2(2.2X2.2) | Box | 0 | 0
PMH - (713) | Power MH FP2/CR3 (2. [...] | 1 Power Manhole | 442644.7954 | 1829598.3314 | 23.637 | POWER CONDUIT - (800), POWER CONDUIT - (801) | ZONE 5A FRL R1 | 23.637 | Yes | 0 | <None> |  |  | Basic | No | 2200.000mm | 2200.000mm | 3921.738mm | 0.000in | 3.6217 | Depth | 0 | 20.015 | 300.000mm | 200.000mm |  |  | Undefined | 0.000in | 1300.000mm | 2600.000mm | Undefined | Undefined | 270° 0' 0.000" |  | 2600.000mm | 300.000mm | 300.000mm | 0.000in | 0.000in | Junction Structure | Undefined | POWER_MH_FP2_CR3_2_2X2_2_METRIC | Power MH FP2/CR3 (2.2X2.2) | Box | 0 | 0
PMH - (714) | Power MH FP2/CR3 (2. [...] | 1 Power Manhole | 442657.7954 | 1829598.3314 | 23.637 | POWER CONDUIT - (801), POWER CONDUIT - (802) | ZONE 5A FRL R1 | 23.637 | Yes | 0 | <None> |  |  | Basic | No | 2200.000mm | 2200.000mm | 3921.738mm | 0.000in | 3.6217 | Depth | 0 | 20.015 | 300.000mm | 200.000mm |  |  | Undefined | 0.000in | 1300.000mm | 2600.000mm | Undefined | Undefined | 89° 59' 60.000" |  | 2600.000mm | 300.000mm | 300.000mm | 0.000in | 0.000in | Junction Structure | Undefined | POWER_MH_FP2_CR3_2_2X2_2_METRIC | Power MH FP2/CR3 (2.2X2.2) | Box | 0 | 0
PMH - (715) | Power MH CR3,R2(2.2X [...] | 1 Power Manhole | 442657.7954 | 1829531.8301 | 23.645 | POWER CONDUIT - (802), POWER CONDUIT - (803) | ZONE 5A FRL R1 | 23.645 | Yes | 0 | <None> |  |  | Basic | No | 2200.000mm | 2200.000mm | 4221.574mm | 0.000in | 3.9216 | Depth | 0 | 19.724 | 300.000mm | 200.000mm |  |  | Undefined | 0.000in | 1300.000mm | 1850.000mm | Undefined | Undefined | 180° 0' 0.000" |  | 2600.000mm | 300.000mm | 300.000mm | 0.000in | 0.000in | Junction Structure | Undefined |  | Power MH CR3,R2(2.2X2.2) | Box | 0 | 0
PMH - (716) | Power MH FP1/CR2 (2. [...] | 1 Power Manhole | 442666.7499 | 1829531.8301 | 23.727 | POWER CONDUIT - (803), POWER CONDUIT - (804) | ZONE 5A FRL R1 | 23.727 | Yes | 0 | <None> |  |  | Basic | No | 2200.000mm | 2500.000mm | 5103.193mm | 0.000in | 4.8032 | Depth | 0 | 18.924 | 300.000mm | 200.000mm |  |  | Undefined | 0.000in | 1300.000mm | 2900.000mm | Undefined | Undefined | 180° 0' 0.000" |  | 2600.000mm | 300.000mm | 300.000mm | 0.000in | 0.000in | Junction Structure | Undefined |  | Power MH FP1/CR2 (2.5X2.2), -- 1 -- | Box | 0 | 0
PMH - (717) | Power MH CR3,R2(2.2X [...] | 1 Power Manhole | 442667.9249 | 1829517.4301 | 23.672 | POWER CONDUIT - (804), POWER CONDUIT - (805) | ZONE 5A FRL R1 | 23.672 | Yes | 0 | <None> |  |  | Basic | No | 2200.000mm | 2200.000mm | 5048.367mm | 0.000in | 4.7484 | Depth | 0 | 18.924 | 300.000mm | 200.000mm |  |  | Undefined | 0.000in | 1300.000mm | 1850.000mm | Undefined | Undefined | 90° 0' 0.000" |  | 2600.000mm | 300.000mm | 300.000mm | 0.000in | 0.000in | Junction Structure | Undefined |  | Power MH CR3,R2(2.2X2.2) | Box | 0 | 0
PMH - (718) | Power MH FP1/CR2 (2. [...] | 1 Power Manhole | 442667.9249 | 1829471.5744 | 23.949 | POWER CONDUIT - (805), POWER CONDUIT - (806) | ZONE 5A FRL R1 | 23.949 | Yes | 0 | <None> |  |  | Basic | No | 2200.000mm | 2500.000mm | 4071.521mm | 0.000in | 3.7715 | Depth | 0 | 20.177 | 300.000mm | 200.000mm |  |  | Undefined | 0.000in | 1300.000mm | 2900.000mm | Undefined | Undefined | 90° 0' 0.000" |  | 2600.000mm | 300.000mm | 300.000mm | 0.000in | 0.000in | Junction Structure | Undefined |  | Power MH FP1/CR2 (2.5X2.2), -- 1 -- | Box | 0 | 0
PMH - (719) | Power MH R2/CR1 (3.0 [...] | 1 Power Manhole | 442667.9249 | 1829421.5648 | 24.17 | POWER CONDUIT - (806), POWER CONDUIT - (807), POWER CONDUIT - (877) | ZONE 5A FRL R1 | 24.17 | Yes | 0 | <None> |  |  | Basic | No | 2200.000mm | 3000.000mm | 3679.299mm | 0.000in | 3.3793 | Depth | 0 | 20.791 | 300.000mm | 200.000mm |  |  | Undefined | 0.000in | 1300.000mm | 3400.000mm | Undefined | Undefined | 90° 0' 0.000" |  | 2600.000mm | 300.000mm | 300.000mm | 0.000in | 0.000in | Junction Structure | Undefined |  | Power MH R2/CR1 (3.0X2.2), -- 1 -- | Box | 0 | 0
PMH - (720) | Power MH FP2/CR3 (2. [...] | 1 Power Manhole | 442653.5249 | 1829421.5648 | 24.17 | POWER CONDUIT - (807), POWER CONDUIT - (808) | ZONE 5A FRL R1 | 24.17 | Yes | 0 | <None> |  |  | Basic | No | 2200.000mm | 2200.000mm | 3679.300mm | 0.000in | 3.3793 | Depth | 0 | 20.791 | 300.000mm | 200.000mm |  |  | Undefined | 0.000in | 1300.000mm | 2600.000mm | Undefined | Undefined | 270° 0' 0.000" |  | 2600.000mm | 300.000mm | 300.000mm | 0.000in | 0.000in | Junction Structure | Undefined | POWER_MH_FP2_CR3_2_2X2_2_METRIC | Power MH FP2/CR3 (2.2X2.2) | Box | 0 | 0
PMH - (721) | Power MH CR3,R2(2.2X [...] | 1 Power Manhole | 442653.5249 | 1829517.4301 | 23.641 | POWER CONDUIT - (808), POWER CONDUIT - (809) | ZONE 5A FRL R1 | 23.641 | Yes | 0 | <None> |  |  | Basic | No | 2200.000mm | 2200.000mm | 2823.372mm | 0.000in | 2.5234 | Depth | 0 | 21.118 | 300.000mm | 200.000mm |  |  | Undefined | 0.000in | 1300.000mm | 1850.000mm | Undefined | Undefined | 0° 0' 0.000" |  | 2600.000mm | 300.000mm | 300.000mm | 0.000in | 0.000in | Junction Structure | Undefined |  | Power MH CR3,R2(2.2X2.2) | Box | 0 | 0
PMH - (722) | Power MH CR3,R2(2.2X [...] | 1 Power Manhole | 442557.3955 | 1829517.4301 | 23.686 | POWER CONDUIT - (809), POWER CONDUIT - (810) | ZONE 5A FRL R1 | 23.686 | Yes | 0 | <None> |  |  | Basic | No | 2200.000mm | 2200.000mm | 2821.653mm | 0.000in | 2.5217 | Depth | 0 | 21.164 | 300.000mm | 200.000mm |  |  | Undefined | 0.000in | 1300.000mm | 1850.000mm | Undefined | Undefined | 90° 0' 0.000" |  | 2600.000mm | 300.000mm | 300.000mm | 0.000in | 0.000in | Junction Structure | Undefined |  | Power MH CR3,R2(2.2X2.2) | Box | 0 | 0
PMH - (723) | Power MH FP2/CR3 (2. [...] | 1 Power Manhole | 442557.3954 | 1829424.7246 | 23.916 | POWER CONDUIT - (810), POWER CONDUIT - (811) | ZONE 5A FRL R1 | 23.916 | Yes | 0 | <None> |  |  | Basic | No | 2200.000mm | 2200.000mm | 4511.388mm | 0.000in | 4.2114 | Depth | 0 | 19.705 | 300.000mm | 200.000mm |  |  | Undefined | 0.000in | 1300.000mm | 2600.000mm | Undefined | Undefined | 90° 0' 0.000" |  | 2600.000mm | 300.000mm | 300.000mm | 0.000in | 0.000in | Junction Structure | Undefined | POWER_MH_FP2_CR3_2_2X2_2_METRIC | Power MH FP2/CR3 (2.2X2.2) | Box | 0 | 0
PMH - (724) | Power MH FP2/CR3 (2. [...] | 1 Power Manhole | 442544.3954 | 1829424.7246 | 23.916 | POWER CONDUIT - (811), POWER CONDUIT - (812) | ZONE 5A FRL R1 | 23.916 | Yes | 0 | <None> |  |  | Basic | No | 2200.000mm | 2200.000mm | 4511.388mm | 0.000in | 4.2114 | Depth | 0 | 19.705 | 300.000mm | 200.000mm |  |  | Undefined | 0.000in | 1300.000mm | 2600.000mm | Undefined | Undefined | 269° 59' 59.984" |  | 2600.000mm | 300.000mm | 300.000mm | 0.000in | 0.000in | Junction Structure | Undefined | POWER_MH_FP2_CR3_2_2X2_2_METRIC | Power MH FP2/CR3 (2.2X2.2) | Box | 0 | 0
PMH - (725) | Power MH CR3,R2(2.2X [...] | 1 Power Manhole | 442544.3955 | 1829397.5325 | 23.934 | POWER CONDUIT - (812), POWER CONDUIT - (813) | ZONE 5A FRL R1 | 23.934 | Yes | 0 | <None> |  |  | Basic | No | 2200.000mm | 2200.000mm | 3381.368mm | 0.000in | 3.0814 | Depth | 0 | 20.853 | 300.000mm | 200.000mm |  |  | Undefined | 0.000in | 1300.000mm | 1850.000mm | Undefined | Undefined | 270° 0' 0.000" |  | 2600.000mm | 300.000mm | 300.000mm | 0.000in | 0.000in | Junction Structure | Undefined |  | Power MH CR3,R2(2.2X2.2) | Box | 0 | 0
PMH - (726) | Power MH R1/T1/CR0 ( [...] | 1 Power Manhole | 442461.5749 | 1829397.5171 | 23.834 | POWER CONDUIT - (813), POWER CONDUIT - (814), POWER CONDUIT - (13) | ZONE 5A FRL R1 | 23.834 | Yes | 0 | <None> |  |  | Basic | No | 2200.000mm | 3750.000mm | 3486.182mm | 0.000in | 3.1862 | Depth | 0 | 20.648 | 300.000mm | 200.000mm |  |  | Undefined | 0.000in | 1300.000mm | 4150.000mm | Undefined | Undefined | 179° 59' 60.000" |  | 2600.000mm | 300.000mm | 300.000mm | 0.000in | 0.000in | Junction Structure | Undefined |  | Power MH R1/T1/CR0 (3.75X2.2--) | Box | 0 | 0
PMH - (727) | Power MH FP2/CR3 (2. [...] | 1 Power Manhole | 442461.0249 | 1829427.412 | 23.864 | POWER CONDUIT - (814), POWER CONDUIT - (815) | ZONE 5A FRL R1 | 23.864 | Yes | 0 | <None> |  |  | Basic | No | 2200.000mm | 2200.000mm | 3202.486mm | 0.000in | 2.9025 | Depth | 0 | 20.962 | 300.000mm | 200.000mm |  |  | Undefined | 0.000in | 1300.000mm | 2600.000mm | Undefined | Undefined | 270° 0' 0.000" |  | 2600.000mm | 300.000mm | 300.000mm | 0.000in | 0.000in | Junction Structure | Undefined | POWER_MH_FP2_CR3_2_2X2_2_METRIC | Power MH FP2/CR3 (2.2X2.2) | Box | 0 | 0
PMH - (728) | Power MH FP2/CR3 (2. [...] | 1 Power Manhole | 442475.4249 | 1829427.412 | 23.864 | POWER CONDUIT - (815), POWER CONDUIT - (816) | ZONE 5A FRL R1 | 23.864 | Yes | 0 | <None> |  |  | Basic | No | 2200.000mm | 2200.000mm | 3202.486mm | 0.000in | 2.9025 | Depth | 0 | 20.962 | 300.000mm | 200.000mm |  |  | Undefined | 0.000in | 1300.000mm | 2600.000mm | Undefined | Undefined | 90° 0' 0.000" |  | 2600.000mm | 300.000mm | 300.000mm | 0.000in | 0.000in | Junction Structure | Undefined | POWER_MH_FP2_CR3_2_2X2_2_METRIC | Power MH FP2/CR3 (2.2X2.2) | Box | 0 | 0
PMH - (729) | Power MH CR3,R2(2.2X [...] | 1 Power Manhole | 442475.4249 | 1829517.4301 | 23.855 | POWER CONDUIT - (816), POWER CONDUIT - (817) | ZONE 5A FRL R1 | 23.855 | Yes | 0 | <None> |  |  | Basic | No | 2200.000mm | 2200.000mm | 2828.747mm | 0.000in | 2.5287 | Depth | 0 | 21.326 | 300.000mm | 200.000mm |  |  | Undefined | 0.000in | 1300.000mm | 1850.000mm | Undefined | Undefined | 90° 0' 0.000" |  | 2600.000mm | 300.000mm | 300.000mm | 0.000in | 0.000in | Junction Structure | Undefined |  | Power MH CR3,R2(2.2X2.2) | Box | 0 | 0
PMH - (730) | Power MH CR3,R2(2.2X [...] | 1 Power Manhole | 442461.0249 | 1829517.4301 | 23.855 | POWER CONDUIT - (817), POWER CONDUIT - (818) | ZONE 5A FRL R1 | 23.855 | Yes | 0 | <None> |  |  | Basic | No | 2200.000mm | 2200.000mm | 2828.747mm | 0.000in | 2.5287 | Depth | 0 | 21.326 | 300.000mm | 200.000mm |  |  | Undefined | 0.000in | 1300.000mm | 1850.000mm | Undefined | Undefined | 0° 0' 0.000" |  | 2600.000mm | 300.000mm | 300.000mm | 0.000in | 0.000in | Junction Structure | Undefined |  | Power MH CR3,R2(2.2X2.2) | Box | 0 | 0
PMH - (731) | Power MH R2/CR1 (3.0 [...] | 1 Power Manhole | 442450.5454 | 1829517.4301 | 23.923 | POWER CONDUIT - (818), POWER CONDUIT - (819), POWER CONDUIT - (820) | ZONE 5A FRL R1 | 23.923 | Yes | 0 | <None> |  |  | Basic | No | 2200.000mm | 3000.000mm | 3895.185mm | 0.000in | 3.5952 | Depth | 0 | 20.328 | 300.000mm | 200.000mm |  |  | Undefined | 0.000in | 1300.000mm | 3400.000mm | Undefined | Undefined | 0° 0' 0.000" |  | 2600.000mm | 300.000mm | 300.000mm | 0.000in | 0.000in | Junction Structure | Undefined |  | Power MH R2/CR1 (3.0X2.2), -- 1 -- | Box | 0 | 0
PMH - (732) | Power MH CR3,R2(2.2X [...] | 1 Power Manhole | 442396.4249 | 1829517.4301 | 23.787 | POWER CONDUIT - (820), POWER CONDUIT - (821) | ZONE 5A FRL R1 | 23.787 | Yes | 0 | <None> |  |  | Basic | No | 2200.000mm | 2200.000mm | 2758.682mm | 0.000in | 2.4587 | Depth | 0 | 21.328 | 300.000mm | 200.000mm |  |  | Undefined | 0.000in | 1300.000mm | 1850.000mm | Undefined | Undefined | 89° 59' 60.000" |  | 2600.000mm | 300.000mm | 300.000mm | 0.000in | 0.000in | Junction Structure | Undefined |  | Power MH CR3,R2(2.2X2.2) | Box | 0 | 0
PMH - (733) | Power MH CR1,R2 (3.0 [...] | 1 Power Manhole | 442396.8249 | 1829397.5173 | 23.598 | POWER CONDUIT - (821), POWER CONDUIT - (822), POWER CONDUIT - (13) | ZONE 5A FRL R1 | 23.598 | Yes | 0 | <None> |  |  | Basic | No | 2200.000mm | 3000.000mm | 3933.727mm | 0.000in | 3.6337 | Depth | 0 | 19.964 | 300.000mm | 200.000mm |  |  | Undefined | 0.000in | 1300.000mm | 1850.000mm | Undefined | Undefined | 180° 0' 0.000" |  | 2600.000mm | 300.000mm | 300.000mm | 0.000in | 0.000in | Junction Structure | Undefined |  | Power MH CR1,R2 (3.0X2.2) | Box | 0 | 0
PMH - (734) | Power MH R2/CR1 (3.0 [...] | 1 Power Manhole | 442382.0249 | 1829396.0921 | 23.658 | POWER CONDUIT - (822), POWER CONDUIT - (823), POWER CONDUIT - (865) | ZONE 5A FRL R1 | 23.658 | Yes | 0 | <None> |  |  | Basic | No | 2200.000mm | 3000.000mm | 3993.559mm | 0.000in | 3.6936 | Depth | 0 | 19.964 | 300.000mm | 200.000mm |  |  | Undefined | 0.000in | 1300.000mm | 3400.000mm | Undefined | Undefined | 270° 0' 0.000" |  | 2600.000mm | 300.000mm | 300.000mm | 0.000in | 0.000in | Junction Structure | Undefined |  | Power MH R2/CR1 (3.0X2.2), -- 1 -- | Box | 0 | 0
PMH - (735) | Power MH R1/T1/CR0 ( [...] | 1 Power Manhole | 442382.0249 | 1829454.7008 | 23.682 | POWER CONDUIT - (823), POWER CONDUIT - (824) | ZONE 5A FRL R1 | 23.682 | Yes | 0 | <None> |  |  | Basic | No | 2200.000mm | 3750.000mm | 3833.087mm | 0.000in | 3.5331 | Depth | 0 | 20.149 | 300.000mm | 200.000mm |  |  | Undefined | 0.000in | 1300.000mm | 4150.000mm | Undefined | Undefined | 270° 0' 0.000" |  | 2600.000mm | 300.000mm | 300.000mm | 0.000in | 0.000in | Junction Structure | Undefined |  | Power MH R1/T1/CR0 (3.75X2.2--) | Box | 0 | 0
PMH - (736) | Power MH R1/T1/CR0 ( [...] | 1 Power Manhole | 442382.0249 | 1829502.4058 | 23.818 | POWER CONDUIT - (824), POWER CONDUIT - (825) | ZONE 5A FRL R1 | 23.818 | Yes | 0 | <None> |  |  | Basic | No | 2200.000mm | 3750.000mm | 4129.362mm | 0.000in | 3.8294 | Depth | 0 | 19.989 | 300.000mm | 200.000mm |  |  | Undefined | 0.000in | 1300.000mm | 4150.000mm | Undefined | Undefined | 270° 0' 0.000" |  | 2600.000mm | 300.000mm | 300.000mm | 0.000in | 0.000in | Junction Structure | Undefined |  | Power MH R1/T1/CR0 (3.75X2.2--) | Box | 0 | 0
PMH - (737) | Power MH CR3,R2(2.2X [...] | 1 Power Manhole | 442382.0249 | 1829531.8301 | 23.784 | POWER CONDUIT - (825), POWER CONDUIT - (826) | ZONE 5A FRL R1 | 23.784 | Yes | 0 | <None> |  |  | Basic | No | 2200.000mm | 2200.000mm | 5118.856mm | 0.000in | 4.8189 | Depth | 0 | 18.965 | 300.000mm | 200.000mm |  |  | Undefined | 0.000in | 1300.000mm | 1850.000mm | Undefined | Undefined | 270° 0' 0.000" |  | 2600.000mm | 300.000mm | 300.000mm | 0.000in | 0.000in | Junction Structure | Undefined |  | Power MH CR3,R2(2.2X2.2) | Box | 0 | 0
PMH - (738) | Power MH CR1,R2 (3.0 [...] | 1 Power Manhole | 442319.8249 | 1829531.8301 | 23.659 | POWER CONDUIT - (826), POWER CONDUIT - (827) | ZONE 5A FRL R1 | 23.659 | Yes | 0 | <None> |  |  | Basic | No | 2200.000mm | 3000.000mm | 3533.515mm | 0.000in | 3.2335 | Depth | 0 | 20.426 | 300.000mm | 200.000mm |  |  | Undefined | 0.000in | 1300.000mm | 1850.000mm | Undefined | Undefined | 179° 59' 60.000" |  | 2600.000mm | 300.000mm | 300.000mm | 0.000in | 0.000in | Junction Structure | Undefined |  | Power MH CR1,R2 (3.0X2.2) | Box | 0 | 0
PMH - (739) | Power MH R1/T1/CR0 ( [...] | 1 Power Manhole | 442319.4249 | 1829563.7091 | 23.662 | POWER CONDUIT - (827), POWER CONDUIT - (828) | ZONE 5A FRL R1 | 23.662 | Yes | 0 | <None> |  |  | Basic | No | 2200.000mm | 3750.000mm | 3205.150mm | 0.000in | 2.9051 | Depth | 0 | 20.757 | 300.000mm | 200.000mm |  |  | Undefined | 0.000in | 1300.000mm | 4150.000mm | Undefined | Undefined | 90° 0' 0.000" |  | 2600.000mm | 300.000mm | 300.000mm | 0.000in | 0.000in | Junction Structure | Undefined |  | Power MH R1/T1/CR0 (3.75X2.2--) | Box | 0 | 0
PMH - (740) | Power MH R1/T1/CR0 ( [...] | 1 Power Manhole | 442319.4249 | 1829609.5146 | 23.754 | POWER CONDUIT - (828), POWER CONDUIT - (829) | ZONE 5A FRL R1 | 23.754 | Yes | 0 | <None> |  |  | Basic | No | 2200.000mm | 3750.000mm | 3892.399mm | 0.000in | 3.5924 | Depth | 0 | 20.161 | 300.000mm | 200.000mm |  |  | Undefined | 0.000in | 1300.000mm | 4150.000mm | Undefined | Undefined | 90° 0' 0.000" |  | 2600.000mm | 300.000mm | 300.000mm | 0.000in | 0.000in | Junction Structure | Undefined |  | Power MH R1/T1/CR0 (3.75X2.2--) | Box | 0 | 0
PMH - (741) | Power MH R2/CR1 (3.0 [...] | 1 Power Manhole | 442319.4249 | 1829634.467 | 23.563 | POWER CONDUIT - (829), POWER CONDUIT - (830), POWER CONDUIT - (906) | ZONE 5A FRL R1 | 23.724 | Yes | -0.162 | <None> |  |  | Basic | No | 2200.000mm | 3000.000mm | 3741.204mm | 0.000in | 3.4412 | Depth | 0 | 20.121 | 300.000mm | 200.000mm |  |  | Undefined | 0.000in | 1300.000mm | 3400.000mm | Undefined | Undefined | 90° 0' 0.000" |  | 2600.000mm | 300.000mm | 300.000mm | 0.000in | 0.000in | Junction Structure | Undefined |  | Power MH R2/CR1 (3.0X2.2), -- 1 -- | Box | 0 | 0
PMH - (742) | Power MH CR3,R2(2.2X [...] | 1 Power Manhole | 442372.0249 | 1829633.6597 | 23.195 | POWER CONDUIT - (830), POWER CONDUIT - (831) | ZONE 5A FRL R1 | 23.346 | Yes | -0.151 | <None> |  |  | Basic | No | 2200.000mm | 2200.000mm | 2521.554mm | 0.000in | 2.2216 | Depth | 0 | 20.974 | 300.000mm | 200.000mm |  |  | Undefined | 0.000in | 1300.000mm | 1850.000mm | Undefined | Undefined | 270° 0' 0.000" |  | 2600.000mm | 300.000mm | 300.000mm | 0.000in | 0.000in | Junction Structure | Undefined |  | Power MH CR3,R2(2.2X2.2) | Box | 0 | 0
PMH - (743) | Power MH FP1/CR2 (2. [...] | 1 Power Manhole | 442372.0249 | 1829718.3783 | 23.587 | POWER CONDUIT - (831), POWER CONDUIT - (832) | ZONE 5A FRL R1 | 23.598 | Yes | 0 | <None> |  |  | Basic | No | 2200.000mm | 2500.000mm | 3113.307mm | 0.000in | 2.8133 | Depth | 0 | 20.773 | 300.000mm | 200.000mm |  |  | Undefined | 0.000in | 1300.000mm | 2900.000mm | Undefined | Undefined | 270° 0' 0.000" |  | 2600.000mm | 300.000mm | 300.000mm | 0.000in | 0.000in | Junction Structure | Undefined |  | Power MH FP1/CR2 (2.5X2.2), -- 1 -- | Box | 1 | 0
PMH - (744) | Power MH FP1/CR2 (2. [...] | 1 Power Manhole | 442372.0249 | 1829780.8238 | 23.529 | POWER CONDUIT - (832), POWER CONDUIT - (833) | ZONE 5A FRL R1 | 23.54 | Yes | 0 | <None> |  |  | Basic | No | 2200.000mm | 2500.000mm | 3501.920mm | 0.000in | 3.2019 | Depth | 0 | 20.327 | 300.000mm | 200.000mm |  |  | Undefined | 0.000in | 1300.000mm | 2900.000mm | Undefined | Undefined | 270° 0' 0.000" |  | 2600.000mm | 300.000mm | 300.000mm | 0.000in | 0.000in | Junction Structure | Undefined |  | Power MH FP1/CR2 (2.5X2.2), -- 1 -- | Box | 1 | 0
PMH - (745) | Power MH CR1,R2 (3.0 [...] | 1 Power Manhole | 442385.4249 | 1829778.0171 | 23.51 | POWER CONDUIT - (834), POWER CONDUIT - (835), POWER CONDUIT - (838) | ZONE 5A FRL R1 | 23.51 | Yes | 0 | <None> |  |  | Basic | No | 2200.000mm | 3000.000mm | 4472.463mm | 0.000in | 4.1725 | Depth | 0 | 19.338 | 300.000mm | 200.000mm |  |  | Undefined | 0.000in | 1300.000mm | 1850.000mm | Undefined | Undefined | 180° 0' 0.000" |  | 2600.000mm | 300.000mm | 300.000mm | 0.000in | 0.000in | Junction Structure | Undefined |  | Power MH CR1,R2 (3.0X2.2) | Box | 0 | 0
PMH - (746) | Power MH CR3,R2(2.2X [...] | 1 Power Manhole | 442481.6249 | 1829778.0171 | 23.459 | POWER CONDUIT - (835), POWER CONDUIT - (836), POWER CONDUIT - (12) | ZONE 5A FRL R1 | 23.475 | Yes | 0 | <None> |  |  | Basic | No | 2200.000mm | 2200.000mm | 4485.879mm | 0.000in | 4.1859 | Depth | 0 | 19.273 | 300.000mm | 200.000mm |  |  | Undefined | 0.000in | 1300.000mm | 1850.000mm | Undefined | Undefined | 270° 0' 0.000" |  | 2600.000mm | 300.000mm | 300.000mm | 0.000in | 0.000in | Junction Structure | Undefined |  | Power MH CR3,R2(2.2X2.2) | Box | 1 | 0
PMH - (747) | Power MH CR3,R2(2.2X [...] | 1 Power Manhole | 442496.0249 | 1829778.0171 | 23.514 | POWER CONDUIT - (836), POWER CONDUIT - (837) | ZONE 5A FRL R1 | 23.514 | Yes | 0 | <None> |  |  | Basic | No | 2200.000mm | 2200.000mm | 4540.112mm | 0.000in | 4.2401 | Depth | 0 | 19.273 | 300.000mm | 200.000mm |  |  | Undefined | 0.000in | 1300.000mm | 1850.000mm | Undefined | Undefined | 180° 0' 0.000" |  | 2600.000mm | 300.000mm | 300.000mm | 0.000in | 0.000in | Junction Structure | Undefined |  | Power MH CR3,R2(2.2X2.2) | Box | 0 | 0
PMH - (748) | Power MH CR1,R2 (3.0 [...] | 1 Power Manhole | 442385.0249 | 1829764.6171 | 23.541 | POWER CONDUIT - (838), POWER CONDUIT - (839), POWER CONDUIT - (848) | ZONE 5A FRL R1 | 23.541 | Yes | 0 | <None> |  |  | Basic | No | 2200.000mm | 3000.000mm | 4233.233mm | 0.000in | 3.9332 | Depth | 0 | 19.608 | 300.000mm | 200.000mm |  |  | Undefined | 0.000in | 1300.000mm | 1850.000mm | Undefined | Undefined | 90° 0' 0.000" |  | 2600.000mm | 300.000mm | 300.000mm | 0.000in | 0.000in | Junction Structure | Undefined |  | Power MH CR1,R2 (3.0X2.2) | Box | 0 | 0
PMH - (749) | Power MH FP1/CR2 (2. [...] | 1 Power Manhole | 442385.0249 | 1829742.7171 | 23.596 | POWER CONDUIT - (839), POWER CONDUIT - (840) | ZONE 5A FRL R1 | 23.607 | Yes | 0 | <None> |  |  | Basic | No | 2200.000mm | 2500.000mm | 3217.500mm | 0.000in | 2.9175 | Depth | 0 | 20.678 | 300.000mm | 200.000mm |  |  | Undefined | 0.000in | 1300.000mm | 2900.000mm | Undefined | Undefined | 90° 0' 0.000" |  | 2600.000mm | 300.000mm | 300.000mm | 0.000in | 0.000in | Junction Structure | Undefined |  | Power MH FP1/CR2 (2.5X2.2), -- 1 -- | Box | 1 | 0
PMH - (750) | Power MH FP1/CR2 (2. [...] | 1 Power Manhole | 442385.0249 | 1829700.2891 | 23.553 | POWER CONDUIT - (840), POWER CONDUIT - (841) | ZONE 5A FRL R1 | 23.564 | Yes | 0 | <None> |  |  | Basic | No | 2200.000mm | 2500.000mm | 2745.000mm | 0.000in | 2.445 | Depth | 0 | 21.108 | 300.000mm | 200.000mm |  |  | Undefined | 0.000in | 1300.000mm | 2900.000mm | Undefined | Undefined | 90° 0' 0.000" |  | 2600.000mm | 300.000mm | 300.000mm | 0.000in | 0.000in | Junction Structure | Undefined |  | Power MH FP1/CR2 (2.5X2.2), -- 1 -- | Box | 1 | 0
PMH - (751) | Power MH CR3,R2(2.2X [...] | 1 Power Manhole | 442385.0249 | 1829660.6397 | 23.425 | POWER CONDUIT - (841), POWER CONDUIT - (842) | ZONE 5A FRL R1 | 23.43 | Yes | -0.005 | <None> |  |  | Basic | No | 2200.000mm | 2200.000mm | 2788.048mm | 0.000in | 2.488 | Depth | 0 | 20.937 | 300.000mm | 200.000mm |  |  | Undefined | 0.000in | 1300.000mm | 1850.000mm | Undefined | Undefined | 180° 0' 0.000" |  | 2600.000mm | 300.000mm | 300.000mm | 0.000in | 0.000in | Junction Structure | Undefined |  | Power MH CR3,R2(2.2X2.2) | Box | 0 | 0
PMH - (752) | SMH 2.5X1.25 | 1 Power Manhole | 442411.0999 | 1829661.167 | 23.331 | POWER CONDUIT - (842), POWER CONDUIT - (843) | ZONE 5A FRL R1 | 23.318 | Yes | 0 | <None> |  |  | Basic | No | 1250.000mm | 2500.000mm | 2769.142mm | 0.000in | 2.4691 | Depth | 0 | 20.862 | 300.000mm | 150.000mm |  |  | Undefined | 0.000in | 200.000mm | 2800.000mm | Undefined | Undefined | 270° 0' 0.000" |  | 1550.000mm | 300.000mm | 300.000mm | 0.000in | 0.000in | Junction Structure | Undefined |  | SMH 2.5X1.25 | Box | 1 | 0
PMH - (753) | SMH 2.5X1.25 | 1 Power Manhole | 442411.0999 | 1829685.6351 | 23.539 | POWER CONDUIT - (843), POWER CONDUIT - (844) | ZONE 5A FRL R1 | 23.539 | Yes | 0 | <None> |  |  | Basic | No | 1250.000mm | 2500.000mm | 3356.218mm | 0.000in | 3.0562 | Depth | 0 | 20.483 | 300.000mm | 150.000mm |  |  | Undefined | 0.000in | 200.000mm | 2800.000mm | Undefined | Undefined | 90° 0' 0.000" |  | 1550.000mm | 300.000mm | 300.000mm | 0.000in | 0.000in | Junction Structure | Undefined |  | SMH 2.5X1.25 | Box | 0 | 0
PMH - (754) | SMH 2.5X1.25 | 1 Power Manhole | 442421.5499 | 1829685.6351 | 23.419 | POWER CONDUIT - (844), POWER CONDUIT - (845) | ZONE 5A FRL R1 | 23.419 | Yes | 0 | <None> |  |  | Basic | No | 1250.000mm | 2500.000mm | 3236.218mm | 0.000in | 2.9362 | Depth | 0 | 20.483 | 300.000mm | 150.000mm |  |  | Undefined | 0.000in | 200.000mm | 2800.000mm | Undefined | Undefined | 89° 59' 60.000" |  | 1550.000mm | 300.000mm | 300.000mm | 0.000in | 0.000in | Junction Structure | Undefined |  | SMH 2.5X1.25 | Box | 0 | 0
PMH - (755) | SMH 2.5X1.25 | 1 Power Manhole | 442421.5499 | 1829738.2623 | 23.378 | POWER CONDUIT - (845), POWER CONDUIT - (846), POWER CONDUIT - (847) | ZONE 5A FRL R1 | 23.378 | Yes | 0 | <None> |  |  | Basic | No | 1250.000mm | 2500.000mm | 3278.093mm | 0.000in | 2.9781 | Depth | 0 | 20.4 | 300.000mm | 150.000mm |  |  | Undefined | 0.000in | 200.000mm | 2800.000mm | Undefined | Undefined | 90° 0' 0.000" |  | 1550.000mm | 300.000mm | 300.000mm | 0.000in | 0.000in | Junction Structure | Undefined |  | SMH 2.5X1.25 | Box | 0 | 0
PMH - (756) | SMH 2.5X1.25 | 1 Power Manhole | 442411.0999 | 1829738.2682 | 23.498 | POWER CONDUIT - (846) | ZONE 5A FRL R1 | 23.498 | Yes | 0 | <None> |  |  | Basic | No | 1250.000mm | 2500.000mm | 3398.105mm | 0.000in | 3.0981 | Depth | 0 | 20.4 | 300.000mm | 150.000mm |  |  | Undefined | 0.000in | 200.000mm | 2800.000mm | Undefined | Undefined | 270° 0' 0.000" |  | 1550.000mm | 300.000mm | 300.000mm | 0.000in | 0.000in | Junction Structure | Undefined |  | SMH 2.5X1.25 | Box | 0 | 0
PMH - (757) | Power MH R2/CR1 (3.0 [...] | 1 Power Manhole | 442422.4749 | 1829765.0171 | 23.41 | POWER CONDUIT - (847), POWER CONDUIT - (848), POWER CONDUIT - (849) | ZONE 5A FRL R1 | 23.41 | Yes | 0 | <None> |  |  | Basic | No | 2200.000mm | 3000.000mm | 4070.048mm | 0.000in | 3.77 | Depth | 0 | 19.64 | 300.000mm | 200.000mm |  |  | Undefined | 0.000in | 1300.000mm | 3400.000mm | Undefined | Undefined | 359° 59' 59.999" |  | 2600.000mm | 300.000mm | 300.000mm | 0.000in | 0.000in | Junction Structure | Undefined |  | Power MH R2/CR1 (3.0X2.2), -- 1 -- | Box | 0 | 0
PMH - (758) | Power MH CR1,R2 (3.0 [...] | 1 Power Manhole | 442446.5645 | 1829765.0171 | 23.372 | POWER CONDUIT - (849), POWER CONDUIT - (850), POWER CONDUIT - (862) | ZONE 5A FRL R1 | 23.384 | Yes | 0 | <None> |  |  | Basic | No | 2200.000mm | 3000.000mm | 4168.774mm | 0.000in | 3.8688 | Depth | 0 | 19.504 | 300.000mm | 200.000mm |  |  | Undefined | 0.000in | 1300.000mm | 1850.000mm | Undefined | Undefined | 0° 0' 0.000" |  | 2600.000mm | 300.000mm | 300.000mm | 0.000in | 0.000in | Junction Structure | Undefined |  | Power MH CR1,R2 (3.0X2.2) | Box | 1 | 0
PMH - (759) | SMH 2.5X1.25 | 1 Power Manhole | 442447.0999 | 1829737.975 | 23.498 | POWER CONDUIT - (850), POWER CONDUIT - (851) | ZONE 5A FRL R1 | 23.498 | Yes | 0 | <None> |  |  | Basic | No | 1250.000mm | 2500.000mm | 3395.872mm | 0.000in | 3.0959 | Depth | 0 | 20.402 | 300.000mm | 150.000mm |  |  | Undefined | 0.000in | 200.000mm | 2800.000mm | Undefined | Undefined | 270° 0' 0.000" |  | 1550.000mm | 300.000mm | 300.000mm | 0.000in | 0.000in | Junction Structure | Undefined |  | SMH 2.5X1.25 | Box | 0 | 0
PMH - (760) | SMH 2.5X1.25 | 1 Power Manhole | 442457.5499 | 1829737.975 | 23.378 | POWER CONDUIT - (851), POWER CONDUIT - (852) | ZONE 5A FRL R1 | 23.378 | Yes | 0 | <None> |  |  | Basic | No | 1250.000mm | 2500.000mm | 3275.872mm | 0.000in | 2.9759 | Depth | 0 | 20.402 | 300.000mm | 150.000mm |  |  | Undefined | 0.000in | 200.000mm | 2800.000mm | Undefined | Undefined | 90° 0' 0.000" |  | 1550.000mm | 300.000mm | 300.000mm | 0.000in | 0.000in | Junction Structure | Undefined |  | SMH 2.5X1.25 | Box | 0 | 0
PMH - (761) | SMH 2.5X1.25 | 1 Power Manhole | 442457.5499 | 1829701.4868 | 23.463 | POWER CONDUIT - (852), POWER CONDUIT - (853) | ZONE 5A FRL R1 | 23.463 | Yes | 0 | <None> |  |  | Basic | No | 1250.000mm | 2500.000mm | 3324.042mm | 0.000in | 3.024 | Depth | 0 | 20.439 | 300.000mm | 150.000mm |  |  | Undefined | 0.000in | 200.000mm | 2800.000mm | Undefined | Undefined | 270° 0' 0.000" |  | 1550.000mm | 300.000mm | 300.000mm | 0.000in | 0.000in | Junction Structure | Undefined |  | SMH 2.5X1.25 | Box | 0 | 0
PMH - (762) | SMH 2.5X1.25 | 1 Power Manhole | 442447.0999 | 1829701.4868 | 23.583 | POWER CONDUIT - (853), POWER CONDUIT - (854) | ZONE 5A FRL R1 | 23.583 | Yes | 0 | <None> |  |  | Basic | No | 1250.000mm | 2500.000mm | 3444.042mm | 0.000in | 3.144 | Depth | 0 | 20.439 | 300.000mm | 150.000mm |  |  | Undefined | 0.000in | 200.000mm | 2800.000mm | Undefined | Undefined | 269° 59' 60.000" |  | 1550.000mm | 300.000mm | 300.000mm | 0.000in | 0.000in | Junction Structure | Undefined |  | SMH 2.5X1.25 | Box | 0 | 0
PMH - (763) | SMH 2.5X1.25 | 1 Power Manhole | 442447.0999 | 1829661.167 | 23.397 | POWER CONDUIT - (854), POWER CONDUIT - (855) | ZONE 5A FRL R1 | 23.383 | Yes | 0 | <None> |  |  | Basic | No | 1250.000mm | 2500.000mm | 2779.442mm | 0.000in | 2.4794 | Depth | 0 | 20.917 | 300.000mm | 150.000mm |  |  | Undefined | 0.000in | 200.000mm | 2800.000mm | Undefined | Undefined | 270° 0' 0.000" |  | 1550.000mm | 300.000mm | 300.000mm | 0.000in | 0.000in | Junction Structure | Undefined |  | SMH 2.5X1.25 | Box | 1 | 0
PMH - (764) | SMH 2.5X1.25 | 1 Power Manhole | 442457.2149 | 1829660.542 | 23.415 | POWER CONDUIT - (855), POWER CONDUIT - (856) | ZONE 5A FRL R1 | 23.415 | Yes | 0 | <None> |  |  | Basic | No | 1250.000mm | 2500.000mm | 2797.944mm | 0.000in | 2.4979 | Depth | 0 | 20.917 | 300.000mm | 150.000mm |  |  | Undefined | 0.000in | 200.000mm | 2800.000mm | Undefined | Undefined | 359° 59' 60.000" |  | 1550.000mm | 300.000mm | 300.000mm | 0.000in | 0.000in | Junction Structure | Undefined |  | SMH 2.5X1.25 | Box | 0 | 0
PMH - (765) | Power MH CR1,R2 (3.0 [...] | 1 Power Manhole | 442481.6249 | 1829661.0348 | 23.556 | POWER CONDUIT - (856), POWER CONDUIT - (857), POWER CONDUIT - (858) | ZONE 5A FRL R1 | 23.566 | Yes | 0 | <None> |  |  | Basic | No | 2200.000mm | 3000.000mm | 3635.025mm | 0.000in | 3.335 | Depth | 0 | 20.221 | 300.000mm | 200.000mm |  |  | Undefined | 0.000in | 1300.000mm | 1850.000mm | Undefined | Undefined | 270° 0' 0.000" |  | 2600.000mm | 300.000mm | 300.000mm | 0.000in | 0.000in | Junction Structure | Undefined |  | Power MH CR1,R2 (3.0X2.2) | Box | 1 | 0
PMH - (766) | Power MH FP1/CR2 (2. [...] | 1 Power Manhole | 442481.6249 | 1829691.5713 | 23.701 | POWER CONDUIT - (858), POWER CONDUIT - (859) | ZONE 5A FRL R1 | 23.701 | Yes | 0 | <None> |  |  | Basic | No | 2200.000mm | 2500.000mm | 2900.375mm | 0.000in | 2.6004 | Depth | 0 | 21.101 | 300.000mm | 200.000mm |  |  | Undefined | 0.000in | 1300.000mm | 2900.000mm | Undefined | Undefined | 270° 0' 0.000" |  | 2600.000mm | 300.000mm | 300.000mm | 0.000in | 0.000in | Junction Structure | Undefined |  | Power MH FP1/CR2 (2.5X2.2), -- 1 -- | Box | 0 | 0
PMH - (767) | Power MH FP1/CR2 (2. [...] | 1 Power Manhole | 442481.6249 | 1829722.4035 | 23.65 | POWER CONDUIT - (859), POWER CONDUIT - (860) | ZONE 5A FRL R1 | 23.65 | Yes | 0 | <None> |  |  | Basic | No | 2200.000mm | 2500.000mm | 2983.584mm | 0.000in | 2.6836 | Depth | 0 | 20.966 | 300.000mm | 200.000mm |  |  | Undefined | 0.000in | 1300.000mm | 2900.000mm | Undefined | Undefined | 270° 0' 0.000" |  | 2600.000mm | 300.000mm | 300.000mm | 0.000in | 0.000in | Junction Structure | Undefined |  | Power MH FP1/CR2 (2.5X2.2), -- 1 -- | Box | 0 | 0
PMH - (768) | Power MH CR1,R2 (3.0 [...] | 1 Power Manhole | 442481.2249 | 1829765.0171 | 23.479 | POWER CONDUIT - (860), POWER CONDUIT - (861), POWER CONDUIT - (862) | ZONE 5A FRL R1 | 23.479 | Yes | 0 | <None> |  |  | Basic | No | 2200.000mm | 3000.000mm | 3794.054mm | 0.000in | 3.4941 | Depth | 0 | 19.985 | 300.000mm | 200.000mm |  |  | Undefined | 0.000in | 1300.000mm | 1850.000mm | Undefined | Undefined | 0° 0' 0.000" |  | 2600.000mm | 300.000mm | 300.000mm | 0.000in | 0.000in | Junction Structure | Undefined |  | Power MH CR1,R2 (3.0X2.2) | Box | 0 | 0
PMH - (769) | SMH 2.5X1.25 | 1 Power Manhole | 442587.7454 | 1829633.5419 | 23.619 | POWER CONDUIT - (863), POWER CONDUIT - (864) | ZONE 5A FRL R1 | 23.619 | Yes | 0 | <None> |  |  | Basic | No | 1250.000mm | 2500.000mm | 3618.862mm | 0.000in | 3.3189 | Depth | 0 | 20.3 | 300.000mm | 150.000mm |  |  | Undefined | 0.000in | 200.000mm | 2800.000mm | Undefined | Undefined | 180° 0' 19.070" |  | 1550.000mm | 300.000mm | 300.000mm | 0.000in | 0.000in | Junction Structure | Undefined |  | SMH 2.5X1.25 | Box | 0 | 0
PMH - (770) | Power MH R2/CR1 (3.0 [...] | 1 Power Manhole | 442634.325 | 1829633.0166 | 23.505 | POWER CONDUIT - (864), POWER CONDUIT - (894) | ZONE 5A FRL R1 | 23.505 | Yes | 0 | <None> |  |  | Basic | No | 2200.000mm | 3000.000mm | 3497.300mm | 0.000in | 3.1973 | Depth | 0 | 20.308 | 300.000mm | 200.000mm |  |  | Undefined | 0.000in | 1300.000mm | 3400.000mm | Undefined | Undefined | 180° 0' 0.000" |  | 2600.000mm | 300.000mm | 300.000mm | 0.000in | 0.000in | Junction Structure | Undefined |  | Power MH R2/CR1 (3.0X2.2), -- 1 -- | Box | 0 | 0
PMH - (771) | Power MH R1/T1/CR0 ( [...] | 1 Power Manhole | 442382.0249 | 1829383.6671 | 23.734 | POWER CONDUIT - (865), POWER CONDUIT - (866), POWER CONDUIT - (869) | ZONE 5A FRL R1 | 23.734 | Yes | 0 | <None> |  |  | Basic | No | 2200.000mm | 3750.000mm | 4648.193mm | 0.000in | 4.3482 | Depth | 0 | 19.386 | 300.000mm | 200.000mm |  |  | Undefined | 0.000in | 1300.000mm | 4150.000mm | Undefined | Undefined | 270° 0' 0.000" |  | 2600.000mm | 300.000mm | 300.000mm | 0.000in | 0.000in | Junction Structure | Undefined |  | Power MH R1/T1/CR0 (3.75X2.2--) | Box | 0 | 0
PMH - (772) | Power MH FP2/CR3 (2. [...] | 1 Power Manhole | 442382.0249 | 1829333.8501 | 24.105 | POWER CONDUIT - (866), POWER CONDUIT - (867) | ZONE 5A FRL R1 | 24.105 | Yes | 0 | <None> |  |  | Basic | No | 2200.000mm | 2200.000mm | 4978.707mm | 0.000in | 4.6787 | Depth | 0 | 19.427 | 300.000mm | 200.000mm |  |  | Undefined | 0.000in | 1300.000mm | 2600.000mm | Undefined | Undefined | 270° 0' 0.000" |  | 2600.000mm | 300.000mm | 300.000mm | 0.000in | 0.000in | Junction Structure | Undefined | POWER_MH_FP2_CR3_2_2X2_2_METRIC | Power MH FP2/CR3 (2.2X2.2) | Box | 0 | 0
PMH - (773) | Power MH FP1/CR2 (2. [...] | 1 Power Manhole | 442396.4249 | 1829334.4751 | 24.101 | POWER CONDUIT - (867), POWER CONDUIT - (868) | ZONE 5A FRL R1 | 24.101 | Yes | 0 | <None> |  |  | Basic | No | 2200.000mm | 2500.000mm | 4974.044mm | 0.000in | 4.674 | Depth | 0 | 19.427 | 300.000mm | 200.000mm |  |  | Undefined | 0.000in | 1300.000mm | 2900.000mm | Undefined | Undefined | 90° 0' 0.000" |  | 2600.000mm | 300.000mm | 300.000mm | 0.000in | 0.000in | Junction Structure | Undefined |  | Power MH FP1/CR2 (2.5X2.2), -- 1 -- | Box | 0 | 0
PMH - (774) | Power MH CR1,R2 (3.0 [...] | 1 Power Manhole | 442396.4249 | 1829382.7171 | 23.691 | POWER CONDUIT - (868), POWER CONDUIT - (869), POWER CONDUIT - (870) | ZONE 5A FRL R1 | 23.691 | Yes | 0 | <None> |  |  | Basic | No | 2200.000mm | 3000.000mm | 4645.759mm | 0.000in | 4.3458 | Depth | 0 | 19.346 | 300.000mm | 200.000mm |  |  | Undefined | 0.000in | 1300.000mm | 1850.000mm | Undefined | Undefined | 90° 0' 0.000" |  | 2600.000mm | 300.000mm | 300.000mm | 0.000in | 0.000in | Junction Structure | Undefined |  | Power MH CR1,R2 (3.0X2.2) | Box | 0 | 0
PMH - (775) | Power MH R1/T1/CR0 ( [...] | 1 Power Manhole | 442436.4924 | 1829383.1171 | 23.784 | POWER CONDUIT - (870), POWER CONDUIT - (871) | ZONE 5A FRL R1 | 23.784 | Yes | 0 | <None> |  |  | Basic | No | 2200.000mm | 3750.000mm | 3690.553mm | 0.000in | 3.3906 | Depth | 0 | 20.393 | 300.000mm | 200.000mm |  |  | Undefined | 0.000in | 1300.000mm | 4150.000mm | Undefined | Undefined | 0° 0' 0.000" |  | 2600.000mm | 300.000mm | 300.000mm | 0.000in | 0.000in | Junction Structure | Undefined |  | Power MH R1/T1/CR0 (3.75X2.2--) | Box | 0 | 0
PMH - (776) | Power MH FP1/CR2 (2. [...] | 1 Power Manhole | 442462.1862 | 1829383.1171 | 23.835 | POWER CONDUIT - (871), POWER CONDUIT - (872) | ZONE 5A FRL R1 | 23.835 | Yes | 0 | <None> |  |  | Basic | No | 2200.000mm | 2500.000mm | 3423.500mm | 0.000in | 3.1235 | Depth | 0 | 20.711 | 300.000mm | 200.000mm |  |  | Undefined | 0.000in | 1300.000mm | 2900.000mm | Undefined | Undefined | 0° 0' 0.000" |  | 2600.000mm | 300.000mm | 300.000mm | 0.000in | 0.000in | Junction Structure | Undefined |  | Power MH FP1/CR2 (2.5X2.2), -- 1 -- | Box | 0 | 0
PMH - (777) | Power MH R1/T1/CR0 ( [...] | 1 Power Manhole | 442503.5324 | 1829383.1171 | 23.918 | POWER CONDUIT - (872), POWER CONDUIT - (873) | ZONE 5A FRL R1 | 23.918 | Yes | 0 | <None> |  |  | Basic | No | 2200.000mm | 3750.000mm | 2999.753mm | 0.000in | 2.6998 | Depth | 0 | 21.218 | 300.000mm | 200.000mm |  |  | Undefined | 0.000in | 1300.000mm | 4150.000mm | Undefined | Undefined | 0° 0' 0.000" |  | 2600.000mm | 300.000mm | 300.000mm | 0.000in | 0.000in | Junction Structure | Undefined |  | Power MH R1/T1/CR0 (3.75X2.2--) | Box | 0 | 0
PMH - (778) | Power MH FP1/CR2 (2. [...] | 1 Power Manhole | 442551.7424 | 1829383.1171 | 24.014 | POWER CONDUIT - (873), POWER CONDUIT - (874) | ZONE 5A FRL R1 | 24.014 | Yes | 0 | <None> |  |  | Basic | No | 2200.000mm | 2500.000mm | 2886.000mm | 0.000in | 2.586 | Depth | 0 | 21.428 | 300.000mm | 200.000mm |  |  | Undefined | 0.000in | 1300.000mm | 2900.000mm | Undefined | Undefined | 0° 0' 0.000" |  | 2600.000mm | 300.000mm | 300.000mm | 0.000in | 0.000in | Junction Structure | Undefined |  | Power MH FP1/CR2 (2.5X2.2), -- 1 -- | Box | 0 | 0
PMH - (779) | Power MH R1/T1/CR0 ( [...] | 1 Power Manhole | 442590.269 | 1829383.1171 | 24.091 | POWER CONDUIT - (874), POWER CONDUIT - (875) | ZONE 5A FRL R1 | 24.091 | Yes | 0 | <None> |  |  | Basic | No | 2200.000mm | 3750.000mm | 2886.003mm | 0.000in | 2.586 | Depth | 0 | 21.505 | 300.000mm | 200.000mm |  |  | Undefined | 0.000in | 1300.000mm | 4150.000mm | Undefined | Undefined | 0° 0' 0.000" |  | 2600.000mm | 300.000mm | 300.000mm | 0.000in | 0.000in | Junction Structure | Undefined |  | Power MH R1/T1/CR0 (3.75X2.2--) | Box | 0 | 0
PMH - (780) | Power MH R1/T1/CR0 ( [...] | 1 Power Manhole | 442667.3749 | 1829383.1171 | 24.245 | POWER CONDUIT - (875), POWER CONDUIT - (876), POWER CONDUIT - (882) | ZONE 5A FRL R1 | 24.245 | Yes | 0 | <None> |  |  | Basic | No | 2200.000mm | 3750.000mm | 3657.066mm | 0.000in | 3.3571 | Depth | 0 | 20.888 | 300.000mm | 200.000mm |  |  | Undefined | 0.000in | 1300.000mm | 4150.000mm | Undefined | Undefined | 0° 0' 0.000" |  | 2600.000mm | 300.000mm | 300.000mm | 0.000in | 0.000in | Junction Structure | Undefined |  | Power MH R1/T1/CR0 (3.75X2.2--) | Box | 0 | 0
PMH - (781) | Power MH R1/T1/CR0 ( [...] | 1 Power Manhole | 442668.6999 | 1829397.5171 | 24.248 | POWER CONDUIT - (876), POWER CONDUIT - (877), POWER CONDUIT - (878) | ZONE 5A FRL R1 | 24.248 | Yes | 0 | <None> |  |  | Basic | No | 2200.000mm | 3750.000mm | 3659.717mm | 0.000in | 3.3597 | Depth | 0 | 20.888 | 300.000mm | 200.000mm |  |  | Undefined | 0.000in | 1300.000mm | 4150.000mm | Undefined | Undefined | 180° 0' 0.000" |  | 2600.000mm | 300.000mm | 300.000mm | 0.000in | 0.000in | Junction Structure | Undefined |  | Power MH R1/T1/CR0 (3.75X2.2--) | Box | 0 | 0
PMH - (782) | Power MH CR3,R2(2.2X [...] | 1 Power Manhole | 442752.5249 | 1829397.5171 | 24.356 | POWER CONDUIT - (878), POWER CONDUIT - (879) | ZONE 5A FRL R1 | 24.356 | Yes | 0 | <None> |  |  | Basic | No | 2200.000mm | 2200.000mm | 2825.432mm | 0.000in | 2.5254 | Depth | 0 | 21.831 | 300.000mm | 200.000mm |  |  | Undefined | 0.000in | 1300.000mm | 1850.000mm | Undefined | Undefined | 269° 59' 60.000" |  | 2600.000mm | 300.000mm | 300.000mm | 0.000in | 0.000in | Junction Structure | Undefined |  | Power MH CR3,R2(2.2X2.2) | Box | 0 | 0
PMH - (783) | Power MH CR1,R2 (3.0 [...] | 1 Power Manhole | 442767.3249 | 1829397.5171 | 24.393 | POWER CONDUIT - (879), POWER CONDUIT - (880), POWER CONDUIT - (885) | ZONE 5A FRL R1 | 24.393 | Yes | 0 | <None> |  |  | Basic | No | 2200.000mm | 3000.000mm | 3342.492mm | 0.000in | 3.0425 | Depth | 0 | 21.351 | 300.000mm | 200.000mm |  |  | Undefined | 0.000in | 1300.000mm | 1850.000mm | Undefined | Undefined | 180° 0' 0.000" |  | 2600.000mm | 300.000mm | 300.000mm | 0.000in | 0.000in | Junction Structure | Undefined |  | Power MH CR1,R2 (3.0X2.2) | Box | 0 | 0
PMH - (784) | Power MH R2/CR1 (3.0 [...] | 1 Power Manhole | 442766.3749 | 1829383.1171 | 24.443 | POWER CONDUIT - (880), POWER CONDUIT - (881), POWER CONDUIT - (883) | ZONE 5A FRL R1 | 24.443 | Yes | 0 | <None> |  |  | Basic | No | 2200.000mm | 3000.000mm | 3646.000mm | 0.000in | 3.346 | Depth | 0 | 21.097 | 300.000mm | 200.000mm |  |  | Undefined | 0.000in | 1300.000mm | 3400.000mm | Undefined | Undefined | 0° 0' 0.000" |  | 2600.000mm | 300.000mm | 300.000mm | 0.000in | 0.000in | Junction Structure | Undefined |  | Power MH R2/CR1 (3.0X2.2), -- 1 -- | Box | 0 | 0
PMH - (785) | Power MH R1/T1/CR0 ( [...] | 1 Power Manhole | 442723.8658 | 1829383.1171 | 24.358 | POWER CONDUIT - (881), POWER CONDUIT - (882) | ZONE 5A FRL R1 | 24.358 | Yes | 0 | <None> |  |  | Basic | No | 2200.000mm | 3750.000mm | 3646.000mm | 0.000in | 3.346 | Depth | 0 | 21.012 | 300.000mm | 200.000mm |  |  | Undefined | 0.000in | 1300.000mm | 4150.000mm | Undefined | Undefined | 0° 0' 0.000" |  | 2600.000mm | 300.000mm | 300.000mm | 0.000in | 0.000in | Junction Structure | Undefined |  | Power MH R1/T1/CR0 (3.75X2.2--) | Box | 0 | 0
PMH - (786) | Power MH R1/T1/CR0 ( [...] | 1 Power Manhole | 442782.3109 | 1829383.1171 | 24.475 | POWER CONDUIT - (883), POWER CONDUIT - (884) | ZONE 5A FRL R1 | 24.475 | Yes | 0 | <None> |  |  | Basic | No | 2200.000mm | 3750.000mm | 3246.000mm | 0.000in | 2.946 | Depth | 0 | 21.529 | 300.000mm | 200.000mm |  |  | Undefined | 0.000in | 1300.000mm | 4150.000mm | Undefined | Undefined | 0° 0' 0.000" |  | 2600.000mm | 300.000mm | 300.000mm | 0.000in | 0.000in | Junction Structure | Undefined |  | Power MH R1/T1/CR0 (3.75X2.2--) | Box | 0 | 0
PMH - (787) | Power MH FP2/CR3 (2. [...] | 1 Power Manhole | 442810.9771 | 1829383.6671 | 24.475 | POWER CONDUIT - (884) | ZONE 5A FRL R1 | 0 | No | 0 | <None> |  |  | Basic | No | 2200.000mm | 2200.000mm | 3246.000mm | 0.000in | 2.946 | Elevation | 0 | 21.529 | 300.000mm | 200.000mm |  |  | Undefined | 0.000in | 1300.000mm | 2600.000mm | Undefined | Undefined | 0° 0' 0.000" |  | 2600.000mm | 300.000mm | 300.000mm | 0.000in | 0.000in | Junction Structure | Undefined | POWER_MH_FP2_CR3_2_2X2_2_METRIC | Power MH FP2/CR3 (2.2X2.2) | Box | 0 | 0
PMH - (788) | Power MH R2/CR1 (3.0 [...] | 1 Power Manhole | 442766.9249 | 1829482.2496 | 24.075 | POWER CONDUIT - (885), POWER CONDUIT - (886), POWER CONDUIT - (889) | ZONE 5A FRL R1 | 24.075 | Yes | 0 | <None> |  |  | Basic | No | 2200.000mm | 3000.000mm | 4223.886mm | 0.000in | 3.9239 | Depth | 0 | 20.151 | 300.000mm | 200.000mm |  |  | Undefined | 0.000in | 1300.000mm | 3400.000mm | Undefined | Undefined | 90° 0' 0.000" |  | 2600.000mm | 300.000mm | 300.000mm | 0.000in | 0.000in | Junction Structure | Undefined |  | Power MH R2/CR1 (3.0X2.2), -- 1 -- | Box | 0 | 0
PMH - (789) | Power MH FP2/CR3 (2. [...] | 1 Power Manhole | 442752.5249 | 1829482.2461 | 24.075 | POWER CONDUIT - (886), POWER CONDUIT - (887) | ZONE 5A FRL R1 | 24.075 | Yes | 0 | <None> |  |  | Basic | No | 2200.000mm | 2200.000mm | 5023.900mm | 0.000in | 4.7239 | Depth | 0 | 19.351 | 300.000mm | 200.000mm |  |  | Undefined | 0.000in | 1300.000mm | 2600.000mm | Undefined | Undefined | 270° 0' 0.000" |  | 2600.000mm | 300.000mm | 300.000mm | 0.000in | 0.000in | Junction Structure | Undefined | POWER_MH_FP2_CR3_2_2X2_2_METRIC | Power MH FP2/CR3 (2.2X2.2) | Box | 0 | 0
PMH - (790) | Power MH FP2/CR3 (2. [...] | 1 Power Manhole | 442752.5249 | 1829536.5912 | 23.881 | POWER CONDUIT - (887), POWER CONDUIT - (888) | ZONE 5A FRL R1 | 23.881 | Yes | 0 | <None> |  |  | Basic | No | 2200.000mm | 2200.000mm | 4830.076mm | 0.000in | 4.5301 | Depth | 0 | 19.351 | 300.000mm | 200.000mm |  |  | Undefined | 0.000in | 1300.000mm | 2600.000mm | Undefined | Undefined | 270° 0' 0.000" |  | 2600.000mm | 300.000mm | 300.000mm | 0.000in | 0.000in | Junction Structure | Undefined | POWER_MH_FP2_CR3_2_2X2_2_METRIC | Power MH FP2/CR3 (2.2X2.2) | Box | 0 | 0
PMH - (791) | Power MH R2/CR1 (3.0 [...] | 1 Power Manhole | 442766.9249 | 1829536.5912 | 23.903 | POWER CONDUIT - (888), POWER CONDUIT - (889), POWER CONDUIT - (890) | ZONE 5A FRL R1 | 23.903 | Yes | 0 | <None> |  |  | Basic | No | 2200.000mm | 3000.000mm | 4781.723mm | 0.000in | 4.4817 | Depth | 0 | 19.421 | 300.000mm | 200.000mm |  |  | Undefined | 0.000in | 1300.000mm | 3400.000mm | Undefined | Undefined | 90° 0' 0.000" |  | 2600.000mm | 300.000mm | 300.000mm | 0.000in | 0.000in | Junction Structure | Undefined |  | Power MH R2/CR1 (3.0X2.2), -- 1 -- | Box | 0 | 0
PMH - (792) | Power MH R1/T1/CR0 ( [...] | 1 Power Manhole | 442766.9249 | 1829605.5244 | 23.899 | POWER CONDUIT - (890), POWER CONDUIT - (891) | ZONE 5A FRL R1 | 23.899 | Yes | 0 | <None> |  |  | Basic | No | 2200.000mm | 3750.000mm | 3049.350mm | 0.000in | 2.7494 | Depth | 0 | 21.149 | 300.000mm | 200.000mm |  |  | Undefined | 0.000in | 1300.000mm | 4150.000mm | Undefined | Undefined | 90° 0' 0.000" |  | 2600.000mm | 300.000mm | 300.000mm | 0.000in | 0.000in | Junction Structure | Undefined |  | Power MH R1/T1/CR0 (3.75X2.2--) | Box | 0 | 0
PMH - (793) | Power MH R2/CR1 (3.0 [...] | 1 Power Manhole | 442766.9249 | 1829637.4671 | 23.956 | POWER CONDUIT - (891), POWER CONDUIT - (892) | ZONE 5A FRL R1 | 23.956 | Yes | 0 | <None> |  |  | Basic | No | 2200.000mm | 3000.000mm | 3006.568mm | 0.000in | 2.7066 | Depth | 0 | 21.249 | 300.000mm | 200.000mm |  |  | Undefined | 0.000in | 1300.000mm | 3400.000mm | Undefined | Undefined | 90° 0' 0.000" |  | 2600.000mm | 300.000mm | 300.000mm | 0.000in | 0.000in | Junction Structure | Undefined |  | Power MH R2/CR1 (3.0X2.2), -- 1 -- | Box | 0 | 0
PMH - (794) | Power MH R1/T1/CR0 ( [...] | 1 Power Manhole | 442702.9454 | 1829638.0171 | 23.835 | POWER CONDUIT - (892), POWER CONDUIT - (893), POWER CONDUIT - (895) | ZONE 5A FRL R1 | 23.835 | Yes | 0 | <None> |  |  | Basic | No | 2200.000mm | 3750.000mm | 3755.192mm | 0.000in | 3.4552 | Depth | 0 | 20.38 | 300.000mm | 200.000mm |  |  | Undefined | 0.000in | 1300.000mm | 4150.000mm | Undefined | Undefined | 180° 0' 0.000" |  | 2600.000mm | 300.000mm | 300.000mm | 0.000in | 0.000in | Junction Structure | Undefined |  | Power MH R1/T1/CR0 (3.75X2.2--) | Box | 0 | 0
PMH - (795) | Power MH R2/CR1 (3.0 [...] | 1 Power Manhole | 442635.075 | 1829638.0186 | 23.7 | POWER CONDUIT - (893), POWER CONDUIT - (894) | ZONE 5A FRL R1 | 23.7 | Yes | 0 | <None> |  |  | Basic | No | 2200.000mm | 3000.000mm | 3381.527mm | 0.000in | 3.0815 | Depth | 0 | 20.618 | 300.000mm | 200.000mm |  |  | Undefined | 0.000in | 1300.000mm | 3400.000mm | Undefined | Undefined | 180° 0' 0.000" |  | 2600.000mm | 300.000mm | 300.000mm | 0.000in | 0.000in | Junction Structure | Undefined |  | Power MH R2/CR1 (3.0X2.2), -- 1 -- | Box | 0 | 0
PMH - (796) | Power MH CR1,R2 (3.0 [...] | 1 Power Manhole | 442701.9954 | 1829623.6171 | 23.778 | POWER CONDUIT - (895), POWER CONDUIT - (896), POWER CONDUIT - (899) | ZONE 5A FRL R1 | 23.778 | Yes | 0 | <None> |  |  | Basic | No | 2200.000mm | 3000.000mm | 3697.720mm | 0.000in | 3.3977 | Depth | 0 | 20.38 | 300.000mm | 200.000mm |  |  | Undefined | 0.000in | 1300.000mm | 1850.000mm | Undefined | Undefined | 0° 0' 0.000" |  | 2600.000mm | 300.000mm | 300.000mm | 0.000in | 0.000in | Junction Structure | Undefined |  | Power MH CR1,R2 (3.0X2.2) | Box | 0 | 0
PMH - (797) | Power MH CR3,R2(2.2X [...] | 1 Power Manhole | 442715.3955 | 1829623.6171 | 23.772 | POWER CONDUIT - (896), POWER CONDUIT - (897) | ZONE 5A FRL R1 | 23.772 | Yes | 0 | <None> |  |  | Basic | No | 2200.000mm | 2200.000mm | 3569.197mm | 0.000in | 3.2692 | Depth | 0 | 20.503 | 300.000mm | 200.000mm |  |  | Undefined | 0.000in | 1300.000mm | 1850.000mm | Undefined | Undefined | 89° 59' 60.000" |  | 2600.000mm | 300.000mm | 300.000mm | 0.000in | 0.000in | Junction Structure | Undefined |  | Power MH CR3,R2(2.2X2.2) | Box | 0 | 0
PMH - (798) | Power MH FP2/CR3 (2. [...] | 1 Power Manhole | 442715.3954 | 1829557.1889 | 23.698 | POWER CONDUIT - (897), POWER CONDUIT - (898) | ZONE 5A FRL R1 | 23.698 | Yes | 0 | <None> |  |  | Basic | No | 2200.000mm | 2200.000mm | 3570.795mm | 0.000in | 3.2708 | Depth | 0 | 20.427 | 300.000mm | 200.000mm |  |  | Undefined | 0.000in | 1300.000mm | 2600.000mm | Undefined | Undefined | 90° 0' 0.000" |  | 2600.000mm | 300.000mm | 300.000mm | 0.000in | 0.000in | Junction Structure | Undefined | POWER_MH_FP2_CR3_2_2X2_2_METRIC | Power MH FP2/CR3 (2.2X2.2) | Box | 0 | 0
PMH - (799) | Power MH FP2/CR3 (2. [...] | 1 Power Manhole | 442702.3954 | 1829557.1996 | 23.698 | POWER CONDUIT - (898), POWER CONDUIT - (899) | ZONE 5A FRL R1 | 23.698 | Yes | 0 | <None> |  |  | Basic | No | 2200.000mm | 2200.000mm | 3570.784mm | 0.000in | 3.2708 | Depth | 0 | 20.427 | 300.000mm | 200.000mm |  |  | Undefined | 0.000in | 1300.000mm | 2600.000mm | Undefined | Undefined | 269° 59' 60.000" |  | 2600.000mm | 300.000mm | 300.000mm | 0.000in | 0.000in | Junction Structure | Undefined | POWER_MH_FP2_CR3_2_2X2_2_METRIC | Power MH FP2/CR3 (2.2X2.2) | Box | 0 | 0
PMH - (800) | Power MH R2/CR1 (3.0 [...] | 1 Power Manhole | 442704.8332 | 1829989.2672 | 24.013 | POWER CONDUIT - (900), POWER CONDUIT - (901) | ZONE 5A FRL R1 | 24.013 | Yes | 0 | <None> |  |  | Basic | No | 2200.000mm | 3000.000mm | 6216.935mm | 0.000in | 5.9169 | Depth | 0 | 18.096 | 300.000mm | 200.000mm |  |  | Undefined | 0.000in | 1300.000mm | 3400.000mm | Undefined | Undefined | 180° 0' 0.000" |  | 2600.000mm | 300.000mm | 300.000mm | 0.000in | 0.000in | Junction Structure | Undefined |  | Power MH R2/CR1 (3.0X2.2), -- 1 -- | Box | 0 | 0
PMH - (801) | Power MH R2/CR1 (3.0 [...] | 1 Power Manhole | 442704.8332 | 1829979.1671 | 23.984 | POWER CONDUIT - (901), POWER CONDUIT - (902), POWER CONDUIT - (1004) | ZONE 5A FRL R1 | 23.984 | Yes | 0 | <None> |  |  | Basic | No | 2200.000mm | 3000.000mm | 6187.946mm | 0.000in | 5.8879 | Depth | 0 | 18.096 | 300.000mm | 200.000mm |  |  | Undefined | 0.000in | 1300.000mm | 3400.000mm | Undefined | Undefined | 0° 0' 0.000" |  | 2600.000mm | 300.000mm | 300.000mm | 0.000in | 0.000in | Junction Structure | Undefined |  | Power MH R2/CR1 (3.0X2.2), -- 1 -- | Box | 0 | 0
PMH - (802) | Power MH FP2/CR3 (2. [...] | 1 Power Manhole | 442811.6815 | 1829979.1671 | 23.387 | POWER CONDUIT - (902) | ZONE 5A FRL R1 | 23.387 | Yes | 0 | <None> |  |  | Basic | No | 2200.000mm | 2200.000mm | 6016.852mm | 0.000in | 5.7169 | Depth | 1.956 | 17.67 | 300.000mm | 200.000mm |  |  | Undefined | 0.000in | 1300.000mm | 2600.000mm | Undefined | Undefined | 0° 0' 0.000" |  | 2600.000mm | 300.000mm | 300.000mm | 0.000in | 0.000in | Junction Structure | Undefined | POWER_MH_FP2_CR3_2_2X2_2_METRIC | Power MH FP2/CR3 (2.2X2.2) | Box | 0 | 0
PMH - (803) | Power MH FP1/CR2 (2. [...] | 1 Power Manhole | 442319.4249 | 1829782.3171 | 23.606 | POWER CONDUIT - (903), POWER CONDUIT - (904) | ZONE 5A FRL R1 | 23.606 | Yes | 0 | <None> |  |  | Basic | No | 2200.000mm | 2500.000mm | 4474.720mm | 0.000in | 4.1747 | Depth | 0 | 19.431 | 300.000mm | 200.000mm |  |  | Undefined | 0.000in | 1300.000mm | 2900.000mm | Undefined | Undefined | 90° 0' 0.000" |  | 2600.000mm | 300.000mm | 300.000mm | 0.000in | 0.000in | Junction Structure | Undefined |  | Power MH FP1/CR2 (2.5X2.2), -- 1 -- | Box | 0 | 0
PMH - (804) | Power MH R2/CR1 (3.0 [...] | 1 Power Manhole | 442319.4249 | 1829764.587 | 23.642 | POWER CONDUIT - (904), POWER CONDUIT - (905), POWER CONDUIT - (907) | ZONE 5A FRL R1 | 23.642 | Yes | 0 | <None> |  |  | Basic | No | 2200.000mm | 3000.000mm | 5242.493mm | 0.000in | 4.9425 | Depth | 0 | 18.7 | 300.000mm | 200.000mm |  |  | Undefined | 0.000in | 1300.000mm | 3400.000mm | Undefined | Undefined | 90° 0' 0.000" |  | 2600.000mm | 300.000mm | 300.000mm | 0.000in | 0.000in | Junction Structure | Undefined |  | Power MH R2/CR1 (3.0X2.2), -- 1 -- | Box | 0 | 0
PMH - (805) | Power MH FP1/CR2 (2. [...] | 1 Power Manhole | 442319.4249 | 1829718.9924 | 23.735 | POWER CONDUIT - (905), POWER CONDUIT - (906) | ZONE 5A FRL R1 | 23.735 | Yes | 0 | <None> |  |  | Basic | No | 2200.000mm | 2500.000mm | 3730.674mm | 0.000in | 3.4307 | Depth | 0 | 20.304 | 300.000mm | 200.000mm |  |  | Undefined | 0.000in | 1300.000mm | 2900.000mm | Undefined | Undefined | 90° 0' 0.000" |  | 2600.000mm | 300.000mm | 300.000mm | 0.000in | 0.000in | Junction Structure | Undefined |  | Power MH FP1/CR2 (2.5X2.2), -- 1 -- | Box | 0 | 0
PMH - (806) | Power MH R1/T1/CR0 ( [...] | 1 Power Manhole | 442297.025 | 1829763.2422 | 23.645 | POWER CONDUIT - (907), POWER CONDUIT - (908), POWER CONDUIT - (977), POWER CONDUIT - (978) | ZONE 5A FRL R1 | 23.645 | Yes | 0 | <None> |  |  | Basic | No | 2200.000mm | 3750.000mm | 5245.290mm | 0.000in | 4.9453 | Depth | 0 | 18.7 | 300.000mm | 200.000mm |  |  | Undefined | 0.000in | 1300.000mm | 4150.000mm | Undefined | Undefined | 269° 59' 60.000" |  | 2600.000mm | 300.000mm | 300.000mm | 0.000in | 0.000in | Junction Structure | Undefined |  | Power MH R1/T1/CR0 (3.75X2.2--) | Box | 0 | 0
PMH - (807) | Power MH FP1/CR2 (2. [...] | 1 Power Manhole | 442297.0252 | 1829777.1649 | 23.617 | POWER CONDUIT - (908), POWER CONDUIT - (909) | ZONE 5A FRL R1 | 23.617 | Yes | 0 | <None> |  |  | Basic | No | 2200.000mm | 2500.000mm | 4666.925mm | 0.000in | 4.3669 | Depth | 0 | 19.25 | 300.000mm | 200.000mm |  |  | Undefined | 0.000in | 1300.000mm | 2900.000mm | Undefined | Undefined | 270° 0' 0.000" |  | 2600.000mm | 300.000mm | 300.000mm | 0.000in | 0.000in | Junction Structure | Undefined |  | Power MH FP1/CR2 (2.5X2.2), -- 1 -- | Box | 0 | 0
PMH - (808) | Power MH FP1/CR2 (2. [...] | 1 Power Manhole | 442221.464 | 1829777.0166 | 23.599 | POWER CONDUIT - (909), POWER CONDUIT - (910) | ZONE 5A FRL R1 | 23.599 | Yes | 0 | <None> |  |  | Basic | No | 2200.000mm | 2500.000mm | 3137.074mm | 0.000in | 2.8371 | Depth | 0 | 20.762 | 300.000mm | 200.000mm |  |  | Undefined | 0.000in | 1300.000mm | 2900.000mm | Undefined | Undefined | 179° 59' 57.949" |  | 2600.000mm | 300.000mm | 300.000mm | 0.000in | 0.000in | Junction Structure | Undefined |  | Power MH FP1/CR2 (2.5X2.2), -- 1 -- | Box | 0 | 0
PMH - (809) | Power MH FP1/CR2 (2. [...] | 1 Power Manhole | 442178.1379 | 1829777.0166 | 23.685 | POWER CONDUIT - (910), POWER CONDUIT - (911) | ZONE 5A FRL R1 | 23.685 | Yes | 0 | <None> |  |  | Basic | No | 2200.000mm | 2500.000mm | 3228.508mm | 0.000in | 2.9285 | Depth | 0 | 20.757 | 300.000mm | 200.000mm |  |  | Undefined | 0.000in | 1300.000mm | 2900.000mm | Undefined | Undefined | 179° 59' 57.893" |  | 2600.000mm | 300.000mm | 300.000mm | 0.000in | 0.000in | Junction Structure | Undefined |  | Power MH FP1/CR2 (2.5X2.2), -- 1 -- | Box | 0 | 0
PMH - (810) | Power MH CR1,R2 (3.0 [...] | 1 Power Manhole | 442127.1244 | 1829777.4157 | 23.761 | POWER CONDUIT - (911), POWER CONDUIT - (912), POWER CONDUIT - (913), POWER CONDUIT - (955) | ZONE 5A FRL R1 | 23.761 | Yes | 0 | <None> |  |  | Basic | No | 2200.000mm | 3000.000mm | 4922.744mm | 0.000in | 4.6227 | Depth | 0 | 19.138 | 300.000mm | 200.000mm |  |  | Undefined | 0.000in | 1300.000mm | 1850.000mm | Undefined | Undefined | 269° 59' 60.000" |  | 2600.000mm | 300.000mm | 300.000mm | 0.000in | 0.000in | Junction Structure | Undefined |  | Power MH CR1,R2 (3.0X2.2) | Box | 0 | 0
PMH - (811) | Power MH FP1/CR2 (2. [...] | 1 Power Manhole | 442100.5554 | 1829777.0155 | 23.857 | POWER CONDUIT - (913), POWER CONDUIT - (914) | ZONE 5A FRL R1 | 23.857 | Yes | 0 | <None> |  |  | Basic | No | 2200.000mm | 2500.000mm | 3829.903mm | 0.000in | 3.5299 | Depth | 0 | 20.328 | 300.000mm | 200.000mm |  |  | Undefined | 0.000in | 1300.000mm | 2900.000mm | Undefined | Undefined | 180° 0' 2.086" |  | 2600.000mm | 300.000mm | 300.000mm | 0.000in | 0.000in | Junction Structure | Undefined |  | Power MH FP1/CR2 (2.5X2.2), -- 1 -- | Box | 0 | 0
PMH - (812) | Power MH R2/CR1 (3.0 [...] | 1 Power Manhole | 442061.9747 | 1829777.0153 | 23.954 | POWER CONDUIT - (914), POWER CONDUIT - (915), POWER CONDUIT - (954) | ZONE 5A FRL R1 | 23.954 | Yes | 0 | <None> |  |  | Basic | No | 2200.000mm | 3000.000mm | 3826.779mm | 0.000in | 3.5268 | Depth | 0 | 20.427 | 300.000mm | 200.000mm |  |  | Undefined | 0.000in | 1300.000mm | 3400.000mm | Undefined | Undefined | 180° 0' 1.612" |  | 2600.000mm | 300.000mm | 300.000mm | 0.000in | 0.000in | Junction Structure | Undefined |  | Power MH R2/CR1 (3.0X2.2), -- 1 -- | Box | 0 | 0
PMH - (813) | Power MH R1/T1/CR0 ( [...] | 1 Power Manhole | 442020.1683 | 1829777.0149 | 24.058 | POWER CONDUIT - (915), POWER CONDUIT - (916) | ZONE 5A FRL R1 | 24.058 | Yes | 0 | <None> |  |  | Basic | No | 2200.000mm | 3750.000mm | 4918.802mm | 0.000in | 4.6188 | Depth | 0 | 19.44 | 300.000mm | 200.000mm |  |  | Undefined | 0.000in | 1300.000mm | 4150.000mm | Undefined | Undefined | 180° 0' 1.612" |  | 2600.000mm | 300.000mm | 300.000mm | 0.000in | 0.000in | Junction Structure | Undefined |  | Power MH R1/T1/CR0 (3.75X2.2--) | Box | 0 | 0
PMH - (814) | Power MH R2/CR1 (3.0 [...] | 1 Power Manhole | 442020.9183 | 1829764.0155 | 24.056 | POWER CONDUIT - (916), POWER CONDUIT - (917) | ZONE 5A FRL R1 | 24.056 | Yes | 0 | <None> |  |  | Basic | No | 2200.000mm | 3000.000mm | 4916.913mm | 0.000in | 4.6169 | Depth | 0 | 19.44 | 300.000mm | 200.000mm |  |  | Undefined | 0.000in | 1300.000mm | 3400.000mm | Undefined | Undefined | 0° 0' 1.612" |  | 2600.000mm | 300.000mm | 300.000mm | 0.000in | 0.000in | Junction Structure | Undefined |  | Power MH R2/CR1 (3.0X2.2), -- 1 -- | Box | 0 | 0
PMH - (815) | Power MH CR3,R2(2.2X [...] | 1 Power Manhole | 442049.5246 | 1829764.0149 | 23.944 | POWER CONDUIT - (917), POWER CONDUIT - (918) | ZONE 5A FRL R1 | 23.944 | Yes | 0 | <None> |  |  | Basic | No | 2200.000mm | 2200.000mm | 3476.068mm | 0.000in | 3.1761 | Depth | 0 | 20.767 | 300.000mm | 200.000mm |  |  | Undefined | 0.000in | 1300.000mm | 1850.000mm | Undefined | Undefined | 0° 0' 1.612" |  | 2600.000mm | 300.000mm | 300.000mm | 0.000in | 0.000in | Junction Structure | Undefined |  | Power MH CR3,R2(2.2X2.2) | Box | 0 | 0
PMH - (816) | Power MH FP1/CR2 (2. [...] | 1 Power Manhole | 442049.5247 | 1829690.9772 | 24.128 | POWER CONDUIT - (918), POWER CONDUIT - (919) | ZONE 5A FRL R1 | 24.128 | Yes | 0 | <None> |  |  | Basic | No | 2200.000mm | 2500.000mm | 2886.000mm | 0.000in | 2.586 | Depth | 0 | 21.542 | 300.000mm | 200.000mm |  |  | Undefined | 0.000in | 1300.000mm | 2900.000mm | Undefined | Undefined | 270° 0' 0.000" |  | 2600.000mm | 300.000mm | 300.000mm | 0.000in | 0.000in | Junction Structure | Undefined |  | Power MH FP1/CR2 (2.5X2.2), -- 1 -- | Box | 0 | 0
PMH - (817) | Power MH FP1/CR2 (2. [...] | 1 Power Manhole | 442049.5245 | 1829607.1783 | 24.135 | POWER CONDUIT - (919), POWER CONDUIT - (920) | ZONE 5A FRL R1 | 24.135 | Yes | 0 | <None> |  |  | Basic | No | 2200.000mm | 2500.000mm | 2886.000mm | 0.000in | 2.586 | Depth | 0 | 21.549 | 300.000mm | 200.000mm |  |  | Undefined | 0.000in | 1300.000mm | 2900.000mm | Undefined | Undefined | 270° 0' 0.000" |  | 2600.000mm | 300.000mm | 300.000mm | 0.000in | 0.000in | Junction Structure | Undefined |  | Power MH FP1/CR2 (2.5X2.2), -- 1 -- | Box | 0 | 0
PMH - (818) | Power MH FP1/CR2 (2. [...] | 1 Power Manhole | 442049.5245 | 1829521.7008 | 23.964 | POWER CONDUIT - (920), POWER CONDUIT - (921) | ZONE 5A FRL R1 | 23.964 | Yes | 0 | <None> |  |  | Basic | No | 2200.000mm | 2500.000mm | 2886.000mm | 0.000in | 2.586 | Depth | 0 | 21.378 | 300.000mm | 200.000mm |  |  | Undefined | 0.000in | 1300.000mm | 2900.000mm | Undefined | Undefined | 270° 0' 0.000" |  | 2600.000mm | 300.000mm | 300.000mm | 0.000in | 0.000in | Junction Structure | Undefined |  | Power MH FP1/CR2 (2.5X2.2), -- 1 -- | Box | 0 | 0
PMH - (819) | Power MH FP1/CR2 (2. [...] | 1 Power Manhole | 442049.5245 | 1829446.8578 | 23.814 | POWER CONDUIT - (921), POWER CONDUIT - (922) | ZONE 5A FRL R1 | 23.814 | Yes | 0 | <None> |  |  | Basic | No | 2200.000mm | 2500.000mm | 2886.000mm | 0.000in | 2.586 | Depth | 0 | 21.228 | 300.000mm | 200.000mm |  |  | Undefined | 0.000in | 1300.000mm | 2900.000mm | Undefined | Undefined | 270° 0' 0.000" |  | 2600.000mm | 300.000mm | 300.000mm | 0.000in | 0.000in | Junction Structure | Undefined |  | Power MH FP1/CR2 (2.5X2.2), -- 1 -- | Box | 0 | 0
PMH - (820) | Power MH R1/T1/CR0 ( [...] | 1 Power Manhole | 442049.5246 | 1829371.531 | 23.663 | POWER CONDUIT - (922), POWER CONDUIT - (923) | ZONE 5A FRL R1 | 23.663 | Yes | 0 | <None> |  |  | Basic | No | 2200.000mm | 3750.000mm | 2886.003mm | 0.000in | 2.586 | Depth | 0 | 21.077 | 300.000mm | 200.000mm |  |  | Undefined | 0.000in | 1300.000mm | 4150.000mm | Undefined | Undefined | 270° 0' 0.000" |  | 2600.000mm | 300.000mm | 300.000mm | 0.000in | 0.000in | Junction Structure | Undefined |  | Power MH R1/T1/CR0 (3.75X2.2--) | Box | 0 | 0
PMH - (821) | Power MH R2/CR1 (3.0 [...] | 1 Power Manhole | 442049.5228 | 1829333.9654 | 23.588 | POWER CONDUIT - (923), POWER CONDUIT - (924) | ZONE 5A FRL R1 | 23.588 | Yes | 0 | <None> |  |  | Basic | No | 2200.000mm | 3000.000mm | 3386.838mm | 0.000in | 3.0868 | Depth | 0 | 20.501 | 300.000mm | 200.000mm |  |  | Undefined | 0.000in | 1300.000mm | 3400.000mm | Undefined | Undefined | 269° 59' 59.997" |  | 2600.000mm | 300.000mm | 300.000mm | 0.000in | 0.000in | Junction Structure | Undefined |  | Power MH R2/CR1 (3.0X2.2), -- 1 -- | Box | 0 | 0
PMH - (822) | Power MH R1/T1/CR0 ( [...] | 1 Power Manhole | 442062.5245 | 1829333.2171 | 23.587 | POWER CONDUIT - (924), POWER CONDUIT - (925) | ZONE 5A FRL R1 | 23.587 | Yes | 0 | <None> |  |  | Basic | No | 2200.000mm | 3750.000mm | 3385.338mm | 0.000in | 3.0853 | Depth | 0 | 20.501 | 300.000mm | 200.000mm |  |  | Undefined | 0.000in | 1300.000mm | 4150.000mm | Undefined | Undefined | 89° 59' 60.000" |  | 2600.000mm | 300.000mm | 300.000mm | 0.000in | 0.000in | Junction Structure | Undefined |  | Power MH R1/T1/CR0 (3.75X2.2--) | Box | 0 | 0
PMH - (823) | Power MH CR1,R2 (3.0 [...] | 1 Power Manhole | 442062.5245 | 1829362.7171 | 23.611 | POWER CONDUIT - (925), POWER CONDUIT - (926), POWER CONDUIT - (943) | ZONE 5A FRL R1 | 23.611 | Yes | 0 | <None> |  |  | Basic | No | 2200.000mm | 3000.000mm | 3293.561mm | 0.000in | 2.9936 | Depth | 0 | 20.618 | 300.000mm | 200.000mm |  |  | Undefined | 0.000in | 1300.000mm | 1850.000mm | Undefined | Undefined | 90° 0' 0.000" |  | 2600.000mm | 300.000mm | 300.000mm | 0.000in | 0.000in | Junction Structure | Undefined |  | Power MH CR1,R2 (3.0X2.2) | Box | 0 | 0
PMH - (824) | Power MH FP1/CR2 (2. [...] | 1 Power Manhole | 442185.076 | 1829363.1171 | 23.585 | POWER CONDUIT - (926), POWER CONDUIT - (927) | ZONE 5A FRL R1 | 23.585 | Yes | 0 | <None> |  |  | Basic | No | 2200.000mm | 2500.000mm | 3055.615mm | 0.000in | 2.7556 | Depth | 0 | 20.829 | 300.000mm | 200.000mm |  |  | Undefined | 0.000in | 1300.000mm | 2900.000mm | Undefined | Undefined | 0° 0' 0.000" |  | 2600.000mm | 300.000mm | 300.000mm | 0.000in | 0.000in | Junction Structure | Undefined |  | Power MH FP1/CR2 (2.5X2.2), -- 1 -- | Box | 0 | 0
PMH - (825) | Power MH FP1/CR2 (2. [...] | 1 Power Manhole | 442250.7773 | 1829363.1171 | 23.736 | POWER CONDUIT - (927), POWER CONDUIT - (928) | ZONE 5A FRL R1 | 23.736 | Yes | 0 | <None> |  |  | Basic | No | 2200.000mm | 2500.000mm | 3165.936mm | 0.000in | 2.8659 | Depth | 0 | 20.87 | 300.000mm | 200.000mm |  |  | Undefined | 0.000in | 1300.000mm | 2900.000mm | Undefined | Undefined | 0° 0' 0.000" |  | 2600.000mm | 300.000mm | 300.000mm | 0.000in | 0.000in | Junction Structure | Undefined |  | Power MH FP1/CR2 (2.5X2.2), -- 1 -- | Box | 0 | 0
PMH - (826) | Power MH R2/CR1 (3.0 [...] | 1 Power Manhole | 442284.2974 | 1829363.1171 | 23.813 | POWER CONDUIT - (928), POWER CONDUIT - (929) | ZONE 5A FRL R1 | 23.813 | Yes | 0 | <None> |  |  | Basic | No | 2200.000mm | 3000.000mm | 4230.937mm | 0.000in | 3.9309 | Depth | 0 | 19.882 | 300.000mm | 200.000mm |  |  | Undefined | 0.000in | 1300.000mm | 3400.000mm | Undefined | Undefined | 359° 59' 60.000" |  | 2600.000mm | 300.000mm | 300.000mm | 0.000in | 0.000in | Junction Structure | Undefined |  | Power MH R2/CR1 (3.0X2.2), -- 1 -- | Box | 0 | 0
PMH - (827) | Power MH R1/T1/CR0 ( [...] | 1 Power Manhole | 442285.0474 | 1829376.1171 | 23.814 | POWER CONDUIT - (929), POWER CONDUIT - (930) | ZONE 5A FRL R1 | 23.814 | Yes | 0 | <None> |  |  | Basic | No | 2200.000mm | 3750.000mm | 4232.660mm | 0.000in | 3.9327 | Depth | 0 | 19.882 | 300.000mm | 200.000mm |  |  | Undefined | 0.000in | 1300.000mm | 4150.000mm | Undefined | Undefined | 180° 0' 0.000" |  | 2600.000mm | 300.000mm | 300.000mm | 0.000in | 0.000in | Junction Structure | Undefined |  | Power MH R1/T1/CR0 (3.75X2.2--) | Box | 0 | 0
PMH - (828) | Power MH FP1/CR2 (2. [...] | 1 Power Manhole | 442262.5244 | 1829376.1171 | 23.762 | POWER CONDUIT - (930), POWER CONDUIT - (931) | ZONE 5A FRL R1 | 23.762 | Yes | 0 | <None> |  |  | Basic | No | 2200.000mm | 2500.000mm | 3702.007mm | 0.000in | 3.402 | Depth | 0 | 20.36 | 300.000mm | 200.000mm |  |  | Undefined | 0.000in | 1300.000mm | 2900.000mm | Undefined | Undefined | 180° 0' 0.000" |  | 2600.000mm | 300.000mm | 300.000mm | 0.000in | 0.000in | Junction Structure | Undefined |  | Power MH FP1/CR2 (2.5X2.2), -- 1 -- | Box | 0 | 0
PMH - (829) | Power MH CR1,R2 (3.0 [...] | 1 Power Manhole | 442234.8249 | 1829376.1171 | 23.666 | POWER CONDUIT - (931), POWER CONDUIT - (932), POWER CONDUIT - (935) | ZONE 5A FRL R1 | 23.666 | Yes | 0 | <None> |  |  | Basic | No | 2200.000mm | 3000.000mm | 4561.818mm | 0.000in | 4.2618 | Depth | 0 | 19.404 | 300.000mm | 200.000mm |  |  | Undefined | 0.000in | 1300.000mm | 1850.000mm | Undefined | Undefined | 180° 0' 0.000" |  | 2600.000mm | 300.000mm | 300.000mm | 0.000in | 0.000in | Junction Structure | Undefined |  | Power MH CR1,R2 (3.0X2.2) | Box | 0 | 0
PMH - (830) | Power MH CR3,R2(2.2X [...] | 1 Power Manhole | 442221.4249 | 1829376.1171 | 23.626 | POWER CONDUIT - (932), POWER CONDUIT - (933) | ZONE 5A FRL R1 | 23.626 | Yes | 0 | <None> |  |  | Basic | No | 2200.000mm | 2200.000mm | 4392.198mm | 0.000in | 4.0922 | Depth | 0 | 19.534 | 300.000mm | 200.000mm |  |  | Undefined | 0.000in | 1300.000mm | 1850.000mm | Undefined | Undefined | 270° 0' 0.000" |  | 2600.000mm | 300.000mm | 300.000mm | 0.000in | 0.000in | Junction Structure | Undefined |  | Power MH CR3,R2(2.2X2.2) | Box | 0 | 0
PMH - (831) | Power MH R2/CR1 (3.0 [...] | 1 Power Manhole | 442221.4249 | 1829433.0547 | 23.81 | POWER CONDUIT - (933), POWER CONDUIT - (934), POWER CONDUIT - (936) | ZONE 5A FRL R1 | 23.81 | Yes | 0 | <None> |  |  | Basic | No | 2200.000mm | 3000.000mm | 3281.569mm | 0.000in | 2.9816 | Depth | 0 | 20.828 | 300.000mm | 200.000mm |  |  | Undefined | 0.000in | 1300.000mm | 3400.000mm | Undefined | Undefined | 270° 0' 0.000" |  | 2600.000mm | 300.000mm | 300.000mm | 0.000in | 0.000in | Junction Structure | Undefined |  | Power MH R2/CR1 (3.0X2.2), -- 1 -- | Box | 0 | 0
PMH - (832) | Power MH R2/CR1 (3.0 [...] | 1 Power Manhole | 442234.4249 | 1829433.0547 | 23.81 | POWER CONDUIT - (934), POWER CONDUIT - (935) | ZONE 5A FRL R1 | 23.81 | Yes | 0 | <None> |  |  | Basic | No | 2200.000mm | 3000.000mm | 3241.569mm | 0.000in | 2.9416 | Depth | 0 | 20.868 | 300.000mm | 200.000mm |  |  | Undefined | 0.000in | 1300.000mm | 3400.000mm | Undefined | Undefined | 89° 59' 60.000" |  | 2600.000mm | 300.000mm | 300.000mm | 0.000in | 0.000in | Junction Structure | Undefined |  | Power MH R2/CR1 (3.0X2.2), -- 1 -- | Box | 0 | 0
PMH - (833) | Power MH CR1,R2 (3.0 [...] | 1 Power Manhole | 442221.0249 | 1829463.4254 | 23.746 | POWER CONDUIT - (936), POWER CONDUIT - (937), POWER CONDUIT - (944) | ZONE 5A FRL R1 | 23.746 | Yes | 0 | <None> |  |  | Basic | No | 2200.000mm | 3000.000mm | 3358.048mm | 0.000in | 3.058 | Depth | 0 | 20.688 | 300.000mm | 200.000mm |  |  | Undefined | 0.000in | 1300.000mm | 1850.000mm | Undefined | Undefined | 0° 0' 0.000" |  | 2600.000mm | 300.000mm | 300.000mm | 0.000in | 0.000in | Junction Structure | Undefined |  | Power MH CR1,R2 (3.0X2.2) | Box | 0 | 0
PMH - (834) | Power MH CR3,R2(2.2X [...] | 1 Power Manhole | 442141.5245 | 1829463.4324 | 23.877 | POWER CONDUIT - (937), POWER CONDUIT - (938) | ZONE 5A FRL R1 | 23.877 | Yes | 0 | <None> |  |  | Basic | No | 2200.000mm | 2200.000mm | 2705.339mm | 0.000in | 2.4053 | Depth | 0 | 21.471 | 300.000mm | 200.000mm |  |  | Undefined | 0.000in | 1300.000mm | 1850.000mm | Undefined | Undefined | 90° 0' 0.000" |  | 2600.000mm | 300.000mm | 300.000mm | 0.000in | 0.000in | Junction Structure | Undefined |  | Power MH CR3,R2(2.2X2.2) | Box | 0 | 0
PMH - (835) | Power MH FP2/CR3 (2. [...] | 1 Power Manhole | 442141.5245 | 1829396.5244 | 23.644 | POWER CONDUIT - (938), POWER CONDUIT - (939) | ZONE 5A FRL R1 | 23.644 | Yes | 0 | <None> |  |  | Basic | No | 2200.000mm | 2200.000mm | 4044.259mm | 0.000in | 3.7443 | Depth | 0 | 19.9 | 300.000mm | 200.000mm |  |  | Undefined | 0.000in | 1300.000mm | 2600.000mm | Undefined | Undefined | 90° 0' 0.000" |  | 2600.000mm | 300.000mm | 300.000mm | 0.000in | 0.000in | Junction Structure | Undefined | POWER_MH_FP2_CR3_2_2X2_2_METRIC | Power MH FP2/CR3 (2.2X2.2) | Box | 0 | 0
PMH - (836) | Power MH FP2/CR3 (2. [...] | 1 Power Manhole | 442127.1245 | 1829396.5244 | 23.644 | POWER CONDUIT - (939), POWER CONDUIT - (940) | ZONE 5A FRL R1 | 23.644 | Yes | 0 | <None> |  |  | Basic | No | 2200.000mm | 2200.000mm | 4044.243mm | 0.000in | 3.7442 | Depth | 0 | 19.9 | 300.000mm | 200.000mm |  |  | Undefined | 0.000in | 1300.000mm | 2600.000mm | Undefined | Undefined | 270° 0' 0.000" |  | 2600.000mm | 300.000mm | 300.000mm | 0.000in | 0.000in | Junction Structure | Undefined | POWER_MH_FP2_CR3_2_2X2_2_METRIC | Power MH FP2/CR3 (2.2X2.2) | Box | 0 | 0
PMH - (837) | Power MH CR3,R2(2.2X [...] | 1 Power Manhole | 442127.1245 | 1829463.4324 | 23.91 | POWER CONDUIT - (940), POWER CONDUIT - (941) | ZONE 5A FRL R1 | 23.91 | Yes | 0 | <None> |  |  | Basic | No | 2200.000mm | 2200.000mm | 2794.768mm | 0.000in | 2.4948 | Depth | 0 | 21.415 | 300.000mm | 200.000mm |  |  | Undefined | 0.000in | 1300.000mm | 1850.000mm | Undefined | Undefined | 0° 0' 0.000" |  | 2600.000mm | 300.000mm | 300.000mm | 0.000in | 0.000in | Junction Structure | Undefined |  | Power MH CR3,R2(2.2X2.2) | Box | 0 | 0
PMH - (838) | Power MH CR3,R2(2.2X [...] | 1 Power Manhole | 442062.5245 | 1829463.4324 | 23.808 | POWER CONDUIT - (941), POWER CONDUIT - (942) | ZONE 5A FRL R1 | 23.808 | Yes | 0 | <None> |  |  | Basic | No | 2200.000mm | 2200.000mm | 2712.169mm | 0.000in | 2.4122 | Depth | 0 | 21.396 | 300.000mm | 200.000mm |  |  | Undefined | 0.000in | 1300.000mm | 1850.000mm | Undefined | Undefined | 90° 0' 0.000" |  | 2600.000mm | 300.000mm | 300.000mm | 0.000in | 0.000in | Junction Structure | Undefined |  | Power MH CR3,R2(2.2X2.2) | Box | 0 | 0
PMH - (839) | Power MH FP1/CR2 (2. [...] | 1 Power Manhole | 442062.5245 | 1829400.8661 | 23.722 | POWER CONDUIT - (942), POWER CONDUIT - (943) | ZONE 5A FRL R1 | 23.722 | Yes | 0 | <None> |  |  | Basic | No | 2200.000mm | 2500.000mm | 2756.002mm | 0.000in | 2.456 | Depth | 0 | 21.266 | 300.000mm | 200.000mm |  |  | Undefined | 0.000in | 1300.000mm | 2900.000mm | Undefined | Undefined | 90° 0' 0.000" |  | 2600.000mm | 300.000mm | 300.000mm | 0.000in | 0.000in | Junction Structure | Undefined |  | Power MH FP1/CR2 (2.5X2.2), -- 1 -- | Box | 0 | 0
PMH - (840) | Power MH CR1,R2 (3.0 [...] | 1 Power Manhole | 442221.4249 | 1829478.2324 | 23.642 | POWER CONDUIT - (944), POWER CONDUIT - (945), POWER CONDUIT - (969) | ZONE 5A FRL R1 | 23.642 | Yes | 0 | <None> |  |  | Basic | No | 2200.000mm | 3000.000mm | 3343.980mm | 0.000in | 3.044 | Depth | 0 | 20.598 | 300.000mm | 200.000mm |  |  | Undefined | 0.000in | 1300.000mm | 1850.000mm | Undefined | Undefined | 270° 0' 0.000" |  | 2600.000mm | 300.000mm | 300.000mm | 0.000in | 0.000in | Junction Structure | Undefined |  | Power MH CR1,R2 (3.0X2.2) | Box | 0 | 0
PMH - (841) | Power MH FP1/CR2 (2. [...] | 1 Power Manhole | 442195.0798 | 1829477.8324 | 23.821 | POWER CONDUIT - (945), POWER CONDUIT - (946) | ZONE 5A FRL R1 | 23.821 | Yes | 0 | <None> |  |  | Basic | No | 2200.000mm | 2500.000mm | 2958.038mm | 0.000in | 2.658 | Depth | 0 | 21.163 | 300.000mm | 200.000mm |  |  | Undefined | 0.000in | 1300.000mm | 2900.000mm | Undefined | Undefined | 180° 0' 0.000" |  | 2600.000mm | 300.000mm | 300.000mm | 0.000in | 0.000in | Junction Structure | Undefined |  | Power MH FP1/CR2 (2.5X2.2), -- 1 -- | Box | 0 | 0
PMH - (842) | Power MH R1/t1 (3.75 [...] | 1 Power Manhole | 442142.2996 | 1829477.8324 | 23.886 | POWER CONDUIT - (946), POWER CONDUIT - (947), POWER CONDUIT - (961) | ZONE 5A FRL R1 | 23.886 | Yes | 0 | <None> |  |  | Basic | No | 2200.000mm | 3750.000mm | 3104.797mm | 0.000in | 2.8048 | Depth | 0 | 21.081 | 300.000mm | 200.000mm |  |  | Undefined | 0.000in | 1300.000mm | 1850.000mm | Undefined | Undefined | 180° 0' 0.000" |  | 2600.000mm | 300.000mm | 300.000mm | 0.000in | 0.000in | Junction Structure | Undefined |  | Power MH R1/t1 (3.75x2.2) | Box | 0 | 0
PMH - (843) | Power MH CR1,R2 (3.0 [...] | 1 Power Manhole | 442127.1224 | 1829478.2322 | 23.915 | POWER CONDUIT - (947), POWER CONDUIT - (948), POWER CONDUIT - (960) | ZONE 5A FRL R1 | 23.915 | Yes | 0 | <None> |  |  | Basic | No | 2200.000mm | 3000.000mm | 2889.967mm | 0.000in | 2.59 | Depth | 0 | 21.325 | 300.000mm | 200.000mm |  |  | Undefined | 0.000in | 1300.000mm | 1850.000mm | Undefined | Undefined | 270° 0' 0.000" |  | 2600.000mm | 300.000mm | 300.000mm | 0.000in | 0.000in | Junction Structure | Undefined |  | Power MH CR1,R2 (3.0X2.2) | Box | 0 | 0
PMH - (844) | Power MH CR3,R2(2.2X [...] | 1 Power Manhole | 442062.5246 | 1829477.8322 | 23.84 | POWER CONDUIT - (948), POWER CONDUIT - (949) | ZONE 5A FRL R1 | 23.84 | Yes | 0 | <None> |  |  | Basic | No | 2200.000mm | 2200.000mm | 2766.732mm | 0.000in | 2.4667 | Depth | 0 | 21.373 | 300.000mm | 200.000mm |  |  | Undefined | 0.000in | 1300.000mm | 1850.000mm | Undefined | Undefined | 180° 0' 0.000" |  | 2600.000mm | 300.000mm | 300.000mm | 0.000in | 0.000in | Junction Structure | Undefined |  | Power MH CR3,R2(2.2X2.2) | Box | 0 | 0
PMH - (845) | Power MH FP1/CR2 (2. [...] | 1 Power Manhole | 442062.5246 | 1829539.2913 | 23.999 | POWER CONDUIT - (949), POWER CONDUIT - (950) | ZONE 5A FRL R1 | 23.999 | Yes | 0 | <None> |  |  | Basic | No | 2200.000mm | 2500.000mm | 2755.972mm | 0.000in | 2.456 | Depth | 0 | 21.543 | 300.000mm | 200.000mm |  |  | Undefined | 0.000in | 1300.000mm | 2900.000mm | Undefined | Undefined | 90° 0' 0.000" |  | 2600.000mm | 300.000mm | 300.000mm | 0.000in | 0.000in | Junction Structure | Undefined |  | Power MH FP1/CR2 (2.5X2.2), -- 1 -- | Box | 0 | 0
PMH - (846) | Power MH FP1/CR2 (2. [...] | 1 Power Manhole | 442062.5246 | 1829593.2896 | 24.107 | POWER CONDUIT - (950), POWER CONDUIT - (951) | ZONE 5A FRL R1 | 24.107 | Yes | 0 | <None> |  |  | Basic | No | 2200.000mm | 2500.000mm | 2756.251mm | 0.000in | 2.4563 | Depth | 0 | 21.651 | 300.000mm | 200.000mm |  |  | Undefined | 0.000in | 1300.000mm | 2900.000mm | Undefined | Undefined | 90° 0' 0.000" |  | 2600.000mm | 300.000mm | 300.000mm | 0.000in | 0.000in | Junction Structure | Undefined |  | Power MH FP1/CR2 (2.5X2.2), -- 1 -- | Box | 0 | 0
PMH - (847) | Power MH FP1/CR2 (2. [...] | 1 Power Manhole | 442062.5246 | 1829635.7281 | 24.131 | POWER CONDUIT - (5), POWER CONDUIT - (952) | ZONE 5A FRL R1 | 24.149 | Yes | 0 | <None> |  |  | Basic | No | 2200.000mm | 2500.000mm | 2745.000mm | 0.000in | 2.445 | Depth | 0 | 21.686 | 300.000mm | 200.000mm |  |  | Undefined | 0.000in | 1300.000mm | 2900.000mm | Undefined | Undefined | 90° 0' 0.000" |  | 2600.000mm | 300.000mm | 300.000mm | 0.000in | 0.000in | Junction Structure | Undefined |  | Power MH FP1/CR2 (2.5X2.2), -- 1 -- | Box | 1 | 0
PMH - (848) | Power MH FP1/CR2 (2. [...] | 1 Power Manhole | 442062.5245 | 1829694.4744 | 24.121 | POWER CONDUIT - (952), POWER CONDUIT - (953) | ZONE 5A FRL R1 | 24.121 | Yes | 0 | <None> |  |  | Basic | No | 2200.000mm | 2500.000mm | 3086.416mm | 0.000in | 2.7864 | Depth | 0 | 21.335 | 300.000mm | 200.000mm |  |  | Undefined | 0.000in | 1300.000mm | 2900.000mm | Undefined | Undefined | 90° 0' 0.000" |  | 2600.000mm | 300.000mm | 300.000mm | 0.000in | 0.000in | Junction Structure | Undefined |  | Power MH FP1/CR2 (2.5X2.2), -- 1 -- | Box | 0 | 0
PMH - (849) | Power MH FP1/CR2 (2. [...] | 1 Power Manhole | 442062.5245 | 1829742.7556 | 24.025 | POWER CONDUIT - (953), POWER CONDUIT - (954) | ZONE 5A FRL R1 | 24.025 | Yes | 0 | <None> |  |  | Basic | No | 2200.000mm | 2500.000mm | 3603.212mm | 0.000in | 3.3032 | Depth | 0 | 20.721 | 300.000mm | 200.000mm |  |  | Undefined | 0.000in | 1300.000mm | 2900.000mm | Undefined | Undefined | 90° 0' 0.000" |  | 2600.000mm | 300.000mm | 300.000mm | 0.000in | 0.000in | Junction Structure | Undefined |  | Power MH FP1/CR2 (2.5X2.2), -- 1 -- | Box | 0 | 0
PMH - (850) | Power MH CR3,R2(2.2X [...] | 1 Power Manhole | 442127.1246 | 1829764.0157 | 23.756 | POWER CONDUIT - (955), POWER CONDUIT - (956) | ZONE 5A FRL R1 | 23.756 | Yes | 0 | <None> |  |  | Basic | No | 2200.000mm | 2200.000mm | 4513.402mm | 0.000in | 4.2134 | Depth | 0 | 19.542 | 300.000mm | 200.000mm |  |  | Undefined | 0.000in | 1300.000mm | 1850.000mm | Undefined | Undefined | 0° 0' 1.612" |  | 2600.000mm | 300.000mm | 300.000mm | 0.000in | 0.000in | Junction Structure | Undefined |  | Power MH CR3,R2(2.2X2.2) | Box | 0 | 0
PMH - (851) | Power MH FP1/CR2 (2. [...] | 1 Power Manhole | 442127.1251 | 1829712.4014 | 23.636 | POWER CONDUIT - (956), POWER CONDUIT - (957) | ZONE 5A FRL R1 | 23.636 | Yes | 0 | <None> |  |  | Basic | No | 2200.000mm | 2500.000mm | 3540.828mm | 0.000in | 3.2408 | Depth | 0 | 20.395 | 300.000mm | 200.000mm |  |  | Undefined | 0.000in | 1300.000mm | 2900.000mm | Undefined | Undefined | 270° 0' 0.000" |  | 2600.000mm | 300.000mm | 300.000mm | 0.000in | 0.000in | Junction Structure | Undefined |  | Power MH FP1/CR2 (2.5X2.2), -- 1 -- | Box | 0 | 0
PMH - (852) | Power MH FP1/CR2 (2. [...] | 1 Power Manhole | 442127.1246 | 1829635.7287 | 23.755 | POWER CONDUIT - (957), POWER CONDUIT - (958), POWER CONDUIT - (5) | ZONE 5A FRL R1 | 23.772 | Yes | 0 | <None> |  |  | Basic | No | 2200.000mm | 2500.000mm | 3187.594mm | 0.000in | 2.8876 | Depth | 0 | 20.868 | 300.000mm | 200.000mm |  |  | Undefined | 0.000in | 1300.000mm | 2900.000mm | Undefined | Undefined | 270° 0' 0.000" |  | 2600.000mm | 300.000mm | 300.000mm | 0.000in | 0.000in | Junction Structure | Undefined |  | Power MH FP1/CR2 (2.5X2.2), -- 1 -- | Box | 1 | 0
PMH - (853) | Power MH R2/CR1 (3.0 [...] | 1 Power Manhole | 442127.1225 | 1829587.1828 | 23.872 | POWER CONDUIT - (958) (1), POWER CONDUIT - (959), POWER CONDUIT - (963) | ZONE 5A FRL R1 | 23.872 | Yes | 0 | <None> |  |  | Basic | No | 2200.000mm | 3000.000mm | 3343.962mm | 0.000in | 3.044 | Depth | 0 | 20.828 | 300.000mm | 200.000mm |  |  | Undefined | 0.000in | 1300.000mm | 3400.000mm | Undefined | Undefined | 270° 0' 0.000" |  | 2600.000mm | 300.000mm | 300.000mm | 0.000in | 0.000in | Junction Structure | Undefined |  | Power MH R2/CR1 (3.0X2.2), -- 1 -- | Box | 0 | 0
PMH - (854) | Power MH FP1/CR2 (2. [...] | 1 Power Manhole | 442127.1225 | 1829535.8556 | 23.975 | POWER CONDUIT - (959), POWER CONDUIT - (960) | ZONE 5A FRL R1 | 23.975 | Yes | 0 | <None> |  |  | Basic | No | 2200.000mm | 2500.000mm | 2756.056mm | 0.000in | 2.4561 | Depth | 0 | 21.519 | 300.000mm | 200.000mm |  |  | Undefined | 0.000in | 1300.000mm | 2900.000mm | Undefined | Undefined | 270° 0' 0.000" |  | 2600.000mm | 300.000mm | 300.000mm | 0.000in | 0.000in | Junction Structure | Undefined |  | Power MH FP1/CR2 (2.5X2.2), -- 1 -- | Box | 0 | 0
PMH - (855) | Power MH R1/T1/CR0 ( [...] | 1 Power Manhole | 442141.5248 | 1829554.421 | 23.938 | POWER CONDUIT - (961), POWER CONDUIT - (962) | ZONE 5A FRL R1 | 23.938 | Yes | 0 | <None> |  |  | Basic | No | 2200.000mm | 3750.000mm | 2845.994mm | 0.000in | 2.546 | Depth | 0 | 21.392 | 300.000mm | 200.000mm |  |  | Undefined | 0.000in | 1300.000mm | 4150.000mm | Undefined | Undefined | 90° 0' 0.000" |  | 2600.000mm | 300.000mm | 300.000mm | 0.000in | 0.000in | Junction Structure | Undefined |  | Power MH R1/T1/CR0 (3.75X2.2--) | Box | 0 | 0
PMH - (856) | Power MH R2/CR1 (3.0 [...] | 1 Power Manhole | 442141.5249 | 1829587.1751 | 23.872 | POWER CONDUIT - (962), POWER CONDUIT - (963), POWER CONDUIT - (964) | ZONE 5A FRL R1 | 23.872 | Yes | 0 | <None> |  |  | Basic | No | 2200.000mm | 3000.000mm | 3343.962mm | 0.000in | 3.044 | Depth | 0 | 20.828 | 300.000mm | 200.000mm |  |  | Undefined | 0.000in | 1300.000mm | 3400.000mm | Undefined | Undefined | 90° 0' 0.000" |  | 2600.000mm | 300.000mm | 300.000mm | 0.000in | 0.000in | Junction Structure | Undefined |  | Power MH R2/CR1 (3.0X2.2), -- 1 -- | Box | 0 | 0
PMH - (857) | Power MH CR3,R2(2.2X [...] | 1 Power Manhole | 442141.5246 | 1829621.1788 | 23.689 | POWER CONDUIT - (964), POWER CONDUIT - (965) | ZONE 5A FRL R1 | 23.689 | Yes | 0 | <None> |  |  | Basic | No | 2200.000mm | 2200.000mm | 2869.240mm | 0.000in | 2.5692 | Depth | 0 | 21.12 | 300.000mm | 200.000mm |  |  | Undefined | 0.000in | 1300.000mm | 1850.000mm | Undefined | Undefined | 90° 0' 0.000" |  | 2600.000mm | 300.000mm | 300.000mm | 0.000in | 0.000in | Junction Structure | Undefined |  | Power MH CR3,R2(2.2X2.2) | Box | 0 | 0
PMH - (858) | Power MH CR1,R2 (3.0 [...] | 1 Power Manhole | 442221.0246 | 1829621.18 | 23.619 | POWER CONDUIT - (965), POWER CONDUIT - (966), POWER CONDUIT - (973), POWER CONDUIT - (982) | ZONE 5A FRL R1 | 23.619 | Yes | 0 | <None> |  |  | Basic | No | 2200.000mm | 3000.000mm | 3965.891mm | 0.000in | 3.6659 | Depth | 0 | 19.953 | 300.000mm | 200.000mm |  |  | Undefined | 0.000in | 1300.000mm | 1850.000mm | Undefined | Undefined | 0° 0' 43.777" |  | 2600.000mm | 300.000mm | 300.000mm | 0.000in | 0.000in | Junction Structure | Undefined |  | Power MH CR1,R2 (3.0X2.2) | Box | 0 | 0
PMH - (859) | Power MH R1/T1/CR0 ( [...] | 1 Power Manhole | 442221.425 | 1829596.2397 | 23.474 | POWER CONDUIT - (966), POWER CONDUIT - (967) | ZONE 5A FRL R1 | 23.474 | Yes | 0 | <None> |  |  | Basic | No | 2200.000mm | 3750.000mm | 3283.593mm | 0.000in | 2.9836 | Depth | 0 | 20.49 | 300.000mm | 200.000mm |  |  | Undefined | 0.000in | 1300.000mm | 4150.000mm | Undefined | Undefined | 270° 0' 0.000" |  | 2600.000mm | 300.000mm | 300.000mm | 0.000in | 0.000in | Junction Structure | Undefined |  | Power MH R1/T1/CR0 (3.75X2.2--) | Box | 0 | 0
PMH - (860) | Power MH FP1/CR2 (2. [...] | 1 Power Manhole | 442221.4251 | 1829554.5031 | 23.213 | POWER CONDUIT - (967), POWER CONDUIT - (968) | ZONE 5A FRL R1 | 23.213 | Yes | 0 | <None> |  |  | Basic | No | 2200.000mm | 2500.000mm | 3089.711mm | 0.000in | 2.7897 | Depth | 0 | 20.423 | 300.000mm | 200.000mm |  |  | Undefined | 0.000in | 1300.000mm | 2900.000mm | Undefined | Undefined | 270° 0' 0.000" |  | 2600.000mm | 300.000mm | 300.000mm | 0.000in | 0.000in | Junction Structure | Undefined |  | Power MH FP1/CR2 (2.5X2.2), -- 1 -- | Box | 0 | 0
PMH - (861) | Power MH R2/CR1 (3.0 [...] | 1 Power Manhole | 442221.4251 | 1829515.0764 | 23.421 | POWER CONDUIT - (968), POWER CONDUIT - (969), POWER CONDUIT - (970) | ZONE 5A FRL R1 | 23.421 | Yes | 0 | <None> |  |  | Basic | No | 2200.000mm | 3000.000mm | 3260.276mm | 0.000in | 2.9603 | Depth | 0 | 20.461 | 300.000mm | 200.000mm |  |  | Undefined | 0.000in | 1300.000mm | 3400.000mm | Undefined | Undefined | 270° 0' 0.000" |  | 2600.000mm | 300.000mm | 300.000mm | 0.000in | 0.000in | Junction Structure | Undefined |  | Power MH R2/CR1 (3.0X2.2), -- 1 -- | Box | 0 | 0
PMH - (862) | Power MH R2/CR1 (3.0 [...] | 1 Power Manhole | 442234.4254 | 1829514.2014 | 23.427 | POWER CONDUIT - (970), POWER CONDUIT - (971) | ZONE 5A FRL R1 | 23.427 | Yes | 0 | <None> |  |  | Basic | No | 2200.000mm | 3000.000mm | 3266.419mm | 0.000in | 2.9664 | Depth | 0 | 20.461 | 300.000mm | 200.000mm |  |  | Undefined | 0.000in | 1300.000mm | 3400.000mm | Undefined | Undefined | 90° 0' 0.000" |  | 2600.000mm | 300.000mm | 300.000mm | 0.000in | 0.000in | Junction Structure | Undefined |  | Power MH R2/CR1 (3.0X2.2), -- 1 -- | Box | 0 | 0
PMH - (863) | Power MH R1/T1/CR0 ( [...] | 1 Power Manhole | 442234.4251 | 1829584.0986 | 23.386 | POWER CONDUIT - (971), POWER CONDUIT - (972) | ZONE 5A FRL R1 | 23.386 | Yes | 0 | <None> |  |  | Basic | No | 2200.000mm | 3750.000mm | 3138.157mm | 0.000in | 2.8382 | Depth | 0 | 20.548 | 300.000mm | 200.000mm |  |  | Undefined | 0.000in | 1300.000mm | 4150.000mm | Undefined | Undefined | 90° 0' 0.000" |  | 2600.000mm | 300.000mm | 300.000mm | 0.000in | 0.000in | Junction Structure | Undefined |  | Power MH R1/T1/CR0 (3.75X2.2--) | Box | 0 | 0
PMH - (864) | Power MH CR1,R2 (3.0 [...] | 1 Power Manhole | 442234.4248 | 1829620.7798 | 23.614 | POWER CONDUIT - (972), POWER CONDUIT - (973), POWER CONDUIT - (974) | ZONE 5A FRL R1 | 23.614 | Yes | 0 | <None> |  |  | Basic | No | 2200.000mm | 3000.000mm | 3714.112mm | 0.000in | 3.4141 | Depth | 0 | 20.2 | 300.000mm | 200.000mm |  |  | Undefined | 0.000in | 1300.000mm | 1850.000mm | Undefined | Undefined | 90° 0' 0.000" |  | 2600.000mm | 300.000mm | 300.000mm | 0.000in | 0.000in | Junction Structure | Undefined |  | Power MH CR1,R2 (3.0X2.2) | Box | 0 | 0
PMH - (865) | Power MH CR1,R2 (3.0 [...] | 1 Power Manhole | 442296.6249 | 1829621.1804 | 23.813 | POWER CONDUIT - (974), POWER CONDUIT - (975) | ZONE 5A FRL R1 | 23.813 | Yes | 0 | <None> |  |  | Basic | No | 2200.000mm | 3000.000mm | 4360.327mm | 0.000in | 4.0603 | Depth | 0 | 19.752 | 300.000mm | 200.000mm |  |  | Undefined | 0.000in | 1300.000mm | 1850.000mm | Undefined | Undefined | 0° 0' 2.067" |  | 2600.000mm | 300.000mm | 300.000mm | 0.000in | 0.000in | Junction Structure | Undefined |  | Power MH CR1,R2 (3.0X2.2) | Box | 0 | 0
PMH - (866) | Power MH R1/T1/CR0 ( [...] | 1 Power Manhole | 442297.0252 | 1829674.5712 | 23.821 | POWER CONDUIT - (975), POWER CONDUIT - (976) | ZONE 5A FRL R1 | 23.821 | Yes | 0 | <None> |  |  | Basic | No | 2200.000mm | 3750.000mm | 3724.470mm | 0.000in | 3.4245 | Depth | 0 | 20.396 | 300.000mm | 200.000mm |  |  | Undefined | 0.000in | 1300.000mm | 4150.000mm | Undefined | Undefined | 270° 0' 0.000" |  | 2600.000mm | 300.000mm | 300.000mm | 0.000in | 0.000in | Junction Structure | Undefined |  | Power MH R1/T1/CR0 (3.75X2.2--) | Box | 0 | 0
PMH - (867) | Power MH R1/T1/CR0 ( [...] | 1 Power Manhole | 442297.0252 | 1829736.4705 | 23.699 | POWER CONDUIT - (976), POWER CONDUIT - (977) | ZONE 5A FRL R1 | 23.699 | Yes | 0 | <None> |  |  | Basic | No | 2200.000mm | 3750.000mm | 4134.692mm | 0.000in | 3.8347 | Depth | 0 | 19.865 | 300.000mm | 200.000mm |  |  | Undefined | 0.000in | 1300.000mm | 4150.000mm | Undefined | Undefined | 270° 0' 0.000" |  | 2600.000mm | 300.000mm | 300.000mm | 0.000in | 0.000in | Junction Structure | Undefined |  | Power MH R1/T1/CR0 (3.75X2.2--) | Box | 0 | 0
PMH - (868) | Power MH CR3,R2(2.2X [...] | 1 Power Manhole | 442141.5246 | 1829764.0158 | 23.72 | POWER CONDUIT - (978) (1), POWER CONDUIT - (979) | ZONE 5A FRL R1 | 23.72 | Yes | 0 | <None> |  |  | Basic | No | 2200.000mm | 2200.000mm | 3648.118mm | 0.000in | 3.3481 | Depth | 0 | 20.372 | 300.000mm | 200.000mm |  |  | Undefined | 0.000in | 1300.000mm | 1850.000mm | Undefined | Undefined | 90° 0' 0.000" |  | 2600.000mm | 300.000mm | 300.000mm | 0.000in | 0.000in | Junction Structure | Undefined |  | Power MH CR3,R2(2.2X2.2) | Box | 0 | 0
PMH - (869) | Power MH FP1/CR2 (2. [...] | 1 Power Manhole | 442141.5252 | 1829713.3588 | 23.636 | POWER CONDUIT - (979), POWER CONDUIT - (980) | ZONE 5A FRL R1 | 23.636 | Yes | 0 | <None> |  |  | Basic | No | 2200.000mm | 2500.000mm | 2756.002mm | 0.000in | 2.456 | Depth | 0 | 21.18 | 300.000mm | 200.000mm |  |  | Undefined | 0.000in | 1300.000mm | 2900.000mm | Undefined | Undefined | 90° 0' 0.000" |  | 2600.000mm | 300.000mm | 300.000mm | 0.000in | 0.000in | Junction Structure | Undefined |  | Power MH FP1/CR2 (2.5X2.2), -- 1 -- | Box | 0 | 0
PMH - (870) | Power MH CR3,R2(2.2X [...] | 1 Power Manhole | 442141.5249 | 1829635.5788 | 23.689 | POWER CONDUIT - (980), POWER CONDUIT - (981) | ZONE 5A FRL R1 | 23.689 | Yes | 0 | <None> |  |  | Basic | No | 2200.000mm | 2200.000mm | 2809.228mm | 0.000in | 2.5092 | Depth | 0 | 21.18 | 300.000mm | 200.000mm |  |  | Undefined | 0.000in | 1300.000mm | 1850.000mm | Undefined | Undefined | 180° 0' 2.067" |  | 2600.000mm | 300.000mm | 300.000mm | 0.000in | 0.000in | Junction Structure | Undefined |  | Power MH CR3,R2(2.2X2.2) | Box | 0 | 0
PMH - (871) | Power MH CR1,R2 (3.0 [...] | 1 Power Manhole | 442221.4301 | 1829635.9796 | 23.726 | POWER CONDUIT - (981), POWER CONDUIT - (982), POWER CONDUIT - (983) | ZONE 5A FRL R1 | 23.726 | Yes | 0 | <None> |  |  | Basic | No | 2200.000mm | 3000.000mm | 4073.043mm | 0.000in | 3.773 | Depth | 0 | 19.953 | 300.000mm | 200.000mm |  |  | Undefined | 0.000in | 1300.000mm | 1850.000mm | Undefined | Undefined | 270° 0' 0.000" |  | 2600.000mm | 300.000mm | 300.000mm | 0.000in | 0.000in | Junction Structure | Undefined |  | Power MH CR1,R2 (3.0X2.2) | Box | 0 | 0
PMH - (872) | Power MH R1/T1/CR0 ( [...] | 1 Power Manhole | 442221.4245 | 1829709.4275 | 23.708 | POWER CONDUIT - (983), POWER CONDUIT - (984) | ZONE 5A FRL R1 | 23.708 | Yes | 0 | <None> |  |  | Basic | No | 2200.000mm | 3750.000mm | 3633.938mm | 0.000in | 3.3339 | Depth | 0 | 20.374 | 300.000mm | 200.000mm |  |  | Undefined | 0.000in | 1300.000mm | 4150.000mm | Undefined | Undefined | 270° 0' 0.000" |  | 2600.000mm | 300.000mm | 300.000mm | 0.000in | 0.000in | Junction Structure | Undefined |  | Power MH R1/T1/CR0 (3.75X2.2--) | Box | 0 | 0
PMH - (873) | Power MH R2/CR1 (3.0 [...] | 1 Power Manhole | 442221.4247 | 1829748.2964 | 23.63 | POWER CONDUIT - (984) | ZONE 5A FRL R1 | 23.63 | Yes | 0 | <None> |  |  | Basic | No | 2200.000mm | 3000.000mm | 3246.000mm | 0.000in | 2.946 | Depth | 0 | 20.684 | 300.000mm | 200.000mm |  |  | Undefined | 0.000in | 1300.000mm | 3400.000mm | Undefined | Undefined | 270° 0' 0.000" |  | 2600.000mm | 300.000mm | 300.000mm | 0.000in | 0.000in | Junction Structure | Undefined |  | Power MH R2/CR1 (3.0X2.2), -- 1 -- | Box | 0 | 0
PMH - (874) | Power MH R2/CR1 (3.0 [...] | 1 Power Manhole | 442307.2383 | 1830383.3631 | 24.08 | POWER CONDUIT - (986) | ZONE 5A FRL R1 | 24.083 | Yes | 0 | <None> |  |  | Basic | No | 2200.000mm | 3000.000mm | 4255.390mm | 0.000in | 3.9554 | Depth | 0.72 | 20.125 | 300.000mm | 200.000mm |  |  | Undefined | 0.000in | 1300.000mm | 3400.000mm | Undefined | Undefined | 90° 0' 0.000" |  | 2600.000mm | 300.000mm | 300.000mm | 0.000in | 0.000in | Junction Structure | Undefined |  | Power MH R2/CR1 (3.0X2.2), -- 1 -- | Box | 1 | 0
PMH - (875) | Power MH R2/CR1 (3.0 [...] | 1 Power Manhole | 442307.2444 | 1830343.967 | 23.975 | POWER CONDUIT - (986), POWER CONDUIT - (987), POWER CONDUIT - (988) | ZONE 5A FRL R1 | 23.976 | Yes | 0 | <None> |  |  | Basic | No | 2200.000mm | 3000.000mm | 4077.071mm | 0.000in | 3.7771 | Depth | 0 | 20.198 | 300.000mm | 200.000mm |  |  | Undefined | 0.000in | 1300.000mm | 3400.000mm | Undefined | Undefined | 90° 0' 0.000" |  | 2600.000mm | 300.000mm | 300.000mm | 0.000in | 0.000in | Junction Structure | Undefined |  | Power MH R2/CR1 (3.0X2.2), -- 1 -- | Box | 1 | 0
PMH - (876) | Power MH R2/CR1 (3.0 [...] | 1 Power Manhole | 442307.219 | 1830176.8576 | 23.504 | POWER CONDUIT - (988), POWER CONDUIT - (989) | ZONE 5A FRL R1 | 23.506 | Yes | 0 | <None> |  |  | Basic | No | 2200.000mm | 3000.000mm | 5428.999mm | 0.000in | 5.129 | Depth | 0 | 18.375 | 300.000mm | 200.000mm |  |  | Undefined | 0.000in | 1300.000mm | 3400.000mm | Undefined | Undefined | 90° 0' 0.000" |  | 2600.000mm | 300.000mm | 300.000mm | 0.000in | 0.000in | Junction Structure | Undefined |  | Power MH R2/CR1 (3.0X2.2), -- 1 -- | Box | 1 | 0
PMH - (877) | Power MH R2/CR1 (3.0 [...] | 1 Power Manhole | 442307.2251 | 1829978.6997 | 23.177 | POWER CONDUIT - (989), POWER CONDUIT - (990) | ZONE 5A FRL R1 | 23.187 | Yes | 0 | <None> |  |  | Basic | No | 2200.000mm | 3000.000mm | 5188.812mm | 0.000in | 4.8888 | Depth | 0 | 18.289 | 300.000mm | 200.000mm |  |  | Undefined | 0.000in | 1300.000mm | 3400.000mm | Undefined | Undefined | 90° 0' 0.000" |  | 2600.000mm | 300.000mm | 300.000mm | 0.000in | 0.000in | Junction Structure | Undefined |  | Power MH R2/CR1 (3.0X2.2), -- 1 -- | Box | 1 | 0
PMH - (878) | Power MH CR1,R2 (3.0 [...] | 1 Power Manhole | 442307.2145 | 1829822.3399 | 23.668 | POWER CONDUIT - (990), POWER CONDUIT - (991), POWER CONDUIT - (998) | ZONE 5A FRL R1 | 23.673 | Yes | 0 | <None> |  |  | Basic | No | 2200.000mm | 3000.000mm | 5679.095mm | 0.000in | 5.3791 | Depth | 0 | 18.288 | 300.000mm | 200.000mm |  |  | Undefined | 0.000in | 1300.000mm | 1850.000mm | Undefined | Undefined | 90° 0' 0.000" |  | 2600.000mm | 300.000mm | 300.000mm | 0.000in | 0.000in | Junction Structure | Undefined |  | Power MH CR1,R2 (3.0X2.2) | Box | 1 | 0
PMH - (879) | Power MH R2/CR1 (3.0 [...] | 1 Power Manhole | 442458.0659 | 1829822.7571 | 23.225 | POWER CONDUIT - (991), POWER CONDUIT - (992) | ZONE 5A FRL R1 | 23.229 | Yes | 0 | <None> |  |  | Basic | No | 2200.000mm | 3000.000mm | 3775.000mm | 0.000in | 3.475 | Depth | 0 | 19.75 | 300.000mm | 200.000mm |  |  | Undefined | 0.000in | 1300.000mm | 3400.000mm | Undefined | Undefined | 0° 0' 0.000" |  | 2600.000mm | 300.000mm | 300.000mm | 0.000in | 0.000in | Junction Structure | Undefined |  | Power MH R2/CR1 (3.0X2.2), -- 1 -- | Box | 1 | 0
PMH - (880) | Power MH R2/CR1 (3.0 [...] | 1 Power Manhole | 442607.4036 | 1829822.7571 | 23.534 | POWER CONDUIT - (992), POWER CONDUIT - (995) | ZONE 5A FRL R1 | 23.538 | Yes | 0 | <None> |  |  | Basic | No | 2200.000mm | 3000.000mm | 4095.461mm | 0.000in | 3.7955 | Depth | 0 | 19.738 | 300.000mm | 200.000mm |  |  | Undefined | 0.000in | 1300.000mm | 3400.000mm | Undefined | Undefined | 0° 0' 0.000" |  | 2600.000mm | 300.000mm | 300.000mm | 0.000in | 0.000in | Junction Structure | Undefined |  | Power MH R2/CR1 (3.0X2.2), -- 1 -- | Box | 1 | 0
PMH - (883) | Power MH R2/CR1 (3.0 [...] | 1 Power Manhole | 442783.9629 | 1829822.7571 | 23.166 | POWER CONDUIT - (995), POWER CONDUIT - (996), POWER CONDUIT - (997) | ZONE 5A FRL R1 | 23.17 | Yes | 0 | <None> |  |  | Basic | No | 2200.000mm | 3000.000mm | 5683.906mm | 0.000in | 5.3839 | Depth | 0 | 17.783 | 300.000mm | 200.000mm |  |  | Undefined | 0.000in | 1300.000mm | 3400.000mm | Undefined | Undefined | 0° 0' 0.000" |  | 2600.000mm | 300.000mm | 300.000mm | 0.000in | 0.000in | Junction Structure | Undefined |  | Power MH R2/CR1 (3.0X2.2), -- 1 -- | Box | 1 | 0
PMH - (884) | Power MH R2/CR1 (3.0 [...] | 1 Power Manhole | 442783.9629 | 1829810.6147 | 23.227 | POWER CONDUIT - (996) | ZONE 5A FRL R1 | 23.227 | Yes | 0 | <None> |  |  | Basic | No | 2200.000mm | 3000.000mm | 5744.934mm | 0.000in | 5.4449 | Depth | 0 | 17.783 | 300.000mm | 200.000mm |  |  | Undefined | 0.000in | 1300.000mm | 3400.000mm | Undefined | Undefined | 0° 0' 0.000" |  | 2600.000mm | 300.000mm | 300.000mm | 0.000in | 0.000in | Junction Structure | Undefined |  | Power MH R2/CR1 (3.0X2.2), -- 1 -- | Box | 0 | 0
PMH - (885) | Power MH R2/CR1 (3.0 [...] | 1 Power Manhole | 442810.6586 | 1829822.7571 | 23.073 | POWER CONDUIT - (997) | ZONE 5A FRL R1 | 23.077 | Yes | 0 | <None> |  |  | Basic | No | 2200.000mm | 3000.000mm | 6952.991mm | 0.000in | 6.653 | Depth | 2.646 | 16.42 | 300.000mm | 200.000mm |  |  | Undefined | 0.000in | 1300.000mm | 3400.000mm | Undefined | Undefined | 0° 0' 0.000" |  | 2600.000mm | 300.000mm | 300.000mm | 0.000in | 0.000in | Junction Structure | Undefined |  | Power MH R2/CR1 (3.0X2.2), -- 1 -- | Box | 1 | 0
PMH - (886) | Power MH R2/CR1 (3.0 [...] | 1 Power Manhole | 442158.925 | 1829822.9171 | 23.785 | POWER CONDUIT - (998), POWER CONDUIT - (999) | ZONE 5A FRL R1 | 23.785 | Yes | 0 | <None> |  |  | Basic | No | 2200.000mm | 3000.000mm | 2925.000mm | 0.000in | 2.625 | Depth | 0 | 21.16 | 300.000mm | 200.000mm |  |  | Undefined | 0.000in | 1300.000mm | 3400.000mm | Undefined | Undefined | 0° 0' 0.000" |  | 2600.000mm | 300.000mm | 300.000mm | 0.000in | 0.000in | Junction Structure | Undefined |  | Power MH R2/CR1 (3.0X2.2), -- 1 -- | Box | 0 | 0
PMH - (887) | Power MH R2/CR1 (3.0 [...] | 1 Power Manhole | 442011.1941 | 1829822.9171 | 23.682 | POWER CONDUIT - (999) | ZONE 5A FRL R1 | 23.682 | Yes | 0 | <None> |  |  | Basic | No | 2200.000mm | 3000.000mm | 6444.947mm | 0.000in | 6.1449 | Depth | 0 | 17.537 | 300.000mm | 200.000mm |  |  | Undefined | 0.000in | 1300.000mm | 3400.000mm | Undefined | Undefined | 0° 0' 0.000" |  | 2600.000mm | 300.000mm | 300.000mm | 0.000in | 0.000in | Junction Structure | Undefined |  | Power MH R2/CR1 (3.0X2.2), -- 1 -- | Box | 0 | 0
PMH - (888) | Power MH R2/CR1 (3.0 [...] | 1 Power Manhole | 442563.4385 | 1830365.9447 | 23.528 | POWER CONDUIT - (1000), POWER CONDUIT - (1001) | ZONE 5A FRL R1 | 23.529 | Yes | 0 | <None> |  |  | Basic | No | 2200.000mm | 3000.000mm | 5152.853mm | 0.000in | 4.8529 | Depth | 0 | 18.675 | 300.000mm | 200.000mm |  |  | Undefined | 0.000in | 1300.000mm | 3400.000mm | Undefined | Undefined | 90° 0' 0.000" |  | 2600.000mm | 300.000mm | 300.000mm | 0.000in | 0.000in | Junction Structure | Undefined |  | Power MH R2/CR1 (3.0X2.2), -- 1 -- | Box | 1 | 0
PMH - (889) | Power MH R2/CR1 (3.0 [...] | 1 Power Manhole | 442563.4358 | 1830278.8238 | 23.334 | POWER CONDUIT - (1001), POWER CONDUIT - (1002) | ZONE 5A FRL R1 | 23.335 | Yes | 0 | <None> |  |  | Basic | No | 2200.000mm | 3000.000mm | 4958.809mm | 0.000in | 4.6588 | Depth | 0 | 18.675 | 300.000mm | 200.000mm |  |  | Undefined | 0.000in | 1300.000mm | 3400.000mm | Undefined | Undefined | 90° 0' 0.000" |  | 2600.000mm | 300.000mm | 300.000mm | 0.000in | 0.000in | Junction Structure | Undefined |  | Power MH R2/CR1 (3.0X2.2), -- 1 -- | Box | 1 | 0
PMH - (890) | Power MH R2/CR1 (3.0 [...] | 1 Power Manhole | 442563.4318 | 1830129.1958 | 23.613 | POWER CONDUIT - (1002), POWER CONDUIT - (1003) | ZONE 5A FRL R1 | 23.614 | Yes | 0 | <None> |  |  | Basic | No | 2200.000mm | 3000.000mm | 5345.590mm | 0.000in | 5.0456 | Depth | 0 | 18.568 | 300.000mm | 200.000mm |  |  | Undefined | 0.000in | 1300.000mm | 3400.000mm | Undefined | Undefined | 90° 0' 0.000" |  | 2600.000mm | 300.000mm | 300.000mm | 0.000in | 0.000in | Junction Structure | Undefined |  | Power MH R2/CR1 (3.0X2.2), -- 1 -- | Box | 1 | 0
PMH - (891) | Power MH CR1,R2 (3.0 [...] | 1 Power Manhole | 442563.4318 | 1829979.1671 | 24.316 | POWER CONDUIT - (1003), POWER CONDUIT - (1004) | ZONE 5A FRL R1 | 24.318 | Yes | 0 | <None> |  |  | Basic | No | 2200.000mm | 3000.000mm | 6048.953mm | 0.000in | 5.749 | Depth | 0 | 18.568 | 300.000mm | 200.000mm |  |  | Undefined | 0.000in | 1300.000mm | 1850.000mm | Undefined | Undefined | 90° 0' 0.000" |  | 2600.000mm | 300.000mm | 300.000mm | 0.000in | 0.000in | Junction Structure | Undefined |  | Power MH CR1,R2 (3.0X2.2) | Box | 1 | 0

## Power Config.
Pipe Name | Description | Pipe Style | Start Invert | End Invert | Slope | Start Structure | End Structure | Start Easting | Start Northing | End Easting | End Northing | Rule Set Style | Override Rule Set | Inner Width | Inner Height | Wall Thickness | Reference Alignment | Start Station | End Station | Start Offset | End Offset | Reference Surface | Minimum Cover | Maximum Cover | Start Cover | End Cover | 2D Length (Center to Center) | 3D Length (Center to Center) | 2D Length (To Inside Edge) | 3D Length (To Inside Edge) | Start Direction | End Direction | Flow Direction | Pipe Flow Direction Method | Path Type | Path Radius | Hydraulic Grade Line Up | Hydraulic Grade Line Down | Energy Grade Line Up | Energy Grade Line Down | Flow Rate | Junction Loss | Return Period | Part Type | Part Description | Part Size Name | Shape | Rule Violations | Property Sets
POWER CONDUIT - (2) | A8a | POWER | 18.256 | 18.256 | 0% | PMH - (3) | PMH - (4) | 442770.4807 | 1829832.4671 | 442770.4807 | 1829811.1671 | Basic | No | 1100.000mm | 1035.000mm | 0.000mm | <None> |  |  | 0 | 0 | ZONE 5A FRL R1 | 4.2801 | 4.4901 | 4.4901 | 4.4901 | 22.4024 | 22.4024 | 20.2024 | 20.2024 | 180° 0' 0.000" | 180° 0' 0.000" | Start to End | Start to End | Straight |  | 0 | 0 | 0 | 0 | 0 | 0 | 2 | Pipe | POWER | A8' Configuration | Rectangular | 1 | 0
POWER CONDUIT - (3) | A8a | POWER | 18.768 | 18.768 | 0% | PMH - (668) | PMH - (632) | 442384.4749 | 1829811.1671 | 442384.4749 | 1829832.4671 | Basic | No | 1100.000mm | 1035.000mm | 0.000mm | <None> |  |  | 0 | 0 | ZONE 5A FRL R1 | 3.8433 | 4.121 | 4.121 | 4.0213 | 22.809 | 22.809 | 20.2024 | 20.2024 | 0° 0' 0.000" | 0° 0' 0.000" | Start to End | Start to End | Straight |  | 0 | 0 | 0 | 0 | 0 | 0 | 2 | Pipe | POWER | A8' Configuration | Rectangular | 1 | 0
POWER CONDUIT - (4) | B1 | POWER | 21.31 | 21.68 | -0.56% | PMH - (6) | PMH - (5) | 442127.6753 | 1829621.7287 | 442061.9747 | 1829621.7281 | Basic | No | 850.000mm | 945.000mm | 0.000mm | <None> |  |  | 0 | 0 | ZONE 5A FRL R1 | 1.9558 | 2.0417 | 1.9725 | 1.9558 | 64.5999 | 64.6009 | 62.3998 | 62.4008 | 269° 59' 57.933" | 269° 59' 57.933" | Start to End | Start to End | Straight |  | 0 | 0 | 0 | 0 | 0 | 0 | 2 | Pipe | POWER | B1 Configuration | Rectangular | 2 | 0
POWER CONDUIT - (5) | B1 | POWER | 21.319 | 21.686 | -0.56% | PMH - (852) | PMH - (847) | 442127.6753 | 1829635.0287 | 442061.9747 | 1829635.0281 | Basic | No | 850.000mm | 945.000mm | 0.000mm | <None> |  |  | 0 | 0 | ZONE 5A FRL R1 | 1.9644 | 2.0478 | 1.9644 | 1.9725 | 64.6 | 64.6011 | 62.4 | 62.401 | 269° 59' 57.939" | 269° 59' 57.939" | Start to End | Start to End | Straight |  | 0 | 0 | 0 | 0 | 0 | 0 | 2 | Pipe | POWER | B1 Configuration | Rectangular | 2 | 0
POWER CONDUIT - (8) | A8a | POWER | 19.406 | 19.406 | 0% | PMH - (596) | PMH - (522) | 442450.125 | 1830260.967 | 442450.125 | 1830247.667 | Basic | No | 1100.000mm | 1035.000mm | 0.000mm | <None> |  |  | 0 | 0 | ZONE 5A FRL R1 | 3.3388 | 3.5196 | 3.5196 | 3.5012 | 14.8203 | 14.8203 | 12.2 | 12.2 | 180° 0' 0.000" | 180° 0' 0.000" | Start to End | Start to End | Straight |  | 0 | 0 | 0 | 0 | 0 | 0 | 2 | Pipe | POWER | A8' Configuration | Rectangular | 1 | 0
POWER CONDUIT - (9) | A9 | POWER | 19.832 | 20.419 | -2.04% | PMH - (616) | PMH - (9) | 442467.1749 | 1829938.6671 | 442467.1749 | 1829967.4171 | Basic | No | 1100.000mm | 1435.000mm | 0.000mm | <None> |  |  | 0 | 0 | ZONE 5A FRL R1 | 2.8785 | 3.2832 | 3.2832 | 2.8785 | 27.2435 | 27.2498 | 24.6435 | 24.6486 | 0° 0' 0.000" | 0° 0' 0.000" | Start to End | Start to End | Straight |  | 0 | 0 | 0 | 0 | 0 | 0 | 2 | Pipe | POWER | A9 Configuration | Rectangular | 1 | 0
POWER CONDUIT - (10) | A9 | POWER | 19.762 | 19.779 | -0.14% | PMH - (614) | PMH - (625) | 442467.1749 | 1829893.0671 | 442467.1749 | 1829881.1671 | Basic | No | 1100.000mm | 1435.000mm | 0.000mm | <None> |  |  | 0 | 0 | ZONE 5A FRL R1 | 2.9668 | 3.1431 | 3.1431 | 3.1259 | 13 | 13 | 10.8 | 10.8 | 180° 0' 0.000" | 180° 0' 0.000" | Start to End | Start to End | Straight |  | 0 | 0 | 0 | 0 | 0 | 0 | 2 | Pipe | POWER | A9 Configuration | Rectangular | 2 | 0
POWER CONDUIT - (12) | A8a | POWER | 20.058 | 20.073 | -0.05% | PMH - (10) | PMH - (746) | 442482.1749 | 1829811.1671 | 442482.1749 | 1829777.4671 | Basic | No | 1100.000mm | 1035.000mm | 0.000mm | <None> |  |  | 0 | 0 | ZONE 5A FRL R1 | 2.805 | 2.9297 | 2.805 | 2.8684 | 32.5978 | 32.5978 | 30.3978 | 30.3978 | 179° 59' 60.000" | 179° 59' 60.000" | Start to End | Start to End | Straight |  | 0 | 0 | 0 | 0 | 0 | 0 | 2 | Pipe | POWER | A8' Configuration | Rectangular | 2 | 0
POWER CONDUIT - (13) | B2a | POWER | 19.964 | 20.648 | -1.04% | PMH - (733) | PMH - (726) | 442395.8749 | 1829396.9671 | 442461.5749 | 1829396.9671 | Basic | No | 850.000mm | 945.000mm | 0.000mm | <None> |  |  | 0 | 0 | ZONE 5A FRL R1 | 2.7027 | 3.1926 | 3.1396 | 2.7027 | 64.75 | 64.7536 | 61.375 | 61.3784 | 89° 59' 59.943" | 89° 59' 59.943" | Start to End | Start to End | Straight |  | 0 | 0 | 0 | 0 | 0 | 0 | 2 | Pipe | POWER | B2' Configuration | Rectangular | 1 | 0
POWER CONDUIT - (147) | B3 | POWER | 20.184 | 20.201 | -0.15% | PMH - (659) | PMH - (652) | 442048.6166 | 1830118.7622 | 442037.2629 | 1830118.7622 | Basic | No | 1100.000mm | 935.000mm | 0.000mm | <None> |  |  | 0 | 0 | ZONE 5A FRL R1 | 3.2624 | 3.3182 | 3.3182 | 3.2624 | 11.3537 | 11.3537 | 8.7537 | 8.7537 | 270° 0' 0.000" | 270° 0' 0.000" | Start to End | Start to End | Straight |  | 0 | 0 | 0 | 0 | 0 | 0 | 2 | Pipe | POWER | B3 Configuration | Rectangular | 1 | 0
POWER CONDUIT - (499) | A2 | POWER | 20.385 | 20.826 | -2.01% | PMH - (444) | PMH - (445) | 442297.5749 | 1830343.967 | 442275.5603 | 1830343.967 | Basic | No | 1100.000mm | 1345.000mm | 0.000mm | <None> |  |  | 0 | 0 | ZONE 5A FRL R1 | 2.6781 | 3.0196 | 3.0196 | 2.6781 | 21.4786 | 21.4832 | 19.1146 | 19.1185 | 270° 0' 0.000" | 270° 0' 0.000" | Start to End | Start to End | Straight |  | 0 | 0 | 0 | 0 | 0 | 0 | 2 | Pipe | POWER | A2 Configuration | Rectangular | 1 | 0
POWER CONDUIT - (500) | A2 | POWER | 20.826 | 21.146 | -1.04% | PMH - (445) | PMH - (446) | 442275.5603 | 1830343.967 | 442244.8749 | 1830343.967 | Basic | No | 1100.000mm | 1345.000mm | 0.000mm | <None> |  |  | 0 | 0 | ZONE 5A FRL R1 | 2.4255 | 2.6781 | 2.6781 | 2.4255 | 30.6854 | 30.687 | 27.5604 | 27.5619 | 270° 0' 0.018" | 270° 0' 0.018" | Start to End | Start to End | Straight |  | 0 | 0 | 0 | 0 | 0 | 0 | 2 | Pipe | POWER | A2 Configuration | Rectangular | 1 | 0
POWER CONDUIT - (501) | A6 | POWER | 21.416 | 21.432 | -0.04% | PMH - (446) | PMH - (447) | 442244.8749 | 1830343.967 | 442201.5747 | 1830343.967 | Basic | No | 1100.000mm | 1075.000mm | 0.000mm | <None> |  |  | 0 | 0 | ZONE 5A FRL R1 | 2.2905 | 2.37 | 2.2905 | 2.37 | 42.4252 | 42.4252 | 39.0502 | 39.0502 | 269° 59' 59.987" | 269° 59' 59.987" | Start to End | Start to End | Straight |  | 0 | 0 | 0 | 0 | 0 | 0 | 2 | Pipe | POWER | A6 Configuration | Rectangular | 2 | 0
POWER CONDUIT - (502) | A8a | POWER | 21.472 | 21.334 | 0.54% | PMH - (447) | PMH - (448) | 442201.5747 | 1830343.967 | 442175.9104 | 1830343.967 | Basic | No | 1100.000mm | 1035.000mm | 0.000mm | <None> |  |  | 0 | 0 | ZONE 5A FRL R1 | 2.35 | 2.5315 | 2.35 | 2.5315 | 26.5393 | 26.5396 | 23.1643 | 23.1646 | 270° 0' 0.000" | 270° 0' 0.000" | Start to End | Start to End | Straight |  | 0 | 0 | 0 | 0 | 0 | 0 | 2 | Pipe | POWER | A8' Configuration | Rectangular | 2 | 0
POWER CONDUIT - (503) | A8a | POWER | 21.334 | 21.228 | 0.33% | PMH - (448) | PMH - (449) | 442175.9104 | 1830343.967 | 442143.9748 | 1830343.967 | Basic | No | 1100.000mm | 1035.000mm | 0.000mm | <None> |  |  | 0 | 0 | ZONE 5A FRL R1 | 2.5315 | 2.6144 | 2.5315 | 2.6144 | 32.8106 | 32.8108 | 29.4356 | 29.4358 | 270° 0' 0.000" | 270° 0' 0.000" | Start to End | Start to End | Straight |  | 0 | 0 | 0 | 0 | 0 | 0 | 2 | Pipe | POWER | A8' Configuration | Rectangular | 2 | 0
POWER CONDUIT - (504) | A6 | POWER | 21.188 | 21.043 | 1.22% | PMH - (449) | PMH - (450) | 442143.9748 | 1830343.967 | 442132.0748 | 1830343.967 | Basic | No | 1100.000mm | 1075.000mm | 0.000mm | <None> |  |  | 0 | 0 | ZONE 5A FRL R1 | 2.6344 | 2.7532 | 2.6344 | 2.7532 | 11.025 | 11.026 | 8.025 | 8.0256 | 270° 0' 0.000" | 270° 0' 0.000" | Start to End | Start to End | Straight |  | 0 | 0 | 0 | 0 | 0 | 0 | 2 | Pipe | POWER | A6 Configuration | Rectangular | 1 | 0
POWER CONDUIT - (505) | A2 | POWER | 20.773 | 21.086 | -0.67% | PMH - (450) | PMH - (451) | 442132.0748 | 1830343.967 | 442085.3747 | 1830343.967 | Basic | No | 1100.000mm | 1345.000mm | 0.000mm | <None> |  |  | 0 | 0 | ZONE 5A FRL R1 | 2.4392 | 2.8882 | 2.8882 | 2.4392 | 46.7001 | 46.7011 | 43.3251 | 43.326 | 269° 59' 60.000" | 269° 59' 60.000" | Start to End | Start to End | Straight |  | 0 | 0 | 0 | 0 | 0 | 0 | 2 | Pipe | POWER | A2 Configuration | Rectangular | 2 | 0
POWER CONDUIT - (506) | A6 | POWER | 21.356 | 21.356 | 0% | PMH - (451) | PMH - (452) | 442085.3747 | 1830343.967 | 442072.0747 | 1830343.967 | Basic | No | 1100.000mm | 1075.000mm | 0.000mm | <None> |  |  | 0 | 0 | ZONE 5A FRL R1 | 2.2812 | 2.3457 | 2.3042 | 0 | 12.55 | 12.55 | 9.175 | 9.175 | 270° 0' 0.000" | 270° 0' 0.000" | Start to End | Start to End | Straight |  | 0 | 0 | 0 | 0 | 0 | 0 | 2 | Pipe | POWER | A6 Configuration | Rectangular | 2 | 0
POWER CONDUIT - (507) | A6 | POWER | 21.572 | 21.572 | 0% | PMH - (452) | PMH - (453) | 442072.0747 | 1830343.967 | 442072.0747 | 1830317.7342 | Basic | No | 1100.000mm | 1075.000mm | 0.000mm | <None> |  |  | 0 | 0 | ZONE 5A FRL R1 | 2.0375 | 2.1297 | 0 | 2.0375 | 26.8191 | 26.8191 | 23.8125 | 23.8125 | 180° 0' 0.000" | 180° 0' 0.000" | Start to End | Start to End | Straight |  | 0 | 0 | 0 | 0 | 0 | 0 | 2 | Pipe | POWER | A6 Configuration | Rectangular | 2 | 0
POWER CONDUIT - (508) | A6 | POWER | 21.572 | 21.482 | 0.35% | PMH - (453) | PMH - (454) | 442072.0747 | 1830317.7342 | 442072.0802 | 1830292.0533 | Basic | No | 1100.000mm | 1075.000mm | 0.000mm | <None> |  |  | 0 | 0 | ZONE 5A FRL R1 | 2.0375 | 2.0375 | 2.0375 | 2.0375 | 25.6761 | 25.6763 | 22.5513 | 22.5514 | 179° 59' 15.855" | 179° 59' 15.855" | Start to End | Start to End | Straight |  | 0 | 0 | 0 | 0 | 0 | 0 | 2 | Pipe | POWER | A6 Configuration | Rectangular | 2 | 0
POWER CONDUIT - (509) | A6 | POWER | 21.482 | 21.009 | 0.57% | PMH - (454) | PMH - (455) | 442072.0802 | 1830292.0533 | 442072.0747 | 1830208.6991 | Basic | No | 1100.000mm | 1075.000mm | 0.000mm | <None> |  |  | 0 | 0 | ZONE 5A FRL R1 | 2.0375 | 2.3255 | 2.0375 | 2.3255 | 83.3542 | 83.3555 | 80.8541 | 80.8554 | 180° 0' 13.601" | 180° 0' 13.601" | Start to End | Start to End | Straight |  | 0 | 0 | 0 | 0 | 0 | 0 | 2 | Pipe | POWER | A6 Configuration | Rectangular | 2 | 0
POWER CONDUIT - (510) | A6 | POWER | 21.009 | 19.805 | 1.34% | PMH - (455) | PMH - (456) | 442072.0747 | 1830208.6991 | 442072.0747 | 1830118.7622 | Basic | No | 1100.000mm | 1075.000mm | 0.000mm | <None> |  |  | 0 | 0 | ZONE 5A FRL R1 | 2.3255 | 3.6429 | 2.3255 | 3.6401 | 88.9868 | 88.995 | 86.2368 | 86.2445 | 180° 0' 0.000" | 180° 0' 0.000" | Start to End | Start to End | Straight |  | 0 | 0 | 0 | 0 | 0 | 0 | 2 | Pipe | POWER | A6 Configuration | Rectangular | 1 | 0
POWER CONDUIT - (511) | A6 | POWER | 19.369 | 19.369 | 0% | PMH - (456) | PMH - (457) | 442072.0747 | 1830118.7622 | 442085.3747 | 1830118.7622 | Basic | No | 1100.000mm | 1075.000mm | 0.000mm | <None> |  |  | 0 | 0 | ZONE 5A FRL R1 | 3.9159 | 4.1303 | 4.0766 | 4.1303 | 14.8054 | 14.8054 | 12.2 | 12.2 | 90° 0' 0.000" | 90° 0' 0.000" | Start to End | Start to End | Straight |  | 0 | 0 | 0 | 0 | 0 | 0 | 2 | Pipe | POWER | A6 Configuration | Rectangular | 1 | 0
POWER CONDUIT - (512) | B1 | POWER | 20.169 | 20.684 | -1.34% | PMH - (457) | PMH - (458) | 442085.3747 | 1830118.7622 | 442085.3747 | 1830157.0347 | Basic | No | 850.000mm | 945.000mm | 0.000mm | <None> |  |  | 0 | 0 | ZONE 5A FRL R1 | 2.8221 | 3.3953 | 3.3953 | 2.8221 | 37.7245 | 37.728 | 35.3724 | 35.3756 | 0° 0' 0.000" | 0° 0' 0.000" | Start to End | Start to End | Straight |  | 0 | 0 | 0 | 0 | 0 | 0 | 2 | Pipe | POWER | B1 Configuration | Rectangular | 1 | 0
POWER CONDUIT - (513) | B1 | POWER | 20.684 | 21.055 | -0.64% | PMH - (458) | PMH - (459) | 442085.3747 | 1830157.0347 | 442085.3747 | 1830214.7037 | Basic | No | 850.000mm | 945.000mm | 0.000mm | <None> |  |  | 0 | 0 | ZONE 5A FRL R1 | 2.338 | 2.8221 | 2.8221 | 2.338 | 57.6691 | 57.6703 | 55.1691 | 55.1702 | 0° 0' 0.000" | 0° 0' 0.000" | Start to End | Start to End | Straight |  | 0 | 0 | 0 | 0 | 0 | 0 | 2 | Pipe | POWER | B1 Configuration | Rectangular | 2 | 0
POWER CONDUIT - (514) | B1 | POWER | 21.055 | 21.055 | 0% | PMH - (459) | PMH - (460) | 442085.3747 | 1830214.7037 | 442085.3747 | 1830286.8359 | Basic | No | 850.000mm | 945.000mm | 0.000mm | <None> |  |  | 0 | 0 | ZONE 5A FRL R1 | 2.3356 | 2.511 | 2.338 | 2.511 | 72.1322 | 72.1322 | 69.6322 | 69.6322 | 0° 0' 0.000" | 0° 0' 0.000" | Start to End | Start to End | Straight |  | 0 | 0 | 0 | 0 | 0 | 0 | 2 | Pipe | POWER | B1 Configuration | Rectangular | 2 | 0
POWER CONDUIT - (515) | B1 | POWER | 21.055 | 20.556 | 1.14% | PMH - (460) | PMH - (461) | 442085.3747 | 1830286.8359 | 442085.3747 | 1830330.667 | Basic | No | 850.000mm | 945.000mm | 0.000mm | <None> |  |  | 0 | 0 | ZONE 5A FRL R1 | 2.511 | 3.0971 | 2.511 | 3.0969 | 43.2811 | 43.284 | 40.9311 | 40.9337 | 0° 0' 0.000" | 0° 0' 0.000" | Start to End | Start to End | Straight |  | 0 | 0 | 0 | 0 | 0 | 0 | 2 | Pipe | POWER | B1 Configuration | Rectangular | 1 | 0
POWER CONDUIT - (516) | B1 | POWER | 20.556 | 20.556 | 0% | PMH - (461) | PMH - (451) | 442085.3747 | 1830330.667 | 442085.3747 | 1830343.967 | Basic | No | 850.000mm | 945.000mm | 0.000mm | <None> |  |  | 0 | 0 | ZONE 5A FRL R1 | 2.9363 | 3.1692 | 3.0969 | 3.1692 | 14.4105 | 14.4105 | 12.2 | 12.2 | 0° 0' 0.000" | 0° 0' 0.000" | Start to End | Start to End | Straight |  | 0 | 0 | 0 | 0 | 0 | 0 | 2 | Pipe | POWER | B1 Configuration | Rectangular | 2 | 0
POWER CONDUIT - (517) | B1 | POWER | 20.434 | 21.241 | -1.35% | PMH - (450) | PMH - (462) | 442132.0748 | 1830343.967 | 442132.0748 | 1830284.0334 | Basic | No | 850.000mm | 945.000mm | 0.000mm | <None> |  |  | 0 | 0 | ZONE 5A FRL R1 | 2.685 | 3.4268 | 3.4268 | 2.685 | 60.4861 | 60.4915 | 58.1336 | 58.1389 | 180° 0' 0.000" | 180° 0' 0.000" | Start to End | Start to End | Straight |  | 0 | 0 | 0 | 0 | 0 | 0 | 2 | Pipe | POWER | B1 Configuration | Rectangular | 1 | 0
POWER CONDUIT - (518) | B1 | POWER | 21.241 | 21.29 | -0.07% | PMH - (462) | PMH - (463) | 442132.0748 | 1830284.0334 | 442132.0748 | 1830215.6222 | Basic | No | 850.000mm | 945.000mm | 0.000mm | <None> |  |  | 0 | 0 | ZONE 5A FRL R1 | 2.685 | 2.7261 | 2.685 | 2.7234 | 68.4111 | 68.4112 | 65.9111 | 65.9112 | 180° 0' 0.000" | 180° 0' 0.000" | Start to End | Start to End | Straight |  | 0 | 0 | 0 | 0 | 0 | 0 | 2 | Pipe | POWER | B1 Configuration | Rectangular | 2 | 0
POWER CONDUIT - (519) | B1 | POWER | 21.29 | 20.16 | 1.95% | PMH - (463) | PMH - (464) | 442132.0748 | 1830215.6222 | 442132.0748 | 1830157.5417 | Basic | No | 850.000mm | 945.000mm | 0.000mm | <None> |  |  | 0 | 0 | ZONE 5A FRL R1 | 2.7234 | 3.7207 | 2.7234 | 3.7207 | 58.0805 | 58.0915 | 55.5805 | 55.591 | 180° 0' 0.000" | 180° 0' 0.000" | Start to End | Start to End | Straight |  | 0 | 0 | 0 | 0 | 0 | 0 | 2 | Pipe | POWER | B1 Configuration | Rectangular | 1 | 0
POWER CONDUIT - (520) | B1 | POWER | 20.16 | 19.257 | 2.33% | PMH - (464) | PMH - (465) | 442132.0748 | 1830157.5417 | 442132.0748 | 1830118.7622 | Basic | No | 850.000mm | 945.000mm | 0.000mm | <None> |  |  | 0 | 0 | ZONE 5A FRL R1 | 3.7207 | 4.4583 | 3.7207 | 4.4583 | 37.8294 | 37.8402 | 35.0794 | 35.0889 | 180° 0' 0.000" | 180° 0' 0.000" | Start to End | Start to End | Straight |  | 0 | 0 | 0 | 0 | 0 | 0 | 2 | Pipe | POWER | B1 Configuration | Rectangular | 0 | 0
POWER CONDUIT - (521) | A8a | POWER | 19.43 | 19.409 | 0.05% | PMH - (465) | PMH - (457) | 442132.0748 | 1830118.7622 | 442085.3747 | 1830118.7622 | Basic | No | 1100.000mm | 1035.000mm | 0.000mm | <None> |  |  | 0 | 0 | ZONE 5A FRL R1 | 4.1103 | 4.2783 | 4.2406 | 4.1103 | 45.2018 | 45.2018 | 42.6 | 42.6 | 270° 0' 0.000" | 270° 0' 0.000" | Start to End | Start to End | Straight |  | 0 | 0 | 0 | 0 | 0 | 0 | 2 | Pipe | POWER | A8' Configuration | Rectangular | 1 | 0
POWER CONDUIT - (522) | A8a | POWER | 19.43 | 19.43 | 0% | PMH - (465) | PMH - (467) | 442132.0748 | 1830118.7622 | 442143.9748 | 1830118.7622 | Basic | No | 1100.000mm | 1035.000mm | 0.000mm | <None> |  |  | 0 | 0 | ZONE 5A FRL R1 | 4.0828 | 4.2413 | 4.2406 | 4.2413 | 13.406 | 13.406 | 10.8 | 10.8 | 90° 0' 0.000" | 90° 0' 0.000" | Start to End | Start to End | Straight |  | 0 | 0 | 0 | 0 | 0 | 0 | 2 | Pipe | POWER | A8' Configuration | Rectangular | 1 | 0
POWER CONDUIT - (523) | B1 | POWER | 20.142 | 21.34 | -1.21% | PMH - (467) | PMH - (468) | 442143.9748 | 1830118.7622 | 442143.9748 | 1830217.8571 | Basic | No | 850.000mm | 945.000mm | 0.000mm | <None> |  |  | 0 | 0 | ZONE 5A FRL R1 | 2.6732 | 3.5786 | 3.574 | 2.6732 | 98.5457 | 98.553 | 96.1949 | 96.202 | 0° 0' 0.000" | 0° 0' 0.000" | Start to End | Start to End | Straight |  | 0 | 0 | 0 | 0 | 0 | 0 | 2 | Pipe | POWER | B1 Configuration | Rectangular | 1 | 0
POWER CONDUIT - (524) | B1 | POWER | 21.34 | 21.528 | -0.29% | PMH - (468) | PMH - (469) | 442143.9748 | 1830217.8571 | 442143.9748 | 1830283.3526 | Basic | No | 850.000mm | 945.000mm | 0.000mm | <None> |  |  | 0 | 0 | ZONE 5A FRL R1 | 2.3989 | 2.6732 | 2.6732 | 2.3989 | 65.4954 | 65.4957 | 62.9954 | 62.9957 | 0° 0' 0.000" | 0° 0' 0.000" | Start to End | Start to End | Straight |  | 0 | 0 | 0 | 0 | 0 | 0 | 2 | Pipe | POWER | B1 Configuration | Rectangular | 2 | 0
POWER CONDUIT - (525) | B1 | POWER | 21.528 | 20.614 | 1.93% | PMH - (469) | PMH - (470) | 442143.9748 | 1830283.3526 | 442143.9748 | 1830330.667 | Basic | No | 850.000mm | 945.000mm | 0.000mm | <None> |  |  | 0 | 0 | ZONE 5A FRL R1 | 2.3989 | 3.2064 | 2.3989 | 3.2064 | 46.7644 | 46.7734 | 44.4144 | 44.4227 | 0° 0' 0.000" | 0° 0' 0.000" | Start to End | Start to End | Straight |  | 0 | 0 | 0 | 0 | 0 | 0 | 2 | Pipe | POWER | B1 Configuration | Rectangular | 1 | 0
POWER CONDUIT - (526) | B1 | POWER | 20.614 | 20.614 | 0% | PMH - (470) | PMH - (449) | 442143.9748 | 1830330.667 | 442143.9748 | 1830343.967 | Basic | No | 850.000mm | 945.000mm | 0.000mm | <None> |  |  | 0 | 0 | ZONE 5A FRL R1 | 3.046 | 3.2735 | 3.2064 | 3.2735 | 14.4703 | 14.4703 | 12.2 | 12.2 | 0° 0' 0.000" | 0° 0' 0.000" | Start to End | Start to End | Straight |  | 0 | 0 | 0 | 0 | 0 | 0 | 2 | Pipe | POWER | B1 Configuration | Rectangular | 1 | 0
POWER CONDUIT - (527) | B1 | POWER | 20.672 | 20.672 | 0% | PMH - (447) | PMH - (471) | 442201.5747 | 1830343.967 | 442201.5747 | 1830316.4956 | Basic | No | 850.000mm | 945.000mm | 0.000mm | <None> |  |  | 0 | 0 | ZONE 5A FRL R1 | 2.9401 | 3.195 | 3.195 | 3.0651 | 28.0233 | 28.0233 | 25.4214 | 25.4214 | 180° 0' 0.000" | 180° 0' 0.000" | Start to End | Start to End | Straight |  | 0 | 0 | 0 | 0 | 0 | 0 | 2 | Pipe | POWER | B1 Configuration | Rectangular | 2 | 0
POWER CONDUIT - (528) | B2a | POWER | 21.264 | 21.264 | 0% | PMH - (471) | PMH - (472) | 442201.5747 | 1830316.4956 | 442189.6747 | 1830316.5127 | Basic | No | 850.000mm | 945.000mm | 0.000mm | <None> |  |  | 0 | 0 | ZONE 5A FRL R1 | 2.2991 | 2.4731 | 2.473 | 2.4731 | 13.0001 | 13.0001 | 10.8001 | 10.8001 | 270° 4' 56.908" | 270° 4' 56.908" | Start to End | Start to End | Straight |  | 0 | 0 | 0 | 0 | 0 | 0 | 2 | Pipe | POWER | B2' Configuration | Rectangular | 2 | 0
POWER CONDUIT - (529) | B1 | POWER | 20.672 | 21.192 | -1.23% | PMH - (471) | PMH - (473) | 442201.5747 | 1830316.4956 | 442201.5747 | 1830274.271 | Basic | No | 850.000mm | 945.000mm | 0.000mm | <None> |  |  | 0 | 0 | ZONE 5A FRL R1 | 2.3034 | 3.0651 | 3.0651 | 2.3034 | 42.2246 | 42.2278 | 39.4746 | 39.4776 | 180° 0' 0.000" | 180° 0' 0.000" | Start to End | Start to End | Straight |  | 0 | 0 | 0 | 0 | 0 | 0 | 2 | Pipe | POWER | B1 Configuration | Rectangular | 1 | 0
POWER CONDUIT - (530) | B1 | POWER | 21.192 | 21.275 | -0.13% | PMH - (473) | PMH - (474) | 442201.5747 | 1830274.271 | 442201.5747 | 1830208.7608 | Basic | No | 850.000mm | 945.000mm | 0.000mm | <None> |  |  | 0 | 0 | ZONE 5A FRL R1 | 1.9725 | 2.3034 | 2.3034 | 1.9725 | 65.5101 | 65.5102 | 63.1601 | 63.1602 | 180° 0' 0.000" | 180° 0' 0.000" | Start to End | Start to End | Straight |  | 0 | 0 | 0 | 0 | 0 | 0 | 2 | Pipe | POWER | B1 Configuration | Rectangular | 2 | 0
POWER CONDUIT - (531) | B1 | POWER | 20.772 | 20.772 | 0% | PMH - (474) | PMH - (475) | 442201.5747 | 1830208.7608 | 442189.6747 | 1830208.7608 | Basic | No | 850.000mm | 945.000mm | 0.000mm | <None> |  |  | 0 | 0 | ZONE 5A FRL R1 | 2.3011 | 2.4751 | 2.4751 | 2.4751 | 13.0001 | 13.0001 | 10.8001 | 10.8001 | 270° 0' 0.000" | 270° 0' 0.000" | Start to End | Start to End | Straight |  | 0 | 0 | 0 | 0 | 0 | 0 | 2 | Pipe | POWER | B1 Configuration | Rectangular | 2 | 0
POWER CONDUIT - (532) | B1 | POWER | 20.633 | 20.004 | 0.7% | PMH - (475) | PMH - (476) | 442189.6747 | 1830208.7608 | 442189.6747 | 1830118.7622 | Basic | No | 850.000mm | 945.000mm | 0.000mm | <None> |  |  | 0 | 0 | ZONE 5A FRL R1 | 2.6143 | 3.4557 | 2.6143 | 3.4478 | 89.0486 | 89.0508 | 86.4486 | 86.4507 | 180° 0' 0.000" | 180° 0' 0.000" | Start to End | Start to End | Straight |  | 0 | 0 | 0 | 0 | 0 | 0 | 2 | Pipe | POWER | B1 Configuration | Rectangular | 2 | 0
POWER CONDUIT - (533) | A6 | POWER | 19.474 | 19.39 | 0.18% | PMH - (476) | PMH - (467) | 442189.6747 | 1830118.7622 | 442143.9748 | 1830118.7622 | Basic | No | 1100.000mm | 1075.000mm | 0.000mm | <None> |  |  | 0 | 0 | ZONE 5A FRL R1 | 3.9128 | 4.2884 | 3.9128 | 4.2613 | 44.2018 | 44.2019 | 41.6 | 41.6001 | 270° 0' 0.000" | 270° 0' 0.000" | Start to End | Start to End | Straight |  | 0 | 0 | 0 | 0 | 0 | 0 | 2 | Pipe | POWER | A6 Configuration | Rectangular | 1 | 0
POWER CONDUIT - (534) | A2 | POWER | 19.204 | 19.204 | 0% | PMH - (476) | PMH - (477) | 442189.6747 | 1830118.7622 | 442201.5747 | 1830118.7622 | Basic | No | 1100.000mm | 1345.000mm | 0.000mm | <None> |  |  | 0 | 0 | ZONE 5A FRL R1 | 3.8876 | 4.0488 | 4.0478 | 4.0488 | 13.0062 | 13.0062 | 10.8 | 10.8 | 90° 0' 0.000" | 90° 0' 0.000" | Start to End | Start to End | Straight |  | 0 | 0 | 0 | 0 | 0 | 0 | 2 | Pipe | POWER | A2 Configuration | Rectangular | 1 | 0
POWER CONDUIT - (535) | A2 | POWER | 19.204 | 19.644 | -1.02% | PMH - (477) | PMH - (478) | 442201.5747 | 1830118.7622 | 442244.8749 | 1830118.7622 | Basic | No | 1100.000mm | 1345.000mm | 0.000mm | <None> |  |  | 0 | 0 | ZONE 5A FRL R1 | 3.2392 | 4.0599 | 4.0488 | 3.3868 | 44.0752 | 44.0774 | 41.1002 | 41.1023 | 90° 0' 0.000" | 90° 0' 0.000" | Start to End | Start to End | Straight |  | 0 | 0 | 0 | 0 | 0 | 0 | 2 | Pipe | POWER | A2 Configuration | Rectangular | 0 | 0
POWER CONDUIT - (536) | B1 | POWER | 20.444 | 20.7 | -0.98% | PMH - (478) | PMH - (479) | 442244.8749 | 1830118.7622 | 442244.8749 | 1830144.8262 | Basic | No | 850.000mm | 945.000mm | 0.000mm | <None> |  |  | 0 | 0 | ZONE 5A FRL R1 | 2.5448 | 2.8015 | 2.7868 | 2.5448 | 25.5258 | 25.5271 | 23.314 | 23.3152 | 0° 0' 0.000" | 0° 0' 0.000" | Start to End | Start to End | Straight |  | 0 | 0 | 0 | 0 | 0 | 0 | 2 | Pipe | POWER | B1 Configuration | Rectangular | 2 | 0
POWER CONDUIT - (537) | B1 | POWER | 20.7 | 20.7 | 0% | PMH - (479) | PMH - (480) | 442244.8749 | 1830144.8262 | 442232.9749 | 1830144.8262 | Basic | No | 850.000mm | 945.000mm | 0.000mm | <None> |  |  | 0 | 0 | ZONE 5A FRL R1 | 2.3708 | 2.5448 | 2.5448 | 2.5448 | 13 | 13 | 10.8 | 10.8 | 270° 0' 0.000" | 270° 0' 0.000" | Start to End | Start to End | Straight |  | 0 | 0 | 0 | 0 | 0 | 0 | 2 | Pipe | POWER | B1 Configuration | Rectangular | 2 | 0
POWER CONDUIT - (538) | B1 | POWER | 21.197 | 21.241 | -0.1% | PMH - (480) | PMH - (481) | 442232.9749 | 1830144.8262 | 442232.9749 | 1830190.7312 | Basic | No | 850.000mm | 945.000mm | 0.000mm | <None> |  |  | 0 | 0 | ZONE 5A FRL R1 | 1.9698 | 2.0485 | 2.0485 | 1.9725 | 45.9049 | 45.9049 | 43.5549 | 43.5549 | 0° 0' 0.000" | 0° 0' 0.000" | Start to End | Start to End | Straight |  | 0 | 0 | 0 | 0 | 0 | 0 | 2 | Pipe | POWER | B1 Configuration | Rectangular | 2 | 0
POWER CONDUIT - (539) | B1 | POWER | 21.241 | 21.343 | -0.33% | PMH - (481) | PMH - (482) | 442232.9749 | 1830190.7312 | 442232.9749 | 1830221.9472 | Basic | No | 850.000mm | 945.000mm | 0.000mm | <None> |  |  | 0 | 0 | ZONE 5A FRL R1 | 1.9629 | 1.9725 | 1.9725 | 1.9725 | 31.2161 | 31.2162 | 28.4661 | 28.4662 | 0° 0' 0.000" | 0° 0' 0.000" | Start to End | Start to End | Straight |  | 0 | 0 | 0 | 0 | 0 | 0 | 2 | Pipe | POWER | B1 Configuration | Rectangular | 2 | 0
POWER CONDUIT - (540) | B2a | POWER | 20.85 | 20.85 | 0% | PMH - (482) | PMH - (483) | 442232.9749 | 1830221.9472 | 442244.8749 | 1830221.9472 | Basic | No | 850.000mm | 945.000mm | 0.000mm | <None> |  |  | 0 | 0 | ZONE 5A FRL R1 | 2.2916 | 2.4656 | 2.4656 | 2.4656 | 13 | 13 | 10.8 | 10.8 | 90° 0' 0.000" | 90° 0' 0.000" | Start to End | Start to End | Straight |  | 0 | 0 | 0 | 0 | 0 | 0 | 2 | Pipe | POWER | B2' Configuration | Rectangular | 2 | 0
POWER CONDUIT - (541) | B1 | POWER | 21.343 | 21.595 | -0.39% | PMH - (482) | PMH - (484) | 442232.9749 | 1830221.9472 | 442232.9749 | 1830287.382 | Basic | No | 850.000mm | 945.000mm | 0.000mm | <None> |  |  | 0 | 0 | ZONE 5A FRL R1 | 1.9725 | 1.9725 | 1.9725 | 1.9725 | 65.4348 | 65.4353 | 62.6848 | 62.6853 | 0° 0' 0.000" | 0° 0' 0.000" | Start to End | Start to End | Straight |  | 0 | 0 | 0 | 0 | 0 | 0 | 2 | Pipe | POWER | B1 Configuration | Rectangular | 2 | 0
POWER CONDUIT - (542) | B1 | POWER | 21.595 | 21.708 | -0.39% | PMH - (484) | PMH - (485) | 442232.9749 | 1830287.382 | 442232.9749 | 1830316.568 | Basic | No | 850.000mm | 945.000mm | 0.000mm | <None> |  |  | 0 | 0 | ZONE 5A FRL R1 | 1.9725 | 1.9725 | 1.9725 | 1.9725 | 29.186 | 29.1862 | 26.836 | 26.8362 | 0° 0' 0.000" | 0° 0' 0.000" | Start to End | Start to End | Straight |  | 0 | 0 | 0 | 0 | 0 | 0 | 2 | Pipe | POWER | B1 Configuration | Rectangular | 2 | 0
POWER CONDUIT - (543) | B1 | POWER | 21.222 | 21.222 | 0% | PMH - (485) | PMH - (486) | 442232.9749 | 1830316.568 | 442244.8749 | 1830316.568 | Basic | No | 850.000mm | 945.000mm | 0.000mm | <None> |  |  | 0 | 0 | ZONE 5A FRL R1 | 2.2845 | 2.4585 | 2.4585 | 2.4585 | 13 | 13 | 10.8 | 10.8 | 90° 0' 0.000" | 90° 0' 0.000" | Start to End | Start to End | Straight |  | 0 | 0 | 0 | 0 | 0 | 0 | 2 | Pipe | POWER | B1 Configuration | Rectangular | 2 | 0
POWER CONDUIT - (544) | B1 | POWER | 20.722 | 20.722 | 0% | PMH - (486) | PMH - (446) | 442244.8749 | 1830316.568 | 442244.8749 | 1830343.967 | Basic | No | 850.000mm | 945.000mm | 0.000mm | <None> |  |  | 0 | 0 | ZONE 5A FRL R1 | 2.8202 | 3.0495 | 2.9581 | 3.0495 | 27.9544 | 27.9544 | 25.749 | 25.749 | 0° 0' 0.000" | 0° 0' 0.000" | Start to End | Start to End | Straight |  | 0 | 0 | 0 | 0 | 0 | 0 | 2 | Pipe | POWER | B1 Configuration | Rectangular | 2 | 0
POWER CONDUIT - (545) | B1 | POWER | 21.568 | 21.511 | 0.43% | PMH - (444) | PMH - (487) | 442297.5749 | 1830343.967 | 442297.5749 | 1830330.667 | Basic | No | 850.000mm | 945.000mm | 0.000mm | <None> |  |  | 0 | 0 | ZONE 5A FRL R1 | 1.8787 | 2.0593 | 2.036 | 2.0593 | 15.175 | 15.1751 | 12.2 | 12.2001 | 180° 0' 0.000" | 180° 0' 0.000" | Start to End | Start to End | Straight |  | 0 | 0 | 0 | 0 | 0 | 0 | 2 | Pipe | POWER | B1 Configuration | Rectangular | 2 | 0
POWER CONDUIT - (546) | B1 | POWER | 21.511 | 21.41 | 0.22% | PMH - (487) | PMH - (488) | 442297.5749 | 1830330.667 | 442297.5749 | 1830284.8608 | Basic | No | 850.000mm | 945.000mm | 0.000mm | <None> |  |  | 0 | 0 | ZONE 5A FRL R1 | 1.9725 | 2.0881 | 2.0593 | 1.9725 | 45.2562 | 45.2563 | 42.9062 | 42.9063 | 180° 0' 0.000" | 180° 0' 0.000" | Start to End | Start to End | Straight |  | 0 | 0 | 0 | 0 | 0 | 0 | 2 | Pipe | POWER | B1 Configuration | Rectangular | 2 | 0
POWER CONDUIT - (547) | B1 | POWER | 21.41 | 21.151 | 0.41% | PMH - (488) | PMH - (489) | 442297.5749 | 1830284.8608 | 442297.5749 | 1830221.6936 | Basic | No | 850.000mm | 945.000mm | 0.000mm | <None> |  |  | 0 | 0 | ZONE 5A FRL R1 | 1.9543 | 2.0556 | 1.9725 | 2.0556 | 63.1672 | 63.1677 | 60.6672 | 60.6677 | 180° 0' 0.000" | 180° 0' 0.000" | Start to End | Start to End | Straight |  | 0 | 0 | 0 | 0 | 0 | 0 | 2 | Pipe | POWER | B1 Configuration | Rectangular | 2 | 0
POWER CONDUIT - (548) | B1 | POWER | 21.151 | 20.896 | 0.29% | PMH - (489) | PMH - (490) | 442297.5749 | 1830221.6936 | 442297.5749 | 1830133.3195 | Basic | No | 850.000mm | 945.000mm | 0.000mm | <None> |  |  | 0 | 0 | ZONE 5A FRL R1 | 2.0192 | 2.0635 | 2.0556 | 2.0196 | 88.3741 | 88.3745 | 86.0241 | 86.0245 | 180° 0' 0.000" | 180° 0' 0.000" | Start to End | Start to End | Straight |  | 0 | 0 | 0 | 0 | 0 | 0 | 2 | Pipe | POWER | B1 Configuration | Rectangular | 2 | 0
POWER CONDUIT - (549) | B1 | POWER | 20.564 | 20.564 | 0% | PMH - (490) | PMH - (491) | 442297.5749 | 1830133.3195 | 442318.8749 | 1830133.3195 | Basic | No | 850.000mm | 945.000mm | 0.000mm | <None> |  |  | 0 | 0 | ZONE 5A FRL R1 | 2.1736 | 2.4938 | 2.3516 | 2.4938 | 22.8067 | 22.8067 | 20.2001 | 20.2001 | 90° 0' 0.000" | 90° 0' 0.000" | Start to End | Start to End | Straight |  | 0 | 0 | 0 | 0 | 0 | 0 | 2 | Pipe | POWER | B1 Configuration | Rectangular | 2 | 0
POWER CONDUIT - (550) | A3 | POWER | 20.445 | 20.651 | -0.37% | PMH - (491) | PMH - (492) | 442318.8749 | 1830133.3195 | 442318.8749 | 1830188.4018 | Basic | No | 1100.000mm | 1435.000mm | 0.000mm | <None> |  |  | 0 | 0 | ZONE 5A FRL R1 | 2.2175 | 2.373 | 2.3678 | 2.2175 | 54.5337 | 54.5341 | 51.5573 | 51.5576 | 0° 0' 0.000" | 0° 0' 0.000" | Start to End | Start to End | Straight |  | 0 | 0 | 0 | 0 | 0 | 0 | 2 | Pipe | POWER | A3 Configuration | Rectangular | 2 | 0
POWER CONDUIT - (551) | A3 | POWER | 20.651 | 20.757 | -0.18% | PMH - (492) | PMH - (493) | 442318.8749 | 1830188.4018 | 442318.8749 | 1830247.667 | Basic | No | 1100.000mm | 1435.000mm | 0.000mm | <None> |  |  | 0 | 0 | ZONE 5A FRL R1 | 2.2175 | 2.3527 | 2.2175 | 2.2974 | 57.9402 | 57.9403 | 54.1902 | 54.1903 | 0° 0' 0.000" | 0° 0' 0.000" | Start to End | Start to End | Straight |  | 0 | 0 | 0 | 0 | 0 | 0 | 2 | Pipe | POWER | A3 Configuration | Rectangular | 2 | 0
POWER CONDUIT - (552) | A10 | POWER | 20.757 | 20.722 | 0.26% | PMH - (493) | PMH - (494) | 442318.8749 | 1830247.667 | 442318.8749 | 1830260.967 | Basic | No | 1100.000mm | 1435.000mm | 0.000mm | <None> |  |  | 0 | 0 | ZONE 5A FRL R1 | 2.1374 | 2.3676 | 2.2974 | 2.3676 | 15.1803 | 15.1803 | 12.2 | 12.2 | 0° 0' 0.000" | 0° 0' 0.000" | Start to End | Start to End | Straight |  | 0 | 0 | 0 | 0 | 0 | 0 | 2 | Pipe | POWER | A10 Configuration | Rectangular | 2 | 0
POWER CONDUIT - (553) | A9 | POWER | 20.722 | 20.764 | -0.24% | PMH - (494) | PMH - (495) | 442318.8749 | 1830260.967 | 442318.8749 | 1830278.3972 | Basic | No | 1100.000mm | 1435.000mm | 0.000mm | <None> |  |  | 0 | 0 | ZONE 5A FRL R1 | 2.3513 | 2.426 | 2.3676 | 2.356 | 16.8849 | 16.885 | 13.9052 | 13.9052 | 0° 0' 0.000" | 0° 0' 0.000" | Start to End | Start to End | Straight |  | 0 | 0 | 0 | 0 | 0 | 0 | 2 | Pipe | POWER | A9 Configuration | Rectangular | 2 | 0
POWER CONDUIT - (554) | A9 | POWER | 20.764 | 21.022 | -0.6% | PMH - (495) | PMH - (496) | 442318.8749 | 1830278.3972 | 442318.8749 | 1830321.4238 | Basic | No | 1100.000mm | 1435.000mm | 0.000mm | <None> |  |  | 0 | 0 | ZONE 5A FRL R1 | 2.2175 | 2.356 | 2.356 | 2.2175 | 43.0266 | 43.0273 | 39.6516 | 39.6523 | 0° 0' 0.000" | 0° 0' 0.000" | Start to End | Start to End | Straight |  | 0 | 0 | 0 | 0 | 0 | 0 | 2 | Pipe | POWER | A9 Configuration | Rectangular | 2 | 0
POWER CONDUIT - (555) | A8a | POWER | 20.922 | 19.779 | 1.45% | PMH - (494) | PMH - (497) | 442318.8749 | 1830260.967 | 442397.5749 | 1830260.967 | Basic | No | 1100.000mm | 1035.000mm | 0.000mm | <None> |  |  | 0 | 0 | ZONE 5A FRL R1 | 2.3679 | 3.2666 | 2.3679 | 3.2666 | 77.201 | 77.2095 | 74.6 | 74.6079 | 90° 0' 0.000" | 90° 0' 0.000" | Start to End | Start to End | Straight |  | 0 | 0 | 0 | 0 | 0 | 0 | 2 | Pipe | POWER | A8' Configuration | Rectangular | 1 | 0
POWER CONDUIT - (556) | B1 | POWER | 20.494 | 21.302 | -2.13% | PMH - (497) | PMH - (498) | 442397.5749 | 1830260.967 | 442397.5749 | 1830298.9323 | Basic | No | 850.000mm | 945.000mm | 0.000mm | <None> |  |  | 0 | 0 | ZONE 5A FRL R1 | 1.9725 | 2.596 | 2.596 | 1.9725 | 37.0153 | 37.0241 | 34.2653 | 34.273 | 0° 0' 0.000" | 0° 0' 0.000" | Start to End | Start to End | Straight |  | 0 | 0 | 0 | 0 | 0 | 0 | 2 | Pipe | POWER | B1 Configuration | Rectangular | 1 | 0
POWER CONDUIT - (557) | B1 | POWER | 21.302 | 21.36 | -0.1% | PMH - (498) | PMH - (499) | 442397.5749 | 1830298.9323 | 442397.5749 | 1830358.4293 | Basic | No | 850.000mm | 945.000mm | 0.000mm | <None> |  |  | 0 | 0 | ZONE 5A FRL R1 | 1.9725 | 2.1095 | 1.9725 | 2.1095 | 59.4971 | 59.4971 | 57.1471 | 57.1471 | 0° 0' 0.000" | 0° 0' 0.000" | Start to End | Start to End | Straight |  | 0 | 0 | 0 | 0 | 0 | 0 | 2 | Pipe | POWER | B1 Configuration | Rectangular | 2 | 0
POWER CONDUIT - (558) | B1 | POWER | 20.992 | 20.992 | 0% | PMH - (499) | PMH - (500) | 442397.5749 | 1830358.4293 | 442410.8749 | 1830358.4293 | Basic | No | 850.000mm | 945.000mm | 0.000mm | <None> |  |  | 0 | 0 | ZONE 5A FRL R1 | 2.2702 | 2.4782 | 2.4782 | 2.4782 | 14.4 | 14.4 | 12.2 | 12.2 | 90° 0' 0.000" | 90° 0' 0.000" | Start to End | Start to End | Straight |  | 0 | 0 | 0 | 0 | 0 | 0 | 2 | Pipe | POWER | B1 Configuration | Rectangular | 2 | 0
POWER CONDUIT - (559) | B1 | POWER | 21.243 | 20.897 | 0.89% | PMH - (500) | PMH - (501) | 442410.8749 | 1830358.4293 | 442410.8749 | 1830319.705 | Basic | No | 850.000mm | 945.000mm | 0.000mm | <None> |  |  | 0 | 0 | ZONE 5A FRL R1 | 2.2271 | 2.445 | 2.2271 | 2.445 | 38.7243 | 38.7259 | 36.3743 | 36.3758 | 180° 0' 0.000" | 180° 0' 0.000" | Start to End | Start to End | Straight |  | 0 | 0 | 0 | 0 | 0 | 0 | 2 | Pipe | POWER | B1 Configuration | Rectangular | 2 | 0
POWER CONDUIT - (560) | B1 | POWER | 20.897 | 19.815 | 1.84% | PMH - (501) | PMH - (502) | 442410.8749 | 1830319.705 | 442410.8749 | 1830260.967 | Basic | No | 850.000mm | 945.000mm | 0.000mm | <None> |  |  | 0 | 0 | ZONE 5A FRL R1 | 2.445 | 3.2752 | 2.445 | 3.2752 | 58.1894 | 58.1994 | 55.838 | 55.8475 | 180° 0' 0.000" | 180° 0' 0.000" | Start to End | Start to End | Straight |  | 0 | 0 | 0 | 0 | 0 | 0 | 2 | Pipe | POWER | B1 Configuration | Rectangular | 1 | 0
POWER CONDUIT - (561) | A8a | POWER | 19.779 | 19.779 | 0% | PMH - (502) | PMH - (497) | 442410.8749 | 1830260.967 | 442397.5749 | 1830260.967 | Basic | No | 1100.000mm | 1035.000mm | 0.000mm | <None> |  |  | 0 | 0 | ZONE 5A FRL R1 | 3.1057 | 3.2666 | 3.2666 | 3.2666 | 14.8054 | 14.8054 | 12.2 | 12.2 | 270° 0' 0.000" | 270° 0' 0.000" | Start to End | Start to End | Straight |  | 0 | 0 | 0 | 0 | 0 | 0 | 2 | Pipe | POWER | A8' Configuration | Rectangular | 1 | 0
POWER CONDUIT - (562) | B1 | POWER | 20.494 | 20.494 | 0% | PMH - (497) | PMH - (503) | 442397.5749 | 1830260.967 | 442397.5749 | 1830247.667 | Basic | No | 850.000mm | 945.000mm | 0.000mm | <None> |  |  | 0 | 0 | ZONE 5A FRL R1 | 2.3985 | 2.596 | 2.596 | 2.5603 | 14.8054 | 14.8054 | 12.2 | 12.2 | 180° 0' 0.000" | 180° 0' 0.000" | Start to End | Start to End | Straight |  | 0 | 0 | 0 | 0 | 0 | 0 | 2 | Pipe | POWER | B1 Configuration | Rectangular | 2 | 0
POWER CONDUIT - (563) | A2 | POWER | 20.65 | 20.98 | -0.42% | PMH - (503) | PMH - (493) | 442397.5749 | 1830247.667 | 442318.8749 | 1830247.667 | Basic | No | 1100.000mm | 1345.000mm | 0.000mm | <None> |  |  | 0 | 0 | ZONE 5A FRL R1 | 2.1188 | 2.2882 | 2.2051 | 2.1188 | 77.2039 | 77.2046 | 74.6 | 74.6007 | 270° 0' 0.000" | 270° 0' 0.000" | Start to End | Start to End | Straight |  | 0 | 0 | 0 | 0 | 0 | 0 | 2 | Pipe | POWER | A2 Configuration | Rectangular | 2 | 0
POWER CONDUIT - (564) | A6 | POWER | 20.364 | 20.734 | -0.85% | PMH - (503) | PMH - (504) | 442397.5749 | 1830247.667 | 442397.5749 | 1830204.2673 | Basic | No | 1100.000mm | 1075.000mm | 0.000mm | <None> |  |  | 0 | 0 | ZONE 5A FRL R1 | 2.3722 | 2.6322 | 2.6253 | 2.3722 | 42.8516 | 42.8532 | 40.4997 | 40.5012 | 180° 0' 0.000" | 180° 0' 0.000" | Start to End | Start to End | Straight |  | 0 | 0 | 0 | 0 | 0 | 0 | 2 | Pipe | POWER | A6 Configuration | Rectangular | 2 | 0
POWER CONDUIT - (565) | A6 | POWER | 20.734 | 20.225 | 0.86% | PMH - (504) | PMH - (505) | 442397.5749 | 1830204.2673 | 442397.5749 | 1830145.1486 | Basic | No | 1100.000mm | 1075.000mm | 0.000mm | <None> |  |  | 0 | 0 | ZONE 5A FRL R1 | 2.3722 | 3.0653 | 2.3722 | 3.0653 | 59.1187 | 59.1209 | 56.6187 | 56.6208 | 180° 0' 0.042" | 180° 0' 0.042" | Start to End | Start to End | Straight |  | 0 | 0 | 0 | 0 | 0 | 0 | 2 | Pipe | POWER | A6 Configuration | Rectangular | 2 | 0
POWER CONDUIT - (566) | B1 | POWER | 19.815 | 19.815 | 0% | PMH - (502) | PMH - (506) | 442410.8749 | 1830260.967 | 442410.8749 | 1830247.667 | Basic | No | 850.000mm | 945.000mm | 0.000mm | <None> |  |  | 0 | 0 | ZONE 5A FRL R1 | 3.0777 | 3.2752 | 3.2752 | 3.2395 | 14.8054 | 14.8054 | 12.2 | 12.2 | 180° 0' 0.000" | 180° 0' 0.000" | Start to End | Start to End | Straight |  | 0 | 0 | 0 | 0 | 0 | 0 | 2 | Pipe | POWER | B1 Configuration | Rectangular | 1 | 0
POWER CONDUIT - (568) | B1 | POWER | 19.815 | 20.222 | -1.99% | PMH - (506) | PMH - (507) | 442410.8749 | 1830247.667 | 442410.8749 | 1830227.2098 | Basic | No | 850.000mm | 945.000mm | 0.000mm | <None> |  |  | 0 | 0 | ZONE 5A FRL R1 | 2.8927 | 3.2395 | 3.2395 | 2.8927 | 19.5072 | 19.5114 | 16.7572 | 16.7605 | 180° 0' 0.000" | 180° 0' 0.000" | Start to End | Start to End | Straight |  | 0 | 0 | 0 | 0 | 0 | 0 | 2 | Pipe | POWER | B1 Configuration | Rectangular | 1 | 0
POWER CONDUIT - (569) | B1 | POWER | 20.222 | 20.201 | 0.05% | PMH - (507) | PMH - (508) | 442410.8749 | 1830227.2098 | 442410.8749 | 1830182.885 | Basic | No | 850.000mm | 945.000mm | 0.000mm | <None> |  |  | 0 | 0 | ZONE 5A FRL R1 | 2.8927 | 3.0365 | 2.8927 | 3.0365 | 44.3248 | 44.3248 | 41.8248 | 41.8248 | 180° 0' 0.000" | 180° 0' 0.000" | Start to End | Start to End | Straight |  | 0 | 0 | 0 | 0 | 0 | 0 | 2 | Pipe | POWER | B1 Configuration | Rectangular | 2 | 0
POWER CONDUIT - (570) | B1 | POWER | 20.201 | 19.816 | 0.91% | PMH - (508) | PMH - (509) | 442410.8749 | 1830182.885 | 442410.8749 | 1830140.3301 | Basic | No | 850.000mm | 945.000mm | 0.000mm | <None> |  |  | 0 | 0 | ZONE 5A FRL R1 | 3.0365 | 3.5546 | 3.0365 | 3.5546 | 42.5549 | 42.5566 | 40.0549 | 40.0565 | 180° 0' 0.000" | 180° 0' 0.000" | Start to End | Start to End | Straight |  | 0 | 0 | 0 | 0 | 0 | 0 | 2 | Pipe | POWER | B1 Configuration | Rectangular | 1 | 0
POWER CONDUIT - (571) | B1 | POWER | 19.816 | 19.816 | 0% | PMH - (509) | PMH - (510) | 442410.8749 | 1830140.3301 | 442410.8749 | 1830110.9236 | Basic | No | 850.000mm | 945.000mm | 0.000mm | <None> |  |  | 0 | 0 | ZONE 5A FRL R1 | 3.3578 | 3.6462 | 3.5546 | 3.6462 | 29.4065 | 29.4065 | 26.9065 | 26.9065 | 180° 0' 0.000" | 180° 0' 0.000" | Start to End | Start to End | Straight |  | 0 | 0 | 0 | 0 | 0 | 0 | 2 | Pipe | POWER | B1 Configuration | Rectangular | 1 | 0
POWER CONDUIT - (572) | B1 | POWER | 19.816 | 20.552 | -2.08% | PMH - (510) | PMH - (511) | 442410.8749 | 1830110.9236 | 442410.8749 | 1830075.5611 | Basic | No | 850.000mm | 945.000mm | 0.000mm | <None> |  |  | 0 | 0 | ZONE 5A FRL R1 | 3.0205 | 3.6462 | 3.6462 | 3.0205 | 35.3625 | 35.3702 | 32.8625 | 32.8696 | 180° 0' 0.000" | 180° 0' 0.000" | Start to End | Start to End | Straight |  | 0 | 0 | 0 | 0 | 0 | 0 | 2 | Pipe | POWER | B1 Configuration | Rectangular | 0 | 0
POWER CONDUIT - (573) | B1 | POWER | 20.552 | 20.96 | -1.45% | PMH - (511) | PMH - (512) | 442410.8749 | 1830075.5611 | 442410.8749 | 1830047.3689 | Basic | No | 850.000mm | 945.000mm | 0.000mm | <None> |  |  | 0 | 0 | ZONE 5A FRL R1 | 2.6541 | 3.0205 | 3.0205 | 2.6541 | 28.1922 | 28.1952 | 25.6922 | 25.6949 | 180° 0' 0.000" | 180° 0' 0.000" | Start to End | Start to End | Straight |  | 0 | 0 | 0 | 0 | 0 | 0 | 2 | Pipe | POWER | B1 Configuration | Rectangular | 1 | 0
POWER CONDUIT - (574) | B1 | POWER | 20.96 | 21.064 | -0.32% | PMH - (512) | PMH - (513) | 442410.8749 | 1830047.3689 | 442410.8749 | 1830015.5717 | Basic | No | 850.000mm | 945.000mm | 0.000mm | <None> |  |  | 0 | 0 | ZONE 5A FRL R1 | 2.4887 | 2.6541 | 2.6541 | 2.4887 | 31.7972 | 31.7974 | 29.2972 | 29.2974 | 180° 0' 0.000" | 180° 0' 0.000" | Start to End | Start to End | Straight |  | 0 | 0 | 0 | 0 | 0 | 0 | 2 | Pipe | POWER | B1 Configuration | Rectangular | 2 | 0
POWER CONDUIT - (575) | B1 | POWER | 21.064 | 20.927 | 0.51% | PMH - (513) | PMH - (514) | 442410.8749 | 1830015.5717 | 442410.8749 | 1829988.7171 | Basic | No | 850.000mm | 945.000mm | 0.000mm | <None> |  |  | 0 | 0 | ZONE 5A FRL R1 | 2.4887 | 2.5336 | 2.4887 | 2.4994 | 26.3046 | 26.3049 | 23.9546 | 23.9549 | 180° 0' 0.000" | 180° 0' 0.000" | Start to End | Start to End | Straight |  | 0 | 0 | 0 | 0 | 0 | 0 | 2 | Pipe | POWER | B1 Configuration | Rectangular | 2 | 0
POWER CONDUIT - (576) | B1 | POWER | 20.189 | 20.067 | 1.1% | PMH - (514) | PMH - (515) | 442410.8749 | 1829988.7171 | 442421.9859 | 1829988.7171 | Basic | No | 850.000mm | 945.000mm | 0.000mm | <None> |  |  | 0 | 0 | ZONE 5A FRL R1 | 3.238 | 3.3491 | 3.238 | 3.3491 | 10.561 | 10.5617 | 7.586 | 7.5864 | 90° 0' 0.000" | 90° 0' 0.000" | Start to End | Start to End | Straight |  | 0 | 0 | 0 | 0 | 0 | 0 | 2 | Pipe | POWER | B1 Configuration | Rectangular | 0 | 0
POWER CONDUIT - (577) | A2 | POWER | 19.667 | 19.399 | 1.81% | PMH - (515) | PMH - (516) | 442421.9859 | 1829988.7171 | 442436.825 | 1829988.7171 | Basic | No | 1100.000mm | 1345.000mm | 0.000mm | <None> |  |  | 0 | 0 | ZONE 5A FRL R1 | 3.5491 | 3.9145 | 3.5491 | 3.9145 | 14.295 | 14.2975 | 11.3144 | 11.3163 | 90° 0' 0.000" | 90° 0' 0.000" | Start to End | Start to End | Straight |  | 0 | 0 | 0 | 0 | 0 | 0 | 2 | Pipe | POWER | A2 Configuration | Rectangular | 0 | 0
POWER CONDUIT - (578) | B1 | POWER | 20.469 | 20.542 | -0.08% | PMH - (516) | PMH - (517) | 442436.825 | 1829988.7171 | 442436.825 | 1830084.5459 | Basic | No | 850.000mm | 945.000mm | 0.000mm | <None> |  |  | 0 | 0 | ZONE 5A FRL R1 | 2.9172 | 3.165 | 3.0445 | 2.9172 | 94.8788 | 94.8789 | 92.1288 | 92.1289 | 0° 0' 0.000" | 0° 0' 0.000" | Start to End | Start to End | Straight |  | 0 | 0 | 0 | 0 | 0 | 0 | 2 | Pipe | POWER | B1 Configuration | Rectangular | 2 | 0
POWER CONDUIT - (579) | B1 | POWER | 20.542 | 19.598 | 1.94% | PMH - (517) | PMH - (518) | 442436.825 | 1830084.5459 | 442436.825 | 1830133.3195 | Basic | No | 850.000mm | 945.000mm | 0.000mm | <None> |  |  | 0 | 0 | ZONE 5A FRL R1 | 2.9172 | 3.65 | 2.9172 | 3.65 | 49.3236 | 49.3326 | 46.9736 | 46.9824 | 0° 0' 0.000" | 0° 0' 0.000" | Start to End | Start to End | Straight |  | 0 | 0 | 0 | 0 | 0 | 0 | 2 | Pipe | POWER | B1 Configuration | Rectangular | 1 | 0
POWER CONDUIT - (580) | B1 | POWER | 19.598 | 19.959 | -0.48% | PMH - (518) | PMH - (519) | 442436.825 | 1830133.3195 | 442436.825 | 1830209.1519 | Basic | No | 850.000mm | 945.000mm | 0.000mm | <None> |  |  | 0 | 0 | ZONE 5A FRL R1 | 3.13 | 3.6739 | 3.65 | 3.13 | 75.2824 | 75.2832 | 72.9324 | 72.9332 | 0° 0' 0.000" | 0° 0' 0.000" | Start to End | Start to End | Straight |  | 0 | 0 | 0 | 0 | 0 | 0 | 2 | Pipe | POWER | B1 Configuration | Rectangular | 1 | 0
POWER CONDUIT - (581) | B1 | POWER | 19.959 | 19.711 | 0.64% | PMH - (519) | PMH - (520) | 442436.825 | 1830209.1519 | 442436.825 | 1830247.667 | Basic | No | 850.000mm | 945.000mm | 0.000mm | <None> |  |  | 0 | 0 | ZONE 5A FRL R1 | 3.13 | 3.2606 | 3.13 | 3.2416 | 37.9672 | 37.968 | 35.6151 | 35.6159 | 0° 0' 0.000" | 0° 0' 0.000" | Start to End | Start to End | Straight |  | 0 | 0 | 0 | 0 | 0 | 0 | 2 | Pipe | POWER | B1 Configuration | Rectangular | 1 | 0
POWER CONDUIT - (583) | A2 | POWER | 19.469 | 19.149 | 1.23% | PMH - (502) | PMH - (521) | 442410.8749 | 1830260.967 | 442436.825 | 1830260.967 | Basic | No | 1100.000mm | 1345.000mm | 0.000mm | <None> |  |  | 0 | 0 | ZONE 5A FRL R1 | 3.4216 | 3.6271 | 3.4216 | 3.6218 | 24.4533 | 24.4554 | 21.85 | 21.8517 | 90° 0' 0.000" | 90° 0' 0.000" | Start to End | Start to End | Straight |  | 0 | 0 | 0 | 0 | 0 | 0 | 2 | Pipe | POWER | A2 Configuration | Rectangular | 0 | 0
POWER CONDUIT - (584) | B1 | POWER | 19.711 | 19.711 | 0% | PMH - (521) | PMH - (520) | 442436.825 | 1830260.967 | 442436.825 | 1830247.667 | Basic | No | 850.000mm | 945.000mm | 0.000mm | <None> |  |  | 0 | 0 | ZONE 5A FRL R1 | 3.0791 | 3.2599 | 3.2599 | 3.2416 | 14.8054 | 14.8054 | 12.2 | 12.2 | 180° 0' 0.000" | 180° 0' 0.000" | Start to End | Start to End | Straight |  | 0 | 0 | 0 | 0 | 0 | 0 | 2 | Pipe | POWER | B1 Configuration | Rectangular | 1 | 0
POWER CONDUIT - (586) | A6 | POWER | 19.366 | 19.878 | -2.52% | PMH - (522) | PMH - (523) | 442450.125 | 1830247.667 | 442450.125 | 1830227.3762 | Basic | No | 1100.000mm | 1075.000mm | 0.000mm | <None> |  |  | 0 | 0 | ZONE 5A FRL R1 | 3.0923 | 3.5212 | 3.5212 | 3.0923 | 19.3408 | 19.3476 | 15.9658 | 15.9709 | 180° 0' 0.000" | 180° 0' 0.000" | Start to End | Start to End | Straight |  | 0 | 0 | 0 | 0 | 0 | 0 | 2 | Pipe | POWER | A6 Configuration | Rectangular | 0 | 0
POWER CONDUIT - (587) | A6 | POWER | 19.878 | 19.976 | -0.21% | PMH - (523) | PMH - (524) | 442450.125 | 1830227.3762 | 442450.125 | 1830180.5963 | Basic | No | 1100.000mm | 1075.000mm | 0.000mm | <None> |  |  | 0 | 0 | ZONE 5A FRL R1 | 3.0923 | 3.1325 | 3.0923 | 3.1325 | 46.7799 | 46.78 | 43.6549 | 43.655 | 180° 0' 0.000" | 180° 0' 0.000" | Start to End | Start to End | Straight |  | 0 | 0 | 0 | 0 | 0 | 0 | 2 | Pipe | POWER | A6 Configuration | Rectangular | 1 | 0
POWER CONDUIT - (588) | A6 | POWER | 19.976 | 19.426 | 1.16% | PMH - (524) | PMH - (1) | 442450.125 | 1830180.5963 | 442450.125 | 1830133.3195 | Basic | No | 1100.000mm | 1075.000mm | 0.000mm | <None> |  |  | 0 | 0 | ZONE 5A FRL R1 | 3.1325 | 3.7569 | 3.1325 | 3.7567 | 46.7268 | 46.7301 | 44.3768 | 44.3798 | 180° 0' 0.000" | 180° 0' 0.000" | Start to End | Start to End | Straight |  | 0 | 0 | 0 | 0 | 0 | 0 | 2 | Pipe | POWER | A6 Configuration | Rectangular | 0 | 0
POWER CONDUIT - (588) (1) | A6 | POWER | 19.426 | 20.433 | -1.73% | PMH - (1) | PMH - (525) | 442450.125 | 1830133.3195 | 442450.125 | 1830074.9397 | Basic | No | 1100.000mm | 1075.000mm | 0.000mm | <None> |  |  | 0 | 0 | ZONE 5A FRL R1 | 2.9898 | 3.7567 | 3.7567 | 2.9898 | 58.9298 | 58.9384 | 56.5798 | 56.5882 | 180° 0' 0.000" | 180° 0' 0.000" | Start to End | Start to End | Straight |  | 0 | 0 | 0 | 0 | 0 | 0 | 2 | Pipe | POWER | A6 Configuration | Rectangular | 1 | 0
POWER CONDUIT - (589) | A6 | POWER | 20.433 | 20.426 | 0.01% | PMH - (525) | PMH - (526) | 442450.125 | 1830074.9397 | 442450.125 | 1830021.5678 | Basic | No | 1100.000mm | 1075.000mm | 0.000mm | <None> |  |  | 0 | 0 | ZONE 5A FRL R1 | 2.9898 | 3.1532 | 2.9898 | 3.1532 | 53.3719 | 53.3719 | 50.8719 | 50.8719 | 180° 0' 0.000" | 180° 0' 0.000" | Start to End | Start to End | Straight |  | 0 | 0 | 0 | 0 | 0 | 0 | 2 | Pipe | POWER | A6 Configuration | Rectangular | 2 | 0
POWER CONDUIT - (590) | A6 | POWER | 20.426 | 20.469 | -0.13% | PMH - (526) | PMH - (527) | 442450.125 | 1830021.5678 | 442450.125 | 1829988.7171 | Basic | No | 1100.000mm | 1075.000mm | 0.000mm | <None> |  |  | 0 | 0 | ZONE 5A FRL R1 | 3.0194 | 3.154 | 3.1532 | 3.0194 | 32.3032 | 32.3032 | 29.9507 | 29.9507 | 180° 0' 0.000" | 180° 0' 0.000" | Start to End | Start to End | Straight |  | 0 | 0 | 0 | 0 | 0 | 0 | 2 | Pipe | POWER | A6 Configuration | Rectangular | 1 | 0
POWER CONDUIT - (591) | A6 | POWER | 19.669 | 19.669 | 0% | PMH - (527) | PMH - (516) | 442450.125 | 1829988.7171 | 442436.825 | 1829988.7171 | Basic | No | 1100.000mm | 1075.000mm | 0.000mm | <None> |  |  | 0 | 0 | ZONE 5A FRL R1 | 3.6198 | 3.8194 | 3.8194 | 3.7795 | 14.8054 | 14.8054 | 12.2 | 12.2 | 270° 0' 0.000" | 270° 0' 0.000" | Start to End | Start to End | Straight |  | 0 | 0 | 0 | 0 | 0 | 0 | 2 | Pipe | POWER | A6 Configuration | Rectangular | 1 | 0
POWER CONDUIT - (592) | A6 | POWER | 20.923 | 21.395 | -0.49% | PMH - (528) | PMH - (529) | 442397.5749 | 1830084.0937 | 442397.5749 | 1829988.7171 | Basic | No | 1100.000mm | 1075.000mm | 0.000mm | <None> |  |  | 0 | 0 | ZONE 5A FRL R1 | 1.8972 | 2.5576 | 2.5576 | 1.8972 | 94.8265 | 94.8277 | 92.4765 | 92.4777 | 180° 0' 0.000" | 180° 0' 0.000" | Start to End | Start to End | Straight |  | 0 | 0 | 0 | 0 | 0 | 0 | 2 | Pipe | POWER | A6 Configuration | Rectangular | 2 | 0
POWER CONDUIT - (593) | A6 | POWER | 21.048 | 21.034 | 0.04% | PMH - (529) | PMH - (530) | 442397.5749 | 1829988.7171 | 442366.6558 | 1829988.7171 | Basic | No | 1100.000mm | 1075.000mm | 0.000mm | <None> |  |  | 0 | 0 | ZONE 5A FRL R1 | 2.0265 | 2.2643 | 2.2439 | 2.0265 | 30.3691 | 30.3691 | 28.0191 | 28.0191 | 270° 0' 0.000" | 270° 0' 0.000" | Start to End | Start to End | Straight |  | 0 | 0 | 0 | 0 | 0 | 0 | 2 | Pipe | POWER | A6 Configuration | Rectangular | 2 | 0
POWER CONDUIT - (594) | A6 | POWER | 21.034 | 20.894 | 0.71% | PMH - (530) | PMH - (531) | 442366.6558 | 1829988.7171 | 442346.9588 | 1829988.7171 | Basic | No | 1100.000mm | 1075.000mm | 0.000mm | <None> |  |  | 0 | 0 | ZONE 5A FRL R1 | 2.0265 | 2.0316 | 2.0265 | 2.0316 | 18.9309 | 18.9314 | 16.1809 | 16.1813 | 270° 0' 0.000" | 270° 0' 0.000" | Start to End | Start to End | Straight |  | 0 | 0 | 0 | 0 | 0 | 0 | 2 | Pipe | POWER | A6 Configuration | Rectangular | 2 | 0
POWER CONDUIT - (595) | A6 | POWER | 20.889 | 20.439 | 1.13% | PMH - (531) | PMH - (532) | 442346.9588 | 1829988.7171 | 442318.8749 | 1830016.8008 | Basic | No | 1100.000mm | 1075.000mm | 0.000mm | <None> |  |  | 0 | 0 | ZONE 5A FRL R1 | 2.0375 | 2.1745 | 2.0375 | 2.1666 | 40.0221 | 40.0246 | 37.8289 | 37.8313 | 314° 59' 59.236" | 314° 59' 59.236" | Start to End | Start to End | Straight |  | 0 | 0 | 0 | 0 | 0 | 0 | 2 | Pipe | POWER | A6 Configuration | Rectangular | 1 | 0
POWER CONDUIT - (596) | A6 | POWER | 20.439 | 20.439 | 0% | PMH - (532) | PMH - (533) | 442318.8749 | 1830016.8008 | 442318.8749 | 1830026.2693 | Basic | No | 1100.000mm | 1075.000mm | 0.000mm | <None> |  |  | 0 | 0 | ZONE 5A FRL R1 | 2.1666 | 2.1723 | 2.1666 | 2.1723 | 8.7022 | 8.7022 | 5.5772 | 5.5772 | 0° 0' 0.000" | 0° 0' 0.000" | Start to End | Start to End | Straight |  | 0 | 0 | 0 | 0 | 0 | 0 | 2 | Pipe | POWER | A6 Configuration | Rectangular | 2 | 0
POWER CONDUIT - (597) | A9 | POWER | 20.079 | 20.3 | -0.61% | PMH - (533) | PMH - (534) | 442318.8749 | 1830026.2693 | 442318.8749 | 1830062.4993 | Basic | No | 1100.000mm | 1435.000mm | 0.000mm | <None> |  |  | 0 | 0 | ZONE 5A FRL R1 | 2.2175 | 2.3523 | 2.3523 | 2.2175 | 36.2299 | 36.2306 | 32.4799 | 32.4805 | 359° 59' 60.000" | 359° 59' 60.000" | Start to End | Start to End | Straight |  | 0 | 0 | 0 | 0 | 0 | 0 | 2 | Pipe | POWER | A9 Configuration | Rectangular | 2 | 0
POWER CONDUIT - (598) | A9 | POWER | 20.3 | 20.387 | -0.28% | PMH - (534) | PMH - (535) | 442318.8749 | 1830062.4993 | 442318.8749 | 1830093.8811 | Basic | No | 1100.000mm | 1435.000mm | 0.000mm | <None> |  |  | 0 | 0 | ZONE 5A FRL R1 | 2.2175 | 2.2175 | 2.2175 | 2.2175 | 31.3818 | 31.3819 | 27.6318 | 27.6319 | 0° 0' 0.000" | 0° 0' 0.000" | Start to End | Start to End | Straight |  | 0 | 0 | 0 | 0 | 0 | 0 | 2 | Pipe | POWER | A9 Configuration | Rectangular | 2 | 0
POWER CONDUIT - (599) | A9 | POWER | 20.387 | 20.445 | -0.15% | PMH - (535) | PMH - (491) | 442318.8749 | 1830093.8811 | 442318.8749 | 1830133.3195 | Basic | No | 1100.000mm | 1435.000mm | 0.000mm | <None> |  |  | 0 | 0 | ZONE 5A FRL R1 | 2.1962 | 2.3678 | 2.2175 | 2.3678 | 39.9904 | 39.9905 | 37.0134 | 37.0135 | 0° 0' 0.000" | 0° 0' 0.000" | Start to End | Start to End | Straight |  | 0 | 0 | 0 | 0 | 0 | 0 | 2 | Pipe | POWER | A9 Configuration | Rectangular | 2 | 0
POWER CONDUIT - (600) | A6 | POWER | 19.914 | 20.817 | -1.71% | PMH - (478) | PMH - (536) | 442244.8749 | 1830118.7622 | 442297.5749 | 1830118.7622 | Basic | No | 1100.000mm | 1075.000mm | 0.000mm | <None> |  |  | 0 | 0 | ZONE 5A FRL R1 | 2.1139 | 3.2518 | 3.2518 | 2.1139 | 50.8266 | 50.8346 | 47.85 | 47.857 | 90° 0' 0.000" | 90° 0' 0.000" | Start to End | Start to End | Straight |  | 0 | 0 | 0 | 0 | 0 | 0 | 2 | Pipe | POWER | A6 Configuration | Rectangular | 1 | 0
POWER CONDUIT - (601) | A6 | POWER | 20.733 | 20.692 | 0.15% | PMH - (536) | PMH - (537) | 442297.5749 | 1830118.7622 | 442297.5749 | 1830091.5692 | Basic | No | 1100.000mm | 1075.000mm | 0.000mm | <None> |  |  | 0 | 0 | ZONE 5A FRL R1 | 2.0266 | 2.1984 | 2.198 | 2.0868 | 28.1429 | 28.1429 | 25.3929 | 25.3929 | 180° 0' 0.000" | 180° 0' 0.000" | Start to End | Start to End | Straight |  | 0 | 0 | 0 | 0 | 0 | 0 | 2 | Pipe | POWER | A6 Configuration | Rectangular | 2 | 0
POWER CONDUIT - (602) | A6 | POWER | 20.692 | 20.309 | 0.59% | PMH - (537) | PMH - (538) | 442297.5749 | 1830091.5692 | 442297.5749 | 1830026.2693 | Basic | No | 1100.000mm | 1075.000mm | 0.000mm | <None> |  |  | 0 | 0 | ZONE 5A FRL R1 | 2.0868 | 2.3023 | 2.0868 | 2.3023 | 65.2999 | 65.301 | 62.5499 | 62.551 | 180° 0' 0.000" | 180° 0' 0.000" | Start to End | Start to End | Straight |  | 0 | 0 | 0 | 0 | 0 | 0 | 2 | Pipe | POWER | A6 Configuration | Rectangular | 2 | 0
POWER CONDUIT - (603) | A2 | POWER | 19.639 | 19.639 | 0% | PMH - (538) | PMH - (533) | 442297.5749 | 1830026.2693 | 442318.8749 | 1830026.2693 | Basic | No | 1100.000mm | 1345.000mm | 0.000mm | <None> |  |  | 0 | 0 | ZONE 5A FRL R1 | 2.6273 | 2.8373 | 2.8373 | 2.8373 | 22.4 | 22.4 | 20.2 | 20.2 | 90° 0' 0.000" | 90° 0' 0.000" | Start to End | Start to End | Straight |  | 0 | 0 | 0 | 0 | 0 | 0 | 2 | Pipe | POWER | A2 Configuration | Rectangular | 2 | 0
POWER CONDUIT - (604) | B1 | POWER | 20.439 | 20.826 | -0.46% | PMH - (538) | PMH - (539) | 442297.5749 | 1830026.2693 | 442297.5749 | 1829942.0433 | Basic | No | 850.000mm | 945.000mm | 0.000mm | <None> |  |  | 0 | 0 | ZONE 5A FRL R1 | 1.928 | 2.2373 | 2.2373 | 1.928 | 84.226 | 84.2269 | 81.476 | 81.4768 | 180° 0' 0.000" | 180° 0' 0.000" | Start to End | Start to End | Straight |  | 0 | 0 | 0 | 0 | 0 | 0 | 2 | Pipe | POWER | B1 Configuration | Rectangular | 2 | 0
POWER CONDUIT - (605) | B1 | POWER | 20.826 | 20.7 | 0.58% | PMH - (539) | PMH - (540) | 442297.5749 | 1829942.0433 | 442297.5749 | 1829920.4671 | Basic | No | 850.000mm | 945.000mm | 0.000mm | <None> |  |  | 0 | 0 | ZONE 5A FRL R1 | 1.928 | 2.1879 | 1.928 | 2.1674 | 20.6262 | 20.6266 | 17.8762 | 17.8765 | 180° 0' 0.000" | 180° 0' 0.000" | Start to End | Start to End | Straight |  | 0 | 0 | 0 | 0 | 0 | 0 | 2 | Pipe | POWER | B1 Configuration | Rectangular | 2 | 0
POWER CONDUIT - (606) | A6 | POWER | 20.472 | 19.596 | 1.66% | PMH - (540) | PMH - (541) | 442297.5749 | 1829920.4671 | 442244.8749 | 1829920.4671 | Basic | No | 1100.000mm | 1075.000mm | 0.000mm | <None> |  |  | 0 | 0 | ZONE 5A FRL R1 | 2.3305 | 3.1081 | 2.3305 | 3.1081 | 51.2016 | 51.2091 | 48.6 | 48.6067 | 270° 0' 0.000" | 270° 0' 0.000" | Start to End | Start to End | Straight |  | 0 | 0 | 0 | 0 | 0 | 0 | 2 | Pipe | POWER | A6 Configuration | Rectangular | 1 | 0
POWER CONDUIT - (607) | B1 | POWER | 19.125 | 19.76 | -2.7% | PMH - (541) | PMH - (542) | 442244.8749 | 1829920.4671 | 442244.8749 | 1829943.9383 | Basic | No | 850.000mm | 945.000mm | 0.000mm | <None> |  |  | 0 | 0 | ZONE 5A FRL R1 | 3.1919 | 3.6439 | 3.6439 | 3.1919 | 22.9247 | 22.9334 | 20.7212 | 20.7287 | 0° 0' 0.000" | 0° 0' 0.000" | Start to End | Start to End | Straight |  | 0 | 0 | 0 | 0 | 0 | 0 | 2 | Pipe | POWER | B1 Configuration | Rectangular | 0 | 0
POWER CONDUIT - (608) | B1 | POWER | 19.76 | 19.76 | 0% | PMH - (542) | PMH - (543) | 442244.8749 | 1829943.9383 | 442232.9749 | 1829943.9383 | Basic | No | 850.000mm | 945.000mm | 0.000mm | <None> |  |  | 0 | 0 | ZONE 5A FRL R1 | 3.0179 | 3.1919 | 3.1919 | 3.1919 | 13 | 13 | 10.8 | 10.8 | 270° 0' 0.000" | 270° 0' 0.000" | Start to End | Start to End | Straight |  | 0 | 0 | 0 | 0 | 0 | 0 | 2 | Pipe | POWER | B1 Configuration | Rectangular | 1 | 0
POWER CONDUIT - (609) | B1 | POWER | 20.56 | 20.966 | -0.9% | PMH - (543) | PMH - (544) | 442232.9749 | 1829943.9383 | 442232.9749 | 1829989.1104 | Basic | No | 850.000mm | 945.000mm | 0.000mm | <None> |  |  | 0 | 0 | ZONE 5A FRL R1 | 2.2127 | 2.3919 | 2.3919 | 2.2127 | 45.1721 | 45.1739 | 42.9721 | 42.9738 | 0° 0' 0.000" | 0° 0' 0.000" | Start to End | Start to End | Straight |  | 0 | 0 | 0 | 0 | 0 | 0 | 2 | Pipe | POWER | B1 Configuration | Rectangular | 2 | 0
POWER CONDUIT - (610) | B1 | POWER | 20.686 | 20.686 | 0% | PMH - (544) | PMH - (545) | 442232.9749 | 1829989.1104 | 442244.8749 | 1829989.1104 | Basic | No | 850.000mm | 945.000mm | 0.000mm | <None> |  |  | 0 | 0 | ZONE 5A FRL R1 | 2.3184 | 2.4924 | 2.4924 | 2.4924 | 13 | 13 | 10.8 | 10.8 | 90° 0' 0.000" | 90° 0' 0.000" | Start to End | Start to End | Straight |  | 0 | 0 | 0 | 0 | 0 | 0 | 2 | Pipe | POWER | B1 Configuration | Rectangular | 2 | 0
POWER CONDUIT - (611) | B1 | POWER | 21.206 | 21.419 | -0.45% | PMH - (545) | PMH - (546) | 442244.8749 | 1829989.1104 | 442244.8749 | 1830036.3133 | Basic | No | 850.000mm | 945.000mm | 0.000mm | <None> |  |  | 0 | 0 | ZONE 5A FRL R1 | 1.9725 | 1.9877 | 1.9725 | 1.9725 | 47.2029 | 47.2034 | 44.6029 | 44.6034 | 0° 0' 0.000" | 0° 0' 0.000" | Start to End | Start to End | Straight |  | 0 | 0 | 0 | 0 | 0 | 0 | 2 | Pipe | POWER | B1 Configuration | Rectangular | 2 | 0
POWER CONDUIT - (612) | B2a | POWER | 20.743 | 20.743 | 0% | PMH - (546) | PMH - (547) | 442244.8749 | 1830036.3133 | 442232.9749 | 1830036.3343 | Basic | No | 850.000mm | 945.000mm | 0.000mm | <None> |  |  | 0 | 0 | ZONE 5A FRL R1 | 2.4752 | 2.6493 | 2.6492 | 2.6493 | 13 | 13 | 10.8 | 10.8 | 270° 6' 3.736" | 270° 6' 3.736" | Start to End | Start to End | Straight |  | 0 | 0 | 0 | 0 | 0 | 0 | 2 | Pipe | POWER | B2' Configuration | Rectangular | 2 | 0
POWER CONDUIT - (613) | B1 | POWER | 21.419 | 21.352 | 0.1% | PMH - (546) | PMH - (548) | 442244.8749 | 1830036.3133 | 442244.8749 | 1830105.4622 | Basic | No | 850.000mm | 945.000mm | 0.000mm | <None> |  |  | 0 | 0 | ZONE 5A FRL R1 | 1.8793 | 2.0146 | 1.9725 | 1.8793 | 68.5989 | 68.5989 | 65.9989 | 65.9989 | 0° 0' 0.000" | 0° 0' 0.000" | Start to End | Start to End | Straight |  | 0 | 0 | 0 | 0 | 0 | 0 | 2 | Pipe | POWER | B1 Configuration | Rectangular | 2 | 0
POWER CONDUIT - (614) | B1 | POWER | 21.241 | 21.236 | 0.04% | PMH - (548) | PMH - (549) | 442244.8749 | 1830105.4622 | 442232.9749 | 1830105.4622 | Basic | No | 850.000mm | 945.000mm | 0.000mm | <None> |  |  | 0 | 0 | ZONE 5A FRL R1 | 1.8332 | 2.0632 | 1.9905 | 2.0632 | 13 | 13 | 10.8 | 10.8 | 270° 0' 0.000" | 270° 0' 0.000" | Start to End | Start to End | Straight |  | 0 | 0 | 0 | 0 | 0 | 0 | 2 | Pipe | POWER | B1 Configuration | Rectangular | 2 | 0
POWER CONDUIT - (615) | B1 | POWER | 21.236 | 21.563 | -1.04% | PMH - (549) | PMH - (550) | 442232.9749 | 1830105.4622 | 442201.5747 | 1830105.4622 | Basic | No | 850.000mm | 945.000mm | 0.000mm | <None> |  |  | 0 | 0 | ZONE 5A FRL R1 | 1.932 | 2.0908 | 2.0632 | 1.932 | 30.3002 | 30.302 | 28.1002 | 28.1017 | 270° 0' 0.000" | 270° 0' 0.000" | Start to End | Start to End | Straight |  | 0 | 0 | 0 | 0 | 0 | 0 | 2 | Pipe | POWER | B1 Configuration | Rectangular | 1 | 0
POWER CONDUIT - (616) | B1 | POWER | 21.563 | 21.381 | 0.23% | PMH - (550) | PMH - (551) | 442201.5747 | 1830105.4622 | 442201.5747 | 1830027.9861 | Basic | No | 850.000mm | 945.000mm | 0.000mm | <None> |  |  | 0 | 0 | ZONE 5A FRL R1 | 1.932 | 2.0468 | 1.932 | 1.9725 | 76.9261 | 76.9263 | 74.5761 | 74.5763 | 180° 0' 0.000" | 180° 0' 0.000" | Start to End | Start to End | Straight |  | 0 | 0 | 0 | 0 | 0 | 0 | 2 | Pipe | POWER | B1 Configuration | Rectangular | 2 | 0
POWER CONDUIT - (617) | B1 | POWER | 21.381 | 20.889 | 1.11% | PMH - (551) | PMH - (552) | 442201.5747 | 1830027.9861 | 442201.5747 | 1829983.6494 | Basic | No | 850.000mm | 945.000mm | 0.000mm | <None> |  |  | 0 | 0 | ZONE 5A FRL R1 | 1.9725 | 2.2761 | 1.9725 | 2.2761 | 44.3367 | 44.3394 | 41.8367 | 41.8393 | 180° 0' 0.000" | 180° 0' 0.000" | Start to End | Start to End | Straight |  | 0 | 0 | 0 | 0 | 0 | 0 | 2 | Pipe | POWER | B1 Configuration | Rectangular | 1 | 0
POWER CONDUIT - (618) | B1 | POWER | 20.889 | 20.53 | 0.94% | PMH - (552) | PMH - (553) | 442201.5747 | 1829983.6494 | 442201.5747 | 1829945.5018 | Basic | No | 850.000mm | 945.000mm | 0.000mm | <None> |  |  | 0 | 0 | ZONE 5A FRL R1 | 2.2761 | 2.4725 | 2.2761 | 2.4725 | 38.1476 | 38.1493 | 35.6476 | 35.6492 | 180° 0' 0.000" | 180° 0' 0.000" | Start to End | Start to End | Straight |  | 0 | 0 | 0 | 0 | 0 | 0 | 2 | Pipe | POWER | B1 Configuration | Rectangular | 2 | 0
POWER CONDUIT - (619) | B1 | POWER | 20.53 | 20.019 | 2.04% | PMH - (553) | PMH - (554) | 442201.5747 | 1829945.5018 | 442201.5747 | 1829920.4671 | Basic | No | 850.000mm | 945.000mm | 0.000mm | <None> |  |  | 0 | 0 | ZONE 5A FRL R1 | 2.4725 | 2.8396 | 2.4725 | 2.8396 | 24.4969 | 24.5023 | 22.1347 | 22.1393 | 180° 0' 0.000" | 180° 0' 0.000" | Start to End | Start to End | Straight |  | 0 | 0 | 0 | 0 | 0 | 0 | 2 | Pipe | POWER | B1 Configuration | Rectangular | 1 | 0
POWER CONDUIT - (620) | A6 | POWER | 19.219 | 19.596 | -0.87% | PMH - (554) | PMH - (541) | 442201.5747 | 1829920.4671 | 442244.8749 | 1829920.4671 | Basic | No | 1100.000mm | 1075.000mm | 0.000mm | <None> |  |  | 0 | 0 | ZONE 5A FRL R1 | 2.9565 | 3.5781 | 3.5746 | 3.1081 | 42.9253 | 42.927 | 39.5503 | 39.5518 | 90° 0' 0.000" | 90° 0' 0.000" | Start to End | Start to End | Straight |  | 0 | 0 | 0 | 0 | 0 | 0 | 2 | Pipe | POWER | A6 Configuration | Rectangular | 2 | 0
POWER CONDUIT - (621) | B1 | POWER | 19.125 | 19.125 | 0% | PMH - (541) | PMH - (555) | 442244.8749 | 1829920.4671 | 442244.8749 | 1829907.1671 | Basic | No | 850.000mm | 945.000mm | 0.000mm | <None> |  |  | 0 | 0 | ZONE 5A FRL R1 | 3.4857 | 3.7073 | 3.6439 | 3.7073 | 14.4313 | 14.4313 | 12.2 | 12.2 | 180° 0' 0.000" | 180° 0' 0.000" | Start to End | Start to End | Straight |  | 0 | 0 | 0 | 0 | 0 | 0 | 2 | Pipe | POWER | B1 Configuration | Rectangular | 1 | 0
POWER CONDUIT - (622) | B1 | POWER | 19.925 | 20.418 | -1% | PMH - (555) | PMH - (556) | 442244.8749 | 1829907.1671 | 442195.6914 | 1829907.1671 | Basic | No | 850.000mm | 945.000mm | 0.000mm | <None> |  |  | 0 | 0 | ZONE 5A FRL R1 | 2.4725 | 2.9073 | 2.9073 | 2.4725 | 49.1835 | 49.1859 | 46.8335 | 46.8358 | 270° 0' 0.000" | 270° 0' 0.000" | Start to End | Start to End | Straight |  | 0 | 0 | 0 | 0 | 0 | 0 | 2 | Pipe | POWER | B1 Configuration | Rectangular | 1 | 0
POWER CONDUIT - (623) | B1 | POWER | 20.418 | 20.634 | -0.38% | PMH - (556) | PMH - (557) | 442195.6914 | 1829907.1671 | 442138.6858 | 1829907.1671 | Basic | No | 850.000mm | 945.000mm | 0.000mm | <None> |  |  | 0 | 0 | ZONE 5A FRL R1 | 2.4725 | 2.4725 | 2.4725 | 2.4725 | 57.0057 | 57.0061 | 54.5057 | 54.5061 | 270° 0' 0.000" | 270° 0' 0.000" | Start to End | Start to End | Straight |  | 0 | 0 | 0 | 0 | 0 | 0 | 2 | Pipe | POWER | B1 Configuration | Rectangular | 2 | 0
POWER CONDUIT - (624) | B1 | POWER | 20.634 | 19.907 | 1.36% | PMH - (557) | PMH - (558) | 442138.6858 | 1829907.1671 | 442085.3747 | 1829907.1671 | Basic | No | 850.000mm | 945.000mm | 0.000mm | <None> |  |  | 0 | 0 | ZONE 5A FRL R1 | 2.4725 | 3.4004 | 2.4725 | 3.4004 | 53.311 | 53.316 | 50.561 | 50.5657 | 270° 0' 0.000" | 270° 0' 0.000" | Start to End | Start to End | Straight |  | 0 | 0 | 0 | 0 | 0 | 0 | 2 | Pipe | POWER | B1 Configuration | Rectangular | 1 | 0
POWER CONDUIT - (625) | A6 | POWER | 19.107 | 19.107 | 0% | PMH - (558) | PMH - (559) | 442085.3747 | 1829907.1671 | 442085.3747 | 1829920.4671 | Basic | No | 1100.000mm | 1075.000mm | 0.000mm | <None> |  |  | 0 | 0 | ZONE 5A FRL R1 | 3.9274 | 4.1354 | 4.1354 | 4.1137 | 14.4608 | 14.4608 | 12.2 | 12.2 | 0° 0' 0.000" | 0° 0' 0.000" | Start to End | Start to End | Straight |  | 0 | 0 | 0 | 0 | 0 | 0 | 2 | Pipe | POWER | A6 Configuration | Rectangular | 1 | 0
POWER CONDUIT - (626) | A6 | POWER | 19.777 | 20.348 | -1.22% | PMH - (559) | PMH - (560) | 442085.3747 | 1829920.4671 | 442132.0748 | 1829920.4671 | Basic | No | 1100.000mm | 1075.000mm | 0.000mm | <None> |  |  | 0 | 0 | ZONE 5A FRL R1 | 2.6554 | 3.4437 | 3.4437 | 2.6554 | 44.825 | 44.8286 | 41.85 | 41.8531 | 90° 0' 0.000" | 90° 0' 0.000" | Start to End | Start to End | Straight |  | 0 | 0 | 0 | 0 | 0 | 0 | 2 | Pipe | POWER | A6 Configuration | Rectangular | 1 | 0
POWER CONDUIT - (627) | A6 | POWER | 20.348 | 20.348 | 0% | PMH - (560) | PMH - (561) | 442132.0748 | 1829920.4671 | 442143.9748 | 1829920.4671 | Basic | No | 1100.000mm | 1075.000mm | 0.000mm | <None> |  |  | 0 | 0 | ZONE 5A FRL R1 | 2.497 | 2.6554 | 2.6554 | 2.6547 | 13.4 | 13.4 | 10.8 | 10.8 | 90° 0' 0.000" | 90° 0' 0.000" | Start to End | Start to End | Straight |  | 0 | 0 | 0 | 0 | 0 | 0 | 2 | Pipe | POWER | A6 Configuration | Rectangular | 2 | 0
POWER CONDUIT - (628) | A8a | POWER | 20.388 | 19.259 | 2.47% | PMH - (561) | PMH - (562) | 442143.9748 | 1829920.4671 | 442189.6747 | 1829920.4671 | Basic | No | 1100.000mm | 1035.000mm | 0.000mm | <None> |  |  | 0 | 0 | ZONE 5A FRL R1 | 2.6347 | 3.5553 | 2.6347 | 3.5553 | 44.2018 | 44.2162 | 41.6 | 41.6127 | 90° 0' 0.000" | 90° 0' 0.000" | Start to End | Start to End | Straight |  | 0 | 0 | 0 | 0 | 0 | 0 | 2 | Pipe | POWER | A8' Configuration | Rectangular | 1 | 0
POWER CONDUIT - (629) | A6 | POWER | 19.219 | 19.219 | 0% | PMH - (562) | PMH - (554) | 442189.6747 | 1829920.4671 | 442201.5747 | 1829920.4671 | Basic | No | 1100.000mm | 1075.000mm | 0.000mm | <None> |  |  | 0 | 0 | ZONE 5A FRL R1 | 3.4172 | 3.5753 | 3.5753 | 3.5746 | 13.7808 | 13.7808 | 10.8 | 10.8 | 90° 0' 0.000" | 90° 0' 0.000" | Start to End | Start to End | Straight |  | 0 | 0 | 0 | 0 | 0 | 0 | 2 | Pipe | POWER | A6 Configuration | Rectangular | 1 | 0
POWER CONDUIT - (630) | B1 | POWER | 20.019 | 21.226 | -1.34% | PMH - (562) | PMH - (563) | 442189.6747 | 1829920.4671 | 442189.6747 | 1830010.7816 | Basic | No | 850.000mm | 945.000mm | 0.000mm | <None> |  |  | 0 | 0 | ZONE 5A FRL R1 | 2.0548 | 2.8435 | 2.8403 | 2.0548 | 89.3645 | 89.3726 | 86.6145 | 86.6222 | 0° 0' 0.000" | 0° 0' 0.000" | Start to End | Start to End | Straight |  | 0 | 0 | 0 | 0 | 0 | 0 | 2 | Pipe | POWER | B1 Configuration | Rectangular | 1 | 0
POWER CONDUIT - (631) | B1 | POWER | 21.226 | 21.379 | -0.26% | PMH - (563) | PMH - (564) | 442189.6747 | 1830010.7816 | 442189.6747 | 1830070.4309 | Basic | No | 850.000mm | 945.000mm | 0.000mm | <None> |  |  | 0 | 0 | ZONE 5A FRL R1 | 2.0548 | 2.148 | 2.0548 | 2.148 | 59.6493 | 59.6495 | 57.1493 | 57.1495 | 0° 0' 0.000" | 0° 0' 0.000" | Start to End | Start to End | Straight |  | 0 | 0 | 0 | 0 | 0 | 0 | 2 | Pipe | POWER | B1 Configuration | Rectangular | 2 | 0
POWER CONDUIT - (632) | B1 | POWER | 21.379 | 21.563 | -0.52% | PMH - (564) | PMH - (565) | 442189.6747 | 1830070.4309 | 442189.6747 | 1830105.4622 | Basic | No | 850.000mm | 945.000mm | 0.000mm | <None> |  |  | 0 | 0 | ZONE 5A FRL R1 | 1.9319 | 2.148 | 2.148 | 1.9319 | 34.4813 | 34.4818 | 32.1313 | 32.1318 | 0° 0' 0.000" | 0° 0' 0.000" | Start to End | Start to End | Straight |  | 0 | 0 | 0 | 0 | 0 | 0 | 2 | Pipe | POWER | B1 Configuration | Rectangular | 2 | 0
POWER CONDUIT - (633) | B1 | POWER | 21.517 | 21.738 | -0.48% | PMH - (565) | PMH - (566) | 442189.6747 | 1830105.4622 | 442143.9748 | 1830105.4622 | Basic | No | 850.000mm | 945.000mm | 0.000mm | <None> |  |  | 0 | 0 | ZONE 5A FRL R1 | 1.9262 | 2.046 | 1.9775 | 1.9262 | 44.6 | 44.6005 | 42.4 | 42.4005 | 270° 0' 0.000" | 270° 0' 0.000" | Start to End | Start to End | Straight |  | 0 | 0 | 0 | 0 | 0 | 0 | 2 | Pipe | POWER | B1 Configuration | Rectangular | 2 | 0
POWER CONDUIT - (634) | B1 | POWER | 21.738 | 21.477 | 0.33% | PMH - (566) | PMH - (567) | 442143.9748 | 1830105.4622 | 442143.9748 | 1830025.591 | Basic | No | 850.000mm | 945.000mm | 0.000mm | <None> |  |  | 0 | 0 | ZONE 5A FRL R1 | 1.9262 | 1.9731 | 1.9262 | 1.9725 | 79.3212 | 79.3216 | 76.7212 | 76.7216 | 180° 0' 0.000" | 180° 0' 0.000" | Start to End | Start to End | Straight |  | 0 | 0 | 0 | 0 | 0 | 0 | 2 | Pipe | POWER | B1 Configuration | Rectangular | 2 | 0
POWER CONDUIT - (635) | B2a | POWER | 20.984 | 20.984 | 0% | PMH - (567) | PMH - (568) | 442143.9748 | 1830025.591 | 442132.0748 | 1830025.6187 | Basic | No | 850.000mm | 945.000mm | 0.000mm | <None> |  |  | 0 | 0 | ZONE 5A FRL R1 | 2.2914 | 2.4655 | 2.4654 | 2.4655 | 13 | 13 | 10.8 | 10.8 | 270° 8' 0.080" | 270° 8' 0.080" | Start to End | Start to End | Straight |  | 0 | 0 | 0 | 0 | 0 | 0 | 2 | Pipe | POWER | B2' Configuration | Rectangular | 2 | 0
POWER CONDUIT - (636) | B1 | POWER | 21.477 | 21.114 | 0.35% | PMH - (567) | PMH - (561) | 442143.9748 | 1830025.591 | 442143.9748 | 1829920.4671 | Basic | No | 850.000mm | 945.000mm | 0.000mm | <None> |  |  | 0 | 0 | ZONE 5A FRL R1 | 1.9544 | 1.9925 | 1.9725 | 1.9544 | 104.5747 | 104.5753 | 101.9739 | 101.9746 | 180° 0' 0.000" | 180° 0' 0.000" | Start to End | Start to End | Straight |  | 0 | 0 | 0 | 0 | 0 | 0 | 2 | Pipe | POWER | B1 Configuration | Rectangular | 2 | 0
POWER CONDUIT - (637) | B1 | POWER | 19.237 | 19.605 | -1.47% | PMH - (559) | PMH - (569) | 442085.3747 | 1829920.4671 | 442085.3747 | 1829945.4514 | Basic | No | 850.000mm | 945.000mm | 0.000mm | <None> |  |  | 0 | 0 | ZONE 5A FRL R1 | 3.7932 | 4.0488 | 4.0487 | 3.7932 | 24.4466 | 24.4494 | 22.0843 | 22.0867 | 0° 0' 0.000" | 0° 0' 0.000" | Start to End | Start to End | Straight |  | 0 | 0 | 0 | 0 | 0 | 0 | 2 | Pipe | POWER | B1 Configuration | Rectangular | 0 | 0
POWER CONDUIT - (638) | B1 | POWER | 19.605 | 20.599 | -1.62% | PMH - (569) | PMH - (570) | 442085.3747 | 1829945.4514 | 442085.3747 | 1830006.751 | Basic | No | 850.000mm | 945.000mm | 0.000mm | <None> |  |  | 0 | 0 | ZONE 5A FRL R1 | 2.9269 | 3.7932 | 3.7932 | 2.9269 | 61.2996 | 61.3076 | 58.7996 | 58.8073 | 0° 0' 0.000" | 0° 0' 0.000" | Start to End | Start to End | Straight |  | 0 | 0 | 0 | 0 | 0 | 0 | 2 | Pipe | POWER | B1 Configuration | Rectangular | 1 | 0
POWER CONDUIT - (639) | B1 | POWER | 20.599 | 20.525 | 0.08% | PMH - (570) | PMH - (571) | 442085.3747 | 1830006.751 | 442085.3747 | 1830105.4622 | Basic | No | 850.000mm | 945.000mm | 0.000mm | <None> |  |  | 0 | 0 | ZONE 5A FRL R1 | 2.9269 | 3.1047 | 2.9269 | 3.0396 | 98.1613 | 98.1614 | 95.8113 | 95.8114 | 0° 0' 0.000" | 0° 0' 0.000" | Start to End | Start to End | Straight |  | 0 | 0 | 0 | 0 | 0 | 0 | 2 | Pipe | POWER | B1 Configuration | Rectangular | 2 | 0
POWER CONDUIT - (640) | B1 | POWER | 20.525 | 20.057 | 1% | PMH - (571) | PMH - (572) | 442085.3747 | 1830105.4622 | 442132.0748 | 1830105.4622 | Basic | No | 850.000mm | 945.000mm | 0.000mm | <None> |  |  | 0 | 0 | ZONE 5A FRL R1 | 3.0396 | 3.6358 | 3.0396 | 3.607 | 45.6 | 45.6024 | 43.4 | 43.4022 | 90° 0' 0.000" | 90° 0' 0.000" | Start to End | Start to End | Straight |  | 0 | 0 | 0 | 0 | 0 | 0 | 2 | Pipe | POWER | B1 Configuration | Rectangular | 0 | 0
POWER CONDUIT - (641) | B1 | POWER | 19.257 | 19.257 | 0% | PMH - (572) | PMH - (465) | 442132.0748 | 1830105.4622 | 442132.0748 | 1830118.7622 | Basic | No | 850.000mm | 945.000mm | 0.000mm | <None> |  |  | 0 | 0 | ZONE 5A FRL R1 | 4.249 | 4.4583 | 4.407 | 4.4583 | 14.8001 | 14.8001 | 12.2001 | 12.2001 | 0° 0' 0.000" | 0° 0' 0.000" | Start to End | Start to End | Straight |  | 0 | 0 | 0 | 0 | 0 | 0 | 2 | Pipe | POWER | B1 Configuration | Rectangular | 1 | 0
POWER CONDUIT - (642) | B1 | POWER | 19.935 | 20.715 | -1.53% | PMH - (456) | PMH - (573) | 442072.0747 | 1830118.7622 | 442072.0747 | 1830067.9549 | Basic | No | 850.000mm | 945.000mm | 0.000mm | <None> |  |  | 0 | 0 | ZONE 5A FRL R1 | 2.9285 | 3.5751 | 3.5751 | 2.9285 | 51.7574 | 51.7633 | 49.0074 | 49.0132 | 180° 0' 0.000" | 180° 0' 0.000" | Start to End | Start to End | Straight |  | 0 | 0 | 0 | 0 | 0 | 0 | 2 | Pipe | POWER | B1 Configuration | Rectangular | 1 | 0
POWER CONDUIT - (643) | B1 | POWER | 20.715 | 20.919 | -0.25% | PMH - (573) | PMH - (574) | 442072.0747 | 1830067.9549 | 442072.0747 | 1829987.101 | Basic | No | 850.000mm | 945.000mm | 0.000mm | <None> |  |  | 0 | 0 | ZONE 5A FRL R1 | 2.5667 | 2.9285 | 2.9285 | 2.5667 | 80.8539 | 80.8541 | 78.3539 | 78.3541 | 180° 0' 0.000" | 180° 0' 0.000" | Start to End | Start to End | Straight |  | 0 | 0 | 0 | 0 | 0 | 0 | 2 | Pipe | POWER | B1 Configuration | Rectangular | 2 | 0
POWER CONDUIT - (644) | B1 | POWER | 20.919 | 20.707 | 0.32% | PMH - (574) | PMH - (575) | 442072.0747 | 1829987.101 | 442072.0747 | 1829920.4671 | Basic | No | 850.000mm | 945.000mm | 0.000mm | <None> |  |  | 0 | 0 | ZONE 5A FRL R1 | 2.5667 | 2.6318 | 2.5667 | 2.5787 | 66.0839 | 66.0843 | 63.7339 | 63.7343 | 180° 0' 0.000" | 180° 0' 0.000" | Start to End | Start to End | Straight |  | 0 | 0 | 0 | 0 | 0 | 0 | 2 | Pipe | POWER | B1 Configuration | Rectangular | 2 | 0
POWER CONDUIT - (645) | B1 | POWER | 19.907 | 19.907 | 0% | PMH - (575) | PMH - (559) | 442072.0747 | 1829920.4671 | 442085.3747 | 1829920.4671 | Basic | No | 850.000mm | 945.000mm | 0.000mm | <None> |  |  | 0 | 0 | ZONE 5A FRL R1 | 3.2173 | 3.3787 | 3.3787 | 3.3787 | 15.175 | 15.175 | 12.2 | 12.2 | 90° 0' 0.000" | 90° 0' 0.000" | Start to End | Start to End | Straight |  | 0 | 0 | 0 | 0 | 0 | 0 | 2 | Pipe | POWER | B1 Configuration | Rectangular | 1 | 0
POWER CONDUIT - (646) | A9 | POWER | 20.545 | 20.545 | 0% | PMH - (531) | PMH - (576) | 442347.3948 | 1829988.7171 | 442347.3946 | 1829967.4171 | Basic | No | 1100.000mm | 1435.000mm | 0.000mm | <None> |  |  | 0 | 0 | ZONE 5A FRL R1 | 1.9941 | 2.204 | 2.204 | 2.204 | 22.4002 | 22.4002 | 20.2002 | 20.2002 | 180° 0' 1.976" | 180° 0' 1.976" | Start to End | Start to End | Straight |  | 0 | 0 | 0 | 0 | 0 | 0 | 2 | Pipe | POWER | A9 Configuration | Rectangular | 2 | 0
POWER CONDUIT - (647) | A8a | POWER | 20.929 | 20.443 | 0.65% | PMH - (576) | PMH - (577) | 442346.9586 | 1829967.4171 | 442421.9775 | 1829967.4171 | Basic | No | 1100.000mm | 1035.000mm | 0.000mm | <None> |  |  | 0 | 0 | ZONE 5A FRL R1 | 2.0175 | 2.928 | 2.0175 | 2.928 | 74.2526 | 74.2542 | 71.2526 | 71.2541 | 90° 0' 0.000" | 90° 0' 0.000" | Start to End | Start to End | Straight |  | 0 | 0 | 0 | 0 | 0 | 0 | 2 | Pipe | POWER | A8' Configuration | Rectangular | 2 | 0
POWER CONDUIT - (648) | A6 | POWER | 19.643 | 19.643 | 0% | PMH - (577) | PMH - (515) | 442421.9775 | 1829967.4171 | 442421.9859 | 1829988.7171 | Basic | No | 1100.000mm | 1075.000mm | 0.000mm | <None> |  |  | 0 | 0 | ZONE 5A FRL R1 | 3.498 | 3.708 | 3.708 | 3.708 | 22.4 | 22.4 | 20.2 | 20.2 | 0° 1' 21.082" | 0° 1' 21.082" | Start to End | Start to End | Straight |  | 0 | 0 | 0 | 0 | 0 | 0 | 2 | Pipe | POWER | A6 Configuration | Rectangular | 1 | 0
POWER CONDUIT - (649) | A3 | POWER | 20.043 | 20.271 | -0.5% | PMH - (577) | PMH - (9) | 442421.9775 | 1829967.4171 | 442467.1749 | 1829967.4171 | Basic | No | 1100.000mm | 1435.000mm | 0.000mm | <None> |  |  | 0 | 0 | ZONE 5A FRL R1 | 3.0263 | 3.128 | 3.128 | 3.0263 | 44.6474 | 44.648 | 42.0474 | 42.0479 | 90° 0' 0.000" | 90° 0' 0.000" | Start to End | Start to End | Straight |  | 0 | 0 | 0 | 0 | 0 | 0 | 2 | Pipe | POWER | A3 Configuration | Rectangular | 1 | 0
POWER CONDUIT - (649) (1) | B1 | POWER | 20.761 | 21.488 | -1.24% | PMH - (9) | PMH - (578) | 442467.1749 | 1829967.4171 | 442525.7412 | 1829967.4171 | Basic | No | 850.000mm | 945.000mm | 0.000mm | <None> |  |  | 0 | 0 | ZONE 5A FRL R1 | 2.1745 | 2.7813 | 2.7813 | 2.1745 | 59.5377 | 59.5421 | 57.7781 | 57.7826 | 90° 0' 0.000" | 90° 0' 0.000" | Start to End | Start to End | Straight |  | 0 | 0 | 0 | 0 | 0 | 0 | 2 | Pipe | POWER | B1 Configuration | Rectangular | 1 | 0
POWER CONDUIT - (650) | B1 | POWER | 21.488 | 21.531 | -0.12% | PMH - (578) | PMH - (579) | 442525.7412 | 1829967.4171 | 442552.3781 | 1829940.7802 | Basic | No | 850.000mm | 945.000mm | 0.000mm | <None> |  |  | 0 | 0 | ZONE 5A FRL R1 | 2.1436 | 2.2155 | 2.1745 | 2.1487 | 36.8128 | 36.8128 | 34.7208 | 34.7208 | 134° 59' 60.000" | 134° 59' 60.000" | Start to End | Start to End | Straight |  | 0 | 0 | 0 | 0 | 0 | 0 | 2 | Pipe | POWER | B1 Configuration | Rectangular | 2 | 0
POWER CONDUIT - (651) | B1 | POWER | 21.531 | 21.476 | 0.23% | PMH - (579) | PMH - (580) | 442551.7074 | 1829938.6836 | 442575.6749 | 1829938.6863 | Basic | No | 850.000mm | 945.000mm | 0.000mm | <None> |  |  | 0 | 0 | ZONE 5A FRL R1 | 1.9447 | 2.1808 | 2.1016 | 2.1808 | 24.1311 | 24.1312 | 21.873 | 21.8731 | 89° 59' 36.365" | 89° 59' 36.365" | Start to End | Start to End | Straight |  | 0 | 0 | 0 | 0 | 0 | 0 | 2 | Pipe | POWER | B1 Configuration | Rectangular | 2 | 0
POWER CONDUIT - (652) | B1 | POWER | 21.476 | 21.724 | -0.63% | PMH - (580) | PMH - (581) | 442575.1249 | 1829939.3334 | 442603.2086 | 1829967.4171 | Basic | No | 850.000mm | 945.000mm | 0.000mm | <None> |  |  | 0 | 0 | ZONE 5A FRL R1 | 2.1025 | 2.2625 | 2.1232 | 2.1025 | 40.4652 | 40.466 | 38.3566 | 38.3573 | 44° 59' 60.000" | 44° 59' 60.000" | Start to End | Start to End | Straight |  | 0 | 0 | 0 | 0 | 0 | 0 | 2 | Pipe | POWER | B1 Configuration | Rectangular | 2 | 0
POWER CONDUIT - (654) | A9 | POWER | 20.071 | 20.36 | -0.73% | PMH - (582) | PMH - (583) | 442603.2086 | 1829988.7171 | 442575.1249 | 1830016.8009 | Basic | No | 1100.000mm | 1435.000mm | 0.000mm | <None> |  |  | 0 | 0 | ZONE 5A FRL R1 | 3.0372 | 3.5262 | 3.511 | 3.0372 | 40.0223 | 40.0234 | 37.4755 | 37.4765 | 315° 0' 0.382" | 315° 0' 0.382" | Start to End | Start to End | Straight |  | 0 | 0 | 0 | 0 | 0 | 0 | 2 | Pipe | POWER | A9 Configuration | Rectangular | 1 | 0
POWER CONDUIT - (655) | A13 | POWER | 19.96 | 19.963 | 0% | PMH - (583) | PMH - (584) | 442575.1249 | 1830016.8009 | 442575.1249 | 1830222.5816 | Basic | No | 1100.000mm | 1835.000mm | 0.000mm | <None> |  |  | 0 | 0 | ZONE 5A FRL R1 | 2.435 | 3.2372 | 3.2372 | 2.435 | 205.0144 | 205.0144 | 201.6394 | 201.6394 | 359° 59' 60.000" | 359° 59' 60.000" | Start to End | Start to End | Straight |  | 0 | 0 | 0 | 0 | 0 | 0 | 2 | Pipe | POWER | A13 Configuration | Rectangular | 3 | 0
POWER CONDUIT - (656) | A13 | POWER | 19.963 | 19.985 | -0.03% | PMH - (584) | PMH - (585) | 442575.1249 | 1830222.5816 | 442575.1249 | 1830306.148 | Basic | No | 1100.000mm | 1835.000mm | 0.000mm | <None> |  |  | 0 | 0 | ZONE 5A FRL R1 | 2.4115 | 2.5423 | 2.435 | 2.5423 | 83.5664 | 83.5664 | 80.1914 | 80.1914 | 0° 0' 0.000" | 0° 0' 0.000" | Start to End | Start to End | Straight |  | 0 | 0 | 0 | 0 | 0 | 0 | 2 | Pipe | POWER | A13 Configuration | Rectangular | 2 | 0
POWER CONDUIT - (657) | A9 | POWER | 19.985 | 19.985 | 0% | PMH - (585) | PMH - (586) | 442575.1249 | 1830306.148 | 442553.8249 | 1830306.148 | Basic | No | 1100.000mm | 1435.000mm | 0.000mm | <None> |  |  | 0 | 0 | ZONE 5A FRL R1 | 2.5323 | 2.7423 | 2.7423 | 2.7423 | 22.4 | 22.4 | 20.2 | 20.2 | 270° 0' 0.000" | 270° 0' 0.000" | Start to End | Start to End | Straight |  | 0 | 0 | 0 | 0 | 0 | 0 | 2 | Pipe | POWER | A9 Configuration | Rectangular | 2 | 0
POWER CONDUIT - (658) | A8a | POWER | 19.875 | 20.275 | -0.67% | PMH - (586) | PMH - (587) | 442553.8249 | 1830306.148 | 442553.8249 | 1830365.9447 | Basic | No | 1100.000mm | 1035.000mm | 0.000mm | <None> |  |  | 0 | 0 | ZONE 5A FRL R1 | 2.7853 | 3.0525 | 3.0525 | 2.7853 | 59.7967 | 59.7981 | 56.4217 | 56.423 | 0° 0' 0.000" | 0° 0' 0.000" | Start to End | Start to End | Straight |  | 0 | 0 | 0 | 0 | 0 | 0 | 2 | Pipe | POWER | A8' Configuration | Rectangular | 2 | 0
POWER CONDUIT - (659) | D2 | POWER | 20.185 | 21.55 | -7.97% | PMH - (587) | PMH - (588) | 442553.662 | 1830365.9447 | 442553.662 | 1830383.067 | Basic | No | 1400.000mm | 1125.000mm | 0.000mm | <None> |  |  | 0 | 0 | ZONE 5A FRL R1 | 1.5067 | 2.8336 | 2.8336 | 1.5067 | 17.1223 | 17.1766 | 14.5223 | 14.5684 | 0° 0' 0.000" | 0° 0' 0.000" | Start to End | Start to End | Straight |  | 0 | 0 | 0 | 0 | 0 | 0 | 2 | Pipe | POWER | D2 Configuration | Rectangular | 1 | 0
POWER CONDUIT - (660) | A6 | POWER | 19.581 | 20.127 | -2.39% | PMH - (521) | PMH - (589) | 442436.825 | 1830260.967 | 442436.825 | 1830283.8245 | Basic | No | 1100.000mm | 1075.000mm | 0.000mm | <None> |  |  | 0 | 0 | ZONE 5A FRL R1 | 2.9114 | 3.3249 | 3.3249 | 2.9114 | 21.9075 | 21.9144 | 19.1575 | 19.163 | 0° 0' 0.000" | 0° 0' 0.000" | Start to End | Start to End | Straight |  | 0 | 0 | 0 | 0 | 0 | 0 | 2 | Pipe | POWER | A6 Configuration | Rectangular | 1 | 0
POWER CONDUIT - (661) | A6 | POWER | 20.127 | 20.962 | -1.24% | PMH - (589) | PMH - (590) | 442436.825 | 1830283.8245 | 442436.825 | 1830351.2272 | Basic | No | 1100.000mm | 1075.000mm | 0.000mm | <None> |  |  | 0 | 0 | ZONE 5A FRL R1 | 2.3212 | 2.9114 | 2.9114 | 2.3212 | 66.5276 | 66.5329 | 63.7776 | 63.7825 | 0° 0' 0.000" | 0° 0' 0.000" | Start to End | Start to End | Straight |  | 0 | 0 | 0 | 0 | 0 | 0 | 2 | Pipe | POWER | A6 Configuration | Rectangular | 1 | 0
POWER CONDUIT - (662) | B1 | POWER | 21.092 | 21.262 | -0.66% | PMH - (590) | PMH - (591) | 442436.825 | 1830351.2272 | 442436.825 | 1830377.1214 | Basic | No | 850.000mm | 945.000mm | 0.000mm | <None> |  |  | 0 | 0 | ZONE 5A FRL R1 | 2.1797 | 2.2562 | 2.2562 | 2.1797 | 26.7692 | 26.7698 | 24.1692 | 24.1697 | 0° 0' 0.000" | 0° 0' 0.000" | Start to End | Start to End | Straight |  | 0 | 0 | 0 | 0 | 0 | 0 | 2 | Pipe | POWER | B1 Configuration | Rectangular | 2 | 0
POWER CONDUIT - (663) | B1 | POWER | 20.974 | 20.974 | 0% | PMH - (591) | PMH - (592) | 442436.825 | 1830377.1214 | 442450.125 | 1830377.1214 | Basic | No | 850.000mm | 945.000mm | 0.000mm | <None> |  |  | 0 | 0 | ZONE 5A FRL R1 | 2.2598 | 2.4678 | 2.4678 | 2.4678 | 14.4 | 14.4 | 12.2 | 12.2 | 90° 0' 0.000" | 90° 0' 0.000" | Start to End | Start to End | Straight |  | 0 | 0 | 0 | 0 | 0 | 0 | 2 | Pipe | POWER | B1 Configuration | Rectangular | 2 | 0
POWER CONDUIT - (664) | B1 | POWER | 21.307 | 21.121 | 0.72% | PMH - (592) | PMH - (593) | 442450.125 | 1830377.1214 | 442450.125 | 1830351.2272 | Basic | No | 850.000mm | 945.000mm | 0.000mm | <None> |  |  | 0 | 0 | ZONE 5A FRL R1 | 2.1352 | 2.2265 | 2.1352 | 2.2265 | 25.8942 | 25.8949 | 22.9192 | 22.9198 | 180° 0' 0.000" | 180° 0' 0.000" | Start to End | Start to End | Straight |  | 0 | 0 | 0 | 0 | 0 | 0 | 2 | Pipe | POWER | B1 Configuration | Rectangular | 2 | 0
POWER CONDUIT - (665) | A8a | POWER | 20.782 | 20.782 | 0% | PMH - (593) | PMH - (590) | 442450.125 | 1830351.2272 | 442436.825 | 1830351.2272 | Basic | No | 1100.000mm | 1035.000mm | 0.000mm | <None> |  |  | 0 | 0 | ZONE 5A FRL R1 | 2.3129 | 2.5209 | 2.5209 | 2.5209 | 14.4267 | 14.4267 | 12.2001 | 12.2001 | 270° 0' 0.000" | 270° 0' 0.000" | Start to End | Start to End | Straight |  | 0 | 0 | 0 | 0 | 0 | 0 | 2 | Pipe | POWER | A8' Configuration | Rectangular | 2 | 0
POWER CONDUIT - (666) | A6 | POWER | 20.991 | 20.262 | 1.68% | PMH - (593) | PMH - (594) | 442450.125 | 1830351.2272 | 442450.125 | 1830307.8814 | Basic | No | 1100.000mm | 1075.000mm | 0.000mm | <None> |  |  | 0 | 0 | ZONE 5A FRL R1 | 2.2915 | 2.8639 | 2.2915 | 2.8639 | 43.3457 | 43.3519 | 39.5957 | 39.6013 | 180° 0' 0.000" | 180° 0' 0.000" | Start to End | Start to End | Straight |  | 0 | 0 | 0 | 0 | 0 | 0 | 2 | Pipe | POWER | A6 Configuration | Rectangular | 1 | 0
POWER CONDUIT - (667) | A6 | POWER | 20.262 | 19.968 | 1.22% | PMH - (594) | PMH - (595) | 442450.125 | 1830307.8814 | 442450.125 | 1830283.7153 | Basic | No | 1100.000mm | 1075.000mm | 0.000mm | <None> |  |  | 0 | 0 | ZONE 5A FRL R1 | 2.8639 | 3.0703 | 2.8639 | 3.0703 | 24.1661 | 24.1679 | 21.0411 | 21.0427 | 180° 0' 0.000" | 180° 0' 0.000" | Start to End | Start to End | Straight |  | 0 | 0 | 0 | 0 | 0 | 0 | 2 | Pipe | POWER | A6 Configuration | Rectangular | 1 | 0
POWER CONDUIT - (668) | A6 | POWER | 19.968 | 19.366 | 2.64% | PMH - (595) | PMH - (596) | 442450.125 | 1830283.7153 | 442450.125 | 1830260.967 | Basic | No | 1100.000mm | 1075.000mm | 0.000mm | <None> |  |  | 0 | 0 | ZONE 5A FRL R1 | 3.0703 | 3.5396 | 3.0703 | 3.5396 | 22.2118 | 22.22 | 19.8483 | 19.8553 | 180° 0' 0.000" | 180° 0' 0.000" | Start to End | Start to End | Straight |  | 0 | 0 | 0 | 0 | 0 | 0 | 2 | Pipe | POWER | A6 Configuration | Rectangular | 0 | 0
POWER CONDUIT - (669) | B2a | POWER | 19.549 | 19.549 | 0% | PMH - (596) | PMH - (521) | 442450.125 | 1830260.967 | 442436.825 | 1830260.967 | Basic | No | 850.000mm | 945.000mm | 0.000mm | <None> |  |  | 0 | 0 | ZONE 5A FRL R1 | 3.2604 | 3.4218 | 3.4218 | 3.4218 | 15.1801 | 15.1801 | 12.1999 | 12.1999 | 270° 0' 0.000" | 270° 0' 0.000" | Start to End | Start to End | Straight |  | 0 | 0 | 0 | 0 | 0 | 0 | 2 | Pipe | POWER | B2' Configuration | Rectangular | 1 | 0
POWER CONDUIT - (670) | A3 | POWER | 19.059 | 19.671 | -1.31% | PMH - (596) | PMH - (597) | 442450.125 | 1830260.967 | 442496.6572 | 1830260.967 | Basic | No | 1100.000mm | 1435.000mm | 0.000mm | <None> |  |  | 0 | 0 | ZONE 5A FRL R1 | 2.9642 | 3.6668 | 3.6668 | 2.9642 | 44.3324 | 44.3366 | 40.9574 | 40.9609 | 90° 0' 0.000" | 90° 0' 0.000" | Start to End | Start to End | Straight |  | 0 | 0 | 0 | 0 | 0 | 0 | 2 | Pipe | POWER | A3 Configuration | Rectangular | 1 | 0
POWER CONDUIT - (671) | B1 | POWER | 19.31 | 19.31 | 0% | PMH - (597) | PMH - (598) | 442496.6572 | 1830260.967 | 442496.6572 | 1830247.667 | Basic | No | 850.000mm | 945.000mm | 0.000mm | <None> |  |  | 0 | 0 | ZONE 5A FRL R1 | 3.3617 | 3.5697 | 3.5697 | 3.5697 | 14.4266 | 14.4266 | 12.2 | 12.2 | 180° 0' 0.000" | 180° 0' 0.000" | Start to End | Start to End | Straight |  | 0 | 0 | 0 | 0 | 0 | 0 | 2 | Pipe | POWER | B1 Configuration | Rectangular | 1 | 0
POWER CONDUIT - (672) | B1 | POWER | 20.11 | 20.159 | -0.1% | PMH - (598) | PMH - (522) | 442496.6572 | 1830247.667 | 442450.125 | 1830247.667 | Basic | No | 850.000mm | 945.000mm | 0.000mm | <None> |  |  | 0 | 0 | ZONE 5A FRL R1 | 2.7697 | 2.8445 | 2.7697 | 2.7935 | 45.9841 | 45.9841 | 43.6324 | 43.6324 | 270° 0' 0.000" | 270° 0' 0.000" | Start to End | Start to End | Straight |  | 0 | 0 | 0 | 0 | 0 | 0 | 2 | Pipe | POWER | B1 Configuration | Rectangular | 2 | 0
POWER CONDUIT - (673) | A9 | POWER | 19.671 | 19.277 | 0.69% | PMH - (597) | PMH - (599) | 442496.6572 | 1830260.967 | 442553.8249 | 1830260.967 | Basic | No | 1100.000mm | 1435.000mm | 0.000mm | <None> |  |  | 0 | 0 | ZONE 5A FRL R1 | 2.9642 | 3.3756 | 2.9642 | 3.3727 | 57.494 | 57.4954 | 54.8926 | 54.8939 | 90° 0' 0.000" | 90° 0' 0.000" | Start to End | Start to End | Straight |  | 0 | 0 | 0 | 0 | 0 | 0 | 2 | Pipe | POWER | A9 Configuration | Rectangular | 2 | 0
POWER CONDUIT - (674) | A10 | POWER | 18.477 | 19.475 | -2.21% | PMH - (599) | PMH - (586) | 442553.8249 | 1830260.967 | 442553.8249 | 1830306.148 | Basic | No | 1100.000mm | 1435.000mm | 0.000mm | <None> |  |  | 0 | 0 | ZONE 5A FRL R1 | 3.2525 | 4.1727 | 4.1727 | 3.2525 | 44.231 | 44.2422 | 40.856 | 40.8659 | 0° 0' 0.000" | 0° 0' 0.000" | Start to End | Start to End | Straight |  | 0 | 0 | 0 | 0 | 0 | 0 | 2 | Pipe | POWER | A10 Configuration | Rectangular | 0 | 0
POWER CONDUIT - (675) | A8a | POWER | 18.877 | 18.965 | -0.15% | PMH - (599) | PMH - (600) | 442553.8249 | 1830260.967 | 442553.8249 | 1830203.1886 | Basic | No | 1100.000mm | 1035.000mm | 0.000mm | <None> |  |  | 0 | 0 | ZONE 5A FRL R1 | 3.7675 | 3.9727 | 3.9727 | 3.8866 | 58.7284 | 58.7285 | 55.3534 | 55.3535 | 180° 0' 0.000" | 180° 0' 0.000" | Start to End | Start to End | Straight |  | 0 | 0 | 0 | 0 | 0 | 0 | 2 | Pipe | POWER | A8' Configuration | Rectangular | 1 | 0
POWER CONDUIT - (676) | A9 | POWER | 18.565 | 18.334 | 0.41% | PMH - (600) | PMH - (601) | 442553.8249 | 1830203.1886 | 442553.8249 | 1830146.6146 | Basic | No | 1100.000mm | 1435.000mm | 0.000mm | <None> |  |  | 0 | 0 | ZONE 5A FRL R1 | 4.0866 | 4.5436 | 4.0866 | 4.5436 | 56.574 | 56.5745 | 52.824 | 52.8244 | 180° 0' 0.000" | 180° 0' 0.000" | Start to End | Start to End | Straight |  | 0 | 0 | 0 | 0 | 0 | 0 | 2 | Pipe | POWER | A9 Configuration | Rectangular | 1 | 0
POWER CONDUIT - (677) | A9 | POWER | 18.334 | 18.334 | 0% | PMH - (601) | PMH - (602) | 442553.8249 | 1830146.6146 | 442553.8249 | 1830088.1244 | Basic | No | 1100.000mm | 1435.000mm | 0.000mm | <None> |  |  | 0 | 0 | ZONE 5A FRL R1 | 4.4051 | 4.7776 | 4.5436 | 4.7776 | 58.4902 | 58.4902 | 54.7402 | 54.7402 | 180° 0' 0.000" | 180° 0' 0.000" | Start to End | Start to End | Straight |  | 0 | 0 | 0 | 0 | 0 | 0 | 2 | Pipe | POWER | A9 Configuration | Rectangular | 1 | 0
POWER CONDUIT - (678) | A9 | POWER | 18.334 | 19.725 | -2.1% | PMH - (602) | PMH - (603) | 442553.8249 | 1830088.1244 | 442553.8249 | 1830021.8344 | Basic | No | 1100.000mm | 1435.000mm | 0.000mm | <None> |  |  | 0 | 0 | ZONE 5A FRL R1 | 3.6525 | 4.7776 | 4.7776 | 3.6525 | 66.29 | 66.3046 | 62.915 | 62.9288 | 180° 0' 0.000" | 180° 0' 0.000" | Start to End | Start to End | Straight |  | 0 | 0 | 0 | 0 | 0 | 0 | 2 | Pipe | POWER | A9 Configuration | Rectangular | 0 | 0
POWER CONDUIT - (679) | B1 | POWER | 21.724 | 21.897 | -0.83% | PMH - (581) | PMH - (604) | 442603.2086 | 1829967.4171 | 442624.0666 | 1829967.4171 | Basic | No | 850.000mm | 945.000mm | 0.000mm | <None> |  |  | 0 | 0 | ZONE 5A FRL R1 | 1.9725 | 2.1025 | 2.1025 | 1.9725 | 20.0917 | 20.0925 | 17.3417 | 17.3423 | 90° 0' 0.000" | 90° 0' 0.000" | Start to End | Start to End | Straight |  | 0 | 0 | 0 | 0 | 0 | 0 | 2 | Pipe | POWER | B1 Configuration | Rectangular | 2 | 0
POWER CONDUIT - (680) | B1 | POWER | 21.897 | 21.547 | 0.99% | PMH - (604) | PMH - (605) | 442624.0666 | 1829967.4171 | 442659.3064 | 1829967.4171 | Basic | No | 850.000mm | 945.000mm | 0.000mm | <None> |  |  | 0 | 0 | ZONE 5A FRL R1 | 1.9725 | 2.2778 | 1.9725 | 2.2778 | 35.2398 | 35.2415 | 32.7398 | 32.7414 | 90° 0' 0.000" | 90° 0' 0.000" | Start to End | Start to End | Straight |  | 0 | 0 | 0 | 0 | 0 | 0 | 2 | Pipe | POWER | B1 Configuration | Rectangular | 2 | 0
POWER CONDUIT - (681) | B1 | POWER | 21.547 | 20.756 | 1.74% | PMH - (605) | PMH - (606) | 442659.3064 | 1829967.4171 | 442704.8332 | 1829967.4171 | Basic | No | 850.000mm | 945.000mm | 0.000mm | <None> |  |  | 0 | 0 | ZONE 5A FRL R1 | 2.2778 | 2.8716 | 2.2778 | 2.8716 | 46.0768 | 46.0836 | 43.7268 | 43.7334 | 90° 0' 0.000" | 90° 0' 0.000" | Start to End | Start to End | Straight |  | 0 | 0 | 0 | 0 | 0 | 0 | 2 | Pipe | POWER | B1 Configuration | Rectangular | 1 | 0
POWER CONDUIT - (682) | B1 | POWER | 21.494 | 21.652 | -0.46% | PMH - (606) | PMH - (607) | 442704.8332 | 1829967.4171 | 442704.8332 | 1829933.2171 | Basic | No | 850.000mm | 945.000mm | 0.000mm | <None> |  |  | 0 | 0 | ZONE 5A FRL R1 | 1.9066 | 2.1629 | 2.1338 | 1.9066 | 33.1024 | 33.1028 | 30.9 | 30.9003 | 180° 0' 0.000" | 180° 0' 0.000" | Start to End | Start to End | Straight |  | 0 | 0 | 0 | 0 | 0 | 0 | 2 | Pipe | POWER | B1 Configuration | Rectangular | 2 | 0
POWER CONDUIT - (683) | B1 | POWER | 20.949 | 20.949 | 0% | PMH - (607) | PMH - (608) | 442704.8332 | 1829933.2171 | 442676.8191 | 1829933.2171 | Basic | No | 850.000mm | 945.000mm | 0.000mm | <None> |  |  | 0 | 0 | ZONE 5A FRL R1 | 2.4331 | 2.737 | 2.61 | 2.737 | 28.9641 | 28.9641 | 26.2141 | 26.2141 | 270° 0' 0.000" | 270° 0' 0.000" | Start to End | Start to End | Straight |  | 0 | 0 | 0 | 0 | 0 | 0 | 2 | Pipe | POWER | B1 Configuration | Rectangular | 2 | 0
POWER CONDUIT - (684) | B1 | POWER | 20.949 | 20.947 | 0% | PMH - (608) | PMH - (609) | 442676.8191 | 1829933.2171 | 442625.5913 | 1829933.2171 | Basic | No | 850.000mm | 945.000mm | 0.000mm | <None> |  |  | 0 | 0 | ZONE 5A FRL R1 | 2.737 | 2.9153 | 2.737 | 2.9153 | 51.2278 | 51.2278 | 48.7278 | 48.7278 | 270° 0' 0.000" | 270° 0' 0.000" | Start to End | Start to End | Straight |  | 0 | 0 | 0 | 0 | 0 | 0 | 2 | Pipe | POWER | B1 Configuration | Rectangular | 2 | 0
POWER CONDUIT - (685) | B1 | POWER | 20.947 | 20.747 | 0.55% | PMH - (609) | PMH - (610) | 442625.5913 | 1829933.2171 | 442589.0619 | 1829933.2171 | Basic | No | 850.000mm | 945.000mm | 0.000mm | <None> |  |  | 0 | 0 | ZONE 5A FRL R1 | 2.9153 | 3.1694 | 2.9153 | 3.168 | 36.5294 | 36.53 | 34.1794 | 34.18 | 270° 0' 0.000" | 270° 0' 0.000" | Start to End | Start to End | Straight |  | 0 | 0 | 0 | 0 | 0 | 0 | 2 | Pipe | POWER | B1 Configuration | Rectangular | 2 | 0
POWER CONDUIT - (686) | B1 | POWER | 19.947 | 19.947 | 0% | PMH - (610) | PMH - (611) | 442589.0619 | 1829933.2171 | 442589.0619 | 1829919.9171 | Basic | No | 850.000mm | 945.000mm | 0.000mm | <None> |  |  | 0 | 0 | ZONE 5A FRL R1 | 3.7582 | 3.968 | 3.968 | 3.9645 | 14.4 | 14.4 | 12.2 | 12.2 | 180° 0' 0.000" | 180° 0' 0.000" | Start to End | Start to End | Straight |  | 0 | 0 | 0 | 0 | 0 | 0 | 2 | Pipe | POWER | B1 Configuration | Rectangular | 1 | 0
POWER CONDUIT - (687) | B1 | POWER | 19.147 | 19.147 | 0% | PMH - (611) | PMH - (612) | 442589.0619 | 1829919.9171 | 442553.8249 | 1829919.9171 | Basic | No | 850.000mm | 945.000mm | 0.000mm | <None> |  |  | 0 | 0 | ZONE 5A FRL R1 | 4.1447 | 4.7645 | 4.7645 | 4.3227 | 35.7912 | 35.7912 | 33.437 | 33.437 | 270° 0' 0.000" | 270° 0' 0.000" | Start to End | Start to End | Straight |  | 0 | 0 | 0 | 0 | 0 | 0 | 2 | Pipe | POWER | B1 Configuration | Rectangular | 1 | 0
POWER CONDUIT - (689) | B1 | POWER | 19.534 | 19.331 | 0.76% | PMH - (612) | PMH - (613) | 442553.8249 | 1829919.9171 | 442553.8249 | 1829893.0671 | Basic | No | 850.000mm | 945.000mm | 0.000mm | <None> |  |  | 0 | 0 | ZONE 5A FRL R1 | 3.9359 | 4.1142 | 3.9359 | 4.0645 | 25.9 | 25.9008 | 22.9 | 22.9007 | 180° 0' 0.000" | 180° 0' 0.000" | Start to End | Start to End | Straight |  | 0 | 0 | 0 | 0 | 0 | 0 | 2 | Pipe | POWER | B1 Configuration | Rectangular | 1 | 0
POWER CONDUIT - (690) | B1 | POWER | 20.131 | 20.459 | -0.38% | PMH - (613) | PMH - (614) | 442553.8249 | 1829893.0671 | 442467.1749 | 1829893.0671 | Basic | No | 850.000mm | 945.000mm | 0.000mm | <None> |  |  | 0 | 0 | ZONE 5A FRL R1 | 2.5358 | 3.2675 | 3.2645 | 2.6905 | 86.6509 | 86.6515 | 84.45 | 84.4506 | 270° 0' 0.000" | 270° 0' 0.000" | Start to End | Start to End | Straight |  | 0 | 0 | 0 | 0 | 0 | 0 | 2 | Pipe | POWER | B1 Configuration | Rectangular | 2 | 0
POWER CONDUIT - (691) | A3 | POWER | 19.762 | 19.832 | -0.21% | PMH - (614) | PMH - (615) | 442467.1749 | 1829893.0671 | 442467.1749 | 1829926.7671 | Basic | No | 1100.000mm | 1435.000mm | 0.000mm | <None> |  |  | 0 | 0 | ZONE 5A FRL R1 | 3.1431 | 3.355 | 3.1431 | 3.2831 | 32.6 | 32.6001 | 30.4 | 30.4001 | 0° 0' 0.000" | 0° 0' 0.000" | Start to End | Start to End | Straight |  | 0 | 0 | 0 | 0 | 0 | 0 | 2 | Pipe | POWER | A3 Configuration | Rectangular | 1 | 0
POWER CONDUIT - (692) | A3 | POWER | 19.832 | 19.832 | 0% | PMH - (615) | PMH - (616) | 442467.1749 | 1829926.7671 | 442467.1749 | 1829938.6671 | Basic | No | 1100.000mm | 1435.000mm | 0.000mm | <None> |  |  | 0 | 0 | ZONE 5A FRL R1 | 3.1226 | 3.2832 | 3.2831 | 3.2832 | 13.4066 | 13.4066 | 10.8066 | 10.8066 | 0° 0' 0.000" | 0° 0' 0.000" | Start to End | Start to End | Straight |  | 0 | 0 | 0 | 0 | 0 | 0 | 2 | Pipe | POWER | A3 Configuration | Rectangular | 1 | 0
POWER CONDUIT - (693) | B2a | POWER | 20.632 | 21.104 | -1.31% | PMH - (616) | PMH - (617) | 442467.1749 | 1829938.6671 | 442503.3172 | 1829938.6671 | Basic | No | 850.000mm | 945.000mm | 0.000mm | <None> |  |  | 0 | 0 | ZONE 5A FRL R1 | 2.3946 | 2.7282 | 2.7282 | 2.3946 | 36.6945 | 36.6976 | 34.4923 | 34.4952 | 90° 0' 0.000" | 90° 0' 0.000" | Start to End | Start to End | Straight |  | 0 | 0 | 0 | 0 | 0 | 0 | 2 | Pipe | POWER | B2' Configuration | Rectangular | 1 | 0
POWER CONDUIT - (694) | B1 | POWER | 20.632 | 21.215 | -0.65% | PMH - (616) | PMH - (618) | 442467.1749 | 1829938.6671 | 442377.9773 | 1829938.6671 | Basic | No | 850.000mm | 945.000mm | 0.000mm | <None> |  |  | 0 | 0 | ZONE 5A FRL R1 | 1.9594 | 2.7377 | 2.7282 | 1.9594 | 88.6486 | 88.6505 | 86.2976 | 86.2995 | 270° 0' 0.000" | 270° 0' 0.000" | Start to End | Start to End | Straight |  | 0 | 0 | 0 | 0 | 0 | 0 | 2 | Pipe | POWER | B1 Configuration | Rectangular | 2 | 0
POWER CONDUIT - (695) | B1 | POWER | 21.215 | 20.833 | 0.65% | PMH - (618) | PMH - (619) | 442377.9773 | 1829938.6671 | 442318.8749 | 1829938.6671 | Basic | No | 850.000mm | 945.000mm | 0.000mm | <None> |  |  | 0 | 0 | ZONE 5A FRL R1 | 1.9594 | 2.1284 | 1.9594 | 2.0561 | 58.5662 | 58.5674 | 56.2024 | 56.2035 | 270° 0' 0.000" | 270° 0' 0.000" | Start to End | Start to End | Straight |  | 0 | 0 | 0 | 0 | 0 | 0 | 2 | Pipe | POWER | B1 Configuration | Rectangular | 2 | 0
POWER CONDUIT - (696) | A8a | POWER | 20.652 | 20.929 | -0.69% | PMH - (619) | PMH - (576) | 442318.7248 | 1829939.1833 | 442346.9586 | 1829967.4171 | Basic | No | 1100.000mm | 1035.000mm | 0.000mm | <None> |  |  | 0 | 0 | ZONE 5A FRL R1 | 2.0175 | 2.2441 | 2.1924 | 2.0175 | 40.4652 | 40.4661 | 38.3565 | 38.3574 | 45° 0' 0.000" | 45° 0' 0.000" | Start to End | Start to End | Straight |  | 0 | 0 | 0 | 0 | 0 | 0 | 2 | Pipe | POWER | A8' Configuration | Rectangular | 2 | 0
POWER CONDUIT - (697) | A6 | POWER | 20.612 | 20.635 | -0.19% | PMH - (619) | PMH - (620) | 442318.8749 | 1829938.6671 | 442318.8749 | 1829926.7671 | Basic | No | 1100.000mm | 1075.000mm | 0.000mm | <None> |  |  | 0 | 0 | ZONE 5A FRL R1 | 2.0558 | 2.2145 | 2.2114 | 2.2145 | 11.727 | 11.727 | 9.127 | 9.127 | 180° 0' 0.000" | 180° 0' 0.000" | Start to End | Start to End | Straight |  | 0 | 0 | 0 | 0 | 0 | 0 | 2 | Pipe | POWER | A6 Configuration | Rectangular | 2 | 0
POWER CONDUIT - (698) | A6 | POWER | 20.635 | 20.393 | 0.72% | PMH - (620) | PMH - (621) | 442318.8749 | 1829926.7671 | 442318.8749 | 1829893.0671 | Basic | No | 1100.000mm | 1075.000mm | 0.000mm | <None> |  |  | 0 | 0 | ZONE 5A FRL R1 | 2.1648 | 2.4613 | 2.2145 | 2.4426 | 32.6 | 32.6009 | 30.4 | 30.4008 | 180° 0' 0.000" | 180° 0' 0.000" | Start to End | Start to End | Straight |  | 0 | 0 | 0 | 0 | 0 | 0 | 2 | Pipe | POWER | A6 Configuration | Rectangular | 2 | 0
POWER CONDUIT - (699) | A6 | POWER | 20.393 | 20.413 | -0.17% | PMH - (621) | PMH - (622) | 442318.8749 | 1829893.0671 | 442318.8749 | 1829881.1671 | Basic | No | 1100.000mm | 1075.000mm | 0.000mm | <None> |  |  | 0 | 0 | ZONE 5A FRL R1 | 2.2813 | 2.4548 | 2.4426 | 2.4548 | 13.775 | 13.775 | 10.8 | 10.8 | 180° 0' 0.000" | 180° 0' 0.000" | Start to End | Start to End | Straight |  | 0 | 0 | 0 | 0 | 0 | 0 | 2 | Pipe | POWER | A6 Configuration | Rectangular | 2 | 0
POWER CONDUIT - (700) | B1 | POWER | 19.744 | 20.383 | -2.01% | PMH - (622) | PMH - (623) | 442318.8749 | 1829881.1671 | 442350.6103 | 1829881.1671 | Basic | No | 850.000mm | 945.000mm | 0.000mm | <None> |  |  | 0 | 0 | ZONE 5A FRL R1 | 2.5264 | 3.1898 | 3.1898 | 2.5264 | 31.1951 | 31.2016 | 28.8354 | 28.8413 | 90° 0' 0.000" | 90° 0' 0.000" | Start to End | Start to End | Straight |  | 0 | 0 | 0 | 0 | 0 | 0 | 2 | Pipe | POWER | B1 Configuration | Rectangular | 1 | 0
POWER CONDUIT - (701) | B1 | POWER | 20.383 | 20.827 | -0.79% | PMH - (623) | PMH - (624) | 442350.6103 | 1829881.1671 | 442406.6932 | 1829881.1671 | Basic | No | 850.000mm | 945.000mm | 0.000mm | <None> |  |  | 0 | 0 | ZONE 5A FRL R1 | 2.2183 | 2.5264 | 2.5264 | 2.2183 | 56.0829 | 56.0847 | 53.5829 | 53.5846 | 90° 0' 0.000" | 90° 0' 0.000" | Start to End | Start to End | Straight |  | 0 | 0 | 0 | 0 | 0 | 0 | 2 | Pipe | POWER | B1 Configuration | Rectangular | 2 | 0
POWER CONDUIT - (702) | B1 | POWER | 20.827 | 20.562 | 0.44% | PMH - (624) | PMH - (625) | 442406.6932 | 1829881.1671 | 442467.1749 | 1829881.1671 | Basic | No | 850.000mm | 945.000mm | 0.000mm | <None> |  |  | 0 | 0 | ZONE 5A FRL R1 | 2.2183 | 2.6042 | 2.2183 | 2.588 | 59.9317 | 59.9322 | 57.5817 | 57.5822 | 90° 0' 0.000" | 90° 0' 0.000" | Start to End | Start to End | Straight |  | 0 | 0 | 0 | 0 | 0 | 0 | 2 | Pipe | POWER | B1 Configuration | Rectangular | 2 | 0
POWER CONDUIT - (703) | A3 | POWER | 20.072 | 20.13 | -0.09% | PMH - (625) | PMH - (626) | 442467.1749 | 1829881.1671 | 442534.463 | 1829881.1671 | Basic | No | 1100.000mm | 1435.000mm | 0.000mm | <None> |  |  | 0 | 0 | ZONE 5A FRL R1 | 2.6739 | 2.9818 | 2.833 | 2.9818 | 67.8381 | 67.8381 | 65.4881 | 65.4881 | 90° 0' 0.000" | 90° 0' 0.000" | Start to End | Start to End | Straight |  | 0 | 0 | 0 | 0 | 0 | 0 | 2 | Pipe | POWER | A3 Configuration | Rectangular | 2 | 0
POWER CONDUIT - (704) | A3 | POWER | 20.13 | 20.13 | 0% | PMH - (626) | PMH - (627) | 442534.463 | 1829881.1671 | 442553.8249 | 1829881.1671 | Basic | No | 1100.000mm | 1435.000mm | 0.000mm | <None> |  |  | 0 | 0 | ZONE 5A FRL R1 | 2.963 | 3.0156 | 2.9818 | 2.963 | 18.0369 | 18.0369 | 14.9119 | 14.9119 | 90° 0' 0.000" | 90° 0' 0.000" | Start to End | Start to End | Straight |  | 0 | 0 | 0 | 0 | 0 | 0 | 2 | Pipe | POWER | A3 Configuration | Rectangular | 2 | 0
POWER CONDUIT - (705) | B2a | POWER | 19.331 | 19.331 | 0% | PMH - (613) | PMH - (627) | 442553.8249 | 1829893.0671 | 442553.8249 | 1829881.1671 | Basic | No | 850.000mm | 945.000mm | 0.000mm | <None> |  |  | 0 | 0 | ZONE 5A FRL R1 | 3.849 | 4.0645 | 4.0645 | 4.0076 | 13.4224 | 13.4224 | 10.8 | 10.8 | 180° 0' 0.000" | 180° 0' 0.000" | Start to End | Start to End | Straight |  | 0 | 0 | 0 | 0 | 0 | 0 | 2 | Pipe | POWER | B2' Configuration | Rectangular | 1 | 0
POWER CONDUIT - (706) | B1 | POWER | 19.331 | 19.513 | -0.89% | PMH - (627) | PMH - (628) | 442553.8249 | 1829881.1671 | 442553.8249 | 1829860.5508 | Basic | No | 850.000mm | 945.000mm | 0.000mm | <None> |  |  | 0 | 0 | ZONE 5A FRL R1 | 3.7026 | 4.0129 | 4.0076 | 3.7026 | 19.3156 | 19.3164 | 16.7 | 16.7007 | 179° 59' 60.000" | 179° 59' 60.000" | Start to End | Start to End | Straight |  | 0 | 0 | 0 | 0 | 0 | 0 | 2 | Pipe | POWER | B1 Configuration | Rectangular | 1 | 0
POWER CONDUIT - (707) | A6 | POWER | 19.383 | 19.961 | -1.45% | PMH - (628) | PMH - (629) | 442553.8249 | 1829860.5508 | 442525.7412 | 1829832.4671 | Basic | No | 1100.000mm | 1075.000mm | 0.000mm | <None> |  |  | 0 | 0 | ZONE 5A FRL R1 | 2.9153 | 3.7676 | 3.7676 | 2.9153 | 40.0222 | 40.0264 | 37.829 | 37.833 | 225° 0' 0.000" | 225° 0' 0.000" | Start to End | Start to End | Straight |  | 0 | 0 | 0 | 0 | 0 | 0 | 2 | Pipe | POWER | A6 Configuration | Rectangular | 1 | 0
POWER CONDUIT - (708) | A6 | POWER | 19.961 | 20.171 | -0.71% | PMH - (629) | PMH - (630) | 442525.7412 | 1829832.4671 | 442496.3339 | 1829832.4671 | Basic | No | 1100.000mm | 1075.000mm | 0.000mm | <None> |  |  | 0 | 0 | ZONE 5A FRL R1 | 2.5997 | 2.9153 | 2.9153 | 2.5997 | 28.641 | 28.6418 | 26.141 | 26.1417 | 270° 0' 0.000" | 270° 0' 0.000" | Start to End | Start to End | Straight |  | 0 | 0 | 0 | 0 | 0 | 0 | 2 | Pipe | POWER | A6 Configuration | Rectangular | 2 | 0
POWER CONDUIT - (709) | A6 | POWER | 20.171 | 20.171 | 0% | PMH - (630) | PMH - (631) | 442496.3339 | 1829832.4671 | 442453.1927 | 1829832.4671 | Basic | No | 1100.000mm | 1075.000mm | 0.000mm | <None> |  |  | 0 | 0 | ZONE 5A FRL R1 | 2.5013 | 2.7124 | 2.5997 | 2.5597 | 43.1412 | 43.1412 | 40.6412 | 40.6412 | 270° 0' 0.000" | 270° 0' 0.000" | Start to End | Start to End | Straight |  | 0 | 0 | 0 | 0 | 0 | 0 | 2 | Pipe | POWER | A6 Configuration | Rectangular | 2 | 0
POWER CONDUIT - (710) | A6 | POWER | 20.171 | 19.568 | 0.88% | PMH - (631) | PMH - (632) | 442453.1927 | 1829832.4671 | 442384.4749 | 1829832.4671 | Basic | No | 1100.000mm | 1075.000mm | 0.000mm | <None> |  |  | 0 | 0 | ZONE 5A FRL R1 | 2.5597 | 3.2013 | 2.5597 | 3.2013 | 68.7178 | 68.7204 | 66.2178 | 66.2203 | 270° 0' 0.000" | 270° 0' 0.000" | Start to End | Start to End | Straight |  | 0 | 0 | 0 | 0 | 0 | 0 | 2 | Pipe | POWER | A6 Configuration | Rectangular | 2 | 0
POWER CONDUIT - (711) | A3 | POWER | 19.208 | 19.605 | -1.06% | PMH - (632) | PMH - (633) | 442384.4749 | 1829832.4671 | 442346.9586 | 1829832.4671 | Basic | No | 1100.000mm | 1435.000mm | 0.000mm | <None> |  |  | 0 | 0 | ZONE 5A FRL R1 | 3.1092 | 3.3813 | 3.3813 | 3.1092 | 36.75 | 36.7521 | 34.25 | 34.2519 | 270° 0' 0.000" | 270° 0' 0.000" | Start to End | Start to End | Straight |  | 0 | 0 | 0 | 0 | 0 | 0 | 2 | Pipe | POWER | A3 Configuration | Rectangular | 0 | 0
POWER CONDUIT - (712) | A3 | POWER | 19.605 | 20.236 | -1.59% | PMH - (633) | PMH - (634) | 442346.9586 | 1829832.4671 | 442318.8749 | 1829860.5508 | Basic | No | 1100.000mm | 1435.000mm | 0.000mm | <None> |  |  | 0 | 0 | ZONE 5A FRL R1 | 2.4825 | 3.1092 | 3.1092 | 2.4825 | 40.0222 | 40.0272 | 38.1825 | 38.1874 | 315° 0' 0.000" | 315° 0' 0.000" | Start to End | Start to End | Straight |  | 0 | 0 | 0 | 0 | 0 | 0 | 2 | Pipe | POWER | A3 Configuration | Rectangular | 1 | 0
POWER CONDUIT - (713) | A3 | POWER | 20.236 | 20.053 | 0.89% | PMH - (634) | PMH - (622) | 442318.8749 | 1829860.5508 | 442318.8749 | 1829881.1671 | Basic | No | 1100.000mm | 1435.000mm | 0.000mm | <None> |  |  | 0 | 0 | ZONE 5A FRL R1 | 2.4825 | 2.6688 | 2.4825 | 2.6348 | 18.525 | 18.5259 | 15.4 | 15.4006 | 0° 0' 0.000" | 0° 0' 0.000" | Start to End | Start to End | Straight |  | 0 | 0 | 0 | 0 | 0 | 0 | 2 | Pipe | POWER | A3 Configuration | Rectangular | 2 | 0
POWER CONDUIT - (714) | A6 | POWER | 19.614 | 19.614 | 0% | PMH - (622) | PMH - (635) | 442318.8749 | 1829881.1671 | 442297.5749 | 1829881.1592 | Basic | No | 1100.000mm | 1075.000mm | 0.000mm | <None> |  |  | 0 | 0 | ZONE 5A FRL R1 | 3.0209 | 3.2548 | 3.2548 | 3.1989 | 22.4072 | 22.4072 | 20.2 | 20.2 | 269° 58' 43.140" | 269° 58' 43.140" | Start to End | Start to End | Straight |  | 0 | 0 | 0 | 0 | 0 | 0 | 2 | Pipe | POWER | A6 Configuration | Rectangular | 1 | 0
POWER CONDUIT - (715) | A8a | POWER | 20.414 | 20.61 | -0.5% | PMH - (635) | PMH - (540) | 442297.5749 | 1829881.1592 | 442297.5749 | 1829920.4671 | Basic | No | 1100.000mm | 1035.000mm | 0.000mm | <None> |  |  | 0 | 0 | ZONE 5A FRL R1 | 2.0553 | 2.4189 | 2.4189 | 2.2124 | 41.0072 | 41.0077 | 38.0072 | 38.0077 | 0° 0' 0.000" | 0° 0' 0.000" | Start to End | Start to End | Straight |  | 0 | 0 | 0 | 0 | 0 | 0 | 2 | Pipe | POWER | A8' Configuration | Rectangular | 2 | 0
POWER CONDUIT - (716) | A3 | POWER | 20.014 | 20.195 | -0.88% | PMH - (635) | PMH - (636) | 442297.5749 | 1829881.1592 | 442297.5749 | 1829860.5508 | Basic | No | 1100.000mm | 1435.000mm | 0.000mm | <None> |  |  | 0 | 0 | ZONE 5A FRL R1 | 2.5242 | 2.6209 | 2.6189 | 2.5242 | 19.0928 | 19.0936 | 16.0928 | 16.0934 | 179° 59' 60.000" | 179° 59' 60.000" | Start to End | Start to End | Straight |  | 0 | 0 | 0 | 0 | 0 | 0 | 2 | Pipe | POWER | A3 Configuration | Rectangular | 2 | 0
POWER CONDUIT - (717) | B1 | POWER | 20.685 | 21.153 | -1.18% | PMH - (636) | PMH - (637) | 442297.5749 | 1829860.5508 | 442269.4912 | 1829832.4671 | Basic | No | 850.000mm | 945.000mm | 0.000mm | <None> |  |  | 0 | 0 | ZONE 5A FRL R1 | 1.9725 | 2.2899 | 2.2792 | 1.9725 | 40.0222 | 40.025 | 37.829 | 37.8316 | 224° 59' 60.000" | 224° 59' 60.000" | Start to End | Start to End | Straight |  | 0 | 0 | 0 | 0 | 0 | 0 | 2 | Pipe | POWER | B1 Configuration | Rectangular | 1 | 0
POWER CONDUIT - (718) | B1 | POWER | 21.153 | 21.214 | -0.21% | PMH - (637) | PMH - (638) | 442269.4912 | 1829832.4671 | 442241.0843 | 1829832.4671 | Basic | No | 850.000mm | 945.000mm | 0.000mm | <None> |  |  | 0 | 0 | ZONE 5A FRL R1 | 1.9725 | 1.9725 | 1.9725 | 1.9725 | 27.6406 | 27.6407 | 25.1406 | 25.1407 | 270° 0' 0.000" | 270° 0' 0.000" | Start to End | Start to End | Straight |  | 0 | 0 | 0 | 0 | 0 | 0 | 2 | Pipe | POWER | B1 Configuration | Rectangular | 2 | 0
POWER CONDUIT - (719) | B1 | POWER | 21.214 | 20.988 | 0.34% | PMH - (638) | PMH - (639) | 442241.0843 | 1829832.4671 | 442175.4446 | 1829832.4671 | Basic | No | 850.000mm | 945.000mm | 0.000mm | <None> |  |  | 0 | 0 | ZONE 5A FRL R1 | 1.9725 | 2.3391 | 1.9725 | 2.3391 | 65.6397 | 65.6401 | 63.1397 | 63.14 | 270° 0' 0.000" | 270° 0' 0.000" | Start to End | Start to End | Straight |  | 0 | 0 | 0 | 0 | 0 | 0 | 2 | Pipe | POWER | B1 Configuration | Rectangular | 2 | 0
POWER CONDUIT - (720) | B1 | POWER | 20.988 | 19.938 | 2.2% | PMH - (639) | PMH - (640) | 442175.4446 | 1829832.4671 | 442127.6753 | 1829832.4671 | Basic | No | 850.000mm | 945.000mm | 0.000mm | <None> |  |  | 0 | 0 | ZONE 5A FRL R1 | 2.3391 | 3.4428 | 2.3391 | 3.4428 | 48.6443 | 48.6557 | 45.8943 | 45.9054 | 270° 0' 0.000" | 270° 0' 0.000" | Start to End | Start to End | Straight |  | 0 | 0 | 0 | 0 | 0 | 0 | 2 | Pipe | POWER | B1 Configuration | Rectangular | 1 | 0
POWER CONDUIT - (721) | A6 | POWER | 19.808 | 20.232 | -1.62% | PMH - (640) | PMH - (641) | 442127.6753 | 1829832.4671 | 442101.5687 | 1829832.4671 | Basic | No | 1100.000mm | 1075.000mm | 0.000mm | <None> |  |  | 0 | 0 | ZONE 5A FRL R1 | 3.1353 | 3.5078 | 3.5078 | 3.1353 | 25.2316 | 25.2351 | 22.4816 | 22.4846 | 270° 0' 0.000" | 270° 0' 0.000" | Start to End | Start to End | Straight |  | 0 | 0 | 0 | 0 | 0 | 0 | 2 | Pipe | POWER | A6 Configuration | Rectangular | 0 | 0
POWER CONDUIT - (722) | A6 | POWER | 20.232 | 21.217 | -1.64% | PMH - (641) | PMH - (642) | 442101.5687 | 1829832.4671 | 442041.4316 | 1829832.4671 | Basic | No | 1100.000mm | 1075.000mm | 0.000mm | <None> |  |  | 0 | 0 | ZONE 5A FRL R1 | 2.0375 | 3.1353 | 3.1353 | 2.0375 | 60.2262 | 60.2342 | 57.7264 | 57.7342 | 270° 0' 0.000" | 270° 0' 0.000" | Start to End | Start to End | Straight |  | 0 | 0 | 0 | 0 | 0 | 0 | 2 | Pipe | POWER | A6 Configuration | Rectangular | 1 | 0
POWER CONDUIT - (723) | A6 | POWER | 21.217 | 21.192 | 0.2% | PMH - (642) | PMH - (643) | 442041.4316 | 1829832.4671 | 442028.7972 | 1829832.4726 | Basic | No | 1100.000mm | 1075.000mm | 0.000mm | <None> |  |  | 0 | 0 | ZONE 5A FRL R1 | 2.0375 | 2.0375 | 2.0375 | 2.0375 | 12.5097 | 12.5098 | 9.384 | 9.3841 | 270° 1' 29.633" | 270° 1' 29.633" | Start to End | Start to End | Straight |  | 0 | 0 | 0 | 0 | 0 | 0 | 2 | Pipe | POWER | A6 Configuration | Rectangular | 2 | 0
POWER CONDUIT - (724) | A6 | POWER | 21.192 | 21.281 | -0.22% | PMH - (643) | PMH - (644) | 442028.7972 | 1829832.4726 | 442028.8317 | 1829873.6156 | Basic | No | 1100.000mm | 1075.000mm | 0.000mm | <None> |  |  | 0 | 0 | ZONE 5A FRL R1 | 2.0375 | 2.0731 | 2.0375 | 2.0375 | 40.5967 | 40.5968 | 37.9968 | 37.9969 | 0° 2' 52.808" | 0° 2' 52.808" | Start to End | Start to End | Straight |  | 0 | 0 | 0 | 0 | 0 | 0 | 2 | Pipe | POWER | A6 Configuration | Rectangular | 2 | 0
POWER CONDUIT - (725) | A6 | POWER | 21.281 | 21.231 | 0.29% | PMH - (644) | PMH - (645) | 442028.8317 | 1829873.6156 | 442011.5412 | 1829873.6156 | Basic | No | 1100.000mm | 1075.000mm | 0.000mm | <None> |  |  | 0 | 0 | ZONE 5A FRL R1 | 2.0369 | 2.0394 | 2.0375 | 2.0375 | 17.2905 | 17.2906 | 14.6905 | 14.6906 | 270° 0' 0.000" | 270° 0' 0.000" | Start to End | Start to End | Straight |  | 0 | 0 | 0 | 0 | 0 | 0 | 2 | Pipe | POWER | A6 Configuration | Rectangular | 2 | 0
POWER CONDUIT - (726) | A6 | POWER | 21.231 | 20.948 | 0.84% | PMH - (645) | PMH - (646) | 442011.5412 | 1829873.6156 | 442011.5312 | 1829907.1671 | Basic | No | 1100.000mm | 1075.000mm | 0.000mm | <None> |  |  | 0 | 0 | ZONE 5A FRL R1 | 2.0375 | 2.329 | 2.0375 | 2.3047 | 33.0015 | 33.0027 | 30.8015 | 30.8026 | 359° 58' 58.693" | 359° 58' 58.693" | Start to End | Start to End | Straight |  | 0 | 0 | 0 | 0 | 0 | 0 | 2 | Pipe | POWER | A6 Configuration | Rectangular | 2 | 0
POWER CONDUIT - (727) | A6 | POWER | 20.148 | 19.979 | 1.05% | PMH - (646) | PMH - (647) | 442011.5312 | 1829907.1671 | 442027.6576 | 1829907.1671 | Basic | No | 1100.000mm | 1075.000mm | 0.000mm | <None> |  |  | 0 | 0 | ZONE 5A FRL R1 | 3.1047 | 3.334 | 3.1047 | 3.334 | 15.2533 | 15.2543 | 12.2533 | 12.254 | 90° 0' 0.000" | 90° 0' 0.000" | Start to End | Start to End | Straight |  | 0 | 0 | 0 | 0 | 0 | 0 | 2 | Pipe | POWER | A6 Configuration | Rectangular | 0 | 0
POWER CONDUIT - (728) | A8a | POWER | 20.019 | 19.817 | 0.35% | PMH - (647) | PMH - (558) | 442027.6576 | 1829907.1671 | 442085.3747 | 1829907.1671 | Basic | No | 1100.000mm | 1035.000mm | 0.000mm | <None> |  |  | 0 | 0 | ZONE 5A FRL R1 | 3.314 | 3.4494 | 3.314 | 3.4454 | 58.5902 | 58.5906 | 55.5902 | 55.5905 | 90° 0' 0.000" | 90° 0' 0.000" | Start to End | Start to End | Straight |  | 0 | 0 | 0 | 0 | 0 | 0 | 2 | Pipe | POWER | A8' Configuration | Rectangular | 1 | 0
POWER CONDUIT - (729) | B1 | POWER | 19.179 | 19.179 | 0% | PMH - (647) | PMH - (648) | 442027.6576 | 1829907.1671 | 442027.687 | 1829941.2926 | Basic | No | 850.000mm | 945.000mm | 0.000mm | <None> |  |  | 0 | 0 | ZONE 5A FRL R1 | 3.991 | 4.241 | 4.199 | 4.2224 | 34.6872 | 34.6872 | 32.3255 | 32.3255 | 0° 2' 57.503" | 0° 2' 57.503" | Start to End | Start to End | Straight |  | 0 | 0 | 0 | 0 | 0 | 0 | 2 | Pipe | POWER | B1 Configuration | Rectangular | 1 | 0
POWER CONDUIT - (730) | B1 | POWER | 19.979 | 19.979 | 0% | PMH - (648) | PMH - (649) | 442027.687 | 1829941.2926 | 442037.2629 | 1829941.275 | Basic | No | 850.000mm | 945.000mm | 0.000mm | <None> |  |  | 0 | 0 | ZONE 5A FRL R1 | 3.4224 | 3.4483 | 3.4224 | 3.4483 | 9.5759 | 9.5759 | 7.2259 | 7.2259 | 90° 6' 17.770" | 90° 6' 17.770" | Start to End | Start to End | Straight |  | 0 | 0 | 0 | 0 | 0 | 0 | 2 | Pipe | POWER | B1 Configuration | Rectangular | 1 | 0
POWER CONDUIT - (731) | B1 | POWER | 20.779 | 21.196 | -1% | PMH - (649) | PMH - (650) | 442037.2629 | 1829941.275 | 442037.2629 | 1829982.7323 | Basic | No | 850.000mm | 945.000mm | 0.000mm | <None> |  |  | 0 | 0 | ZONE 5A FRL R1 | 2.2617 | 2.6483 | 2.6483 | 2.2617 | 41.4573 | 41.4593 | 39.1072 | 39.1092 | 0° 0' 0.000" | 0° 0' 0.000" | Start to End | Start to End | Straight |  | 0 | 0 | 0 | 0 | 0 | 0 | 2 | Pipe | POWER | B1 Configuration | Rectangular | 1 | 0
POWER CONDUIT - (732) | B1 | POWER | 21.196 | 20.887 | 0.42% | PMH - (650) | PMH - (651) | 442037.2629 | 1829982.7323 | 442037.2629 | 1830055.8551 | Basic | No | 850.000mm | 945.000mm | 0.000mm | <None> |  |  | 0 | 0 | ZONE 5A FRL R1 | 2.2617 | 2.607 | 2.2617 | 2.607 | 73.1229 | 73.1235 | 70.6228 | 70.6234 | 359° 59' 60.000" | 359° 59' 60.000" | Start to End | Start to End | Straight |  | 0 | 0 | 0 | 0 | 0 | 0 | 2 | Pipe | POWER | B1 Configuration | Rectangular | 2 | 0
POWER CONDUIT - (733) | B1 | POWER | 20.887 | 19.875 | 1.61% | PMH - (651) | PMH - (652) | 442037.2629 | 1830055.8551 | 442037.2629 | 1830118.7622 | Basic | No | 850.000mm | 945.000mm | 0.000mm | <None> |  |  | 0 | 0 | ZONE 5A FRL R1 | 2.607 | 3.5829 | 2.607 | 3.5829 | 63.4572 | 63.4652 | 61.1072 | 61.1151 | 0° 0' 0.000" | 0° 0' 0.000" | Start to End | Start to End | Straight |  | 0 | 0 | 0 | 0 | 0 | 0 | 2 | Pipe | POWER | B1 Configuration | Rectangular | 1 | 0
POWER CONDUIT - (734) | B2a | POWER | 21.702 | 21.702 | 0% | PMH - (453) | PMH - (653) | 442072.0747 | 1830317.7342 | 442057.1134 | 1830317.6953 | Basic | No | 850.000mm | 945.000mm | 0.000mm | <None> |  |  | 0 | 0 | ZONE 5A FRL R1 | 1.9725 | 2.0145 | 1.9725 | 0 | 14.4114 | 14.4114 | 12.0614 | 12.0614 | 269° 51' 3.633" | 269° 51' 3.633" | Start to End | Start to End | Straight |  | 0 | 0 | 0 | 0 | 0 | 0 | 2 | Pipe | POWER | B2' Configuration | Rectangular | 2 | 0
POWER CONDUIT - (735) | B2a | POWER | 21.702 | 21.702 | 0% | PMH - (653) | PMH - (654) | 442057.1134 | 1830317.6953 | 442037.8651 | 1830317.6953 | Basic | No | 850.000mm | 945.000mm | 0.000mm | <None> |  |  | 0 | 0 | ZONE 5A FRL R1 | 0 | 0 | 0 | 0 | 19.2484 | 19.2484 | 16.7483 | 16.7483 | 270° 0' 0.000" | 270° 0' 0.000" | Start to End | Start to End | Straight |  | 0 | 0 | 0 | 0 | 0 | 0 | 2 | Pipe | POWER | B2' Configuration | Rectangular | 1 | 0
POWER CONDUIT - (736) | B2a | POWER | 21.421 | 21.421 | 0% | PMH - (654) | PMH - (655) | 442037.8651 | 1830317.6953 | 442037.8651 | 1830267.8283 | Basic | No | 850.000mm | 945.000mm | 0.000mm | <None> |  |  | 0 | 0 | ZONE 5A FRL R1 | 0 | 0 | 0 | 0 | 49.867 | 49.867 | 47.517 | 47.517 | 180° 0' 0.000" | 180° 0' 0.000" | Start to End | Start to End | Straight |  | 0 | 0 | 0 | 0 | 0 | 0 | 2 | Pipe | POWER | B2' Configuration | Rectangular | 1 | 0
POWER CONDUIT - (737) | B2a | POWER | 21.421 | 21.287 | 0.18% | PMH - (655) | PMH - (656) | 442037.8651 | 1830267.8283 | 442037.8651 | 1830191.4187 | Basic | No | 850.000mm | 945.000mm | 0.000mm | <None> |  |  | 0 | 0 | ZONE 5A FRL R1 | 2.1062 | 2.1602 | 0 | 2.1068 | 76.4096 | 76.4098 | 73.9096 | 73.9098 | 180° 0' 0.000" | 180° 0' 0.000" | Start to End | Start to End | Straight |  | 0 | 0 | 0 | 0 | 0 | 0 | 2 | Pipe | POWER | B2' Configuration | Rectangular | 2 | 0
POWER CONDUIT - (738) | B2a | POWER | 21.287 | 21.497 | -0.4% | PMH - (656) | PMH - (657) | 442037.8651 | 1830191.4187 | 442037.8651 | 1830138.4934 | Basic | No | 850.000mm | 945.000mm | 0.000mm | <None> |  |  | 0 | 0 | ZONE 5A FRL R1 | 1.9725 | 2.1068 | 2.1068 | 1.9725 | 52.9253 | 52.9257 | 50.4253 | 50.4257 | 180° 0' 0.000" | 180° 0' 0.000" | Start to End | Start to End | Straight |  | 0 | 0 | 0 | 0 | 0 | 0 | 2 | Pipe | POWER | B2' Configuration | Rectangular | 2 | 0
POWER CONDUIT - (739) | B2a | POWER | 21.497 | 21.535 | -0.35% | PMH - (657) | PMH - (658) | 442037.8651 | 1830138.4934 | 442048.6166 | 1830138.4934 | Basic | No | 850.000mm | 945.000mm | 0.000mm | <None> |  |  | 0 | 0 | ZONE 5A FRL R1 | 1.9723 | 1.9726 | 1.9725 | 1.9725 | 10.7515 | 10.7516 | 8.4015 | 8.4016 | 90° 0' 0.000" | 90° 0' 0.000" | Start to End | Start to End | Straight |  | 0 | 0 | 0 | 0 | 0 | 0 | 2 | Pipe | POWER | B2' Configuration | Rectangular | 2 | 0
POWER CONDUIT - (740) | B2a | POWER | 20.838 | 20.838 | 0% | PMH - (658) | PMH - (659) | 442048.6166 | 1830138.4934 | 442048.6166 | 1830118.7622 | Basic | No | 850.000mm | 945.000mm | 0.000mm | <None> |  |  | 0 | 0 | ZONE 5A FRL R1 | 2.6588 | 2.7008 | 2.6689 | 2.6588 | 19.1811 | 19.1811 | 16.9811 | 16.9811 | 180° 0' 0.000" | 180° 0' 0.000" | Start to End | Start to End | Straight |  | 0 | 0 | 0 | 0 | 0 | 0 | 2 | Pipe | POWER | B2' Configuration | Rectangular | 2 | 0
POWER CONDUIT - (742) | B1 | POWER | 20.179 | 19.499 | 2.9% | PMH - (659) | PMH - (456) | 442048.6166 | 1830118.7622 | 442072.0747 | 1830118.7622 | Basic | No | 850.000mm | 945.000mm | 0.000mm | <None> |  |  | 0 | 0 | ZONE 5A FRL R1 | 3.3182 | 4.0116 | 3.3182 | 4.0116 | 22.9116 | 22.9217 | 20.3081 | 20.3167 | 90° 0' 0.000" | 90° 0' 0.000" | Start to End | Start to End | Straight |  | 0 | 0 | 0 | 0 | 0 | 0 | 2 | Pipe | POWER | B1 Configuration | Rectangular | 0 | 0
POWER CONDUIT - (743) | A8a | POWER | 19.423 | 19.423 | 0% | PMH - (628) | PMH - (660) | 442553.2749 | 1829861.2961 | 442575.6749 | 1829861.2961 | Basic | No | 1100.000mm | 1035.000mm | 0.000mm | <None> |  |  | 0 | 0 | ZONE 5A FRL R1 | 3.5414 | 3.7623 | 3.7623 | 3.7623 | 22.4 | 22.4 | 20.2 | 20.2 | 90° 0' 0.000" | 90° 0' 0.000" | Start to End | Start to End | Straight |  | 0 | 0 | 0 | 0 | 0 | 0 | 2 | Pipe | POWER | A8' Configuration | Rectangular | 1 | 0
POWER CONDUIT - (744) | A8a | POWER | 19.423 | 20.125 | -1.77% | PMH - (660) | PMH - (661) | 442575.1249 | 1829860.5508 | 442603.2086 | 1829832.4671 | Basic | No | 1100.000mm | 1035.000mm | 0.000mm | <None> |  |  | 0 | 0 | ZONE 5A FRL R1 | 2.9322 | 3.7476 | 3.7476 | 2.9322 | 40.0222 | 40.0284 | 37.829 | 37.8349 | 135° 0' 0.000" | 135° 0' 0.000" | Start to End | Start to End | Straight |  | 0 | 0 | 0 | 0 | 0 | 0 | 2 | Pipe | POWER | A8' Configuration | Rectangular | 1 | 0
POWER CONDUIT - (745) | A8a | POWER | 20.125 | 20.136 | -0.02% | PMH - (661) | PMH - (662) | 442603.2086 | 1829832.4671 | 442647.8017 | 1829832.4671 | Basic | No | 1100.000mm | 1035.000mm | 0.000mm | <None> |  |  | 0 | 0 | ZONE 5A FRL R1 | 2.9322 | 2.992 | 2.9322 | 2.9911 | 43.8268 | 43.8268 | 40.7018 | 40.7018 | 90° 0' 0.000" | 90° 0' 0.000" | Start to End | Start to End | Straight |  | 0 | 0 | 0 | 0 | 0 | 0 | 2 | Pipe | POWER | A8' Configuration | Rectangular | 2 | 0
POWER CONDUIT - (746) | A8a | POWER | 20.136 | 19.056 | 0.88% | PMH - (662) | PMH - (3) | 442647.8017 | 1829832.4671 | 442770.4807 | 1829832.4671 | Basic | No | 1100.000mm | 1035.000mm | 0.000mm | <None> |  |  | 0 | 0 | ZONE 5A FRL R1 | 2.9911 | 3.6901 | 2.9911 | 3.6901 | 122.679 | 122.6837 | 119.704 | 119.7086 | 90° 0' 0.000" | 90° 0' 0.000" | Start to End | Start to End | Straight |  | 0 | 0 | 0 | 0 | 0 | 0 | 2 | Pipe | POWER | A8' Configuration | Rectangular | 2 | 0
POWER CONDUIT - (748) | A9 | POWER | 20.388 | 19.478 | 0.55% | PMH - (664) | PMH - (665) | 442757.1922 | 1829811.1671 | 442591.3749 | 1829811.1671 | Basic | No | 1100.000mm | 1435.000mm | 0.000mm | <None> |  |  | 0 | 0 | ZONE 5A FRL R1 | 2.2049 | 3.4277 | 2.2049 | 3.4121 | 164.83 | 164.8325 | 162.6295 | 162.632 | 270° 0' 0.000" | 270° 0' 0.000" | Start to End | Start to End | Straight |  | 0 | 0 | 0 | 0 | 0 | 0 | 2 | Pipe | POWER | A9 Configuration | Rectangular | 2 | 0
POWER CONDUIT - (749) | A3 | POWER | 19.478 | 19.478 | 0% | PMH - (665) | PMH - (666) | 442591.3749 | 1829811.1671 | 442579.4749 | 1829811.1671 | Basic | No | 1100.000mm | 1435.000mm | 0.000mm | <None> |  |  | 0 | 0 | ZONE 5A FRL R1 | 3.2322 | 3.4121 | 3.4121 | 3.3886 | 13.0062 | 13.0062 | 10.8 | 10.8 | 270° 0' 0.000" | 270° 0' 0.000" | Start to End | Start to End | Straight |  | 0 | 0 | 0 | 0 | 0 | 0 | 2 | Pipe | POWER | A3 Configuration | Rectangular | 1 | 0
POWER CONDUIT - (750) | A3 | POWER | 19.478 | 19.295 | 0.22% | PMH - (666) | PMH - (667) | 442579.4749 | 1829811.1671 | 442495.4749 | 1829811.1671 | Basic | No | 1100.000mm | 1435.000mm | 0.000mm | <None> |  |  | 0 | 0 | ZONE 5A FRL R1 | 3.3176 | 3.4241 | 3.3886 | 3.3934 | 82.901 | 82.9012 | 80.7 | 80.7002 | 270° 0' 0.000" | 270° 0' 0.000" | Start to End | Start to End | Straight |  | 0 | 0 | 0 | 0 | 0 | 0 | 2 | Pipe | POWER | A3 Configuration | Rectangular | 1 | 0
POWER CONDUIT - (751) | A8a | POWER | 19.695 | 19.695 | 0% | PMH - (667) | PMH - (10) | 442495.4749 | 1829811.1671 | 442482.1749 | 1829811.1671 | Basic | No | 1100.000mm | 1035.000mm | 0.000mm | <None> |  |  | 0 | 0 | ZONE 5A FRL R1 | 3.0091 | 3.1934 | 3.1934 | 3.1681 | 14.4056 | 14.4056 | 12.2 | 12.2 | 270° 0' 0.000" | 270° 0' 0.000" | Start to End | Start to End | Straight |  | 0 | 0 | 0 | 0 | 0 | 0 | 2 | Pipe | POWER | A8' Configuration | Rectangular | 1 | 0
POWER CONDUIT - (751) (1) | A9 | POWER | 19.295 | 19.258 | 0.04% | PMH - (10) | PMH - (668) | 442482.1749 | 1829811.1671 | 442384.4749 | 1829811.1671 | Basic | No | 1100.000mm | 1435.000mm | 0.000mm | <None> |  |  | 0 | 0 | ZONE 5A FRL R1 | 3.2631 | 3.4531 | 3.3681 | 3.431 | 96.6008 | 96.6008 | 94.4 | 94.4 | 270° 0' 0.000" | 270° 0' 0.000" | Start to End | Start to End | Straight |  | 0 | 0 | 0 | 0 | 0 | 0 | 2 | Pipe | POWER | A9 Configuration | Rectangular | 1 | 0
POWER CONDUIT - (752) | A12 | POWER | 18.948 | 18.948 | 0% | PMH - (668) | PMH - (669) | 442384.4749 | 1829811.1671 | 442372.5749 | 1829811.1671 | Basic | No | 1100.000mm | 1745.000mm | 0.000mm | <None> |  |  | 0 | 0 | ZONE 5A FRL R1 | 3.4291 | 3.6102 | 3.586 | 3.6102 | 13.406 | 13.406 | 10.8 | 10.8 | 270° 0' 0.000" | 270° 0' 0.000" | Start to End | Start to End | Straight |  | 0 | 0 | 0 | 0 | 0 | 0 | 2 | Pipe | POWER | A12 Configuration | Rectangular | 1 | 0
POWER CONDUIT - (753) | A12 | POWER | 18.948 | 19.178 | -0.9% | PMH - (669) | PMH - (670) | 442372.5749 | 1829811.1671 | 442346.9587 | 1829811.1671 | Basic | No | 1100.000mm | 1745.000mm | 0.000mm | <None> |  |  | 0 | 0 | ZONE 5A FRL R1 | 3.3813 | 3.617 | 3.6102 | 3.3813 | 23.9 | 23.9011 | 20.525 | 20.5258 | 270° 0' 0.000" | 270° 0' 0.000" | Start to End | Start to End | Straight |  | 0 | 0 | 0 | 0 | 0 | 0 | 2 | Pipe | POWER | A12 Configuration | Rectangular | 1 | 0
POWER CONDUIT - (754) | B2a | POWER | 20.949 | 21.729 | -0.95% | PMH - (607) | PMH - (671) | 442704.8332 | 1829933.2171 | 442786.6496 | 1829933.2171 | Basic | No | 850.000mm | 945.000mm | 0.000mm | <None> |  |  | 0 | 0 | ZONE 5A FRL R1 | 2.039 | 2.6195 | 2.61 | 2.039 | 80.8664 | 80.8702 | 78.2664 | 78.27 | 90° 0' 0.000" | 90° 0' 0.000" | Start to End | Start to End | Straight |  | 0 | 0 | 0 | 0 | 0 | 0 | 2 | Pipe | POWER | B2' Configuration | Rectangular | 2 | 0
POWER CONDUIT - (755) | B1 | POWER | 20.413 | 20.335 | 0.23% | PMH - (665) | PMH - (672) | 442591.3749 | 1829811.1671 | 442591.3749 | 1829777.4671 | Basic | No | 850.000mm | 945.000mm | 0.000mm | <None> |  |  | 0 | 0 | ZONE 5A FRL R1 | 2.7225 | 2.9018 | 2.7225 | 2.8758 | 32.1976 | 32.1977 | 29.5976 | 29.5977 | 180° 0' 0.000" | 180° 0' 0.000" | Start to End | Start to End | Straight |  | 0 | 0 | 0 | 0 | 0 | 0 | 2 | Pipe | POWER | B1 Configuration | Rectangular | 2 | 0
POWER CONDUIT - (756) | B1 | POWER | 20.335 | 20.307 | 0.23% | PMH - (672) | PMH - (673) | 442591.3749 | 1829777.4671 | 442591.3749 | 1829765.5671 | Basic | No | 850.000mm | 945.000mm | 0.000mm | <None> |  |  | 0 | 0 | ZONE 5A FRL R1 | 2.7216 | 2.9394 | 2.8758 | 2.9394 | 13 | 13 | 10.8 | 10.8 | 180° 0' 0.000" | 180° 0' 0.000" | Start to End | Start to End | Straight |  | 0 | 0 | 0 | 0 | 0 | 0 | 2 | Pipe | POWER | B1 Configuration | Rectangular | 2 | 0
POWER CONDUIT - (757) | B1 | POWER | 19.507 | 19.507 | 0% | PMH - (673) | PMH - (674) | 442591.3749 | 1829765.5671 | 442579.4749 | 1829765.5671 | Basic | No | 850.000mm | 945.000mm | 0.000mm | <None> |  |  | 0 | 0 | ZONE 5A FRL R1 | 3.5833 | 3.7394 | 3.7394 | 3.7394 | 13 | 13 | 10.8 | 10.8 | 270° 0' 0.000" | 270° 0' 0.000" | Start to End | Start to End | Straight |  | 0 | 0 | 0 | 0 | 0 | 0 | 2 | Pipe | POWER | B1 Configuration | Rectangular | 1 | 0
POWER CONDUIT - (758) | B1 | POWER | 20.307 | 20.564 | -0.82% | PMH - (674) | PMH - (675) | 442579.4749 | 1829765.5671 | 442579.4749 | 1829734.2319 | Basic | No | 850.000mm | 945.000mm | 0.000mm | <None> |  |  | 0 | 0 | ZONE 5A FRL R1 | 2.7409 | 2.9546 | 2.9394 | 2.7409 | 30.7852 | 30.7863 | 28.4352 | 28.4362 | 180° 0' 0.000" | 180° 0' 0.000" | Start to End | Start to End | Straight |  | 0 | 0 | 0 | 0 | 0 | 0 | 2 | Pipe | POWER | B1 Configuration | Rectangular | 2 | 0
POWER CONDUIT - (759) | B1 | POWER | 20.564 | 20.469 | 0.17% | PMH - (675) | PMH - (676) | 442579.4749 | 1829734.2319 | 442579.4749 | 1829677.0747 | Basic | No | 850.000mm | 945.000mm | 0.000mm | <None> |  |  | 0 | 0 | ZONE 5A FRL R1 | 2.6513 | 2.7412 | 2.7409 | 2.6513 | 57.1572 | 57.1573 | 54.6572 | 54.6573 | 180° 0' 0.000" | 180° 0' 0.000" | Start to End | Start to End | Straight |  | 0 | 0 | 0 | 0 | 0 | 0 | 2 | Pipe | POWER | B1 Configuration | Rectangular | 2 | 0
POWER CONDUIT - (760) | B1 | POWER | 20.469 | 19.968 | 2.97% | PMH - (676) | PMH - (677) | 442579.4749 | 1829677.0747 | 442579.4749 | 1829660.207 | Basic | No | 850.000mm | 945.000mm | 0.000mm | <None> |  |  | 0 | 0 | ZONE 5A FRL R1 | 2.6513 | 2.9878 | 2.6513 | 2.8489 | 16.0137 | 16.0215 | 13.2637 | 13.2695 | 180° 0' 0.000" | 180° 0' 0.000" | Start to End | Start to End | Straight |  | 0 | 0 | 0 | 0 | 0 | 0 | 2 | Pipe | POWER | B1 Configuration | Rectangular | 1 | 0
POWER CONDUIT - (761) | C2 | POWER | 19.796 | 19.796 | 0% | PMH - (677) | PMH - (678) | 442579.4749 | 1829660.207 | 442605.0188 | 1829660.207 | Basic | No | 600.000mm | 1075.000mm | 0.000mm | <None> |  |  | 0 | 0 | ZONE 5A FRL R1 | 2.9563 | 3.3591 | 2.9563 | 3.3591 | 26.099 | 26.099 | 23.7439 | 23.7439 | 90° 0' 0.000" | 90° 0' 0.000" | Start to End | Start to End | Straight |  | 0 | 0 | 0 | 0 | 0 | 0 | 2 | Pipe | POWER | C2 Configuration | Rectangular | 2 | 0
POWER CONDUIT - (762) | A8a | POWER | 20.54 | 20.54 | 0% | PMH - (678) | PMH - (679) | 442605.0188 | 1829660.207 | 442605.0188 | 1829650.427 | Basic | No | 1100.000mm | 1035.000mm | 0.000mm | <None> |  |  | 0 | 0 | ZONE 5A FRL R1 | 2.3625 | 2.6353 | 2.6353 | 2.5153 | 10.45 | 10.45 | 9.2 | 9.2 | 180° 0' 0.000" | 180° 0' 0.000" | Start to End | Start to End | Straight |  | 0 | 0 | 0 | 0 | 0 | 0 | 2 | Pipe | POWER | A8' Configuration | Rectangular | 2 | 0
POWER CONDUIT - (763) | C2 | POWER | 20.995 | 20.768 | 0.89% | PMH - (679) | PMH - (680) | 442605.0188 | 1829650.427 | 442579.4749 | 1829650.427 | Basic | No | 600.000mm | 1075.000mm | 0.000mm | <None> |  |  | 0 | 0 | ZONE 5A FRL R1 | 2.0399 | 2.1646 | 2.0399 | 2.1646 | 25.5439 | 25.5449 | 23.0439 | 23.0448 | 270° 0' 0.000" | 270° 0' 0.000" | Start to End | Start to End | Straight |  | 0 | 0 | 0 | 0 | 0 | 0 | 2 | Pipe | POWER | C2 Configuration | Rectangular | 2 | 0
POWER CONDUIT - (764) | B1 | POWER | 19.968 | 19.968 | 0% | PMH - (680) | PMH - (677) | 442579.4749 | 1829650.427 | 442579.4749 | 1829660.207 | Basic | No | 850.000mm | 945.000mm | 0.000mm | <None> |  |  | 0 | 0 | ZONE 5A FRL R1 | 2.8489 | 3.0296 | 3.0296 | 2.8489 | 10.9827 | 10.9827 | 8.8439 | 8.8439 | 0° 0' 0.000" | 0° 0' 0.000" | Start to End | Start to End | Straight |  | 0 | 0 | 0 | 0 | 0 | 0 | 2 | Pipe | POWER | B1 Configuration | Rectangular | 2 | 0
POWER CONDUIT - (765) | C3 | POWER | 20.148 | 20.255 | -0.4% | PMH - (680) | PMH - (681) | 442579.4749 | 1829650.427 | 442552.5259 | 1829650.427 | Basic | No | 600.000mm | 1695.000mm | 0.000mm | <None> |  |  | 0 | 0 | ZONE 5A FRL R1 | 2.3475 | 2.4746 | 2.4746 | 2.3475 | 26.949 | 26.9492 | 24.449 | 24.4491 | 270° 0' 0.000" | 270° 0' 0.000" | Start to End | Start to End | Straight |  | 0 | 0 | 0 | 0 | 0 | 0 | 2 | Pipe | POWER | C3 Configuration | Rectangular | 2 | 0
POWER CONDUIT - (766) | B1 | POWER | 20.519 | 20.519 | 0% | PMH - (681) | PMH - (682) | 442552.5767 | 1829650.427 | 442552.5657 | 1829660.207 | Basic | No | 850.000mm | 945.000mm | 0.000mm | <None> |  |  | 0 | 0 | ZONE 5A FRL R1 | 2.2895 | 2.4576 | 2.4576 | 2.2914 | 11.3288 | 11.3288 | 9.1988 | 9.1988 | 359° 56' 7.077" | 359° 56' 7.077" | Start to End | Start to End | Straight |  | 0 | 0 | 0 | 0 | 0 | 0 | 2 | Pipe | POWER | B1 Configuration | Rectangular | 2 | 0
POWER CONDUIT - (767) | C2 | POWER | 20.088 | 19.796 | 1.09% | PMH - (682) | PMH - (677) | 442552.5149 | 1829660.207 | 442579.4749 | 1829660.207 | Basic | No | 600.000mm | 1075.000mm | 0.000mm | <None> |  |  | 0 | 0 | ZONE 5A FRL R1 | 2.6542 | 3.1786 | 2.6592 | 2.9563 | 26.0769 | 26.0786 | 24.3481 | 24.3496 | 90° 0' 0.000" | 90° 0' 0.000" | Start to End | Start to End | Straight |  | 0 | 0 | 0 | 0 | 0 | 0 | 2 | Pipe | POWER | C2 Configuration | Rectangular | 1 | 0
POWER CONDUIT - (768) | C1 | POWER | 20.519 | 20.691 | -0.99% | PMH - (682) | PMH - (683) | 442552.5149 | 1829660.207 | 442552.5149 | 1829677.4443 | Basic | No | 600.000mm | 945.000mm | 0.000mm | <None> |  |  | 0 | 0 | ZONE 5A FRL R1 | 2.2621 | 2.4121 | 2.2932 | 2.2638 | 16.0281 | 16.0291 | 13.2785 | 13.2792 | 0° 0' 0.000" | 0° 0' 0.000" | Start to End | Start to End | Straight |  | 0 | 0 | 0 | 0 | 0 | 0 | 2 | Pipe | POWER | C1 Configuration | Rectangular | 2 | 0
POWER CONDUIT - (769) | B1 | POWER | 20.483 | 20.483 | 0% | PMH - (683) | PMH - (684) | 442552.5149 | 1829677.4443 | 442542.7349 | 1829677.4443 | Basic | No | 850.000mm | 945.000mm | 0.000mm | <None> |  |  | 0 | 0 | ZONE 5A FRL R1 | 2.3187 | 2.5915 | 2.4715 | 2.5915 | 10.4497 | 10.4497 | 9.1997 | 9.1997 | 270° 0' 0.000" | 270° 0' 0.000" | Start to End | Start to End | Straight |  | 0 | 0 | 0 | 0 | 0 | 0 | 2 | Pipe | POWER | B1 Configuration | Rectangular | 2 | 0
POWER CONDUIT - (770) | C1 | POWER | 21.102 | 21.153 | -0.18% | PMH - (684) | PMH - (685) | 442542.7349 | 1829677.4443 | 442542.7349 | 1829705.9224 | Basic | No | 600.000mm | 945.000mm | 0.000mm | <None> |  |  | 0 | 0 | ZONE 5A FRL R1 | 1.9613 | 1.9725 | 1.9725 | 1.9725 | 28.4781 | 28.4782 | 25.9781 | 25.9782 | 0° 0' 0.000" | 0° 0' 0.000" | Start to End | Start to End | Straight |  | 0 | 0 | 0 | 0 | 0 | 0 | 2 | Pipe | POWER | C1 Configuration | Rectangular | 2 | 0
POWER CONDUIT - (771) | C1 | POWER | 21.153 | 21.193 | -0.15% | PMH - (685) | PMH - (686) | 442542.7349 | 1829705.9224 | 442542.7349 | 1829732.1497 | Basic | No | 600.000mm | 945.000mm | 0.000mm | <None> |  |  | 0 | 0 | ZONE 5A FRL R1 | 1.9725 | 2.0011 | 1.9725 | 2.0011 | 26.2273 | 26.2273 | 23.7273 | 23.7273 | 0° 0' 0.000" | 0° 0' 0.000" | Start to End | Start to End | Straight |  | 0 | 0 | 0 | 0 | 0 | 0 | 2 | Pipe | POWER | C1 Configuration | Rectangular | 2 | 0
POWER CONDUIT - (772) | B2a | POWER | 20.41 | 20.41 | 0% | PMH - (686) | PMH - (687) | 442542.7349 | 1829732.1497 | 442552.5149 | 1829732.1497 | Basic | No | 850.000mm | 945.000mm | 0.000mm | <None> |  |  | 0 | 0 | ZONE 5A FRL R1 | 2.5107 | 2.7835 | 2.7835 | 2.6635 | 10.4499 | 10.4499 | 9.1999 | 9.1999 | 90° 0' 0.000" | 90° 0' 0.000" | Start to End | Start to End | Straight |  | 0 | 0 | 0 | 0 | 0 | 0 | 2 | Pipe | POWER | B2' Configuration | Rectangular | 2 | 0
POWER CONDUIT - (773) | C1 | POWER | 21.193 | 21.208 | -0.05% | PMH - (686) | PMH - (688) | 442542.7349 | 1829732.1497 | 442542.7349 | 1829765.5671 | Basic | No | 600.000mm | 945.000mm | 0.000mm | <None> |  |  | 0 | 0 | ZONE 5A FRL R1 | 1.7676 | 2.0607 | 2.0011 | 1.7716 | 32.8676 | 32.8676 | 30.5174 | 30.5174 | 0° 0' 0.000" | 0° 0' 0.000" | Start to End | Start to End | Straight |  | 0 | 0 | 0 | 0 | 0 | 0 | 2 | Pipe | POWER | C1 Configuration | Rectangular | 2 | 0
POWER CONDUIT - (774) | B1 | POWER | 20.524 | 20.115 | 0.87% | PMH - (688) | PMH - (689) | 442542.7349 | 1829765.5671 | 442495.4749 | 1829765.5671 | Basic | No | 850.000mm | 945.000mm | 0.000mm | <None> |  |  | 0 | 0 | ZONE 5A FRL R1 | 2.454 | 2.9238 | 2.4553 | 2.9108 | 46.2664 | 46.2682 | 44.0599 | 44.0616 | 270° 0' 0.000" | 270° 0' 0.000" | Start to End | Start to End | Straight |  | 0 | 0 | 0 | 0 | 0 | 0 | 2 | Pipe | POWER | B1 Configuration | Rectangular | 2 | 0
POWER CONDUIT - (775) | A8a | POWER | 20.785 | 20.921 | -0.24% | PMH - (689) | PMH - (690) | 442495.4749 | 1829765.5671 | 442495.4752 | 1829708.483 | Basic | No | 1100.000mm | 1035.000mm | 0.000mm | <None> |  |  | 0 | 0 | ZONE 5A FRL R1 | 2.1958 | 2.2476 | 2.1958 | 2.2286 | 55.7591 | 55.7592 | 52.0091 | 52.0093 | 179° 59' 58.861" | 179° 59' 58.861" | Start to End | Start to End | Straight |  | 0 | 0 | 0 | 0 | 0 | 0 | 2 | Pipe | POWER | A8' Configuration | Rectangular | 2 | 0
POWER CONDUIT - (776) | A8a | POWER | 20.921 | 21.021 | -0.21% | PMH - (690) | PMH - (691) | 442495.4752 | 1829708.483 | 442495.4749 | 1829660.207 | Basic | No | 1100.000mm | 1035.000mm | 0.000mm | <None> |  |  | 0 | 0 | ZONE 5A FRL R1 | 1.8417 | 2.2286 | 2.2286 | 1.8428 | 47.016 | 47.0161 | 43.641 | 43.6411 | 180° 0' 1.347" | 180° 0' 1.347" | Start to End | Start to End | Straight |  | 0 | 0 | 0 | 0 | 0 | 0 | 2 | Pipe | POWER | A8' Configuration | Rectangular | 2 | 0
POWER CONDUIT - (777) | C2 | POWER | 20.091 | 20.088 | 0% | PMH - (691) | PMH - (682) | 442495.4749 | 1829660.207 | 442552.5149 | 1829660.207 | Basic | No | 600.000mm | 1075.000mm | 0.000mm | <None> |  |  | 0 | 0 | ZONE 5A FRL R1 | 2.6592 | 3.0448 | 2.7528 | 2.6592 | 56.8255 | 56.8255 | 55.1019 | 55.1019 | 90° 0' 0.000" | 90° 0' 0.000" | Start to End | Start to End | Straight |  | 0 | 0 | 0 | 0 | 0 | 0 | 2 | Pipe | POWER | C2 Configuration | Rectangular | 2 | 0
POWER CONDUIT - (778) | C2 | POWER | 20.875 | 20.682 | 0.11% | PMH - (681) | PMH - (692) | 442552.5259 | 1829650.427 | 442384.4749 | 1829650.427 | Basic | No | 600.000mm | 1075.000mm | 0.000mm | <None> |  |  | 0 | 0 | ZONE 5A FRL R1 | 2.0375 | 2.2777 | 2.0375 | 2.0446 | 167.5019 | 167.502 | 165.151 | 165.1512 | 270° 0' 0.000" | 270° 0' 0.000" | Start to End | Start to End | Straight |  | 0 | 0 | 0 | 0 | 0 | 0 | 2 | Pipe | POWER | C2 Configuration | Rectangular | 2 | 0
POWER CONDUIT - (779) | A8a | POWER | 20.918 | 20.884 | 0.2% | PMH - (692) | PMH - (693) | 442384.4749 | 1829650.427 | 442384.4749 | 1829633.207 | Basic | No | 1100.000mm | 1035.000mm | 0.000mm | <None> |  |  | 0 | 0 | ZONE 5A FRL R1 | 1.8247 | 2.035 | 1.8282 | 1.8431 | 15.9316 | 15.9317 | 13.7316 | 13.7316 | 180° 0' 0.000" | 180° 0' 0.000" | Start to End | Start to End | Straight |  | 0 | 0 | 0 | 0 | 0 | 0 | 2 | Pipe | POWER | A8' Configuration | Rectangular | 2 | 0
POWER CONDUIT - (780) | C1 | POWER | 20.974 | 20.999 | -0.22% | PMH - (693) | PMH - (694) | 442384.4749 | 1829633.207 | 442395.8749 | 1829633.207 | Basic | No | 600.000mm | 945.000mm | 0.000mm | <None> |  |  | 0 | 0 | ZONE 5A FRL R1 | 1.793 | 2.0719 | 1.7981 | 2.0707 | 10.8505 | 10.8505 | 8.2501 | 8.2501 | 90° 0' 0.000" | 90° 0' 0.000" | Start to End | Start to End | Straight |  | 0 | 0 | 0 | 0 | 0 | 0 | 2 | Pipe | POWER | C1 Configuration | Rectangular | 2 | 0
POWER CONDUIT - (781) | C3 | POWER | 20.249 | 20.419 | -0.14% | PMH - (694) | PMH - (695) | 442395.8749 | 1829633.207 | 442514.0454 | 1829633.207 | Basic | No | 600.000mm | 1695.000mm | 0.000mm | <None> |  |  | 0 | 0 | ZONE 5A FRL R1 | 2.3374 | 2.5022 | 2.4457 | 2.4184 | 118.1704 | 118.1706 | 115.4204 | 115.4206 | 90° 0' 0.000" | 90° 0' 0.000" | Start to End | Start to End | Straight |  | 0 | 0 | 0 | 0 | 0 | 0 | 2 | Pipe | POWER | C3 Configuration | Rectangular | 2 | 0
POWER CONDUIT - (782) | A6 | POWER | 20.999 | 21.079 | -0.67% | PMH - (695) | PMH - (696) | 442514.0454 | 1829633.207 | 442514.0454 | 1829621.275 | Basic | No | 1100.000mm | 1075.000mm | 0.000mm | <None> |  |  | 0 | 0 | ZONE 5A FRL R1 | 2.0379 | 2.1484 | 2.1484 | 2.0379 | 12.2792 | 12.2795 | 10.3919 | 10.3921 | 180° 0' 0.000" | 180° 0' 0.000" | Start to End | Start to End | Straight |  | 0 | 0 | 0 | 0 | 0 | 0 | 2 | Pipe | POWER | A6 Configuration | Rectangular | 2 | 0
POWER CONDUIT - (783) | A6 | POWER | 21.079 | 21.038 | 0.18% | PMH - (696) | PMH - (697) | 442514.0454 | 1829621.275 | 442514.0454 | 1829598.5952 | Basic | No | 1100.000mm | 1075.000mm | 0.000mm | <None> |  |  | 0 | 0 | ZONE 5A FRL R1 | 2.0344 | 2.0412 | 2.0379 | 2.0375 | 22.6798 | 22.6799 | 19.5548 | 19.5549 | 180° 0' 0.000" | 180° 0' 0.000" | Start to End | Start to End | Straight |  | 0 | 0 | 0 | 0 | 0 | 0 | 2 | Pipe | POWER | A6 Configuration | Rectangular | 2 | 0
POWER CONDUIT - (784) | B1 | POWER | 20.67 | 20.67 | 0% | PMH - (697) | PMH - (698) | 442514.0454 | 1829598.5952 | 442502.1454 | 1829598.5952 | Basic | No | 850.000mm | 945.000mm | 0.000mm | <None> |  |  | 0 | 0 | ZONE 5A FRL R1 | 2.2964 | 2.4704 | 2.4704 | 2.4704 | 13 | 13 | 10.8 | 10.8 | 270° 0' 0.000" | 270° 0' 0.000" | Start to End | Start to End | Straight |  | 0 | 0 | 0 | 0 | 0 | 0 | 2 | Pipe | POWER | B1 Configuration | Rectangular | 2 | 0
POWER CONDUIT - (785) | B1 | POWER | 21.168 | 21.213 | -0.18% | PMH - (698) | PMH - (699) | 442502.1454 | 1829598.5952 | 442502.1454 | 1829623.427 | Basic | No | 850.000mm | 945.000mm | 0.000mm | <None> |  |  | 0 | 0 | ZONE 5A FRL R1 | 1.7674 | 1.9725 | 1.9725 | 1.7712 | 23.9718 | 23.9719 | 21.7718 | 21.7719 | 0° 0' 0.000" | 0° 0' 0.000" | Start to End | Start to End | Straight |  | 0 | 0 | 0 | 0 | 0 | 0 | 2 | Pipe | POWER | B1 Configuration | Rectangular | 2 | 0
POWER CONDUIT - (786) | C1 | POWER | 21.106 | 21.068 | 0.09% | PMH - (699) | PMH - (700) | 442502.1454 | 1829623.427 | 442462.4454 | 1829623.427 | Basic | No | 600.000mm | 945.000mm | 0.000mm | <None> |  |  | 0 | 0 | ZONE 5A FRL R1 | 1.8429 | 2.0569 | 1.8786 | 1.8475 | 38.6 | 38.6 | 36.4 | 36.4 | 270° 0' 0.000" | 270° 0' 0.000" | Start to End | Start to End | Straight |  | 0 | 0 | 0 | 0 | 0 | 0 | 2 | Pipe | POWER | C1 Configuration | Rectangular | 2 | 0
POWER CONDUIT - (787) | B1 | POWER | 21.135 | 21.25 | -0.31% | PMH - (700) | PMH - (701) | 442462.4454 | 1829623.427 | 442462.4454 | 1829585.7553 | Basic | No | 850.000mm | 945.000mm | 0.000mm | <None> |  |  | 0 | 0 | ZONE 5A FRL R1 | 1.7765 | 1.9735 | 1.7808 | 1.9723 | 36.8117 | 36.8119 | 34.6117 | 34.6118 | 180° 0' 0.000" | 180° 0' 0.000" | Start to End | Start to End | Straight |  | 0 | 0 | 0 | 0 | 0 | 0 | 2 | Pipe | POWER | B1 Configuration | Rectangular | 2 | 0
POWER CONDUIT - (788) | B1 | POWER | 20.579 | 20.579 | 0% | PMH - (701) | PMH - (702) | 442462.4454 | 1829585.7553 | 442450.5454 | 1829585.7553 | Basic | No | 850.000mm | 945.000mm | 0.000mm | <None> |  |  | 0 | 0 | ZONE 5A FRL R1 | 2.4695 | 2.6435 | 2.6435 | 2.6435 | 13 | 13 | 10.8 | 10.8 | 270° 0' 0.000" | 270° 0' 0.000" | Start to End | Start to End | Straight |  | 0 | 0 | 0 | 0 | 0 | 0 | 2 | Pipe | POWER | B1 Configuration | Rectangular | 2 | 0
POWER CONDUIT - (789) | B1 | POWER | 19.779 | 18.997 | 1.44% | PMH - (702) | PMH - (703) | 442450.5454 | 1829585.7553 | 442450.5454 | 1829531.2801 | Basic | No | 850.000mm | 945.000mm | 0.000mm | <None> |  |  | 0 | 0 | ZONE 5A FRL R1 | 3.4435 | 4.3464 | 3.4435 | 4.3464 | 53.5252 | 53.5309 | 50.9252 | 50.9305 | 180° 0' 0.000" | 180° 0' 0.000" | Start to End | Start to End | Straight |  | 0 | 0 | 0 | 0 | 0 | 0 | 2 | Pipe | POWER | B1 Configuration | Rectangular | 0 | 0
POWER CONDUIT - (790) | B1 | POWER | 19.797 | 20.453 | -1.2% | PMH - (703) | PMH - (704) | 442450.5454 | 1829531.2801 | 442395.8749 | 1829531.2801 | Basic | No | 850.000mm | 945.000mm | 0.000mm | <None> |  |  | 0 | 0 | ZONE 5A FRL R1 | 2.8432 | 3.5587 | 3.5464 | 2.8432 | 53.572 | 53.576 | 51.3705 | 51.3742 | 270° 0' 0.000" | 270° 0' 0.000" | Start to End | Start to End | Straight |  | 0 | 0 | 0 | 0 | 0 | 0 | 2 | Pipe | POWER | B1 Configuration | Rectangular | 1 | 0
POWER CONDUIT - (791) | B1 | POWER | 20.979 | 20.795 | 0.28% | PMH - (704) | PMH - (705) | 442395.8749 | 1829531.2801 | 442395.8749 | 1829597.7787 | Basic | No | 850.000mm | 945.000mm | 0.000mm | <None> |  |  | 0 | 0 | ZONE 5A FRL R1 | 2.317 | 2.3923 | 2.3173 | 2.317 | 65.9486 | 65.9489 | 63.5986 | 63.5988 | 0° 0' 0.000" | 0° 0' 0.000" | Start to End | Start to End | Straight |  | 0 | 0 | 0 | 0 | 0 | 0 | 2 | Pipe | POWER | B1 Configuration | Rectangular | 2 | 0
POWER CONDUIT - (792) | B1 | POWER | 20.795 | 20.199 | 1.68% | PMH - (705) | PMH - (694) | 442395.8749 | 1829597.7787 | 442395.8749 | 1829633.207 | Basic | No | 850.000mm | 945.000mm | 0.000mm | <None> |  |  | 0 | 0 | ZONE 5A FRL R1 | 2.317 | 2.8707 | 2.317 | 2.8707 | 35.7675 | 35.7725 | 33.8883 | 33.8931 | 0° 0' 0.000" | 0° 0' 0.000" | Start to End | Start to End | Straight |  | 0 | 0 | 0 | 0 | 0 | 0 | 2 | Pipe | POWER | B1 Configuration | Rectangular | 1 | 0
POWER CONDUIT - (793) | A8a | POWER | 21.078 | 21.016 | 0.19% | PMH - (697) | PMH - (706) | 442514.0454 | 1829598.5952 | 442514.0454 | 1829566.3258 | Basic | No | 1100.000mm | 1035.000mm | 0.000mm | <None> |  |  | 0 | 0 | ZONE 5A FRL R1 | 2.0175 | 2.1295 | 2.0175 | 2.1295 | 32.2693 | 32.2694 | 28.5193 | 28.5194 | 180° 0' 0.000" | 180° 0' 0.000" | Start to End | Start to End | Straight |  | 0 | 0 | 0 | 0 | 0 | 0 | 2 | Pipe | POWER | A8' Configuration | Rectangular | 2 | 0
POWER CONDUIT - (794) | A8a | POWER | 21.016 | 21.259 | -0.69% | PMH - (706) | PMH - (707) | 442514.0454 | 1829566.3258 | 442514.0454 | 1829531.2801 | Basic | No | 1100.000mm | 1035.000mm | 0.000mm | <None> |  |  | 0 | 0 | ZONE 5A FRL R1 | 1.9407 | 2.1295 | 2.1295 | 1.9407 | 34.4957 | 34.4966 | 31.5207 | 31.5215 | 180° 0' 0.000" | 180° 0' 0.000" | Start to End | Start to End | Straight |  | 0 | 0 | 0 | 0 | 0 | 0 | 2 | Pipe | POWER | A8' Configuration | Rectangular | 2 | 0
POWER CONDUIT - (795) | A8a | POWER | 21.259 | 21.112 | 0.2% | PMH - (707) | PMH - (708) | 442514.0454 | 1829531.2801 | 442587.7454 | 1829531.2801 | Basic | No | 1100.000mm | 1035.000mm | 0.000mm | <None> |  |  | 0 | 0 | ZONE 5A FRL R1 | 1.9177 | 2.0175 | 1.9407 | 1.9177 | 72.6 | 72.6001 | 70.4 | 70.4001 | 90° 0' 0.000" | 90° 0' 0.000" | Start to End | Start to End | Straight |  | 0 | 0 | 0 | 0 | 0 | 0 | 2 | Pipe | POWER | A8' Configuration | Rectangular | 2 | 0
POWER CONDUIT - (796) | A8a | POWER | 21.013 | 20.89 | 0.18% | PMH - (708) | PMH - (709) | 442587.7454 | 1829531.2801 | 442587.7454 | 1829600.4973 | Basic | No | 1100.000mm | 1035.000mm | 0.000mm | <None> |  |  | 0 | 0 | ZONE 5A FRL R1 | 2.0165 | 2.1189 | 2.0168 | 2.1189 | 68.6672 | 68.6673 | 65.6922 | 65.6923 | 0° 0' 0.000" | 0° 0' 0.000" | Start to End | Start to End | Straight |  | 0 | 0 | 0 | 0 | 0 | 0 | 2 | Pipe | POWER | A8' Configuration | Rectangular | 2 | 0
POWER CONDUIT - (797) | B1 | POWER | 20.429 | 20.429 | 0% | PMH - (709) | PMH - (710) | 442587.7454 | 1829600.4973 | 442599.6454 | 1829600.4973 | Basic | No | 850.000mm | 945.000mm | 0.000mm | <None> |  |  | 0 | 0 | ZONE 5A FRL R1 | 2.4512 | 2.6252 | 2.6252 | 2.6252 | 13 | 13 | 10.8 | 10.8 | 90° 0' 0.000" | 90° 0' 0.000" | Start to End | Start to End | Straight |  | 0 | 0 | 0 | 0 | 0 | 0 | 2 | Pipe | POWER | B1 Configuration | Rectangular | 2 | 0
POWER CONDUIT - (798) | B1 | POWER | 20.951 | 21.096 | -0.21% | PMH - (710) | PMH - (711) | 442599.6454 | 1829600.4973 | 442599.6454 | 1829531.2801 | Basic | No | 850.000mm | 945.000mm | 0.000mm | <None> |  |  | 0 | 0 | ZONE 5A FRL R1 | 1.9789 | 2.1028 | 2.1028 | 1.9789 | 68.6672 | 68.6674 | 66.4672 | 66.4673 | 180° 0' 0.000" | 180° 0' 0.000" | Start to End | Start to End | Straight |  | 0 | 0 | 0 | 0 | 0 | 0 | 2 | Pipe | POWER | B1 Configuration | Rectangular | 2 | 0
POWER CONDUIT - (799) | B1 | POWER | 21.096 | 21.187 | -0.2% | PMH - (711) | PMH - (712) | 442599.6454 | 1829531.2801 | 442645.3454 | 1829531.2801 | Basic | No | 850.000mm | 945.000mm | 0.000mm | <None> |  |  | 0 | 0 | ZONE 5A FRL R1 | 1.9705 | 2.0441 | 1.9789 | 1.9705 | 44.6 | 44.6001 | 42.4 | 42.4001 | 90° 0' 0.000" | 90° 0' 0.000" | Start to End | Start to End | Straight |  | 0 | 0 | 0 | 0 | 0 | 0 | 2 | Pipe | POWER | B1 Configuration | Rectangular | 2 | 0
POWER CONDUIT - (800) | B1 | POWER | 21.187 | 20.815 | 0.55% | PMH - (712) | PMH - (713) | 442645.3454 | 1829531.2801 | 442645.3454 | 1829598.3314 | Basic | No | 850.000mm | 945.000mm | 0.000mm | <None> |  |  | 0 | 0 | ZONE 5A FRL R1 | 1.9705 | 2.3382 | 1.9705 | 2.3382 | 66.5013 | 66.5023 | 64.3013 | 64.3023 | 0° 0' 0.000" | 0° 0' 0.000" | Start to End | Start to End | Straight |  | 0 | 0 | 0 | 0 | 0 | 0 | 2 | Pipe | POWER | B1 Configuration | Rectangular | 2 | 0
POWER CONDUIT - (801) | B1 | POWER | 20.015 | 20.015 | 0% | PMH - (713) | PMH - (714) | 442645.3454 | 1829598.3314 | 442657.2454 | 1829598.3314 | Basic | No | 850.000mm | 945.000mm | 0.000mm | <None> |  |  | 0 | 0 | ZONE 5A FRL R1 | 2.9642 | 3.1382 | 3.1382 | 3.1382 | 13 | 13 | 10.8 | 10.8 | 90° 0' 0.000" | 90° 0' 0.000" | Start to End | Start to End | Straight |  | 0 | 0 | 0 | 0 | 0 | 0 | 2 | Pipe | POWER | B1 Configuration | Rectangular | 2 | 0
POWER CONDUIT - (802) | B1 | POWER | 20.696 | 20.524 | 0.26% | PMH - (714) | PMH - (715) | 442657.2454 | 1829598.3314 | 442657.2454 | 1829531.2801 | Basic | No | 850.000mm | 945.000mm | 0.000mm | <None> |  |  | 0 | 0 | ZONE 5A FRL R1 | 2.4573 | 2.6582 | 2.4573 | 2.6335 | 66.5013 | 66.5015 | 64.3013 | 64.3015 | 180° 0' 0.000" | 180° 0' 0.000" | Start to End | Start to End | Straight |  | 0 | 0 | 0 | 0 | 0 | 0 | 2 | Pipe | POWER | B1 Configuration | Rectangular | 2 | 0
POWER CONDUIT - (803) | B1 | POWER | 19.724 | 19.724 | 0% | PMH - (715) | PMH - (716) | 442657.2454 | 1829531.2801 | 442667.3749 | 1829531.2801 | Basic | No | 850.000mm | 945.000mm | 0.000mm | <None> |  |  | 0 | 0 | ZONE 5A FRL R1 | 3.4335 | 3.5209 | 3.4335 | 3.5209 | 8.9545 | 8.9545 | 6.6045 | 6.6045 | 90° 0' 0.000" | 90° 0' 0.000" | Start to End | Start to End | Straight |  | 0 | 0 | 0 | 0 | 0 | 0 | 2 | Pipe | POWER | B1 Configuration | Rectangular | 1 | 0
POWER CONDUIT - (804) | B1 | POWER | 18.924 | 18.924 | 0% | PMH - (716) | PMH - (717) | 442667.3749 | 1829531.2801 | 442667.3749 | 1829517.9801 | Basic | No | 850.000mm | 945.000mm | 0.000mm | <None> |  |  | 0 | 0 | ZONE 5A FRL R1 | 4.0989 | 4.3209 | 4.3209 | 4.2603 | 14.4479 | 14.4479 | 12.2 | 12.2 | 180° 0' 0.000" | 180° 0' 0.000" | Start to End | Start to End | Straight |  | 0 | 0 | 0 | 0 | 0 | 0 | 2 | Pipe | POWER | B1 Configuration | Rectangular | 1 | 0
POWER CONDUIT - (805) | B1 | POWER | 18.924 | 20.177 | -2.7% | PMH - (717) | PMH - (718) | 442667.3749 | 1829517.9801 | 442667.3749 | 1829471.5744 | Basic | No | 850.000mm | 945.000mm | 0.000mm | <None> |  |  | 0 | 0 | ZONE 5A FRL R1 | 3.2885 | 4.2603 | 4.2603 | 3.2885 | 45.8557 | 45.8728 | 43.5057 | 43.5215 | 180° 0' 0.000" | 180° 0' 0.000" | Start to End | Start to End | Straight |  | 0 | 0 | 0 | 0 | 0 | 0 | 2 | Pipe | POWER | B1 Configuration | Rectangular | 0 | 0
POWER CONDUIT - (806) | B1 | POWER | 20.177 | 20.976 | -1.6% | PMH - (718) | PMH - (719) | 442667.3749 | 1829471.5744 | 442667.3749 | 1829421.5648 | Basic | No | 850.000mm | 945.000mm | 0.000mm | <None> |  |  | 0 | 0 | ZONE 5A FRL R1 | 2.7108 | 3.2885 | 3.2885 | 2.7108 | 50.0097 | 50.016 | 47.2597 | 47.2657 | 180° 0' 0.000" | 180° 0' 0.000" | Start to End | Start to End | Straight |  | 0 | 0 | 0 | 0 | 0 | 0 | 2 | Pipe | POWER | B1 Configuration | Rectangular | 1 | 0
POWER CONDUIT - (807) | B1 | POWER | 20.791 | 20.791 | 0% | PMH - (719) | PMH - (720) | 442667.3749 | 1829421.5648 | 442654.0749 | 1829421.5648 | Basic | No | 850.000mm | 945.000mm | 0.000mm | <None> |  |  | 0 | 0 | ZONE 5A FRL R1 | 2.6878 | 2.8958 | 2.8958 | 2.8958 | 14.4 | 14.4 | 12.2 | 12.2 | 270° 0' 0.000" | 270° 0' 0.000" | Start to End | Start to End | Straight |  | 0 | 0 | 0 | 0 | 0 | 0 | 2 | Pipe | POWER | B1 Configuration | Rectangular | 2 | 0
POWER CONDUIT - (808) | B1 | POWER | 21.447 | 21.195 | 0.26% | PMH - (720) | PMH - (721) | 442654.0749 | 1829421.5648 | 442654.0749 | 1829517.9801 | Basic | No | 850.000mm | 945.000mm | 0.000mm | <None> |  |  | 0 | 0 | ZONE 5A FRL R1 | 1.9584 | 2.2402 | 2.2402 | 1.9584 | 95.8653 | 95.8657 | 93.6653 | 93.6657 | 0° 0' 0.000" | 0° 0' 0.000" | Start to End | Start to End | Straight |  | 0 | 0 | 0 | 0 | 0 | 0 | 2 | Pipe | POWER | B1 Configuration | Rectangular | 2 | 0
POWER CONDUIT - (809) | B1 | POWER | 21.118 | 21.164 | -0.05% | PMH - (721) | PMH - (722) | 442654.0749 | 1829517.9801 | 442556.8454 | 1829517.9801 | Basic | No | 850.000mm | 945.000mm | 0.000mm | <None> |  |  | 0 | 0 | ZONE 5A FRL R1 | 2.0147 | 2.0836 | 2.0353 | 2.0336 | 96.1294 | 96.1294 | 93.9294 | 93.9294 | 270° 0' 0.000" | 270° 0' 0.000" | Start to End | Start to End | Straight |  | 0 | 0 | 0 | 0 | 0 | 0 | 2 | Pipe | POWER | B1 Configuration | Rectangular | 2 | 0
POWER CONDUIT - (810) | B1 | POWER | 21.264 | 20.505 | 0.81% | PMH - (722) | PMH - (723) | 442556.8454 | 1829517.9801 | 442556.8454 | 1829424.7246 | Basic | No | 850.000mm | 945.000mm | 0.000mm | <None> |  |  | 0 | 0 | ZONE 5A FRL R1 | 1.9343 | 2.9279 | 1.9343 | 2.9279 | 92.7055 | 92.7086 | 90.5055 | 90.5085 | 180° 0' 0.000" | 180° 0' 0.000" | Start to End | Start to End | Straight |  | 0 | 0 | 0 | 0 | 0 | 0 | 2 | Pipe | POWER | B1 Configuration | Rectangular | 2 | 0
POWER CONDUIT - (811) | B1 | POWER | 19.705 | 19.705 | 0% | PMH - (723) | PMH - (724) | 442556.8454 | 1829424.7246 | 442544.9454 | 1829424.7246 | Basic | No | 850.000mm | 945.000mm | 0.000mm | <None> |  |  | 0 | 0 | ZONE 5A FRL R1 | 3.5539 | 3.7279 | 3.7279 | 3.7279 | 13 | 13 | 10.8 | 10.8 | 270° 0' 0.000" | 270° 0' 0.000" | Start to End | Start to End | Straight |  | 0 | 0 | 0 | 0 | 0 | 0 | 2 | Pipe | POWER | B1 Configuration | Rectangular | 1 | 0
POWER CONDUIT - (812) | B1 | POWER | 20.505 | 20.853 | -1.25% | PMH - (724) | PMH - (725) | 442544.9454 | 1829424.7246 | 442544.9454 | 1829396.9671 | Basic | No | 850.000mm | 945.000mm | 0.000mm | <None> |  |  | 0 | 0 | ZONE 5A FRL R1 | 2.5931 | 2.9279 | 2.9279 | 2.5931 | 27.1921 | 27.1943 | 24.9921 | 24.994 | 180° 0' 0.000" | 180° 0' 0.000" | Start to End | Start to End | Straight |  | 0 | 0 | 0 | 0 | 0 | 0 | 2 | Pipe | POWER | B1 Configuration | Rectangular | 1 | 0
POWER CONDUIT - (813) | B1 | POWER | 21.251 | 20.648 | 0.72% | PMH - (725) | PMH - (726) | 442544.9454 | 1829396.9671 | 442461.5749 | 1829396.9671 | Basic | No | 850.000mm | 945.000mm | 0.000mm | <None> |  |  | 0 | 0 | ZONE 5A FRL R1 | 2.1947 | 2.7027 | 2.1947 | 2.7027 | 82.8206 | 82.8228 | 79.8456 | 79.8477 | 270° 0' 0.045" | 270° 0' 0.045" | Start to End | Start to End | Straight |  | 0 | 0 | 0 | 0 | 0 | 0 | 2 | Pipe | POWER | B1 Configuration | Rectangular | 2 | 0
POWER CONDUIT - (814) | B1 | POWER | 21.378 | 21.408 | -0.1% | PMH - (726) | PMH - (727) | 442461.5749 | 1829396.9671 | 442461.5749 | 1829427.412 | Basic | No | 850.000mm | 945.000mm | 0.000mm | <None> |  |  | 0 | 0 | ZONE 5A FRL R1 | 1.9539 | 2.0124 | 1.9725 | 1.9725 | 29.9 | 29.9 | 27.6949 | 27.6949 | 0° 0' 0.000" | 0° 0' 0.000" | Start to End | Start to End | Straight |  | 0 | 0 | 0 | 0 | 0 | 0 | 2 | Pipe | POWER | B1 Configuration | Rectangular | 2 | 0
POWER CONDUIT - (815) | B1 | POWER | 20.962 | 20.962 | 0% | PMH - (727) | PMH - (728) | 442461.5749 | 1829427.412 | 442474.8749 | 1829427.412 | Basic | No | 850.000mm | 945.000mm | 0.000mm | <None> |  |  | 0 | 0 | ZONE 5A FRL R1 | 2.211 | 2.419 | 2.419 | 2.419 | 14.4 | 14.4 | 12.2 | 12.2 | 90° 0' 0.000" | 90° 0' 0.000" | Start to End | Start to End | Straight |  | 0 | 0 | 0 | 0 | 0 | 0 | 2 | Pipe | POWER | B1 Configuration | Rectangular | 2 | 0
POWER CONDUIT - (816) | B1 | POWER | 21.408 | 21.41 | 0% | PMH - (728) | PMH - (729) | 442474.8749 | 1829427.412 | 442474.8749 | 1829517.9801 | Basic | No | 850.000mm | 945.000mm | 0.000mm | <None> |  |  | 0 | 0 | ZONE 5A FRL R1 | 1.9568 | 2.07 | 1.9725 | 1.9568 | 90.0181 | 90.0181 | 87.8181 | 87.8181 | 0° 0' 0.000" | 0° 0' 0.000" | Start to End | Start to End | Straight |  | 0 | 0 | 0 | 0 | 0 | 0 | 2 | Pipe | POWER | B1 Configuration | Rectangular | 2 | 0
POWER CONDUIT - (817) | B1 | POWER | 21.326 | 21.326 | 0% | PMH - (729) | PMH - (730) | 442474.8749 | 1829517.9801 | 442461.5749 | 1829517.9801 | Basic | No | 850.000mm | 945.000mm | 0.000mm | <None> |  |  | 0 | 0 | ZONE 5A FRL R1 | 1.8793 | 2.0407 | 2.0407 | 2.0407 | 14.4 | 14.4 | 12.2 | 12.2 | 270° 0' 0.000" | 270° 0' 0.000" | Start to End | Start to End | Straight |  | 0 | 0 | 0 | 0 | 0 | 0 | 2 | Pipe | POWER | B1 Configuration | Rectangular | 2 | 0
POWER CONDUIT - (818) | B1 | POWER | 21.326 | 21.128 | 1.8% | PMH - (730) | PMH - (731) | 442461.5749 | 1829517.9801 | 442450.5454 | 1829517.9801 | Basic | No | 850.000mm | 945.000mm | 0.000mm | <None> |  |  | 0 | 0 | ZONE 5A FRL R1 | 2.0407 | 2.3117 | 2.0407 | 2.3117 | 10.4795 | 10.4814 | 7.8795 | 7.8808 | 269° 59' 60.000" | 269° 59' 60.000" | Start to End | Start to End | Straight |  | 0 | 0 | 0 | 0 | 0 | 0 | 2 | Pipe | POWER | B1 Configuration | Rectangular | 1 | 0
POWER CONDUIT - (819) | B2a | POWER | 20.328 | 18.997 | 10.01% | PMH - (731) | PMH - (703) | 442450.5454 | 1829517.9801 | 442450.5454 | 1829531.2801 | Basic | No | 850.000mm | 945.000mm | 0.000mm | <None> |  |  | 0 | 0 | ZONE 5A FRL R1 | 3.1117 | 4.3464 | 3.1117 | 4.3464 | 14.8102 | 14.8699 | 12.2 | 12.261 | 0° 0' 0.000" | 0° 0' 0.000" | Start to End | Start to End | Straight |  | 0 | 0 | 0 | 0 | 0 | 0 | 2 | Pipe | POWER | B2' Configuration | Rectangular | 1 | 0
POWER CONDUIT - (820) | B1 | POWER | 21.128 | 21.328 | -0.37% | PMH - (731) | PMH - (732) | 442450.5454 | 1829517.9801 | 442395.8749 | 1829517.9801 | Basic | No | 850.000mm | 945.000mm | 0.000mm | <None> |  |  | 0 | 0 | ZONE 5A FRL R1 | 1.9706 | 2.3117 | 2.3117 | 1.9706 | 54.1205 | 54.1209 | 51.5205 | 51.5208 | 270° 0' 0.000" | 270° 0' 0.000" | Start to End | Start to End | Straight |  | 0 | 0 | 0 | 0 | 0 | 0 | 2 | Pipe | POWER | B1 Configuration | Rectangular | 2 | 0
POWER CONDUIT - (821) | B1 | POWER | 21.328 | 20.764 | 0.47% | PMH - (732) | PMH - (733) | 442395.8749 | 1829517.9801 | 442395.8749 | 1829396.9671 | Basic | No | 850.000mm | 945.000mm | 0.000mm | <None> |  |  | 0 | 0 | ZONE 5A FRL R1 | 1.9706 | 2.3522 | 1.9706 | 2.3396 | 119.9135 | 119.9148 | 117.7128 | 117.7141 | 180° 0' 0.000" | 180° 0' 0.000" | Start to End | Start to End | Straight |  | 0 | 0 | 0 | 0 | 0 | 0 | 2 | Pipe | POWER | B1 Configuration | Rectangular | 2 | 0
POWER CONDUIT - (822) | B1 | POWER | 19.964 | 19.964 | 0% | PMH - (733) | PMH - (734) | 442395.8749 | 1829396.9671 | 442382.5749 | 1829396.9671 | Basic | No | 850.000mm | 945.000mm | 0.000mm | <None> |  |  | 0 | 0 | ZONE 5A FRL R1 | 2.9747 | 3.206 | 3.1396 | 3.206 | 14.8685 | 14.8685 | 12.2 | 12.2 | 270° 0' 0.000" | 270° 0' 0.000" | Start to End | Start to End | Straight |  | 0 | 0 | 0 | 0 | 0 | 0 | 2 | Pipe | POWER | B1 Configuration | Rectangular | 2 | 0
POWER CONDUIT - (823) | A8a | POWER | 20.111 | 20.149 | -0.07% | PMH - (734) | PMH - (735) | 442382.5749 | 1829396.9671 | 442382.5749 | 1829454.7008 | Basic | No | 1100.000mm | 1035.000mm | 0.000mm | <None> |  |  | 0 | 0 | ZONE 5A FRL R1 | 2.9459 | 3.0141 | 3.0141 | 3.0046 | 58.6087 | 58.6087 | 55.2337 | 55.2337 | 0° 0' 0.000" | 0° 0' 0.000" | Start to End | Start to End | Straight |  | 0 | 0 | 0 | 0 | 0 | 0 | 2 | Pipe | POWER | A8' Configuration | Rectangular | 2 | 0
POWER CONDUIT - (824) | A8a | POWER | 20.149 | 19.989 | 0.34% | PMH - (735) | PMH - (736) | 442382.5749 | 1829454.7008 | 442382.5749 | 1829502.4058 | Basic | No | 1100.000mm | 1035.000mm | 0.000mm | <None> |  |  | 0 | 0 | ZONE 5A FRL R1 | 3.0046 | 3.3009 | 3.0046 | 3.3009 | 47.705 | 47.7053 | 43.955 | 43.9552 | 0° 0' 0.000" | 0° 0' 0.000" | Start to End | Start to End | Straight |  | 0 | 0 | 0 | 0 | 0 | 0 | 2 | Pipe | POWER | A8' Configuration | Rectangular | 1 | 0
POWER CONDUIT - (825) | A8a | POWER | 19.989 | 18.965 | 3.55% | PMH - (736) | PMH - (737) | 442382.5749 | 1829502.4058 | 442382.5749 | 1829531.2801 | Basic | No | 1100.000mm | 1035.000mm | 0.000mm | <None> |  |  | 0 | 0 | ZONE 5A FRL R1 | 3.3009 | 4.2858 | 3.3009 | 4.2858 | 29.4243 | 29.4421 | 26.4493 | 26.4659 | 0° 0' 0.000" | 0° 0' 0.000" | Start to End | Start to End | Straight |  | 0 | 0 | 0 | 0 | 0 | 0 | 2 | Pipe | POWER | A8' Configuration | Rectangular | 0 | 0
POWER CONDUIT - (826) | A8a | POWER | 19.773 | 20.426 | -1.03% | PMH - (737) | PMH - (738) | 442382.5749 | 1829531.2801 | 442318.8749 | 1829531.2801 | Basic | No | 1100.000mm | 1035.000mm | 0.000mm | <None> |  |  | 0 | 0 | ZONE 5A FRL R1 | 2.6951 | 3.4849 | 3.4783 | 2.6951 | 62.2 | 62.2034 | 59.6 | 59.6031 | 269° 59' 60.000" | 269° 59' 60.000" | Start to End | Start to End | Straight |  | 0 | 0 | 0 | 0 | 0 | 0 | 2 | Pipe | POWER | A8' Configuration | Rectangular | 1 | 0
POWER CONDUIT - (827) | A8a | POWER | 20.861 | 20.757 | 0.32% | PMH - (738) | PMH - (739) | 442318.8749 | 1829531.2801 | 442318.8749 | 1829563.7091 | Basic | No | 1100.000mm | 1035.000mm | 0.000mm | <None> |  |  | 0 | 0 | ZONE 5A FRL R1 | 2.2371 | 2.3766 | 2.26 | 2.3766 | 31.8815 | 31.8817 | 28.904 | 28.9042 | 359° 59' 60.000" | 359° 59' 60.000" | Start to End | Start to End | Straight |  | 0 | 0 | 0 | 0 | 0 | 0 | 2 | Pipe | POWER | A8' Configuration | Rectangular | 2 | 0
POWER CONDUIT - (828) | A8a | POWER | 20.757 | 20.161 | 1.3% | PMH - (739) | PMH - (740) | 442318.8749 | 1829563.7091 | 442318.8749 | 1829609.5146 | Basic | No | 1100.000mm | 1035.000mm | 0.000mm | <None> |  |  | 0 | 0 | ZONE 5A FRL R1 | 2.3766 | 3.0639 | 2.3766 | 3.0639 | 45.8054 | 45.8093 | 42.0554 | 42.059 | 0° 0' 0.000" | 0° 0' 0.000" | Start to End | Start to End | Straight |  | 0 | 0 | 0 | 0 | 0 | 0 | 2 | Pipe | POWER | A8' Configuration | Rectangular | 1 | 0
POWER CONDUIT - (829) | A8a | POWER | 20.161 | 20.161 | 0% | PMH - (740) | PMH - (741) | 442318.8749 | 1829609.5146 | 442318.8749 | 1829633.207 | Basic | No | 1100.000mm | 1035.000mm | 0.000mm | <None> |  |  | 0 | 0 | ZONE 5A FRL R1 | 2.8524 | 3.1407 | 3.0639 | 2.8734 | 24.9524 | 24.9524 | 21.5774 | 21.5774 | 0° 0' 0.000" | 0° 0' 0.000" | Start to End | Start to End | Straight |  | 0 | 0 | 0 | 0 | 0 | 0 | 2 | Pipe | POWER | A8' Configuration | Rectangular | 2 | 0
POWER CONDUIT - (830) | C1 | POWER | 20.921 | 20.974 | -0.1% | PMH - (741) | PMH - (742) | 442318.8749 | 1829633.207 | 442372.5749 | 1829633.207 | Basic | No | 600.000mm | 945.000mm | 0.000mm | <None> |  |  | 0 | 0 | ZONE 5A FRL R1 | 1.7452 | 2.3277 | 2.1584 | 1.7491 | 52.6062 | 52.6062 | 50.4 | 50.4 | 90° 0' 0.000" | 90° 0' 0.000" | Start to End | Start to End | Straight |  | 0 | 0 | 0 | 0 | 0 | 0 | 2 | Pipe | POWER | C1 Configuration | Rectangular | 2 | 0
POWER CONDUIT - (831) | B1 | POWER | 20.974 | 20.773 | 0.24% | PMH - (742) | PMH - (743) | 442372.5749 | 1829633.207 | 442372.5749 | 1829718.3783 | Basic | No | 850.000mm | 945.000mm | 0.000mm | <None> |  |  | 0 | 0 | ZONE 5A FRL R1 | 1.7461 | 2.3408 | 1.7491 | 2.3408 | 84.7186 | 84.7188 | 82.3686 | 82.3688 | 0° 0' 0.000" | 0° 0' 0.000" | Start to End | Start to End | Straight |  | 0 | 0 | 0 | 0 | 0 | 0 | 2 | Pipe | POWER | B1 Configuration | Rectangular | 2 | 0
POWER CONDUIT - (832) | B1 | POWER | 20.773 | 20.327 | 0.71% | PMH - (743) | PMH - (744) | 442372.5749 | 1829718.3783 | 442372.5749 | 1829780.8238 | Basic | No | 850.000mm | 945.000mm | 0.000mm | <None> |  |  | 0 | 0 | ZONE 5A FRL R1 | 2.3408 | 2.7294 | 2.3408 | 2.7294 | 62.4456 | 62.4472 | 59.9456 | 59.9471 | 0° 0' 0.000" | 0° 0' 0.000" | Start to End | Start to End | Straight |  | 0 | 0 | 0 | 0 | 0 | 0 | 2 | Pipe | POWER | B1 Configuration | Rectangular | 2 | 0
POWER CONDUIT - (833) | B1 | POWER | 20.327 | 19.748 | 1.91% | PMH - (744) | PMH - (669) | 442372.5749 | 1829780.8238 | 442372.5749 | 1829811.1671 | Basic | No | 850.000mm | 945.000mm | 0.000mm | <None> |  |  | 0 | 0 | ZONE 5A FRL R1 | 2.7294 | 3.2102 | 2.7294 | 3.2102 | 29.7936 | 29.7992 | 27.4409 | 27.4459 | 0° 0' 0.000" | 0° 0' 0.000" | Start to End | Start to End | Straight |  | 0 | 0 | 0 | 0 | 0 | 0 | 2 | Pipe | POWER | B1 Configuration | Rectangular | 1 | 0
POWER CONDUIT - (834) | A2 | POWER | 18.458 | 19.338 | -2.61% | PMH - (668) | PMH - (745) | 442384.4749 | 1829811.1671 | 442384.4749 | 1829777.4671 | Basic | No | 1100.000mm | 1345.000mm | 0.000mm | <None> |  |  | 0 | 0 | ZONE 5A FRL R1 | 3.4785 | 4.276 | 4.276 | 3.4785 | 32.2001 | 32.2121 | 29.5976 | 29.6077 | 180° 0' 0.000" | 180° 0' 0.000" | Start to End | Start to End | Straight |  | 0 | 0 | 0 | 0 | 0 | 0 | 2 | Pipe | POWER | A2 Configuration | Rectangular | 0 | 0
POWER CONDUIT - (835) | B1 | POWER | 20.072 | 19.403 | 0.68% | PMH - (745) | PMH - (746) | 442384.4749 | 1829777.4671 | 442482.1749 | 1829777.4671 | Basic | No | 850.000mm | 945.000mm | 0.000mm | <None> |  |  | 0 | 0 | ZONE 5A FRL R1 | 2.9442 | 3.5922 | 2.9442 | 3.5834 | 96.2 | 96.2023 | 93.6 | 93.6022 | 90° 0' 0.000" | 90° 0' 0.000" | Start to End | Start to End | Straight |  | 0 | 0 | 0 | 0 | 0 | 0 | 2 | Pipe | POWER | B1 Configuration | Rectangular | 2 | 0
POWER CONDUIT - (836) | A6 | POWER | 19.273 | 19.273 | 0% | PMH - (746) | PMH - (747) | 442482.1749 | 1829777.4671 | 442495.4749 | 1829777.4671 | Basic | No | 1100.000mm | 1075.000mm | 0.000mm | <None> |  |  | 0 | 0 | ZONE 5A FRL R1 | 3.4899 | 3.6869 | 3.6484 | 3.6869 | 14.4 | 14.4 | 12.2 | 12.2 | 90° 0' 0.000" | 90° 0' 0.000" | Start to End | Start to End | Straight |  | 0 | 0 | 0 | 0 | 0 | 0 | 2 | Pipe | POWER | A6 Configuration | Rectangular | 1 | 0
POWER CONDUIT - (837) | A6 | POWER | 20.073 | 20.095 | -0.06% | PMH - (747) | PMH - (667) | 442495.4749 | 1829777.4671 | 442495.4749 | 1829811.1671 | Basic | No | 1100.000mm | 1075.000mm | 0.000mm | <None> |  |  | 0 | 0 | ZONE 5A FRL R1 | 2.7734 | 2.9223 | 2.8869 | 2.7734 | 32.1976 | 32.1976 | 29.5976 | 29.5976 | 0° 0' 0.000" | 0° 0' 0.000" | Start to End | Start to End | Straight |  | 0 | 0 | 0 | 0 | 0 | 0 | 2 | Pipe | POWER | A6 Configuration | Rectangular | 2 | 0
POWER CONDUIT - (838) | A6 | POWER | 19.608 | 19.608 | 0% | PMH - (745) | PMH - (748) | 442384.4749 | 1829777.4671 | 442384.4749 | 1829765.5671 | Basic | No | 1100.000mm | 1075.000mm | 0.000mm | <None> |  |  | 0 | 0 | ZONE 5A FRL R1 | 3.1874 | 3.3743 | 3.3435 | 3.3743 | 13.406 | 13.406 | 10.8 | 10.8 | 180° 0' 0.000" | 180° 0' 0.000" | Start to End | Start to End | Straight |  | 0 | 0 | 0 | 0 | 0 | 0 | 2 | Pipe | POWER | A6 Configuration | Rectangular | 1 | 0
POWER CONDUIT - (839) | B1 | POWER | 19.738 | 20.678 | -4.12% | PMH - (748) | PMH - (749) | 442384.4749 | 1829765.5671 | 442384.4749 | 1829742.7171 | Basic | No | 850.000mm | 945.000mm | 0.000mm | <None> |  |  | 0 | 0 | ZONE 5A FRL R1 | 2.445 | 3.3093 | 3.3093 | 2.445 | 21.9 | 21.9202 | 19.15 | 19.1662 | 180° 0' 0.000" | 180° 0' 0.000" | Start to End | Start to End | Straight |  | 0 | 0 | 0 | 0 | 0 | 0 | 2 | Pipe | POWER | B1 Configuration | Rectangular | 1 | 0
POWER CONDUIT - (840) | B1 | POWER | 20.678 | 21.108 | -1.01% | PMH - (749) | PMH - (750) | 442384.4749 | 1829742.7171 | 442384.4749 | 1829700.2891 | Basic | No | 850.000mm | 945.000mm | 0.000mm | <None> |  |  | 0 | 0 | ZONE 5A FRL R1 | 1.9725 | 2.445 | 2.445 | 1.9725 | 42.428 | 42.4302 | 39.928 | 39.93 | 180° 0' 0.000" | 180° 0' 0.000" | Start to End | Start to End | Straight |  | 0 | 0 | 0 | 0 | 0 | 0 | 2 | Pipe | POWER | B1 Configuration | Rectangular | 1 | 0
POWER CONDUIT - (841) | B1 | POWER | 21.108 | 20.937 | 0.43% | PMH - (750) | PMH - (751) | 442384.4749 | 1829700.2891 | 442384.4749 | 1829660.207 | Basic | No | 850.000mm | 945.000mm | 0.000mm | <None> |  |  | 0 | 0 | ZONE 5A FRL R1 | 1.8645 | 2.0478 | 1.9725 | 1.87 | 39.6494 | 39.6498 | 37.2994 | 37.2997 | 180° 0' 0.000" | 180° 0' 0.000" | Start to End | Start to End | Straight |  | 0 | 0 | 0 | 0 | 0 | 0 | 2 | Pipe | POWER | B1 Configuration | Rectangular | 2 | 0
POWER CONDUIT - (842) | C1 | POWER | 21.061 | 21.17 | -0.41% | PMH - (751) | PMH - (752) | 442384.4749 | 1829660.207 | 442411.4349 | 1829660.207 | Basic | No | 600.000mm | 945.000mm | 0.000mm | <None> |  |  | 0 | 0 | ZONE 5A FRL R1 | 1.6789 | 2.0268 | 1.7468 | 1.6925 | 26.0803 | 26.0806 | 24.35 | 24.3502 | 90° 0' 0.000" | 90° 0' 0.000" | Start to End | Start to End | Straight |  | 0 | 0 | 0 | 0 | 0 | 0 | 2 | Pipe | POWER | C1 Configuration | Rectangular | 2 | 0
POWER CONDUIT - (843) | C1 | POWER | 20.862 | 21.087 | -0.89% | PMH - (752) | PMH - (753) | 442411.4349 | 1829660.207 | 442411.4349 | 1829685.6351 | Basic | No | 600.000mm | 945.000mm | 0.000mm | <None> |  |  | 0 | 0 | ZONE 5A FRL R1 | 1.9709 | 2.1985 | 2.0001 | 1.9725 | 24.4681 | 24.4692 | 21.9681 | 21.969 | 0° 0' 0.000" | 0° 0' 0.000" | Start to End | Start to End | Straight |  | 0 | 0 | 0 | 0 | 0 | 0 | 2 | Pipe | POWER | C1 Configuration | Rectangular | 2 | 0
POWER CONDUIT - (844) | B1 | POWER | 20.483 | 20.483 | 0% | PMH - (753) | PMH - (754) | 442411.4349 | 1829685.6351 | 442421.2149 | 1829685.6351 | Basic | No | 850.000mm | 945.000mm | 0.000mm | <None> |  |  | 0 | 0 | ZONE 5A FRL R1 | 2.3042 | 2.577 | 2.577 | 2.457 | 10.45 | 10.45 | 9.2 | 9.2 | 90° 0' 0.000" | 90° 0' 0.000" | Start to End | Start to End | Straight |  | 0 | 0 | 0 | 0 | 0 | 0 | 2 | Pipe | POWER | B1 Configuration | Rectangular | 2 | 0
POWER CONDUIT - (845) | C1 | POWER | 20.778 | 20.564 | 0.41% | PMH - (754) | PMH - (755) | 442421.2149 | 1829685.6351 | 442421.2149 | 1829738.2668 | Basic | No | 600.000mm | 945.000mm | 0.000mm | <None> |  |  | 0 | 0 | ZONE 5A FRL R1 | 2.1623 | 2.3351 | 2.1623 | 2.3351 | 52.6271 | 52.6276 | 50.1271 | 50.1276 | 0° 0' 0.000" | 0° 0' 0.000" | Start to End | Start to End | Straight |  | 0 | 0 | 0 | 0 | 0 | 0 | 2 | Pipe | POWER | C1 Configuration | Rectangular | 2 | 0
POWER CONDUIT - (846) | B2a | POWER | 20.4 | 20.4 | 0% | PMH - (755) | PMH - (756) | 442421.2149 | 1829738.2668 | 442411.4349 | 1829738.2682 | Basic | No | 850.000mm | 945.000mm | 0.000mm | <None> |  |  | 0 | 0 | ZONE 5A FRL R1 | 2.3461 | 2.6189 | 2.4989 | 2.6189 | 10.45 | 10.45 | 9.2 | 9.2 | 270° 0' 31.141" | 270° 0' 31.141" | Start to End | Start to End | Straight |  | 0 | 0 | 0 | 0 | 0 | 0 | 2 | Pipe | POWER | B2' Configuration | Rectangular | 2 | 0
POWER CONDUIT - (847) | C1 | POWER | 20.564 | 20.387 | 0.65% | PMH - (755) | PMH - (757) | 442421.2149 | 1829738.2668 | 442421.2149 | 1829765.5671 | Basic | No | 600.000mm | 945.000mm | 0.000mm | <None> |  |  | 0 | 0 | ZONE 5A FRL R1 | 2.3351 | 2.5317 | 2.3351 | 2.3863 | 26.7708 | 26.7714 | 24.4048 | 24.4053 | 0° 0' 0.000" | 0° 0' 0.000" | Start to End | Start to End | Straight |  | 0 | 0 | 0 | 0 | 0 | 0 | 2 | Pipe | POWER | C1 Configuration | Rectangular | 2 | 0
POWER CONDUIT - (848) | A8a | POWER | 19.68 | 20.445 | -2.08% | PMH - (757) | PMH - (748) | 442421.2149 | 1829765.5671 | 442384.4749 | 1829765.5671 | Basic | No | 1100.000mm | 1035.000mm | 0.000mm | <None> |  |  | 0 | 0 | ZONE 5A FRL R1 | 2.5572 | 3.0492 | 3.0492 | 2.5572 | 37.4521 | 37.46 | 34.85 | 34.8576 | 270° 0' 0.000" | 270° 0' 0.000" | Start to End | Start to End | Straight |  | 0 | 0 | 0 | 0 | 0 | 0 | 2 | Pipe | POWER | A8' Configuration | Rectangular | 1 | 0
POWER CONDUIT - (849) | A6 | POWER | 19.64 | 19.504 | 0.52% | PMH - (757) | PMH - (758) | 442421.2149 | 1829765.5671 | 442447.4349 | 1829765.5671 | Basic | No | 1100.000mm | 1075.000mm | 0.000mm | <None> |  |  | 0 | 0 | ZONE 5A FRL R1 | 3.0666 | 3.3585 | 3.0692 | 3.1845 | 24.0896 | 24.0899 | 21.0896 | 21.0898 | 90° 0' 0.000" | 90° 0' 0.000" | Start to End | Start to End | Straight |  | 0 | 0 | 0 | 0 | 0 | 0 | 2 | Pipe | POWER | A6 Configuration | Rectangular | 1 | 0
POWER CONDUIT - (850) | C1 | POWER | 20.179 | 20.402 | -0.81% | PMH - (758) | PMH - (759) | 442447.4349 | 1829765.5671 | 442447.4349 | 1829737.975 | Basic | No | 600.000mm | 945.000mm | 0.000mm | <None> |  |  | 0 | 0 | ZONE 5A FRL R1 | 2.5673 | 2.817 | 2.5741 | 2.6167 | 27.0474 | 27.0483 | 24.6921 | 24.6929 | 180° 0' 0.000" | 180° 0' 0.000" | Start to End | Start to End | Straight |  | 0 | 0 | 0 | 0 | 0 | 0 | 2 | Pipe | POWER | C1 Configuration | Rectangular | 2 | 0
POWER CONDUIT - (851) | B1 | POWER | 20.402 | 20.402 | 0% | PMH - (759) | PMH - (760) | 442447.4349 | 1829737.975 | 442457.2149 | 1829737.975 | Basic | No | 850.000mm | 945.000mm | 0.000mm | <None> |  |  | 0 | 0 | ZONE 5A FRL R1 | 2.3439 | 2.6167 | 2.6167 | 2.4967 | 10.45 | 10.45 | 9.2 | 9.2 | 90° 0' 0.000" | 90° 0' 0.000" | Start to End | Start to End | Straight |  | 0 | 0 | 0 | 0 | 0 | 0 | 2 | Pipe | POWER | B1 Configuration | Rectangular | 2 | 0
POWER CONDUIT - (852) | C1 | POWER | 20.926 | 21.011 | -0.23% | PMH - (760) | PMH - (761) | 442457.2149 | 1829737.975 | 442457.2149 | 1829701.4868 | Basic | No | 600.000mm | 945.000mm | 0.000mm | <None> |  |  | 0 | 0 | ZONE 5A FRL R1 | 1.9684 | 1.9725 | 1.9725 | 1.9725 | 36.4882 | 36.4883 | 33.9882 | 33.9883 | 180° 0' 0.000" | 180° 0' 0.000" | Start to End | Start to End | Straight |  | 0 | 0 | 0 | 0 | 0 | 0 | 2 | Pipe | POWER | C1 Configuration | Rectangular | 2 | 0
POWER CONDUIT - (853) | B1 | POWER | 20.439 | 20.439 | 0% | PMH - (761) | PMH - (762) | 442457.2149 | 1829701.4868 | 442447.4349 | 1829701.4868 | Basic | No | 850.000mm | 945.000mm | 0.000mm | <None> |  |  | 0 | 0 | ZONE 5A FRL R1 | 2.392 | 2.6648 | 2.5448 | 2.6648 | 10.45 | 10.45 | 9.2 | 9.2 | 270° 0' 0.000" | 270° 0' 0.000" | Start to End | Start to End | Straight |  | 0 | 0 | 0 | 0 | 0 | 0 | 2 | Pipe | POWER | B1 Configuration | Rectangular | 2 | 0
POWER CONDUIT - (854) | C1 | POWER | 21.131 | 20.917 | 0.52% | PMH - (762) | PMH - (763) | 442447.4349 | 1829701.4868 | 442447.4349 | 1829660.207 | Basic | No | 600.000mm | 945.000mm | 0.000mm | <None> |  |  | 0 | 0 | ZONE 5A FRL R1 | 1.9725 | 2.2372 | 1.9725 | 2.0127 | 40.3198 | 40.3204 | 37.8198 | 37.8203 | 180° 0' 0.000" | 180° 0' 0.000" | Start to End | Start to End | Straight |  | 0 | 0 | 0 | 0 | 0 | 0 | 2 | Pipe | POWER | C1 Configuration | Rectangular | 2 | 0
POWER CONDUIT - (855) | B1 | POWER | 20.917 | 20.917 | 0% | PMH - (763) | PMH - (764) | 442447.4349 | 1829660.207 | 442457.2149 | 1829660.207 | Basic | No | 850.000mm | 945.000mm | 0.000mm | <None> |  |  | 0 | 0 | ZONE 5A FRL R1 | 2.0127 | 2.1024 | 2.0127 | 2.0301 | 10.1343 | 10.1343 | 8.24 | 8.24 | 90° 0' 0.000" | 90° 0' 0.000" | Start to End | Start to End | Straight |  | 0 | 0 | 0 | 0 | 0 | 0 | 2 | Pipe | POWER | B1 Configuration | Rectangular | 2 | 0
POWER CONDUIT - (856) | C1 | POWER | 20.917 | 20.221 | 2.79% | PMH - (764) | PMH - (765) | 442457.2149 | 1829660.207 | 442482.1749 | 1829660.207 | Basic | No | 600.000mm | 945.000mm | 0.000mm | <None> |  |  | 0 | 0 | ZONE 5A FRL R1 | 2.0243 | 2.859 | 2.0301 | 2.711 | 24.415 | 24.4249 | 22.06 | 22.0686 | 90° 0' 0.000" | 90° 0' 0.000" | Start to End | Start to End | Straight |  | 0 | 0 | 0 | 0 | 0 | 0 | 2 | Pipe | POWER | C1 Configuration | Rectangular | 1 | 0
POWER CONDUIT - (857) | B2a | POWER | 20.221 | 20.221 | 0% | PMH - (765) | PMH - (691) | 442482.1749 | 1829660.207 | 442495.4749 | 1829660.207 | Basic | No | 850.000mm | 945.000mm | 0.000mm | <None> |  |  | 0 | 0 | ZONE 5A FRL R1 | 2.6878 | 2.8006 | 2.711 | 2.6878 | 14.4065 | 14.4065 | 12.2 | 12.2 | 90° 0' 0.000" | 90° 0' 0.000" | Start to End | Start to End | Straight |  | 0 | 0 | 0 | 0 | 0 | 0 | 2 | Pipe | POWER | B2' Configuration | Rectangular | 2 | 0
POWER CONDUIT - (858) | B1 | POWER | 21.021 | 21.101 | -0.25% | PMH - (765) | PMH - (766) | 442482.1749 | 1829660.207 | 442482.1749 | 1829691.5713 | Basic | No | 850.000mm | 945.000mm | 0.000mm | <None> |  |  | 0 | 0 | ZONE 5A FRL R1 | 1.9091 | 2.1411 | 1.911 | 2.1169 | 30.5365 | 30.5366 | 27.7865 | 27.7866 | 0° 0' 0.000" | 0° 0' 0.000" | Start to End | Start to End | Straight |  | 0 | 0 | 0 | 0 | 0 | 0 | 2 | Pipe | POWER | B1 Configuration | Rectangular | 2 | 0
POWER CONDUIT - (859) | B1 | POWER | 21.101 | 20.966 | 0.44% | PMH - (766) | PMH - (767) | 442482.1749 | 1829691.5713 | 442482.1749 | 1829722.4035 | Basic | No | 850.000mm | 945.000mm | 0.000mm | <None> |  |  | 0 | 0 | ZONE 5A FRL R1 | 2.1169 | 2.2001 | 2.1169 | 2.2001 | 30.8322 | 30.8325 | 28.3322 | 28.3325 | 0° 0' 0.000" | 0° 0' 0.000" | Start to End | Start to End | Straight |  | 0 | 0 | 0 | 0 | 0 | 0 | 2 | Pipe | POWER | B1 Configuration | Rectangular | 2 | 0
POWER CONDUIT - (860) | B1 | POWER | 20.966 | 20.697 | 0.62% | PMH - (767) | PMH - (768) | 442482.1749 | 1829722.4035 | 442482.1749 | 1829765.5671 | Basic | No | 850.000mm | 945.000mm | 0.000mm | <None> |  |  | 0 | 0 | ZONE 5A FRL R1 | 2.2001 | 2.3593 | 2.2001 | 2.2901 | 42.6155 | 42.6163 | 40.2636 | 40.2644 | 0° 0' 0.000" | 0° 0' 0.000" | Start to End | Start to End | Straight |  | 0 | 0 | 0 | 0 | 0 | 0 | 2 | Pipe | POWER | B1 Configuration | Rectangular | 2 | 0
POWER CONDUIT - (861) | A6 | POWER | 19.985 | 19.985 | 0% | PMH - (768) | PMH - (689) | 442482.1749 | 1829765.5671 | 442495.4749 | 1829765.5671 | Basic | No | 1100.000mm | 1075.000mm | 0.000mm | <None> |  |  | 0 | 0 | ZONE 5A FRL R1 | 2.7782 | 2.9758 | 2.9364 | 2.9758 | 14.8206 | 14.8206 | 12.2003 | 12.2003 | 90° 0' 0.000" | 90° 0' 0.000" | Start to End | Start to End | Straight |  | 0 | 0 | 0 | 0 | 0 | 0 | 2 | Pipe | POWER | A6 Configuration | Rectangular | 2 | 0
POWER CONDUIT - (862) | A8a | POWER | 20.025 | 19.544 | 1.39% | PMH - (768) | PMH - (758) | 442482.1749 | 1829765.5671 | 442447.4349 | 1829765.5671 | Basic | No | 1100.000mm | 1035.000mm | 0.000mm | <None> |  |  | 0 | 0 | ZONE 5A FRL R1 | 2.9164 | 3.1766 | 2.9164 | 3.1645 | 34.6604 | 34.6638 | 31.6604 | 31.6635 | 270° 0' 0.000" | 270° 0' 0.000" | Start to End | Start to End | Straight |  | 0 | 0 | 0 | 0 | 0 | 0 | 2 | Pipe | POWER | A8' Configuration | Rectangular | 1 | 0
POWER CONDUIT - (863) | A6 | POWER | 20.85 | 20.991 | -0.43% | PMH - (709) | PMH - (769) | 442587.7454 | 1829600.4973 | 442587.7454 | 1829633.2068 | Basic | No | 1100.000mm | 1075.000mm | 0.000mm | <None> |  |  | 0 | 0 | ZONE 5A FRL R1 | 2.053 | 2.1389 | 2.1389 | 2.0863 | 33.0492 | 33.0495 | 30.5446 | 30.5449 | 0° 0' 0.000" | 0° 0' 0.000" | Start to End | Start to End | Straight |  | 0 | 0 | 0 | 0 | 0 | 0 | 2 | Pipe | POWER | A6 Configuration | Rectangular | 2 | 0
POWER CONDUIT - (864) | C3 | POWER | 20.3 | 20.308 | -0.02% | PMH - (769) | PMH - (770) | 442587.7454 | 1829633.2068 | 442635.075 | 1829633.2066 | Basic | No | 600.000mm | 1695.000mm | 0.000mm | <None> |  |  | 0 | 0 | ZONE 5A FRL R1 | 2.345 | 2.601 | 2.4667 | 2.3475 | 46.5826 | 46.5826 | 43.8296 | 43.8296 | 90° 0' 0.716" | 90° 0' 0.716" | Start to End | Start to End | Straight |  | 0 | 0 | 0 | 0 | 0 | 0 | 2 | Pipe | POWER | C3 Configuration | Rectangular | 2 | 0
POWER CONDUIT - (865) | A6 | POWER | 20.071 | 20.056 | 0.12% | PMH - (734) | PMH - (771) | 442382.5749 | 1829396.9671 | 442382.5749 | 1829383.6671 | Basic | No | 1100.000mm | 1075.000mm | 0.000mm | <None> |  |  | 0 | 0 | ZONE 5A FRL R1 | 3.0341 | 3.1297 | 3.0341 | 3.1297 | 12.425 | 12.425 | 9.05 | 9.05 | 180° 0' 0.000" | 180° 0' 0.000" | Start to End | Start to End | Straight |  | 0 | 0 | 0 | 0 | 0 | 0 | 2 | Pipe | POWER | A6 Configuration | Rectangular | 1 | 0
POWER CONDUIT - (866) | B1 | POWER | 20.186 | 20.227 | -0.08% | PMH - (771) | PMH - (772) | 442382.5749 | 1829383.6671 | 442382.5749 | 1829333.8501 | Basic | No | 850.000mm | 945.000mm | 0.000mm | <None> |  |  | 0 | 0 | ZONE 5A FRL R1 | 3.0647 | 3.3952 | 3.0647 | 3.3952 | 49.817 | 49.817 | 46.842 | 46.842 | 180° 0' 0.000" | 180° 0' 0.000" | Start to End | Start to End | Straight |  | 0 | 0 | 0 | 0 | 0 | 0 | 2 | Pipe | POWER | B1 Configuration | Rectangular | 1 | 0
POWER CONDUIT - (867) | B1 | POWER | 19.427 | 19.427 | 0% | PMH - (772) | PMH - (773) | 442382.5749 | 1829333.8501 | 442395.8749 | 1829333.8501 | Basic | No | 850.000mm | 945.000mm | 0.000mm | <None> |  |  | 0 | 0 | ZONE 5A FRL R1 | 3.9872 | 4.1952 | 4.1952 | 4.1952 | 14.4136 | 14.4136 | 12.2 | 12.2 | 90° 0' 0.000" | 90° 0' 0.000" | Start to End | Start to End | Straight |  | 0 | 0 | 0 | 0 | 0 | 0 | 2 | Pipe | POWER | B1 Configuration | Rectangular | 1 | 0
POWER CONDUIT - (868) | B1 | POWER | 20.227 | 20.186 | 0.08% | PMH - (773) | PMH - (774) | 442395.8749 | 1829333.8501 | 442395.8749 | 1829383.6671 | Basic | No | 850.000mm | 945.000mm | 0.000mm | <None> |  |  | 0 | 0 | ZONE 5A FRL R1 | 3.0111 | 3.3952 | 3.3952 | 3.0111 | 48.242 | 48.242 | 45.492 | 45.492 | 0° 0' 0.000" | 0° 0' 0.000" | Start to End | Start to End | Straight |  | 0 | 0 | 0 | 0 | 0 | 0 | 2 | Pipe | POWER | B1 Configuration | Rectangular | 1 | 0
POWER CONDUIT - (869) | A8a | POWER | 19.386 | 19.386 | 0% | PMH - (774) | PMH - (771) | 442395.8749 | 1829383.6671 | 442382.5749 | 1829383.6671 | Basic | No | 1100.000mm | 1035.000mm | 0.000mm | <None> |  |  | 0 | 0 | ZONE 5A FRL R1 | 3.6074 | 3.8197 | 3.7661 | 3.8197 | 14.4313 | 14.4313 | 12.2 | 12.2 | 270° 0' 0.000" | 270° 0' 0.000" | Start to End | Start to End | Straight |  | 0 | 0 | 0 | 0 | 0 | 0 | 2 | Pipe | POWER | A8' Configuration | Rectangular | 1 | 0
POWER CONDUIT - (870) | A6 | POWER | 19.346 | 20.393 | -2.58% | PMH - (774) | PMH - (775) | 442395.8749 | 1829383.6671 | 442436.4924 | 1829383.6671 | Basic | No | 1100.000mm | 1075.000mm | 0.000mm | <None> |  |  | 0 | 0 | ZONE 5A FRL R1 | 2.8421 | 3.7861 | 3.7861 | 2.8421 | 40.0695 | 40.0832 | 37.0925 | 37.1049 | 90° 0' 0.000" | 90° 0' 0.000" | Start to End | Start to End | Straight |  | 0 | 0 | 0 | 0 | 0 | 0 | 2 | Pipe | POWER | A6 Configuration | Rectangular | 1 | 0
POWER CONDUIT - (871) | A6 | POWER | 20.393 | 20.711 | -1.24% | PMH - (775) | PMH - (776) | 442436.4924 | 1829383.6671 | 442462.1862 | 1829383.6671 | Basic | No | 1100.000mm | 1075.000mm | 0.000mm | <None> |  |  | 0 | 0 | ZONE 5A FRL R1 | 2.575 | 2.8421 | 2.8421 | 2.575 | 25.6937 | 25.6957 | 22.5687 | 22.5705 | 90° 0' 0.000" | 90° 0' 0.000" | Start to End | Start to End | Straight |  | 0 | 0 | 0 | 0 | 0 | 0 | 2 | Pipe | POWER | A6 Configuration | Rectangular | 1 | 0
POWER CONDUIT - (872) | A6 | POWER | 20.711 | 21.218 | -1.22% | PMH - (776) | PMH - (777) | 442462.1862 | 1829383.6671 | 442503.5324 | 1829383.6671 | Basic | No | 1100.000mm | 1075.000mm | 0.000mm | <None> |  |  | 0 | 0 | ZONE 5A FRL R1 | 2.1513 | 2.575 | 2.575 | 2.1513 | 41.3462 | 41.3493 | 38.2212 | 38.2241 | 90° 0' 0.000" | 90° 0' 0.000" | Start to End | Start to End | Straight |  | 0 | 0 | 0 | 0 | 0 | 0 | 2 | Pipe | POWER | A6 Configuration | Rectangular | 1 | 0
POWER CONDUIT - (873) | A6 | POWER | 21.218 | 21.428 | -0.44% | PMH - (777) | PMH - (778) | 442503.5324 | 1829383.6671 | 442551.7424 | 1829383.6671 | Basic | No | 1100.000mm | 1075.000mm | 0.000mm | <None> |  |  | 0 | 0 | ZONE 5A FRL R1 | 2.0375 | 2.1513 | 2.1513 | 2.0375 | 48.21 | 48.2105 | 45.085 | 45.0855 | 90° 0' 0.000" | 90° 0' 0.000" | Start to End | Start to End | Straight |  | 0 | 0 | 0 | 0 | 0 | 0 | 2 | Pipe | POWER | A6 Configuration | Rectangular | 2 | 0
POWER CONDUIT - (874) | A6 | POWER | 21.428 | 21.505 | -0.2% | PMH - (778) | PMH - (779) | 442551.7424 | 1829383.6671 | 442590.269 | 1829383.6671 | Basic | No | 1100.000mm | 1075.000mm | 0.000mm | <None> |  |  | 0 | 0 | ZONE 5A FRL R1 | 2.0375 | 2.0375 | 2.0375 | 2.0375 | 38.5266 | 38.5266 | 35.4016 | 35.4016 | 90° 0' 0.000" | 90° 0' 0.000" | Start to End | Start to End | Straight |  | 0 | 0 | 0 | 0 | 0 | 0 | 2 | Pipe | POWER | A6 Configuration | Rectangular | 2 | 0
POWER CONDUIT - (875) | A6 | POWER | 21.505 | 21.659 | -0.2% | PMH - (779) | PMH - (780) | 442590.269 | 1829383.6671 | 442667.3749 | 1829383.6671 | Basic | No | 1100.000mm | 1075.000mm | 0.000mm | <None> |  |  | 0 | 0 | ZONE 5A FRL R1 | 2.0375 | 2.0375 | 2.0375 | 2.0375 | 77.106 | 77.1061 | 73.356 | 73.3561 | 90° 0' 0.000" | 90° 0' 0.000" | Start to End | Start to End | Straight |  | 0 | 0 | 0 | 0 | 0 | 0 | 2 | Pipe | POWER | A6 Configuration | Rectangular | 2 | 0
POWER CONDUIT - (876) | A9 | POWER | 20.888 | 20.888 | 0% | PMH - (780) | PMH - (781) | 442667.3749 | 1829383.6671 | 442667.3749 | 1829396.9671 | Basic | No | 1100.000mm | 1435.000mm | 0.000mm | <None> |  |  | 0 | 0 | ZONE 5A FRL R1 | 2.4206 | 2.6286 | 2.6286 | 2.6286 | 14.4608 | 14.4608 | 12.2 | 12.2 | 0° 0' 0.000" | 0° 0' 0.000" | Start to End | Start to End | Straight |  | 0 | 0 | 0 | 0 | 0 | 0 | 2 | Pipe | POWER | A9 Configuration | Rectangular | 2 | 0
POWER CONDUIT - (877) | B2a | POWER | 21.378 | 20.976 | 1.64% | PMH - (781) | PMH - (719) | 442667.3749 | 1829396.9671 | 442667.3749 | 1829421.5648 | Basic | No | 850.000mm | 945.000mm | 0.000mm | <None> |  |  | 0 | 0 | ZONE 5A FRL R1 | 2.3836 | 2.7108 | 2.3836 | 2.7108 | 24.0602 | 24.0635 | 21.4477 | 21.4505 | 0° 0' 0.000" | 0° 0' 0.000" | Start to End | Start to End | Straight |  | 0 | 0 | 0 | 0 | 0 | 0 | 2 | Pipe | POWER | B2' Configuration | Rectangular | 1 | 0
POWER CONDUIT - (878) | B2a | POWER | 21.688 | 21.831 | -0.17% | PMH - (781) | PMH - (782) | 442667.3749 | 1829396.9671 | 442753.0749 | 1829396.9671 | Basic | No | 850.000mm | 945.000mm | 0.000mm | <None> |  |  | 0 | 0 | ZONE 5A FRL R1 | 2.0374 | 2.1007 | 2.0736 | 2.0374 | 83.825 | 83.8251 | 80.85 | 80.8501 | 90° 0' 0.000" | 90° 0' 0.000" | Start to End | Start to End | Straight |  | 0 | 0 | 0 | 0 | 0 | 0 | 2 | Pipe | POWER | B2' Configuration | Rectangular | 2 | 0
POWER CONDUIT - (879) | B2a | POWER | 21.831 | 21.832 | -0.01% | PMH - (782) | PMH - (783) | 442753.0749 | 1829396.9671 | 442766.3749 | 1829396.9671 | Basic | No | 850.000mm | 945.000mm | 0.000mm | <None> |  |  | 0 | 0 | ZONE 5A FRL R1 | 1.8757 | 2.0668 | 2.0374 | 2.0668 | 14.8 | 14.8 | 12.2 | 12.2 | 90° 0' 0.000" | 90° 0' 0.000" | Start to End | Start to End | Straight |  | 0 | 0 | 0 | 0 | 0 | 0 | 2 | Pipe | POWER | B2' Configuration | Rectangular | 2 | 0
POWER CONDUIT - (880) | A6 | POWER | 21.351 | 21.351 | 0% | PMH - (783) | PMH - (784) | 442766.3749 | 1829396.9671 | 442766.3749 | 1829383.6671 | Basic | No | 1100.000mm | 1075.000mm | 0.000mm | <None> |  |  | 0 | 0 | ZONE 5A FRL R1 | 2.322 | 2.5441 | 2.4835 | 2.5441 | 14.4313 | 14.4313 | 12.2 | 12.2 | 180° 0' 0.000" | 180° 0' 0.000" | Start to End | Start to End | Straight |  | 0 | 0 | 0 | 0 | 0 | 0 | 2 | Pipe | POWER | A6 Configuration | Rectangular | 2 | 0
POWER CONDUIT - (881) | A4 | POWER | 21.097 | 21.012 | 0.2% | PMH - (784) | PMH - (785) | 442766.3749 | 1829383.6671 | 442723.8658 | 1829383.6671 | Basic | No | 1100.000mm | 1835.000mm | 0.000mm | <None> |  |  | 0 | 0 | ZONE 5A FRL R1 | 2.4175 | 2.4175 | 2.4175 | 2.4175 | 42.5092 | 42.5092 | 39.1342 | 39.1342 | 270° 0' 0.000" | 270° 0' 0.000" | Start to End | Start to End | Straight |  | 0 | 0 | 0 | 0 | 0 | 0 | 2 | Pipe | POWER | A4 Configuration | Rectangular | 2 | 0
POWER CONDUIT - (882) | A6 | POWER | 21.772 | 21.659 | 0.2% | PMH - (785) | PMH - (780) | 442723.8658 | 1829383.6671 | 442667.3749 | 1829383.6671 | Basic | No | 1100.000mm | 1075.000mm | 0.000mm | <None> |  |  | 0 | 0 | ZONE 5A FRL R1 | 2.0375 | 2.0375 | 2.0375 | 2.0375 | 56.4908 | 56.491 | 52.7408 | 52.7409 | 270° 0' 0.000" | 270° 0' 0.000" | Start to End | Start to End | Straight |  | 0 | 0 | 0 | 0 | 0 | 0 | 2 | Pipe | POWER | A6 Configuration | Rectangular | 2 | 0
POWER CONDUIT - (883) | A9 | POWER | 21.497 | 21.529 | -0.2% | PMH - (784) | PMH - (786) | 442766.3749 | 1829383.6671 | 442782.3109 | 1829383.6671 | Basic | No | 1100.000mm | 1435.000mm | 0.000mm | <None> |  |  | 0 | 0 | ZONE 5A FRL R1 | 2.2175 | 2.2175 | 2.2175 | 2.2175 | 15.936 | 15.936 | 12.561 | 12.561 | 90° 0' 0.000" | 90° 0' 0.000" | Start to End | Start to End | Straight |  | 0 | 0 | 0 | 0 | 0 | 0 | 2 | Pipe | POWER | A9 Configuration | Rectangular | 2 | 0
POWER CONDUIT - (884) | A9 | POWER | 21.529 | 21.529 | 0% | PMH - (786) | PMH - (787) | 442782.3109 | 1829383.6671 | 442810.9771 | 1829383.6671 | Basic | No | 1100.000mm | 1435.000mm | 0.000mm | <None> |  |  | 0 | 0 | ZONE 5A FRL R1 | 2.2175 | 2.2514 | 2.2175 | 0 | 28.6715 | 28.6715 | 25.6912 | 25.6912 | 90° 0' 0.000" | 90° 0' 0.000" | Start to End | Start to End | Straight |  | 0 | 0 | 0 | 0 | 0 | 0 | 2 | Pipe | POWER | A9 Configuration | Rectangular | 2 | 0
POWER CONDUIT - (885) | A6 | POWER | 21.351 | 20.911 | 0.52% | PMH - (783) | PMH - (788) | 442766.3749 | 1829396.9671 | 442766.3749 | 1829482.2496 | Basic | No | 1100.000mm | 1075.000mm | 0.000mm | <None> |  |  | 0 | 0 | ZONE 5A FRL R1 | 2.4835 | 2.6154 | 2.4835 | 2.6154 | 84.7334 | 84.7345 | 82.1325 | 82.1335 | 0° 0' 0.000" | 0° 0' 0.000" | Start to End | Start to End | Straight |  | 0 | 0 | 0 | 0 | 0 | 0 | 2 | Pipe | POWER | A6 Configuration | Rectangular | 2 | 0
POWER CONDUIT - (886) | B1 | POWER | 20.151 | 20.151 | 0% | PMH - (788) | PMH - (789) | 442766.3749 | 1829482.2496 | 442753.0749 | 1829482.2461 | Basic | No | 850.000mm | 945.000mm | 0.000mm | <None> |  |  | 0 | 0 | ZONE 5A FRL R1 | 3.2324 | 3.4404 | 3.4404 | 3.4404 | 14.4 | 14.4 | 12.2 | 12.2 | 269° 59' 6.840" | 269° 59' 6.840" | Start to End | Start to End | Straight |  | 0 | 0 | 0 | 0 | 0 | 0 | 2 | Pipe | POWER | B1 Configuration | Rectangular | 1 | 0
POWER CONDUIT - (887) | B1 | POWER | 19.351 | 19.351 | 0% | PMH - (789) | PMH - (790) | 442753.0749 | 1829482.2461 | 442753.0749 | 1829536.5912 | Basic | No | 850.000mm | 945.000mm | 0.000mm | <None> |  |  | 0 | 0 | ZONE 5A FRL R1 | 3.8363 | 4.2404 | 4.2404 | 4.0443 | 54.3451 | 54.3451 | 52.1451 | 52.1451 | 359° 59' 60.000" | 359° 59' 60.000" | Start to End | Start to End | Straight |  | 0 | 0 | 0 | 0 | 0 | 0 | 2 | Pipe | POWER | B1 Configuration | Rectangular | 1 | 0
POWER CONDUIT - (888) | B1 | POWER | 19.421 | 19.421 | 0% | PMH - (790) | PMH - (791) | 442753.0749 | 1829536.5912 | 442766.3749 | 1829536.5912 | Basic | No | 850.000mm | 945.000mm | 0.000mm | <None> |  |  | 0 | 0 | ZONE 5A FRL R1 | 3.7572 | 3.9982 | 3.9742 | 3.9982 | 14.4 | 14.4 | 12.2 | 12.2 | 90° 0' 0.000" | 90° 0' 0.000" | Start to End | Start to End | Straight |  | 0 | 0 | 0 | 0 | 0 | 0 | 2 | Pipe | POWER | B1 Configuration | Rectangular | 1 | 0
POWER CONDUIT - (889) | A8a | POWER | 20.221 | 20.951 | -1.34% | PMH - (791) | PMH - (788) | 442766.3749 | 1829536.5912 | 442766.3749 | 1829482.2496 | Basic | No | 1100.000mm | 1035.000mm | 0.000mm | <None> |  |  | 0 | 0 | ZONE 5A FRL R1 | 2.5954 | 3.1532 | 3.1532 | 2.5954 | 54.3416 | 54.3466 | 51.3416 | 51.3463 | 180° 0' 0.000" | 180° 0' 0.000" | Start to End | Start to End | Straight |  | 0 | 0 | 0 | 0 | 0 | 0 | 2 | Pipe | POWER | A8' Configuration | Rectangular | 1 | 0
POWER CONDUIT - (890) | A6 | POWER | 20.181 | 21.149 | -1.4% | PMH - (791) | PMH - (792) | 442766.3749 | 1829536.5912 | 442766.3749 | 1829605.5244 | Basic | No | 1100.000mm | 1075.000mm | 0.000mm | <None> |  |  | 0 | 0 | ZONE 5A FRL R1 | 2.2009 | 3.1732 | 3.1732 | 2.2009 | 68.9332 | 68.94 | 65.5582 | 65.5647 | 0° 0' 0.000" | 0° 0' 0.000" | Start to End | Start to End | Straight |  | 0 | 0 | 0 | 0 | 0 | 0 | 2 | Pipe | POWER | A6 Configuration | Rectangular | 1 | 0
POWER CONDUIT - (891) | A6 | POWER | 21.149 | 21.349 | -0.63% | PMH - (792) | PMH - (793) | 442766.3749 | 1829605.5244 | 442766.3749 | 1829637.4671 | Basic | No | 1100.000mm | 1075.000mm | 0.000mm | <None> |  |  | 0 | 0 | ZONE 5A FRL R1 | 2.0476 | 2.2009 | 2.2009 | 2.0716 | 31.9427 | 31.9434 | 28.5677 | 28.5683 | 359° 59' 60.000" | 359° 59' 60.000" | Start to End | Start to End | Straight |  | 0 | 0 | 0 | 0 | 0 | 0 | 2 | Pipe | POWER | A6 Configuration | Rectangular | 2 | 0
POWER CONDUIT - (892) | A6 | POWER | 21.249 | 21.18 | 0.11% | PMH - (793) | PMH - (794) | 442766.3749 | 1829637.4671 | 442702.9454 | 1829637.4671 | Basic | No | 1100.000mm | 1075.000mm | 0.000mm | <None> |  |  | 0 | 0 | ZONE 5A FRL R1 | 2.1067 | 2.1719 | 2.1715 | 2.1067 | 63.9819 | 63.9819 | 61.0045 | 61.0045 | 270° 0' 0.000" | 270° 0' 0.000" | Start to End | Start to End | Straight |  | 0 | 0 | 0 | 0 | 0 | 0 | 2 | Pipe | POWER | A6 Configuration | Rectangular | 2 | 0
POWER CONDUIT - (893) | A6 | POWER | 21.18 | 21.114 | 0.1% | PMH - (794) | PMH - (795) | 442702.9454 | 1829637.4671 | 442635.075 | 1829637.4671 | Basic | No | 1100.000mm | 1075.000mm | 0.000mm | <None> |  |  | 0 | 0 | ZONE 5A FRL R1 | 2.0375 | 2.1067 | 2.1067 | 2.0375 | 67.8704 | 67.8704 | 64.4954 | 64.4954 | 270° 0' 0.000" | 270° 0' 0.000" | Start to End | Start to End | Straight |  | 0 | 0 | 0 | 0 | 0 | 0 | 2 | Pipe | POWER | A6 Configuration | Rectangular | 2 | 0
POWER CONDUIT - (894) | A6 | POWER | 20.618 | 20.618 | 0% | PMH - (795) | PMH - (770) | 442635.075 | 1829637.4671 | 442635.075 | 1829633.2066 | Basic | No | 1100.000mm | 1075.000mm | 0.000mm | <None> |  |  | 0 | 0 | ZONE 5A FRL R1 | 2.325 | 2.533 | 2.533 | 2.3472 | 5.0579 | 5.0579 | 2.802 | 2.802 | 180° 0' 0.000" | 180° 0' 0.000" | Start to End | Start to End | Straight |  | 0 | 0 | 0 | 0 | 0 | 0 | 2 | Pipe | POWER | A6 Configuration | Rectangular | 2 | 0
POWER CONDUIT - (895) | B2a | POWER | 20.38 | 20.38 | 0% | PMH - (794) | PMH - (796) | 442702.9454 | 1829637.4671 | 442702.9454 | 1829624.1671 | Basic | No | 850.000mm | 945.000mm | 0.000mm | <None> |  |  | 0 | 0 | ZONE 5A FRL R1 | 2.7448 | 2.9717 | 2.9717 | 2.9035 | 14.4313 | 14.4313 | 12.2 | 12.2 | 180° 0' 0.000" | 180° 0' 0.000" | Start to End | Start to End | Straight |  | 0 | 0 | 0 | 0 | 0 | 0 | 2 | Pipe | POWER | B2' Configuration | Rectangular | 2 | 0
POWER CONDUIT - (896) | B1 | POWER | 20.503 | 20.503 | 0% | PMH - (796) | PMH - (797) | 442702.9454 | 1829624.1671 | 442714.8454 | 1829624.1671 | Basic | No | 850.000mm | 945.000mm | 0.000mm | <None> |  |  | 0 | 0 | ZONE 5A FRL R1 | 2.6208 | 2.7812 | 2.7812 | 2.7811 | 13.4001 | 13.4001 | 10.8001 | 10.8001 | 90° 0' 0.000" | 90° 0' 0.000" | Start to End | Start to End | Straight |  | 0 | 0 | 0 | 0 | 0 | 0 | 2 | Pipe | POWER | B1 Configuration | Rectangular | 2 | 0
POWER CONDUIT - (897) | B1 | POWER | 21.303 | 21.227 | 0.11% | PMH - (797) | PMH - (798) | 442714.8454 | 1829624.1671 | 442714.8454 | 1829557.1889 | Basic | No | 850.000mm | 945.000mm | 0.000mm | <None> |  |  | 0 | 0 | ZONE 5A FRL R1 | 1.9768 | 2.0219 | 1.9811 | 1.9873 | 66.4282 | 66.4283 | 64.2282 | 64.2283 | 180° 0' 0.000" | 180° 0' 0.000" | Start to End | Start to End | Straight |  | 0 | 0 | 0 | 0 | 0 | 0 | 2 | Pipe | POWER | B1 Configuration | Rectangular | 2 | 0
POWER CONDUIT - (898) | B1 | POWER | 20.427 | 20.427 | 0% | PMH - (798) | PMH - (799) | 442714.8454 | 1829557.1889 | 442702.9454 | 1829557.1996 | Basic | No | 850.000mm | 945.000mm | 0.000mm | <None> |  |  | 0 | 0 | ZONE 5A FRL R1 | 2.6133 | 2.7873 | 2.7873 | 2.7873 | 13 | 13 | 10.8 | 10.8 | 270° 3' 6.871" | 270° 3' 6.871" | Start to End | Start to End | Straight |  | 0 | 0 | 0 | 0 | 0 | 0 | 2 | Pipe | POWER | B1 Configuration | Rectangular | 2 | 0
POWER CONDUIT - (899) | B1 | POWER | 21.139 | 20.38 | 1.13% | PMH - (799) | PMH - (796) | 442702.9454 | 1829557.1996 | 442702.9454 | 1829624.1671 | Basic | No | 850.000mm | 945.000mm | 0.000mm | <None> |  |  | 0 | 0 | ZONE 5A FRL R1 | 2.0758 | 2.9043 | 2.0758 | 2.9035 | 66.4187 | 66.423 | 64.2175 | 64.2216 | 0° 0' 0.000" | 0° 0' 0.000" | Start to End | Start to End | Straight |  | 0 | 0 | 0 | 0 | 0 | 0 | 2 | Pipe | POWER | B1 Configuration | Rectangular | 1 | 0
POWER CONDUIT - (900) | A9 | POWER | 20.071 | 18.896 | 1.16% | PMH - (582) | PMH - (800) | 442603.2086 | 1829988.7171 | 442704.8332 | 1829988.7171 | Basic | No | 1100.000mm | 1435.000mm | 0.000mm | <None> |  |  | 0 | 0 | ZONE 5A FRL R1 | 3.511 | 4.3884 | 3.511 | 4.3884 | 100.8583 | 100.8651 | 97.8583 | 97.8648 | 90° 0' 0.000" | 90° 0' 0.000" | Start to End | Start to End | Straight |  | 0 | 0 | 0 | 0 | 0 | 0 | 2 | Pipe | POWER | A9 Configuration | Rectangular | 0 | 0
POWER CONDUIT - (901) | A9 | POWER | 18.096 | 18.096 | 0% | PMH - (800) | PMH - (801) | 442704.8332 | 1829988.7171 | 442704.8332 | 1829979.1671 | Basic | No | 1100.000mm | 1435.000mm | 0.000mm | <None> |  |  | 0 | 0 | ZONE 5A FRL R1 | 5.0104 | 5.1884 | 5.1884 | 5.1704 | 10.1 | 10.1 | 7.9 | 7.9 | 180° 0' 0.000" | 180° 0' 0.000" | Start to End | Start to End | Straight |  | 0 | 0 | 0 | 0 | 0 | 0 | 2 | Pipe | POWER | A9 Configuration | Rectangular | 1 | 0
POWER CONDUIT - (902) | D3 | POWER | 18.586 | 17.67 | 0.86% | PMH - (801) | PMH - (802) | 442704.8332 | 1829979.1671 | 442811.6815 | 1829979.1671 | Basic | No | 1100.000mm | 1435.000mm | 0.000mm | <None> |  |  | 0 | 0 | ZONE 5A FRL R1 | 4.6804 | 4.9994 | 4.6804 | 4.9994 | 106.8483 | 106.8522 | 104.2483 | 104.2521 | 90° 0' 0.000" | 90° 0' 0.000" | Start to End | Start to End | Straight |  | 0 | 0 | 0 | 0 | 0 | 0 | 2 | Pipe | POWER | A10 Configuration | Rectangular | 1 | 0
POWER CONDUIT - (903) | A9 | POWER | 19.488 | 19.431 | 0.14% | PMH - (670) | PMH - (803) | 442346.9587 | 1829811.1671 | 442318.8749 | 1829783.0834 | Basic | No | 1100.000mm | 1435.000mm | 0.000mm | <None> |  |  | 0 | 0 | ZONE 5A FRL R1 | 3.2263 | 3.4766 | 3.2263 | 3.4447 | 40.0222 | 40.0222 | 37.2986 | 37.2986 | 225° 0' 0.382" | 225° 0' 0.382" | Start to End | Start to End | Straight |  | 0 | 0 | 0 | 0 | 0 | 0 | 2 | Pipe | POWER | A9 Configuration | Rectangular | 1 | 0
POWER CONDUIT - (904) | A9 | POWER | 19.431 | 19.14 | 1.58% | PMH - (803) | PMH - (804) | 442318.8749 | 1829783.0834 | 442318.8749 | 1829764.587 | Basic | No | 1100.000mm | 1435.000mm | 0.000mm | <None> |  |  | 0 | 0 | ZONE 5A FRL R1 | 3.4447 | 3.774 | 3.4447 | 3.774 | 17.7301 | 17.7325 | 14.9801 | 14.9819 | 180° 0' 0.000" | 180° 0' 0.000" | Start to End | Start to End | Straight |  | 0 | 0 | 0 | 0 | 0 | 0 | 2 | Pipe | POWER | A9 Configuration | Rectangular | 0 | 0
POWER CONDUIT - (905) | A6 | POWER | 19.5 | 20.304 | -1.76% | PMH - (804) | PMH - (805) | 442318.8749 | 1829764.587 | 442318.8749 | 1829718.9924 | Basic | No | 1100.000mm | 1075.000mm | 0.000mm | <None> |  |  | 0 | 0 | ZONE 5A FRL R1 | 2.8822 | 3.594 | 3.594 | 2.8822 | 45.5947 | 45.6017 | 42.8447 | 42.8513 | 180° 0' 0.000" | 180° 0' 0.000" | Start to End | Start to End | Straight |  | 0 | 0 | 0 | 0 | 0 | 0 | 2 | Pipe | POWER | A6 Configuration | Rectangular | 1 | 0
POWER CONDUIT - (906) | A6 | POWER | 20.304 | 20.121 | 0.21% | PMH - (805) | PMH - (741) | 442318.8749 | 1829718.9924 | 442318.8749 | 1829633.207 | Basic | No | 1100.000mm | 1075.000mm | 0.000mm | <None> |  |  | 0 | 0 | ZONE 5A FRL R1 | 2.8822 | 3.1808 | 2.8822 | 2.8934 | 84.5254 | 84.5256 | 81.7754 | 81.7756 | 180° 0' 0.000" | 180° 0' 0.000" | Start to End | Start to End | Straight |  | 0 | 0 | 0 | 0 | 0 | 0 | 2 | Pipe | POWER | A6 Configuration | Rectangular | 2 | 0
POWER CONDUIT - (907) | A6 | POWER | 18.7 | 18.7 | 0% | PMH - (804) | PMH - (806) | 442318.8749 | 1829764.587 | 442297.5749 | 1829764.5673 | Basic | No | 1100.000mm | 1075.000mm | 0.000mm | <None> |  |  | 0 | 0 | ZONE 5A FRL R1 | 4.184 | 4.394 | 4.394 | 4.394 | 22.4402 | 22.4402 | 20.1999 | 20.1999 | 269° 56' 48.874" | 269° 56' 48.874" | Start to End | Start to End | Straight |  | 0 | 0 | 0 | 0 | 0 | 0 | 2 | Pipe | POWER | A6 Configuration | Rectangular | 1 | 0
POWER CONDUIT - (908) | B2a | POWER | 19.25 | 19.25 | 0% | PMH - (806) | PMH - (807) | 442297.5749 | 1829764.5673 | 442297.5749 | 1829776.4674 | Basic | No | 850.000mm | 945.000mm | 0.000mm | <None> |  |  | 0 | 0 | ZONE 5A FRL R1 | 3.8848 | 3.909 | 3.909 | 3.8848 | 13.9227 | 13.9227 | 10.7977 | 10.7977 | 0° 0' 0.000" | 0° 0' 0.000" | Start to End | Start to End | Straight |  | 0 | 0 | 0 | 0 | 0 | 0 | 2 | Pipe | POWER | B2' Configuration | Rectangular | 1 | 0
POWER CONDUIT - (909) | B2a | POWER | 20.05 | 20.762 | -0.94% | PMH - (807) | PMH - (808) | 442297.5749 | 1829776.4674 | 442221.464 | 1829776.4667 | Basic | No | 850.000mm | 945.000mm | 0.000mm | <None> |  |  | 0 | 0 | ZONE 5A FRL R1 | 2.3536 | 3.1061 | 3.0848 | 2.3536 | 75.5614 | 75.5647 | 73.2112 | 73.2144 | 269° 59' 57.999" | 269° 59' 57.999" | Start to End | Start to End | Straight |  | 0 | 0 | 0 | 0 | 0 | 0 | 2 | Pipe | POWER | B2' Configuration | Rectangular | 2 | 0
POWER CONDUIT - (910) | B2a | POWER | 20.762 | 20.757 | 0.01% | PMH - (808) | PMH - (809) | 442221.464 | 1829776.4667 | 442178.1379 | 1829776.4662 | Basic | No | 850.000mm | 945.000mm | 0.000mm | <None> |  |  | 0 | 0 | ZONE 5A FRL R1 | 2.3536 | 2.445 | 2.3536 | 2.445 | 43.3261 | 43.3261 | 40.8261 | 40.8261 | 269° 59' 57.893" | 269° 59' 57.893" | Start to End | Start to End | Straight |  | 0 | 0 | 0 | 0 | 0 | 0 | 2 | Pipe | POWER | B2' Configuration | Rectangular | 2 | 0
POWER CONDUIT - (911) | B2a | POWER | 20.757 | 19.938 | 1.62% | PMH - (809) | PMH - (810) | 442178.1379 | 1829776.4662 | 442127.6753 | 1829776.4662 | Basic | No | 850.000mm | 945.000mm | 0.000mm | <None> |  |  | 0 | 0 | ZONE 5A FRL R1 | 2.445 | 3.3295 | 2.445 | 3.3295 | 51.015 | 51.0216 | 48.6635 | 48.6699 | 270° 0' 0.000" | 270° 0' 0.000" | Start to End | Start to End | Straight |  | 0 | 0 | 0 | 0 | 0 | 0 | 2 | Pipe | POWER | B2' Configuration | Rectangular | 1 | 0
POWER CONDUIT - (912) | A8a | POWER | 19.138 | 19.138 | 0% | PMH - (810) | PMH - (640) | 442127.6753 | 1829776.4662 | 442127.6753 | 1829832.4671 | Basic | No | 1100.000mm | 1035.000mm | 0.000mm | <None> |  |  | 0 | 0 | ZONE 5A FRL R1 | 4.0198 | 4.2651 | 4.0845 | 4.1978 | 55.6023 | 55.6023 | 53.0014 | 53.0014 | 0° 0' 0.000" | 0° 0' 0.000" | Start to End | Start to End | Straight |  | 0 | 0 | 0 | 0 | 0 | 0 | 2 | Pipe | POWER | A8' Configuration | Rectangular | 1 | 0
POWER CONDUIT - (913) | A6 | POWER | 19.808 | 20.328 | -1.92% | PMH - (810) | PMH - (811) | 442127.6753 | 1829776.4662 | 442100.5554 | 1829776.4655 | Basic | No | 1100.000mm | 1075.000mm | 0.000mm | <None> |  |  | 0 | 0 | ZONE 5A FRL R1 | 2.9814 | 3.3945 | 3.3945 | 2.9814 | 26.572 | 26.5771 | 24.219 | 24.2235 | 269° 59' 54.590" | 269° 59' 54.590" | Start to End | Start to End | Straight |  | 0 | 0 | 0 | 0 | 0 | 0 | 2 | Pipe | POWER | A6 Configuration | Rectangular | 1 | 0
POWER CONDUIT - (914) | A6 | POWER | 20.328 | 20.697 | -0.96% | PMH - (811) | PMH - (812) | 442100.5554 | 1829776.4655 | 442061.9747 | 1829776.4652 | Basic | No | 1100.000mm | 1075.000mm | 0.000mm | <None> |  |  | 0 | 0 | ZONE 5A FRL R1 | 2.7083 | 2.9814 | 2.9814 | 2.7083 | 38.5807 | 38.5824 | 35.8307 | 35.8323 | 269° 59' 58.388" | 269° 59' 58.388" | Start to End | Start to End | Straight |  | 0 | 0 | 0 | 0 | 0 | 0 | 2 | Pipe | POWER | A6 Configuration | Rectangular | 2 | 0
POWER CONDUIT - (915) | A2 | POWER | 20.427 | 20.24 | 0.45% | PMH - (812) | PMH - (813) | 442061.9747 | 1829776.4652 | 442020.1683 | 1829776.4649 | Basic | No | 1100.000mm | 1345.000mm | 0.000mm | <None> |  |  | 0 | 0 | ZONE 5A FRL R1 | 2.8433 | 3.1353 | 2.8433 | 3.1353 | 41.8064 | 41.8068 | 38.4314 | 38.4318 | 269° 59' 58.388" | 269° 59' 58.388" | Start to End | Start to End | Straight |  | 0 | 0 | 0 | 0 | 0 | 0 | 2 | Pipe | POWER | A2 Configuration | Rectangular | 2 | 0
POWER CONDUIT - (916) | A6 | POWER | 19.44 | 19.44 | 0% | PMH - (813) | PMH - (814) | 442020.1683 | 1829776.4649 | 442020.1683 | 1829764.5649 | Basic | No | 1100.000mm | 1075.000mm | 0.000mm | <None> |  |  | 0 | 0 | ZONE 5A FRL R1 | 3.8963 | 4.0703 | 4.0703 | 4.0703 | 13.021 | 13.021 | 10.7994 | 10.7994 | 180° 0' 0.000" | 180° 0' 0.000" | Start to End | Start to End | Straight |  | 0 | 0 | 0 | 0 | 0 | 0 | 2 | Pipe | POWER | A6 Configuration | Rectangular | 1 | 0
POWER CONDUIT - (917) | A6 | POWER | 20.24 | 20.767 | -1.77% | PMH - (814) | PMH - (815) | 442020.1683 | 1829764.5649 | 442050.0747 | 1829764.5651 | Basic | No | 1100.000mm | 1075.000mm | 0.000mm | <None> |  |  | 0 | 0 | ZONE 5A FRL R1 | 2.623 | 3.2703 | 3.2703 | 2.623 | 28.6063 | 28.6111 | 26.0063 | 26.0103 | 89° 59' 58.388" | 89° 59' 58.388" | Start to End | Start to End | Straight |  | 0 | 0 | 0 | 0 | 0 | 0 | 2 | Pipe | POWER | A6 Configuration | Rectangular | 1 | 0
POWER CONDUIT - (918) | A6 | POWER | 21.398 | 21.542 | -0.2% | PMH - (815) | PMH - (816) | 442050.0747 | 1829764.5651 | 442050.0747 | 1829690.9772 | Basic | No | 1100.000mm | 1075.000mm | 0.000mm | <None> |  |  | 0 | 0 | ZONE 5A FRL R1 | 1.9929 | 2.0375 | 1.9929 | 2.0375 | 73.0377 | 73.0378 | 70.6877 | 70.6878 | 180° 0' 0.000" | 180° 0' 0.000" | Start to End | Start to End | Straight |  | 0 | 0 | 0 | 0 | 0 | 0 | 2 | Pipe | POWER | A6 Configuration | Rectangular | 2 | 0
POWER CONDUIT - (919) | A6 | POWER | 21.542 | 21.549 | -0.01% | PMH - (816) | PMH - (817) | 442050.0747 | 1829690.9772 | 442050.0747 | 1829607.1783 | Basic | No | 1100.000mm | 1075.000mm | 0.000mm | <None> |  |  | 0 | 0 | ZONE 5A FRL R1 | 2.0375 | 2.0962 | 2.0375 | 2.0375 | 83.7989 | 83.7989 | 81.2989 | 81.2989 | 180° 0' 0.000" | 180° 0' 0.000" | Start to End | Start to End | Straight |  | 0 | 0 | 0 | 0 | 0 | 0 | 2 | Pipe | POWER | A6 Configuration | Rectangular | 2 | 0
POWER CONDUIT - (920) | A6 | POWER | 21.549 | 21.378 | 0.2% | PMH - (817) | PMH - (818) | 442050.0747 | 1829607.1783 | 442050.0747 | 1829521.7008 | Basic | No | 1100.000mm | 1075.000mm | 0.000mm | <None> |  |  | 0 | 0 | ZONE 5A FRL R1 | 2.0375 | 2.0375 | 2.0375 | 2.0375 | 85.4775 | 85.4776 | 82.9775 | 82.9776 | 180° 0' 0.000" | 180° 0' 0.000" | Start to End | Start to End | Straight |  | 0 | 0 | 0 | 0 | 0 | 0 | 2 | Pipe | POWER | A6 Configuration | Rectangular | 2 | 0
POWER CONDUIT - (921) | A6 | POWER | 21.378 | 21.228 | 0.2% | PMH - (818) | PMH - (819) | 442050.0747 | 1829521.7008 | 442050.0747 | 1829446.8578 | Basic | No | 1100.000mm | 1075.000mm | 0.000mm | <None> |  |  | 0 | 0 | ZONE 5A FRL R1 | 2.0375 | 2.0375 | 2.0375 | 2.0375 | 74.8431 | 74.8432 | 72.3431 | 72.3432 | 180° 0' 0.000" | 180° 0' 0.000" | Start to End | Start to End | Straight |  | 0 | 0 | 0 | 0 | 0 | 0 | 2 | Pipe | POWER | A6 Configuration | Rectangular | 2 | 0
POWER CONDUIT - (922) | A6 | POWER | 21.228 | 21.077 | 0.2% | PMH - (819) | PMH - (820) | 442050.0747 | 1829446.8578 | 442050.0747 | 1829371.531 | Basic | No | 1100.000mm | 1075.000mm | 0.000mm | <None> |  |  | 0 | 0 | ZONE 5A FRL R1 | 2.0375 | 2.0375 | 2.0375 | 2.0375 | 75.3268 | 75.3269 | 72.2018 | 72.2019 | 180° 0' 0.000" | 180° 0' 0.000" | Start to End | Start to End | Straight |  | 0 | 0 | 0 | 0 | 0 | 0 | 2 | Pipe | POWER | A6 Configuration | Rectangular | 2 | 0
POWER CONDUIT - (923) | A6 | POWER | 21.077 | 21 | 0.2% | PMH - (820) | PMH - (821) | 442050.0747 | 1829371.531 | 442050.0747 | 1829333.2171 | Basic | No | 1100.000mm | 1075.000mm | 0.000mm | <None> |  |  | 0 | 0 | ZONE 5A FRL R1 | 2.0375 | 2.0386 | 2.0375 | 2.0386 | 37.5656 | 37.5656 | 34.1906 | 34.1906 | 180° 0' 0.000" | 180° 0' 0.000" | Start to End | Start to End | Straight |  | 0 | 0 | 0 | 0 | 0 | 0 | 2 | Pipe | POWER | A6 Configuration | Rectangular | 2 | 0
POWER CONDUIT - (924) | A6 | POWER | 20.501 | 20.501 | 0% | PMH - (821) | PMH - (822) | 442050.0747 | 1829333.2171 | 442061.9747 | 1829333.2171 | Basic | No | 1100.000mm | 1075.000mm | 0.000mm | <None> |  |  | 0 | 0 | ZONE 5A FRL R1 | 2.3628 | 2.5368 | 2.5368 | 2.5368 | 13.0233 | 13.0233 | 10.8017 | 10.8017 | 90° 0' 0.000" | 90° 0' 0.000" | Start to End | Start to End | Straight |  | 0 | 0 | 0 | 0 | 0 | 0 | 2 | Pipe | POWER | A6 Configuration | Rectangular | 2 | 0
POWER CONDUIT - (925) | A2 | POWER | 20.73 | 20.618 | 0.37% | PMH - (822) | PMH - (823) | 442061.9747 | 1829333.2171 | 442061.9747 | 1829363.6671 | Basic | No | 1100.000mm | 1345.000mm | 0.000mm | <None> |  |  | 0 | 0 | ZONE 5A FRL R1 | 2.1736 | 2.3286 | 2.1736 | 2.2996 | 29.5 | 29.5002 | 26.125 | 26.1252 | 0° 0' 0.000" | 0° 0' 0.000" | Start to End | Start to End | Straight |  | 0 | 0 | 0 | 0 | 0 | 0 | 2 | Pipe | POWER | A2 Configuration | Rectangular | 2 | 0
POWER CONDUIT - (926) | A6 | POWER | 21.062 | 20.829 | 0.19% | PMH - (823) | PMH - (824) | 442061.9747 | 1829363.6671 | 442185.076 | 1829363.6671 | Basic | No | 1100.000mm | 1075.000mm | 0.000mm | <None> |  |  | 0 | 0 | ZONE 5A FRL R1 | 1.9906 | 2.2071 | 1.9906 | 2.2071 | 122.5522 | 122.5524 | 120.2015 | 120.2018 | 90° 0' 0.000" | 90° 0' 0.000" | Start to End | Start to End | Straight |  | 0 | 0 | 0 | 0 | 0 | 0 | 2 | Pipe | POWER | A6 Configuration | Rectangular | 2 | 0
POWER CONDUIT - (927) | A6 | POWER | 20.829 | 20.87 | -0.06% | PMH - (824) | PMH - (825) | 442185.076 | 1829363.6671 | 442250.7773 | 1829363.6671 | Basic | No | 1100.000mm | 1075.000mm | 0.000mm | <None> |  |  | 0 | 0 | ZONE 5A FRL R1 | 2.2071 | 2.3174 | 2.2071 | 2.3174 | 65.7013 | 65.7013 | 63.2013 | 63.2013 | 90° 0' 0.000" | 90° 0' 0.000" | Start to End | Start to End | Straight |  | 0 | 0 | 0 | 0 | 0 | 0 | 2 | Pipe | POWER | A6 Configuration | Rectangular | 2 | 0
POWER CONDUIT - (928) | A6 | POWER | 20.87 | 20.682 | 0.55% | PMH - (825) | PMH - (826) | 442250.7773 | 1829363.6671 | 442285.0474 | 1829363.6671 | Basic | No | 1100.000mm | 1075.000mm | 0.000mm | <None> |  |  | 0 | 0 | ZONE 5A FRL R1 | 2.3174 | 2.5842 | 2.3174 | 2.5842 | 33.5201 | 33.5206 | 30.7701 | 30.7705 | 90° 0' 0.000" | 90° 0' 0.000" | Start to End | Start to End | Straight |  | 0 | 0 | 0 | 0 | 0 | 0 | 2 | Pipe | POWER | A6 Configuration | Rectangular | 2 | 0
POWER CONDUIT - (929) | A6 | POWER | 19.882 | 19.882 | 0% | PMH - (826) | PMH - (827) | 442285.0474 | 1829363.6671 | 442285.0474 | 1829375.5671 | Basic | No | 1100.000mm | 1075.000mm | 0.000mm | <None> |  |  | 0 | 0 | ZONE 5A FRL R1 | 3.2102 | 3.3842 | 3.3842 | 3.3842 | 13.0216 | 13.0216 | 10.8 | 10.8 | 0° 0' 0.000" | 0° 0' 0.000" | Start to End | Start to End | Straight |  | 0 | 0 | 0 | 0 | 0 | 0 | 2 | Pipe | POWER | A6 Configuration | Rectangular | 1 | 0
POWER CONDUIT - (930) | A6 | POWER | 20.682 | 20.36 | 1.43% | PMH - (827) | PMH - (828) | 442285.0474 | 1829375.5671 | 442262.5244 | 1829375.5671 | Basic | No | 1100.000mm | 1075.000mm | 0.000mm | <None> |  |  | 0 | 0 | ZONE 5A FRL R1 | 2.5842 | 2.8535 | 2.5842 | 2.8535 | 22.5229 | 22.5252 | 19.3979 | 19.3999 | 270° 0' 0.000" | 270° 0' 0.000" | Start to End | Start to End | Straight |  | 0 | 0 | 0 | 0 | 0 | 0 | 2 | Pipe | POWER | A6 Configuration | Rectangular | 1 | 0
POWER CONDUIT - (931) | A6 | POWER | 20.36 | 19.404 | 3.34% | PMH - (828) | PMH - (829) | 442262.5244 | 1829375.5671 | 442233.8749 | 1829375.5671 | Basic | No | 1100.000mm | 1075.000mm | 0.000mm | <None> |  |  | 0 | 0 | ZONE 5A FRL R1 | 2.8535 | 3.7028 | 2.8535 | 3.7028 | 27.6995 | 27.7161 | 24.9495 | 24.9634 | 270° 0' 0.000" | 270° 0' 0.000" | Start to End | Start to End | Straight |  | 0 | 0 | 0 | 0 | 0 | 0 | 2 | Pipe | POWER | A6 Configuration | Rectangular | 1 | 0
POWER CONDUIT - (932) | B1 | POWER | 19.534 | 19.534 | 0% | PMH - (829) | PMH - (830) | 442233.8749 | 1829375.5671 | 442221.9749 | 1829375.5671 | Basic | No | 850.000mm | 945.000mm | 0.000mm | <None> |  |  | 0 | 0 | ZONE 5A FRL R1 | 3.4481 | 3.6378 | 3.6378 | 3.6041 | 13.4 | 13.4 | 10.8 | 10.8 | 270° 0' 0.000" | 270° 0' 0.000" | Start to End | Start to End | Straight |  | 0 | 0 | 0 | 0 | 0 | 0 | 2 | Pipe | POWER | B1 Configuration | Rectangular | 1 | 0
POWER CONDUIT - (933) | B1 | POWER | 20.334 | 20.958 | -1.09% | PMH - (830) | PMH - (831) | 442221.9749 | 1829375.5671 | 442221.9749 | 1829433.0547 | Basic | No | 850.000mm | 945.000mm | 0.000mm | <None> |  |  | 0 | 0 | ZONE 5A FRL R1 | 2.3681 | 2.8271 | 2.8041 | 2.3681 | 56.9376 | 56.941 | 54.3376 | 54.3408 | 0° 0' 0.000" | 0° 0' 0.000" | Start to End | Start to End | Straight |  | 0 | 0 | 0 | 0 | 0 | 0 | 2 | Pipe | POWER | B1 Configuration | Rectangular | 1 | 0
POWER CONDUIT - (934) | A8a | POWER | 20.868 | 20.868 | 0% | PMH - (831) | PMH - (832) | 442221.9749 | 1829433.0547 | 442233.8749 | 1829433.0547 | Basic | No | 1100.000mm | 1035.000mm | 0.000mm | <None> |  |  | 0 | 0 | ZONE 5A FRL R1 | 2.2391 | 2.4131 | 2.4131 | 2.4131 | 13 | 13 | 10.8 | 10.8 | 90° 0' 0.000" | 90° 0' 0.000" | Start to End | Start to End | Straight |  | 0 | 0 | 0 | 0 | 0 | 0 | 2 | Pipe | POWER | A8' Configuration | Rectangular | 2 | 0
POWER CONDUIT - (935) | A8a | POWER | 20.868 | 20.204 | 1.16% | PMH - (832) | PMH - (829) | 442233.8749 | 1829433.0547 | 442233.8749 | 1829375.5671 | Basic | No | 1100.000mm | 1035.000mm | 0.000mm | <None> |  |  | 0 | 0 | ZONE 5A FRL R1 | 2.4131 | 2.9235 | 2.4131 | 2.9228 | 56.939 | 56.9429 | 54.3376 | 54.3412 | 180° 0' 0.000" | 180° 0' 0.000" | Start to End | Start to End | Straight |  | 0 | 0 | 0 | 0 | 0 | 0 | 2 | Pipe | POWER | A8' Configuration | Rectangular | 1 | 0
POWER CONDUIT - (936) | A6 | POWER | 20.828 | 20.688 | 0.45% | PMH - (831) | PMH - (833) | 442221.9749 | 1829433.0547 | 442221.9749 | 1829463.9822 | Basic | No | 1100.000mm | 1075.000mm | 0.000mm | <None> |  |  | 0 | 0 | ZONE 5A FRL R1 | 2.4331 | 2.5413 | 2.4331 | 2.5013 | 30.3733 | 30.3736 | 27.7707 | 27.771 | 0° 0' 0.000" | 0° 0' 0.000" | Start to End | Start to End | Straight |  | 0 | 0 | 0 | 0 | 0 | 0 | 2 | Pipe | POWER | A6 Configuration | Rectangular | 2 | 0
POWER CONDUIT - (937) | B1 | POWER | 21.308 | 21.471 | -0.2% | PMH - (833) | PMH - (834) | 442221.9749 | 1829463.9822 | 442140.9753 | 1829463.9822 | Basic | No | 850.000mm | 945.000mm | 0.000mm | <None> |  |  | 0 | 0 | ZONE 5A FRL R1 | 1.9173 | 1.9818 | 1.9465 | 1.9173 | 79.5004 | 79.5006 | 76.9004 | 76.9006 | 270° 0' 0.000" | 270° 0' 0.000" | Start to End | Start to End | Straight |  | 0 | 0 | 0 | 0 | 0 | 0 | 2 | Pipe | POWER | B1 Configuration | Rectangular | 2 | 0
POWER CONDUIT - (938) | B1 | POWER | 21.471 | 20.7 | 1.14% | PMH - (834) | PMH - (835) | 442140.9753 | 1829463.9822 | 442140.9753 | 1829396.5244 | Basic | No | 850.000mm | 945.000mm | 0.000mm | <None> |  |  | 0 | 0 | ZONE 5A FRL R1 | 1.9173 | 2.4608 | 1.9173 | 2.4608 | 66.908 | 66.9125 | 64.708 | 64.7123 | 180° 0' 0.000" | 180° 0' 0.000" | Start to End | Start to End | Straight |  | 0 | 0 | 0 | 0 | 0 | 0 | 2 | Pipe | POWER | B1 Configuration | Rectangular | 1 | 0
POWER CONDUIT - (939) | B1 | POWER | 19.9 | 19.9 | 0% | PMH - (835) | PMH - (836) | 442140.9753 | 1829396.5244 | 442127.6753 | 1829396.5244 | Basic | No | 850.000mm | 945.000mm | 0.000mm | <None> |  |  | 0 | 0 | ZONE 5A FRL R1 | 3.0528 | 3.2608 | 3.2608 | 3.2607 | 14.4 | 14.4 | 12.2 | 12.2 | 270° 0' 0.000" | 270° 0' 0.000" | Start to End | Start to End | Straight |  | 0 | 0 | 0 | 0 | 0 | 0 | 2 | Pipe | POWER | B1 Configuration | Rectangular | 1 | 0
POWER CONDUIT - (940) | B1 | POWER | 20.7 | 21.471 | -1.14% | PMH - (836) | PMH - (837) | 442127.6753 | 1829396.5244 | 442127.6753 | 1829463.9822 | Basic | No | 850.000mm | 945.000mm | 0.000mm | <None> |  |  | 0 | 0 | ZONE 5A FRL R1 | 1.9508 | 2.4607 | 2.4607 | 1.9508 | 66.908 | 66.9125 | 64.708 | 64.7122 | 0° 0' 0.000" | 0° 0' 0.000" | Start to End | Start to End | Straight |  | 0 | 0 | 0 | 0 | 0 | 0 | 2 | Pipe | POWER | B1 Configuration | Rectangular | 1 | 0
POWER CONDUIT - (941) | B1 | POWER | 21.415 | 21.448 | -0.05% | PMH - (837) | PMH - (838) | 442127.6753 | 1829463.9822 | 442061.9747 | 1829463.9822 | Basic | No | 850.000mm | 945.000mm | 0.000mm | <None> |  |  | 0 | 0 | ZONE 5A FRL R1 | 1.872 | 2.0941 | 2.0067 | 1.872 | 64.6 | 64.6 | 62.4 | 62.4 | 270° 0' 0.000" | 270° 0' 0.000" | Start to End | Start to End | Straight |  | 0 | 0 | 0 | 0 | 0 | 0 | 2 | Pipe | POWER | B1 Configuration | Rectangular | 2 | 0
POWER CONDUIT - (942) | B1 | POWER | 21.396 | 21.266 | 0.21% | PMH - (838) | PMH - (839) | 442061.9747 | 1829463.9822 | 442061.9747 | 1829400.8661 | Basic | No | 850.000mm | 945.000mm | 0.000mm | <None> |  |  | 0 | 0 | ZONE 5A FRL R1 | 1.9243 | 1.9725 | 1.9243 | 1.9725 | 62.5663 | 62.5664 | 60.2163 | 60.2164 | 180° 0' 0.000" | 180° 0' 0.000" | Start to End | Start to End | Straight |  | 0 | 0 | 0 | 0 | 0 | 0 | 2 | Pipe | POWER | B1 Configuration | Rectangular | 2 | 0
POWER CONDUIT - (943) | B1 | POWER | 21.266 | 21.018 | 0.67% | PMH - (839) | PMH - (823) | 442061.9747 | 1829400.8661 | 442061.9747 | 1829363.6671 | Basic | No | 850.000mm | 945.000mm | 0.000mm | <None> |  |  | 0 | 0 | ZONE 5A FRL R1 | 1.8678 | 2.0996 | 1.9725 | 2.0996 | 38.149 | 38.1498 | 35.399 | 35.3998 | 180° 0' 0.000" | 180° 0' 0.000" | Start to End | Start to End | Straight |  | 0 | 0 | 0 | 0 | 0 | 0 | 2 | Pipe | POWER | B1 Configuration | Rectangular | 2 | 0
POWER CONDUIT - (944) | A8a | POWER | 20.728 | 20.598 | 0.98% | PMH - (833) | PMH - (840) | 442221.9749 | 1829463.9822 | 442221.9749 | 1829477.2822 | Basic | No | 1100.000mm | 1035.000mm | 0.000mm | <None> |  |  | 0 | 0 | ZONE 5A FRL R1 | 2.3288 | 2.5076 | 2.4813 | 2.5076 | 14.8124 | 14.813 | 12.207 | 12.2076 | 0° 0' 0.000" | 0° 0' 0.000" | Start to End | Start to End | Straight |  | 0 | 0 | 0 | 0 | 0 | 0 | 2 | Pipe | POWER | A8' Configuration | Rectangular | 2 | 0
POWER CONDUIT - (945) | A6 | POWER | 21.035 | 21.163 | -0.48% | PMH - (840) | PMH - (841) | 442221.9749 | 1829477.2822 | 442195.0798 | 1829477.2822 | Basic | No | 1100.000mm | 1075.000mm | 0.000mm | <None> |  |  | 0 | 0 | ZONE 5A FRL R1 | 2.0505 | 2.165 | 2.0505 | 2.1095 | 26.3481 | 26.3484 | 23.9951 | 23.9953 | 270° 0' 0.000" | 270° 0' 0.000" | Start to End | Start to End | Straight |  | 0 | 0 | 0 | 0 | 0 | 0 | 2 | Pipe | POWER | A6 Configuration | Rectangular | 2 | 0
POWER CONDUIT - (946) | A6 | POWER | 21.163 | 21.081 | 0.15% | PMH - (841) | PMH - (842) | 442195.0798 | 1829477.2822 | 442140.9753 | 1829477.2822 | Basic | No | 1100.000mm | 1075.000mm | 0.000mm | <None> |  |  | 0 | 0 | ZONE 5A FRL R1 | 2.1095 | 2.2816 | 2.1095 | 2.2427 | 52.7802 | 52.7803 | 49.6552 | 49.6553 | 270° 0' 0.000" | 270° 0' 0.000" | Start to End | Start to End | Straight |  | 0 | 0 | 0 | 0 | 0 | 0 | 2 | Pipe | POWER | A6 Configuration | Rectangular | 2 | 0
POWER CONDUIT - (947) | B2a | POWER | 21.211 | 21.325 | -0.86% | PMH - (842) | PMH - (843) | 442140.9753 | 1829477.2822 | 442127.6753 | 1829477.2822 | Basic | No | 850.000mm | 945.000mm | 0.000mm | <None> |  |  | 0 | 0 | ZONE 5A FRL R1 | 1.9436 | 2.1777 | 2.1777 | 2.0973 | 15.1825 | 15.1829 | 12.2022 | 12.2026 | 270° 0' 0.000" | 270° 0' 0.000" | Start to End | Start to End | Straight |  | 0 | 0 | 0 | 0 | 0 | 0 | 2 | Pipe | POWER | B2' Configuration | Rectangular | 2 | 0
POWER CONDUIT - (948) | B1 | POWER | 21.325 | 21.448 | -0.19% | PMH - (843) | PMH - (844) | 442127.6753 | 1829477.2822 | 442061.9747 | 1829477.2822 | Basic | No | 850.000mm | 945.000mm | 0.000mm | <None> |  |  | 0 | 0 | ZONE 5A FRL R1 | 1.9039 | 2.1611 | 2.0973 | 1.9039 | 64.5991 | 64.5992 | 62.3978 | 62.3979 | 270° 0' 0.000" | 270° 0' 0.000" | Start to End | Start to End | Straight |  | 0 | 0 | 0 | 0 | 0 | 0 | 2 | Pipe | POWER | B1 Configuration | Rectangular | 2 | 0
POWER CONDUIT - (949) | B1 | POWER | 21.373 | 21.543 | -0.27% | PMH - (844) | PMH - (845) | 442061.9747 | 1829477.2822 | 442061.9747 | 1829539.2913 | Basic | No | 850.000mm | 945.000mm | 0.000mm | <None> |  |  | 0 | 0 | ZONE 5A FRL R1 | 1.9725 | 2.0146 | 1.9787 | 1.9725 | 61.4591 | 61.4594 | 59.1091 | 59.1093 | 0° 0' 0.000" | 0° 0' 0.000" | Start to End | Start to End | Straight |  | 0 | 0 | 0 | 0 | 0 | 0 | 2 | Pipe | POWER | B1 Configuration | Rectangular | 2 | 0
POWER CONDUIT - (950) | B1 | POWER | 21.543 | 21.651 | -0.2% | PMH - (845) | PMH - (846) | 442061.9747 | 1829539.2913 | 442061.9747 | 1829593.2896 | Basic | No | 850.000mm | 945.000mm | 0.000mm | <None> |  |  | 0 | 0 | ZONE 5A FRL R1 | 1.9725 | 1.9725 | 1.9725 | 1.9725 | 53.9983 | 53.9984 | 51.4983 | 51.4984 | 0° 0' 0.000" | 0° 0' 0.000" | Start to End | Start to End | Straight |  | 0 | 0 | 0 | 0 | 0 | 0 | 2 | Pipe | POWER | B1 Configuration | Rectangular | 2 | 0
POWER CONDUIT - (951) | B1 | POWER | 21.651 | 21.495 | 0.55% | PMH - (846) | PMH - (5) | 442061.9747 | 1829593.2896 | 442061.9747 | 1829621.7281 | Basic | No | 850.000mm | 945.000mm | 0.000mm | <None> |  |  | 0 | 0 | ZONE 5A FRL R1 | 1.9728 | 2.1543 | 1.9728 | 2.1404 | 27.8886 | 27.889 | 25.5386 | 25.539 | 0° 0' 0.000" | 0° 0' 0.000" | Start to End | Start to End | Straight |  | 0 | 0 | 0 | 0 | 0 | 0 | 2 | Pipe | POWER | B1 Configuration | Rectangular | 2 | 0
POWER CONDUIT - (952) | B1 | POWER | 21.733 | 21.335 | 0.67% | PMH - (847) | PMH - (848) | 442061.9747 | 1829635.0281 | 442061.9747 | 1829694.4744 | Basic | No | 850.000mm | 945.000mm | 0.000mm | <None> |  |  | 0 | 0 | ZONE 5A FRL R1 | 1.9257 | 2.3029 | 1.9257 | 2.3029 | 58.7463 | 58.7477 | 56.2463 | 56.2476 | 0° 0' 0.000" | 0° 0' 0.000" | Start to End | Start to End | Straight |  | 0 | 0 | 0 | 0 | 0 | 0 | 2 | Pipe | POWER | B1 Configuration | Rectangular | 2 | 0
POWER CONDUIT - (953) | B1 | POWER | 21.335 | 20.721 | 1.27% | PMH - (848) | PMH - (849) | 442061.9747 | 1829694.4744 | 442061.9747 | 1829742.7556 | Basic | No | 850.000mm | 945.000mm | 0.000mm | <None> |  |  | 0 | 0 | ZONE 5A FRL R1 | 2.3029 | 2.8197 | 2.3029 | 2.8197 | 48.2812 | 48.2851 | 45.7812 | 45.7849 | 0° 0' 0.000" | 0° 0' 0.000" | Start to End | Start to End | Straight |  | 0 | 0 | 0 | 0 | 0 | 0 | 2 | Pipe | POWER | B1 Configuration | Rectangular | 1 | 0
POWER CONDUIT - (954) | B1 | POWER | 20.721 | 20.721 | 0% | PMH - (849) | PMH - (812) | 442061.9747 | 1829742.7556 | 442061.9747 | 1829776.4652 | Basic | No | 850.000mm | 945.000mm | 0.000mm | <None> |  |  | 0 | 0 | ZONE 5A FRL R1 | 2.5751 | 2.8197 | 2.8197 | 2.7491 | 34.2642 | 34.2642 | 31.9098 | 31.9098 | 0° 0' 0.000" | 0° 0' 0.000" | Start to End | Start to End | Straight |  | 0 | 0 | 0 | 0 | 0 | 0 | 2 | Pipe | POWER | B1 Configuration | Rectangular | 2 | 0
POWER CONDUIT - (955) | B1 | POWER | 19.228 | 19.542 | -2.64% | PMH - (810) | PMH - (850) | 442127.6753 | 1829776.4662 | 442127.6753 | 1829764.5657 | Basic | No | 850.000mm | 945.000mm | 0.000mm | <None> |  |  | 0 | 0 | ZONE 5A FRL R1 | 3.5919 | 4.0395 | 4.0395 | 3.7252 | 13.4 | 13.4037 | 10.8 | 10.8038 | 180° 0' 0.000" | 180° 0' 0.000" | Start to End | Start to End | Straight |  | 0 | 0 | 0 | 0 | 0 | 0 | 2 | Pipe | POWER | B1 Configuration | Rectangular | 0 | 0
POWER CONDUIT - (956) | B1 | POWER | 19.542 | 20.395 | -1.64% | PMH - (850) | PMH - (851) | 442127.6753 | 1829764.5657 | 442127.6753 | 1829712.4014 | Basic | No | 850.000mm | 945.000mm | 0.000mm | <None> |  |  | 0 | 0 | ZONE 5A FRL R1 | 2.7573 | 3.7252 | 3.7252 | 2.7573 | 51.6143 | 51.6214 | 49.2644 | 49.2709 | 180° 0' 0.000" | 180° 0' 0.000" | Start to End | Start to End | Straight |  | 0 | 0 | 0 | 0 | 0 | 0 | 2 | Pipe | POWER | B1 Configuration | Rectangular | 1 | 0
POWER CONDUIT - (957) | B1 | POWER | 20.395 | 20.868 | -0.61% | PMH - (851) | PMH - (852) | 442127.6753 | 1829712.4014 | 442127.6753 | 1829635.0287 | Basic | No | 850.000mm | 945.000mm | 0.000mm | <None> |  |  | 0 | 0 | ZONE 5A FRL R1 | 2.4151 | 2.7573 | 2.7573 | 2.4151 | 76.6727 | 76.6741 | 74.1727 | 74.174 | 180° 0' 0.000" | 180° 0' 0.000" | Start to End | Start to End | Straight |  | 0 | 0 | 0 | 0 | 0 | 0 | 2 | Pipe | POWER | B1 Configuration | Rectangular | 2 | 0
POWER CONDUIT - (958) | B2a | POWER | 20.868 | 20.868 | 0% | PMH - (852) | PMH - (6) | 442127.6753 | 1829635.0287 | 442127.6753 | 1829621.7287 | Basic | No | 850.000mm | 945.000mm | 0.000mm | <None> |  |  | 0 | 0 | ZONE 5A FRL R1 | 2.2553 | 2.4151 | 2.4151 | 2.4151 | 14.55 | 14.55 | 12.2 | 12.2 | 180° 0' 0.000" | 180° 0' 0.000" | Start to End | Start to End | Straight |  | 0 | 0 | 0 | 0 | 0 | 0 | 2 | Pipe | POWER | B2' Configuration | Rectangular | 2 | 0
POWER CONDUIT - (958) (1) | B1 | POWER | 20.868 | 21.416 | -1.59% | PMH - (6) | PMH - (853) | 442127.6753 | 1829621.7287 | 442127.6753 | 1829587.1828 | Basic | No | 850.000mm | 945.000mm | 0.000mm | <None> |  |  | 0 | 0 | ZONE 5A FRL R1 | 1.9725 | 2.4151 | 2.4151 | 1.9725 | 33.9959 | 34.0003 | 31.3959 | 31.3998 | 180° 0' 0.000" | 180° 0' 0.000" | Start to End | Start to End | Straight |  | 0 | 0 | 0 | 0 | 0 | 0 | 2 | Pipe | POWER | B1 Configuration | Rectangular | 1 | 0
POWER CONDUIT - (959) | B1 | POWER | 21.416 | 21.519 | -0.2% | PMH - (853) | PMH - (854) | 442127.6753 | 1829587.1828 | 442127.6753 | 1829535.8556 | Basic | No | 850.000mm | 945.000mm | 0.000mm | <None> |  |  | 0 | 0 | ZONE 5A FRL R1 | 1.9725 | 1.9725 | 1.9725 | 1.9725 | 51.3272 | 51.3273 | 48.5772 | 48.5773 | 180° 0' 0.000" | 180° 0' 0.000" | Start to End | Start to End | Straight |  | 0 | 0 | 0 | 0 | 0 | 0 | 2 | Pipe | POWER | B1 Configuration | Rectangular | 2 | 0
POWER CONDUIT - (960) | B1 | POWER | 21.519 | 21.448 | 0.12% | PMH - (854) | PMH - (843) | 442127.6753 | 1829535.8556 | 442127.6753 | 1829477.2822 | Basic | No | 850.000mm | 945.000mm | 0.000mm | <None> |  |  | 0 | 0 | ZONE 5A FRL R1 | 1.9725 | 2.0652 | 1.9725 | 1.9738 | 57.6234 | 57.6234 | 54.8734 | 54.8734 | 180° 0' 0.000" | 180° 0' 0.000" | Start to End | Start to End | Straight |  | 0 | 0 | 0 | 0 | 0 | 0 | 2 | Pipe | POWER | B1 Configuration | Rectangular | 2 | 0
POWER CONDUIT - (961) | A8a | POWER | 21.392 | 21.392 | 0% | PMH - (842) | PMH - (855) | 442140.9753 | 1829477.2822 | 442140.9753 | 1829554.421 | Basic | No | 1100.000mm | 1035.000mm | 0.000mm | <None> |  |  | 0 | 0 | ZONE 5A FRL R1 | 1.9515 | 2.1025 | 1.9515 | 2.0175 | 76.5925 | 76.5925 | 73.6136 | 73.6136 | 0° 0' 0.000" | 0° 0' 0.000" | Start to End | Start to End | Straight |  | 0 | 0 | 0 | 0 | 0 | 0 | 2 | Pipe | POWER | A8' Configuration | Rectangular | 2 | 0
POWER CONDUIT - (962) | A8a | POWER | 21.392 | 21.326 | 0.2% | PMH - (855) | PMH - (856) | 442140.9753 | 1829554.421 | 442140.9753 | 1829587.1751 | Basic | No | 1100.000mm | 1035.000mm | 0.000mm | <None> |  |  | 0 | 0 | ZONE 5A FRL R1 | 2.0175 | 2.0175 | 2.0175 | 2.0175 | 32.7541 | 32.7541 | 29.3791 | 29.3791 | 0° 0' 0.000" | 0° 0' 0.000" | Start to End | Start to End | Straight |  | 0 | 0 | 0 | 0 | 0 | 0 | 2 | Pipe | POWER | A8' Configuration | Rectangular | 2 | 0
POWER CONDUIT - (963) | B2a | POWER | 20.828 | 20.828 | 0% | PMH - (856) | PMH - (853) | 442140.9753 | 1829587.1751 | 442127.6753 | 1829587.1828 | Basic | No | 850.000mm | 945.000mm | 0.000mm | <None> |  |  | 0 | 0 | ZONE 5A FRL R1 | 2.3524 | 2.5605 | 2.5605 | 2.5604 | 14.4024 | 14.4024 | 12.2024 | 12.2024 | 270° 1' 59.902" | 270° 1' 59.902" | Start to End | Start to End | Straight |  | 0 | 0 | 0 | 0 | 0 | 0 | 2 | Pipe | POWER | B2' Configuration | Rectangular | 2 | 0
POWER CONDUIT - (964) | A8a | POWER | 21.326 | 21.12 | 0.6% | PMH - (856) | PMH - (857) | 442140.9753 | 1829587.1751 | 442140.9753 | 1829621.7289 | Basic | No | 1100.000mm | 1035.000mm | 0.000mm | <None> |  |  | 0 | 0 | ZONE 5A FRL R1 | 2.0175 | 2.131 | 2.0175 | 2.0362 | 34.0037 | 34.0043 | 31.4037 | 31.4043 | 0° 0' 0.000" | 0° 0' 0.000" | Start to End | Start to End | Straight |  | 0 | 0 | 0 | 0 | 0 | 0 | 2 | Pipe | POWER | A8' Configuration | Rectangular | 2 | 0
POWER CONDUIT - (965) | A8a | POWER | 21.207 | 20.2 | 1.24% | PMH - (857) | PMH - (858) | 442140.9753 | 1829621.7289 | 442221.9749 | 1829621.7289 | Basic | No | 1100.000mm | 1035.000mm | 0.000mm | <None> |  |  | 0 | 0 | ZONE 5A FRL R1 | 1.9489 | 2.9109 | 1.9489 | 2.8791 | 79.5 | 79.5064 | 76.8999 | 76.9059 | 90° 0' 0.000" | 90° 0' 0.000" | Start to End | Start to End | Straight |  | 0 | 0 | 0 | 0 | 0 | 0 | 2 | Pipe | POWER | A8' Configuration | Rectangular | 1 | 0
POWER CONDUIT - (966) | A6 | POWER | 20.313 | 20.49 | -0.69% | PMH - (858) | PMH - (859) | 442221.9749 | 1829621.7289 | 442221.9749 | 1829596.2397 | Basic | No | 1100.000mm | 1075.000mm | 0.000mm | <None> |  |  | 0 | 0 | ZONE 5A FRL R1 | 2.4351 | 2.7482 | 2.746 | 2.4351 | 24.9435 | 24.9441 | 21.9655 | 21.966 | 180° 0' 0.000" | 180° 0' 0.000" | Start to End | Start to End | Straight |  | 0 | 0 | 0 | 0 | 0 | 0 | 2 | Pipe | POWER | A6 Configuration | Rectangular | 2 | 0
POWER CONDUIT - (967) | A6 | POWER | 20.49 | 20.423 | 0.16% | PMH - (859) | PMH - (860) | 442221.9749 | 1829596.2397 | 442221.9749 | 1829554.5031 | Basic | No | 1100.000mm | 1075.000mm | 0.000mm | <None> |  |  | 0 | 0 | ZONE 5A FRL R1 | 2.241 | 2.4351 | 2.4351 | 2.2412 | 41.7366 | 41.7367 | 38.6116 | 38.6116 | 180° 0' 0.000" | 180° 0' 0.000" | Start to End | Start to End | Straight |  | 0 | 0 | 0 | 0 | 0 | 0 | 2 | Pipe | POWER | A6 Configuration | Rectangular | 2 | 0
POWER CONDUIT - (968) | A6 | POWER | 20.423 | 20.841 | -1.04% | PMH - (860) | PMH - (861) | 442221.9749 | 1829554.5031 | 442221.9749 | 1829514.2014 | Basic | No | 1100.000mm | 1075.000mm | 0.000mm | <None> |  |  | 0 | 0 | ZONE 5A FRL R1 | 2.0375 | 2.2412 | 2.2412 | 2.0375 | 39.4267 | 39.4289 | 36.6767 | 36.6787 | 180° 0' 0.000" | 180° 0' 0.000" | Start to End | Start to End | Straight |  | 0 | 0 | 0 | 0 | 0 | 0 | 2 | Pipe | POWER | A6 Configuration | Rectangular | 1 | 0
POWER CONDUIT - (969) | B1 | POWER | 20.971 | 20.688 | 0.77% | PMH - (861) | PMH - (840) | 442221.9749 | 1829514.2014 | 442221.9749 | 1829477.2822 | Basic | No | 850.000mm | 945.000mm | 0.000mm | <None> |  |  | 0 | 0 | ZONE 5A FRL R1 | 1.9725 | 2.4648 | 1.9725 | 2.4626 | 36.844 | 36.8451 | 33.844 | 33.845 | 180° 0' 0.000" | 180° 0' 0.000" | Start to End | Start to End | Straight |  | 0 | 0 | 0 | 0 | 0 | 0 | 2 | Pipe | POWER | B1 Configuration | Rectangular | 2 | 0
POWER CONDUIT - (970) | A8a | POWER | 20.461 | 20.461 | 0% | PMH - (861) | PMH - (862) | 442221.9749 | 1829514.2014 | 442233.8749 | 1829514.2014 | Basic | No | 1100.000mm | 1035.000mm | 0.000mm | <None> |  |  | 0 | 0 | ZONE 5A FRL R1 | 2.2639 | 2.4379 | 2.4379 | 2.4379 | 13.0297 | 13.0297 | 10.8003 | 10.8003 | 90° 0' 0.000" | 90° 0' 0.000" | Start to End | Start to End | Straight |  | 0 | 0 | 0 | 0 | 0 | 0 | 2 | Pipe | POWER | A8' Configuration | Rectangular | 2 | 0
POWER CONDUIT - (971) | A8a | POWER | 20.726 | 20.548 | 0.25% | PMH - (862) | PMH - (863) | 442233.8749 | 1829514.2014 | 442233.8749 | 1829584.0986 | Basic | No | 1100.000mm | 1035.000mm | 0.000mm | <None> |  |  | 0 | 0 | ZONE 5A FRL R1 | 2.0478 | 2.3097 | 2.1732 | 2.3097 | 69.8972 | 69.8974 | 66.5222 | 66.5224 | 0° 0' 0.000" | 0° 0' 0.000" | Start to End | Start to End | Straight |  | 0 | 0 | 0 | 0 | 0 | 0 | 2 | Pipe | POWER | A8' Configuration | Rectangular | 2 | 0
POWER CONDUIT - (972) | A8a | POWER | 20.548 | 20.894 | -0.92% | PMH - (863) | PMH - (864) | 442233.8749 | 1829584.0986 | 442233.8749 | 1829621.7298 | Basic | No | 1100.000mm | 1035.000mm | 0.000mm | <None> |  |  | 0 | 0 | ZONE 5A FRL R1 | 2.1842 | 2.3097 | 2.3097 | 2.1842 | 36.6812 | 36.6828 | 33.3062 | 33.3076 | 0° 0' 0.000" | 0° 0' 0.000" | Start to End | Start to End | Straight |  | 0 | 0 | 0 | 0 | 0 | 0 | 2 | Pipe | POWER | A8' Configuration | Rectangular | 2 | 0
POWER CONDUIT - (973) | B2a | POWER | 20.29 | 20.29 | 0% | PMH - (864) | PMH - (858) | 442233.8749 | 1829621.7298 | 442221.9749 | 1829621.7289 | Basic | No | 850.000mm | 945.000mm | 0.000mm | <None> |  |  | 0 | 0 | ZONE 5A FRL R1 | 2.671 | 2.8341 | 2.8328 | 2.8341 | 13.4062 | 13.4062 | 10.8003 | 10.8003 | 269° 59' 43.866" | 269° 59' 43.866" | Start to End | Start to End | Straight |  | 0 | 0 | 0 | 0 | 0 | 0 | 2 | Pipe | POWER | B2' Configuration | Rectangular | 2 | 0
POWER CONDUIT - (974) | A8a | POWER | 20.2 | 20.552 | -0.55% | PMH - (864) | PMH - (865) | 442233.8749 | 1829621.7298 | 442297.5749 | 1829621.7304 | Basic | No | 1100.000mm | 1035.000mm | 0.000mm | <None> |  |  | 0 | 0 | ZONE 5A FRL R1 | 2.7222 | 2.9944 | 2.8778 | 2.7222 | 62.2013 | 62.2023 | 59.6 | 59.601 | 89° 59' 57.933" | 89° 59' 57.933" | Start to End | Start to End | Straight |  | 0 | 0 | 0 | 0 | 0 | 0 | 2 | Pipe | POWER | A8' Configuration | Rectangular | 2 | 0
POWER CONDUIT - (975) | A8a | POWER | 19.752 | 20.396 | -1.22% | PMH - (865) | PMH - (866) | 442297.5749 | 1829621.7304 | 442297.5749 | 1829674.5712 | Basic | No | 1100.000mm | 1035.000mm | 0.000mm | <None> |  |  | 0 | 0 | ZONE 5A FRL R1 | 2.896 | 3.5222 | 3.5222 | 2.896 | 53.3922 | 53.3961 | 50.4157 | 50.4195 | 0° 0' 0.000" | 0° 0' 0.000" | Start to End | Start to End | Straight |  | 0 | 0 | 0 | 0 | 0 | 0 | 2 | Pipe | POWER | A8' Configuration | Rectangular | 1 | 0
POWER CONDUIT - (976) | A8a | POWER | 20.396 | 19.865 | 0.86% | PMH - (866) | PMH - (867) | 442297.5749 | 1829674.5712 | 442297.5749 | 1829736.4705 | Basic | No | 1100.000mm | 1035.000mm | 0.000mm | <None> |  |  | 0 | 0 | ZONE 5A FRL R1 | 2.896 | 3.3062 | 2.896 | 3.3062 | 61.8993 | 61.9016 | 58.1493 | 58.1515 | 0° 0' 0.000" | 0° 0' 0.000" | Start to End | Start to End | Straight |  | 0 | 0 | 0 | 0 | 0 | 0 | 2 | Pipe | POWER | A8' Configuration | Rectangular | 2 | 0
POWER CONDUIT - (977) | A8a | POWER | 19.865 | 19.16 | 2.51% | PMH - (867) | PMH - (806) | 442297.5749 | 1829736.4705 | 442297.5749 | 1829764.5673 | Basic | No | 1100.000mm | 1035.000mm | 0.000mm | <None> |  |  | 0 | 0 | ZONE 5A FRL R1 | 3.3062 | 3.954 | 3.3062 | 3.954 | 26.7717 | 26.781 | 23.0217 | 23.029 | 0° 0' 0.000" | 0° 0' 0.000" | Start to End | Start to End | Straight |  | 0 | 0 | 0 | 0 | 0 | 0 | 2 | Pipe | POWER | A8' Configuration | Rectangular | 0 | 0
POWER CONDUIT - (978) | B1 | POWER | 18.83 | 19.467 | -1% | PMH - (806) | PMH - (2) | 442297.5749 | 1829764.5673 | 442233.8749 | 1829764.5667 | Basic | No | 850.000mm | 945.000mm | 0.000mm | <None> |  |  | 0 | 0 | ZONE 5A FRL R1 | 3.6052 | 4.349 | 4.329 | 3.6052 | 62.6049 | 62.6082 | 60.4001 | 60.4032 | 269° 59' 58.062" | 269° 59' 58.062" | Start to End | Start to End | Straight |  | 0 | 0 | 0 | 0 | 0 | 0 | 2 | Pipe | POWER | B1 Configuration | Rectangular | 0 | 0
POWER CONDUIT - (978) (1) | B1 | POWER | 19.467 | 20.372 | -0.97% | PMH - (2) | PMH - (868) | 442233.8749 | 1829764.5667 | 442140.9753 | 1829764.5658 | Basic | No | 850.000mm | 945.000mm | 0.000mm | <None> |  |  | 0 | 0 | ZONE 5A FRL R1 | 2.8601 | 3.6052 | 3.6052 | 2.8601 | 92.9003 | 92.9047 | 90.7003 | 90.7046 | 269° 59' 58.062" | 269° 59' 58.062" | Start to End | Start to End | Straight |  | 0 | 0 | 0 | 0 | 0 | 0 | 2 | Pipe | POWER | B1 Configuration | Rectangular | 2 | 0
POWER CONDUIT - (979) | B1 | POWER | 21.172 | 21.18 | -0.02% | PMH - (868) | PMH - (869) | 442140.9753 | 1829764.5658 | 442140.9753 | 1829713.3588 | Basic | No | 850.000mm | 945.000mm | 0.000mm | <None> |  |  | 0 | 0 | ZONE 5A FRL R1 | 1.9725 | 2.1147 | 2.0601 | 1.9725 | 50.657 | 50.657 | 48.307 | 48.307 | 180° 0' 0.000" | 180° 0' 0.000" | Start to End | Start to End | Straight |  | 0 | 0 | 0 | 0 | 0 | 0 | 2 | Pipe | POWER | B1 Configuration | Rectangular | 2 | 0
POWER CONDUIT - (980) | B1 | POWER | 21.18 | 21.297 | -0.15% | PMH - (869) | PMH - (870) | 442140.9753 | 1829713.3588 | 442140.9761 | 1829635.0289 | Basic | No | 850.000mm | 945.000mm | 0.000mm | <None> |  |  | 0 | 0 | ZONE 5A FRL R1 | 1.9039 | 1.9921 | 1.9725 | 1.9039 | 77.78 | 77.7801 | 75.43 | 75.4301 | 179° 59' 57.933" | 179° 59' 57.933" | Start to End | Start to End | Straight |  | 0 | 0 | 0 | 0 | 0 | 0 | 2 | Pipe | POWER | B1 Configuration | Rectangular | 2 | 0
POWER CONDUIT - (981) | B1 | POWER | 21.18 | 20.753 | 0.53% | PMH - (870) | PMH - (871) | 442140.9761 | 1829635.0289 | 442221.9749 | 1829635.0289 | Basic | No | 850.000mm | 945.000mm | 0.000mm | <None> |  |  | 0 | 0 | ZONE 5A FRL R1 | 2.0212 | 2.4874 | 2.0212 | 2.4782 | 79.9062 | 79.9073 | 77.7052 | 77.7063 | 90° 0' 0.000" | 90° 0' 0.000" | Start to End | Start to End | Straight |  | 0 | 0 | 0 | 0 | 0 | 0 | 2 | Pipe | POWER | B1 Configuration | Rectangular | 2 | 0
POWER CONDUIT - (982) | A3 | POWER | 19.953 | 19.953 | 0% | PMH - (871) | PMH - (858) | 442221.9749 | 1829635.0289 | 442221.9749 | 1829621.7289 | Basic | No | 1100.000mm | 1435.000mm | 0.000mm | <None> |  |  | 0 | 0 | ZONE 5A FRL R1 | 2.7693 | 3.0332 | 3.0332 | 2.926 | 14.8052 | 14.8052 | 12.1994 | 12.1994 | 180° 0' 0.000" | 180° 0' 0.000" | Start to End | Start to End | Straight |  | 0 | 0 | 0 | 0 | 0 | 0 | 2 | Pipe | POWER | A3 Configuration | Rectangular | 2 | 0
POWER CONDUIT - (983) | A9 | POWER | 19.953 | 20.374 | -0.57% | PMH - (871) | PMH - (872) | 442221.9749 | 1829635.0289 | 442221.9749 | 1829709.4275 | Basic | No | 1100.000mm | 1435.000mm | 0.000mm | <None> |  |  | 0 | 0 | ZONE 5A FRL R1 | 2.6054 | 3.0692 | 3.0332 | 2.6054 | 73.4479 | 73.4491 | 70.0729 | 70.074 | 0° 0' 0.000" | 0° 0' 0.000" | Start to End | Start to End | Straight |  | 0 | 0 | 0 | 0 | 0 | 0 | 2 | Pipe | POWER | A9 Configuration | Rectangular | 2 | 0
POWER CONDUIT - (984) | A9 | POWER | 20.374 | 20.684 | -0.8% | PMH - (872) | PMH - (873) | 442221.9749 | 1829709.4275 | 442221.9749 | 1829748.2964 | Basic | No | 1100.000mm | 1435.000mm | 0.000mm | <None> |  |  | 0 | 0 | ZONE 5A FRL R1 | 2.2175 | 2.6054 | 2.6054 | 2.2175 | 38.8689 | 38.8701 | 35.4939 | 35.495 | 0° 0' 0.000" | 0° 0' 0.000" | Start to End | Start to End | Straight |  | 0 | 0 | 0 | 0 | 0 | 0 | 2 | Pipe | POWER | A9 Configuration | Rectangular | 2 | 0
POWER CONDUIT - (985) | A6 | POWER | 20.225 | 20.923 | -1.14% | PMH - (505) | PMH - (528) | 442397.5749 | 1830145.1486 | 442397.5749 | 1830084.0937 | Basic | No | 1100.000mm | 1075.000mm | 0.000mm | <None> |  |  | 0 | 0 | ZONE 5A FRL R1 | 2.5576 | 3.0653 | 3.0653 | 2.5576 | 61.0548 | 61.0588 | 58.5548 | 58.5587 | 179° 59' 59.959" | 179° 59' 59.959" | Start to End | Start to End | Straight |  | 0 | 0 | 0 | 0 | 0 | 0 | 2 | Pipe | POWER | A6 Configuration | Rectangular | 1 | 0
POWER CONDUIT - (986) | D2 | POWER | 20.125 | 20.198 | -0.19% | PMH - (874) | PMH - (875) | 442307.1249 | 1830383.3631 | 442307.1249 | 1830343.967 | Basic | No | 1400.000mm | 1125.000mm | 0.000mm | <None> |  |  | 0 | 0 | ZONE 5A FRL R1 | 3.2146 | 3.3929 | 3.3929 | 3.2146 | 39.3961 | 39.3962 | 36.3961 | 36.3962 | 180° 0' 0.000" | 180° 0' 0.000" | Start to End | Start to End | Straight |  | 0 | 0 | 0 | 0 | 0 | 0 | 2 | Pipe | POWER | D2 Configuration | Rectangular | 1 | 0
POWER CONDUIT - (987) | A8a | POWER | 20.695 | 20.695 | 0% | PMH - (875) | PMH - (444) | 442307.1249 | 1830343.967 | 442297.5749 | 1830343.967 | Basic | No | 1100.000mm | 1035.000mm | 0.000mm | <None> |  |  | 0 | 0 | ZONE 5A FRL R1 | 2.7019 | 2.8646 | 2.763 | 2.8646 | 10.305 | 10.305 | 8.0195 | 8.0195 | 270° 0' 0.000" | 270° 0' 0.000" | Start to End | Start to End | Straight |  | 0 | 0 | 0 | 0 | 0 | 0 | 2 | Pipe | POWER | A8' Configuration | Rectangular | 2 | 0
POWER CONDUIT - (988) | D2 | POWER | 20.198 | 18.375 | 1.09% | PMH - (875) | PMH - (876) | 442307.1249 | 1830343.967 | 442307.1249 | 1830176.8576 | Basic | No | 1400.000mm | 1125.000mm | 0.000mm | <None> |  |  | 0 | 0 | ZONE 5A FRL R1 | 3.2146 | 4.5665 | 3.2146 | 4.5665 | 167.1094 | 167.1193 | 164.1094 | 164.1192 | 180° 0' 0.000" | 180° 0' 0.000" | Start to End | Start to End | Straight |  | 0 | 0 | 0 | 0 | 0 | 0 | 2 | Pipe | POWER | D2 Configuration | Rectangular | 0 | 0
POWER CONDUIT - (989) | D2 | POWER | 18.375 | 18.289 | 0.04% | PMH - (876) | PMH - (877) | 442307.1249 | 1830176.8576 | 442307.1249 | 1829979.3003 | Basic | No | 1400.000mm | 1125.000mm | 0.000mm | <None> |  |  | 0 | 0 | ZONE 5A FRL R1 | 4.2257 | 4.617 | 4.5665 | 4.3263 | 198.1579 | 198.1579 | 195.1579 | 195.1579 | 180° 0' 0.000" | 180° 0' 0.000" | Start to End | Start to End | Straight |  | 0 | 0 | 0 | 0 | 0 | 0 | 2 | Pipe | POWER | D2 Configuration | Rectangular | 1 | 0
POWER CONDUIT - (990) | D2 | POWER | 18.289 | 18.288 | 0% | PMH - (877) | PMH - (878) | 442307.1249 | 1829979.3003 | 442307.1249 | 1829822.9171 | Basic | No | 1400.000mm | 1125.000mm | 0.000mm | <None> |  |  | 0 | 0 | ZONE 5A FRL R1 | 4.2825 | 4.8166 | 4.3263 | 4.8166 | 156.3598 | 156.3598 | 153.3598 | 153.3598 | 180° 0' 0.000" | 180° 0' 0.000" | Start to End | Start to End | Straight |  | 0 | 0 | 0 | 0 | 0 | 0 | 2 | Pipe | POWER | D2 Configuration | Rectangular | 1 | 0
POWER CONDUIT - (991) | D4 | POWER | 19.988 | 19.75 | 0.16% | PMH - (878) | PMH - (879) | 442307.1249 | 1829822.9171 | 442458.0659 | 1829822.9171 | Basic | No | 1400.000mm | 1975.000mm | 0.000mm | <None> |  |  | 0 | 0 | ZONE 5A FRL R1 | 2.4294 | 2.6931 | 2.6924 | 2.4875 | 150.852 | 150.8521 | 148.2514 | 148.2516 | 90° 0' 0.000" | 90° 0' 0.000" | Start to End | Start to End | Straight |  | 0 | 0 | 0 | 0 | 0 | 0 | 2 | Pipe | POWER | D4 Configuration | Rectangular | 2 | 0
POWER CONDUIT - (992) | D4 | POWER | 19.75 | 19.738 | 0.01% | PMH - (879) | PMH - (880) | 442458.0659 | 1829822.9171 | 442607.4036 | 1829822.9171 | Basic | No | 1400.000mm | 1975.000mm | 0.000mm | <None> |  |  | 0 | 0 | ZONE 5A FRL R1 | 2.4875 | 2.9724 | 2.4875 | 2.808 | 149.3377 | 149.3377 | 146.3377 | 146.3377 | 90° 0' 0.000" | 90° 0' 0.000" | Start to End | Start to End | Straight |  | 0 | 0 | 0 | 0 | 0 | 0 | 2 | Pipe | POWER | D4 Configuration | Rectangular | 2 | 0
POWER CONDUIT - (995) | D4 | POWER | 19.738 | 19.491 | 0.14% | PMH - (880) | PMH - (883) | 442607.4036 | 1829822.9171 | 442783.9629 | 1829822.9171 | Basic | No | 1400.000mm | 1975.000mm | 0.000mm | <None> |  |  | 0 | 0 | ZONE 5A FRL R1 | 2.6879 | 2.9316 | 2.808 | 2.6879 | 176.5593 | 176.5594 | 173.5593 | 173.5594 | 90° 0' 0.000" | 90° 0' 0.000" | Start to End | Start to End | Straight |  | 0 | 0 | 0 | 0 | 0 | 0 | 2 | Pipe | POWER | D4 Configuration | Rectangular | 2 | 0
POWER CONDUIT - (996) | D3 | POWER | 17.708 | 17.708 | 0% | PMH - (883) | PMH - (884) | 442783.9629 | 1829822.9171 | 442783.9629 | 1829811.1671 | Basic | No | 1400.000mm | 1550.000mm | 0.000mm | <None> |  |  | 0 | 0 | ZONE 5A FRL R1 | 4.5239 | 4.7339 | 4.6839 | 4.7339 | 12.1424 | 12.1424 | 9.9424 | 9.9424 | 180° 0' 0.000" | 180° 0' 0.000" | Start to End | Start to End | Straight |  | 0 | 0 | 0 | 0 | 0 | 0 | 2 | Pipe | POWER | D3 Configuration | Rectangular | 1 | 0
POWER CONDUIT - (997) | D5 | POWER | 19.066 | 16.42 | 9.91% | PMH - (883) | PMH - (885) | 442783.9629 | 1829822.9171 | 442810.6586 | 1829822.9171 | Basic | No | 1400.000mm | 2400.000mm | 0.000mm | <None> |  |  | 0 | 0 | ZONE 5A FRL R1 | 2.9004 | 5.453 | 2.9004 | 5.453 | 26.6957 | 26.8265 | 23.6957 | 23.8118 | 90° 0' 0.000" | 90° 0' 0.000" | Start to End | Start to End | Straight |  | 0 | 0 | 0 | 0 | 0 | 0 | 2 | Pipe | POWER | D5 Configuration | Rectangular | 2 | 0
POWER CONDUIT - (998) | D2 | POWER | 20.73 | 21.16 | -0.29% | PMH - (878) | PMH - (886) | 442307.1249 | 1829822.9171 | 442158.925 | 1829822.9171 | Basic | No | 1400.000mm | 1125.000mm | 0.000mm | <None> |  |  | 0 | 0 | ZONE 5A FRL R1 | 2.0625 | 2.3754 | 2.3754 | 2.0625 | 148.2907 | 148.2913 | 145.6896 | 145.6902 | 270° 0' 0.000" | 270° 0' 0.000" | Start to End | Start to End | Straight |  | 0 | 0 | 0 | 0 | 0 | 0 | 2 | Pipe | POWER | D2 Configuration | Rectangular | 2 | 0
POWER CONDUIT - (999) | D2 | POWER | 21.16 | 17.537 | 2.45% | PMH - (886) | PMH - (887) | 442158.925 | 1829822.9171 | 442011.1941 | 1829822.9171 | Basic | No | 1400.000mm | 1125.000mm | 0.000mm | <None> |  |  | 0 | 0 | ZONE 5A FRL R1 | 2.0625 | 5.5824 | 2.0625 | 5.5824 | 147.7308 | 147.7752 | 144.7308 | 144.7743 | 270° 0' 0.000" | 270° 0' 0.000" | Start to End | Start to End | Straight |  | 0 | 0 | 0 | 0 | 0 | 0 | 2 | Pipe | POWER | D2 Configuration | Rectangular | 1 | 0
POWER CONDUIT - (1000) | D2 | POWER | 19.475 | 19.475 | 0% | PMH - (587) | PMH - (888) | 442553.8249 | 1830365.9447 | 442563.3749 | 1830365.9447 | Basic | No | 1400.000mm | 1125.000mm | 0.000mm | <None> |  |  | 0 | 0 | ZONE 5A FRL R1 | 3.3303 | 3.5403 | 3.5403 | 3.4904 | 10.1637 | 10.1637 | 7.9637 | 7.9637 | 90° 0' 0.000" | 90° 0' 0.000" | Start to End | Start to End | Straight |  | 0 | 0 | 0 | 0 | 0 | 0 | 2 | Pipe | POWER | D2 Configuration | Rectangular | 1 | 0
POWER CONDUIT - (1001) | D2 | POWER | 18.675 | 18.675 | 0% | PMH - (888) | PMH - (889) | 442563.3749 | 1830365.9447 | 442563.3749 | 1830278.8238 | Basic | No | 1400.000mm | 1125.000mm | 0.000mm | <None> |  |  | 0 | 0 | ZONE 5A FRL R1 | 4.0963 | 4.2904 | 4.2904 | 4.0963 | 87.1209 | 87.1209 | 84.1209 | 84.1209 | 180° 0' 0.000" | 180° 0' 0.000" | Start to End | Start to End | Straight |  | 0 | 0 | 0 | 0 | 0 | 0 | 2 | Pipe | POWER | D2 Configuration | Rectangular | 1 | 0
POWER CONDUIT - (1002) | D2 | POWER | 18.675 | 18.568 | 0.07% | PMH - (889) | PMH - (890) | 442563.3749 | 1830278.8238 | 442563.3749 | 1830129.1958 | Basic | No | 1400.000mm | 1125.000mm | 0.000mm | <None> |  |  | 0 | 0 | ZONE 5A FRL R1 | 4.048 | 4.5068 | 4.0963 | 4.4831 | 149.628 | 149.628 | 146.628 | 146.628 | 180° 0' 0.000" | 180° 0' 0.000" | Start to End | Start to End | Straight |  | 0 | 0 | 0 | 0 | 0 | 0 | 2 | Pipe | POWER | D2 Configuration | Rectangular | 1 | 0
POWER CONDUIT - (1003) | D2 | POWER | 18.568 | 18.568 | 0% | PMH - (890) | PMH - (891) | 442563.3749 | 1830129.1958 | 442563.3749 | 1829979.1671 | Basic | No | 1400.000mm | 1125.000mm | 0.000mm | <None> |  |  | 0 | 0 | ZONE 5A FRL R1 | 4.4831 | 5.187 | 4.4831 | 5.1865 | 150.0287 | 150.0287 | 147.0287 | 147.0287 | 180° 0' 0.000" | 180° 0' 0.000" | Start to End | Start to End | Straight |  | 0 | 0 | 0 | 0 | 0 | 0 | 2 | Pipe | POWER | D2 Configuration | Rectangular | 1 | 0
POWER CONDUIT - (1004) | D2 | POWER | 19.368 | 18.896 | 0.33% | PMH - (891) | PMH - (801) | 442563.3749 | 1829979.1671 | 442704.8332 | 1829979.1671 | Basic | No | 1400.000mm | 1125.000mm | 0.000mm | <None> |  |  | 0 | 0 | ZONE 5A FRL R1 | 4.3322 | 4.6452 | 4.3865 | 4.5254 | 141.4014 | 141.4022 | 138.8014 | 138.8022 | 90° 0' 0.000" | 90° 0' 0.000" | Start to End | Start to End | Straight |  | 0 | 0 | 0 | 0 | 0 | 0 | 2 | Pipe | POWER | D2 Configuration | Rectangular | 1 | 0

## SMH
Structure Name | Description | Structure Style | Easting | Northing | Rim Elevation | Connected Pipes | Reference Surface | Surface Elevation | Auto Surface Adjust | Surface Adjustment | Reference Alignment | Station | Offset | Rule Set Style | Override Rule Set | Inner Width | Inner Length | Outer Height | Cone Height | Rim to Sump Height | Control Sump By | Sump Depth | Sump Elevation | Floor Thickness | Wall Thickness | Headwall Base Thickness | Headwall Base Width | Frame | Frame Width | Frame Height | Frame Length | Cover | Grate | Rotation Angle | Outer Length | Outer Width | Vertical Pipe Clearance | Barrel Pipe Clearance | Barrel Height | Slab Thickness | Part Type | Part Subtype | Part Description | Part Size Name | Shape | Rule Violations | Property Sets
MH-1 | SMH 0.75X1.2 | Storm Manhole | 442798.0367 | 1829395.6421 | 24.469 | C-44 | ZONE 5A FRL R1 | 24.469 | Yes | 0 | <None> |  |  | Basic | No | 750.000mm | 1200.000mm | 1842.117mm | 0.000in | 1.5421 | Elevation | 0 | 22.927 | 300.000mm | 200.000mm |  |  | Undefined | 0.000in | 200.000mm | 1600.000mm | Undefined | Undefined | 0° 0' 0.000" |  | 1150.000mm | 300.000mm | 300.000mm | 0.000in | 0.000in | Junction Structure | Undefined | Storm Manholes | SMH 0.75X1.2 | Box | 0 | 0
MH-2 | SMH 0.75X1.2 | Storm Manhole | 442797.5722 | 1829384.9921 | 24.468 | <None> | ZONE 5A FRL R1 | 24.468 | Yes | 0 | <None> |  |  | Basic | No | 750.000mm | 1200.000mm | 1842.187mm | 0.000in | 1.5422 | Elevation | 0 | 22.926 | 300.000mm | 200.000mm |  |  | Undefined | 0.000in | 200.000mm | 1600.000mm | Undefined | Undefined | 0° 0' 0.000" |  | 1150.000mm | 300.000mm | 300.000mm | 0.000in | 0.000in | Junction Structure | Undefined | Storm Manholes | SMH 0.75X1.2 | Box | 1 | 0
MH-3 | SMH 1.2X0.6 | Storm Manhole | 442133.3247 | 1830221.0008 | 24.459 | C-586, C-510 | ZONE 5A FRL R1 | 24.459 | Yes | 0 | <None> |  |  | Basic | No | 1200.000mm | 600.000mm | 2212.213mm | 0.000in | 1.9122 | Elevation | 0 | 22.547 | 300.000mm | 200.000mm |  |  | Undefined | 0.000in | 200.000mm | 1000.000mm | Undefined | Undefined | 0° 0' 0.000" |  | 1600.000mm | 300.000mm | 300.000mm | 0.000in | 0.000in | Junction Structure | Undefined | Storm Manholes | SMH 1.2X0.6 | Box | 0 | 0
MH-4 | SMH 1.2X0.6 | Storm Manhole | 442142.7246 | 1830221.1582 | 24.459 | C-544, C-485 | ZONE 5A FRL R1 | 24.459 | Yes | 0 | <None> |  |  | Basic | No | 1200.000mm | 600.000mm | 2223.136mm | 0.000in | 1.9231 | Elevation | 0 | 22.536 | 300.000mm | 200.000mm |  |  | Undefined | 0.000in | 200.000mm | 1000.000mm | Undefined | Undefined | 0° 0' 0.000" |  | 1600.000mm | 300.000mm | 300.000mm | 0.000in | 0.000in | Junction Structure | Undefined | Storm Manholes | SMH 1.2X0.6 | Box | 0 | 0
MH-5 | SMH 1.2X0.6 | Storm Manhole | 442142.7248 | 1830200.3582 | 24.45 | C-604, C-544 | ZONE 5A FRL R1 | 24.45 | Yes | 0 | <None> |  |  | Basic | No | 1200.000mm | 600.000mm | 2234.752mm | 0.000in | 1.9348 | Elevation | 0 | 22.515 | 300.000mm | 200.000mm |  |  | Undefined | 0.000in | 200.000mm | 1000.000mm | Undefined | Undefined | 0° 0' 0.000" |  | 1600.000mm | 300.000mm | 300.000mm | 0.000in | 0.000in | Junction Structure | Undefined | Storm Manholes | SMH 1.2X0.6 | Box | 0 | 0
MH-6 | SMH 1.2X0.6 | Storm Manhole | 442133.3247 | 1830200.2008 | 24.45 | C-647, C-586 | ZONE 5A FRL R1 | 24.45 | Yes | 0 | <None> |  |  | Basic | No | 1200.000mm | 600.000mm | 2223.529mm | 0.000in | 1.9235 | Elevation | 0 | 22.526 | 300.000mm | 200.000mm |  |  | Undefined | 0.000in | 200.000mm | 1000.000mm | Undefined | Undefined | 0° 0' 0.000" |  | 1600.000mm | 300.000mm | 300.000mm | 0.000in | 0.000in | Junction Structure | Undefined | Storm Manholes | SMH 1.2X0.6 | Box | 0 | 0
MH-7 | SMH 1.2X0.6 | Storm Manhole | 442133.3247 | 1830241.8008 | 24.434 | C-510, C-444 | ZONE 5A FRL R1 | 24.434 | Yes | 0 | <None> |  |  | Basic | No | 1200.000mm | 600.000mm | 2167.055mm | 0.000in | 1.8671 | Elevation | 0 | 22.567 | 300.000mm | 200.000mm |  |  | Undefined | 0.000in | 200.000mm | 1000.000mm | Undefined | Undefined | 0° 0' 0.000" |  | 1600.000mm | 300.000mm | 300.000mm | 0.000in | 0.000in | Junction Structure | Undefined | Storm Manholes | SMH 1.2X0.6 | Box | 0 | 0
MH-8 | SMH 1.2X0.6 | Storm Manhole | 442142.7246 | 1830241.9582 | 24.434 | C-485, C-196 | ZONE 5A FRL R1 | 24.434 | Yes | 0 | <None> |  |  | Basic | No | 1200.000mm | 600.000mm | 2176.825mm | 0.000in | 1.8768 | Elevation | 0 | 22.557 | 300.000mm | 200.000mm |  |  | Undefined | 0.000in | 200.000mm | 1000.000mm | Undefined | Undefined | 0° 0' 0.000" |  | 1600.000mm | 300.000mm | 300.000mm | 0.000in | 0.000in | Junction Structure | Undefined | Storm Manholes | SMH 1.2X0.6 | Box | 0 | 0
MH-9 | SMH 0.75X1.2 | Storm Manhole | 442778.8048 | 1829384.9921 | 24.431 | C-96, C-695 | ZONE 5A FRL R1 | 24.431 | Yes | 0 | <None> |  |  | Basic | No | 750.000mm | 1200.000mm | 1841.653mm | 0.000in | 1.5417 | Elevation | 0 | 22.889 | 300.000mm | 200.000mm |  |  | Undefined | 0.000in | 200.000mm | 1600.000mm | Undefined | Undefined | 0° 0' 0.000" |  | 1150.000mm | 300.000mm | 300.000mm | 0.000in | 0.000in | Junction Structure | Undefined | Storm Manholes | SMH 0.75X1.2 | Box | 0 | 0
MH-10 | SMH 0.75X1.2 | Storm Manhole | 442782.2339 | 1829395.6421 | 24.438 | C-823, C-44 | ZONE 5A FRL R1 | 24.438 | Yes | 0 | <None> |  |  | Basic | No | 750.000mm | 1200.000mm | 1926.512mm | 0.000in | 1.6265 | Elevation | 0 | 22.811 | 300.000mm | 200.000mm |  |  | Undefined | 0.000in | 200.000mm | 1600.000mm | Undefined | Undefined | 0° 0' 0.000" |  | 1150.000mm | 300.000mm | 300.000mm | 0.000in | 0.000in | Junction Structure | Undefined | Storm Manholes | SMH 0.75X1.2 | Box | 0 | 0
MH-11 | SMH 1.2X0.6 | Storm Manhole | 442133.3247 | 1830262.6008 | 24.404 | C-444, C-210 | ZONE 5A FRL R1 | 24.404 | Yes | 0 | <None> |  |  | Basic | No | 1200.000mm | 600.000mm | 2116.427mm | 0.000in | 1.8164 | Elevation | 0 | 22.588 | 300.000mm | 200.000mm |  |  | Undefined | 0.000in | 200.000mm | 1000.000mm | Undefined | Undefined | 0° 0' 0.000" |  | 1600.000mm | 300.000mm | 300.000mm | 0.000in | 0.000in | Junction Structure | Undefined | Storm Manholes | SMH 1.2X0.6 | Box | 0 | 0
MH-12 | SMH 1.2X0.6 | Storm Manhole | 442142.7246 | 1830262.7582 | 24.404 | C-196, C-215 | ZONE 5A FRL R1 | 24.404 | Yes | 0 | <None> |  |  | Basic | No | 1200.000mm | 600.000mm | 2127.197mm | 0.000in | 1.8272 | Elevation | 0 | 22.577 | 300.000mm | 200.000mm |  |  | Undefined | 0.000in | 200.000mm | 1000.000mm | Undefined | Undefined | 0° 0' 0.000" |  | 1600.000mm | 300.000mm | 300.000mm | 0.000in | 0.000in | Junction Structure | Undefined | Storm Manholes | SMH 1.2X0.6 | Box | 0 | 0
MH-13 | SMH 1.2X0.6 | Storm Manhole | 442142.7248 | 1830179.5582 | 24.4 | C-604, C-655 | ZONE 5A FRL R1 | 24.4 | Yes | 0 | <None> |  |  | Basic | No | 1200.000mm | 600.000mm | 2205.922mm | 0.000in | 1.9059 | Elevation | 0 | 22.494 | 300.000mm | 200.000mm |  |  | Undefined | 0.000in | 200.000mm | 1000.000mm | Undefined | Undefined | 0° 0' 0.000" |  | 1600.000mm | 300.000mm | 300.000mm | 0.000in | 0.000in | Junction Structure | Undefined | Storm Manholes | SMH 1.2X0.6 | Box | 0 | 0
MH-14 | SMH 1.2X0.6 | Storm Manhole | 442133.3247 | 1830179.4008 | 24.399 | C-647, C-704 | ZONE 5A FRL R1 | 24.399 | Yes | 0 | <None> |  |  | Basic | No | 1200.000mm | 600.000mm | 2194.410mm | 0.000in | 1.8944 | Elevation | 0 | 22.505 | 300.000mm | 200.000mm |  |  | Undefined | 0.000in | 200.000mm | 1000.000mm | Undefined | Undefined | 0° 0' 0.000" |  | 1600.000mm | 300.000mm | 300.000mm | 0.000in | 0.000in | Junction Structure | Undefined | Storm Manholes | SMH 1.2X0.6 | Box | 0 | 0
MH-15 | <None> | Storm Manhole | 442596.9749 | 1829931.8921 | 24.392 | C-735, C-719 | ZONE 5A FRL R1 | 24.392 | Yes | 0 | <None> |  |  | Basic | No | 750.000mm | 1200.000mm | 2574.250mm | 0.000in | 2.2743 | Elevation | 0 | 22.118 | 300.000mm | 200.000mm |  |  | Undefined | 0.000in | 200.000mm | 1600.000mm | Undefined | Undefined | 0° 0' 0.000" |  | 1150.000mm | 300.000mm | 300.000mm | 0.000in | 0.000in | Junction Structure | Undefined | Storm Manholes | SMH 0.75X1.2 | Box | 0 | 0
MH-16 | SMH 0.75X1.2 | Storm Manhole | 442759.0425 | 1829384.9921 | 24.391 | C-695, C-835 | ZONE 5A FRL R1 | 24.391 | Yes | 0 | <None> |  |  | Basic | No | 750.000mm | 1200.000mm | 1841.128mm | 0.000in | 1.5411 | Elevation | 0 | 22.85 | 300.000mm | 200.000mm |  |  | Undefined | 0.000in | 200.000mm | 1600.000mm | Undefined | Undefined | 0° 0' 0.000" |  | 1150.000mm | 300.000mm | 300.000mm | 0.000in | 0.000in | Junction Structure | Undefined | Storm Manholes | SMH 0.75X1.2 | Box | 0 | 0
MH-17 | <None> | Storm Manhole | 442596.9749 | 1829921.2421 | 24.389 | C-772, C-770 | ZONE 5A FRL R1 | 24.389 | Yes | 0 | <None> |  |  | Basic | No | 750.000mm | 1200.000mm | 2620.918mm | 0.000in | 2.3209 | Elevation | 0 | 22.068 | 300.000mm | 200.000mm |  |  | Undefined | 0.000in | 200.000mm | 1600.000mm | Undefined | Undefined | 0° 0' 0.000" |  | 1150.000mm | 300.000mm | 300.000mm | 0.000in | 0.000in | Junction Structure | Undefined | Storm Manholes | SMH 0.75X1.2 | Box | 0 | 0
MH-18 | SMH 1.2X0.6 | Storm Manhole | 442133.3247 | 1830283.4008 | 24.375 | C-210, C-299 | ZONE 5A FRL R1 | 24.375 | Yes | 0 | <None> |  |  | Basic | No | 1200.000mm | 600.000mm | 2065.798mm | 0.000in | 1.7658 | Elevation | 0 | 22.609 | 300.000mm | 200.000mm |  |  | Undefined | 0.000in | 200.000mm | 1000.000mm | Undefined | Undefined | 0° 0' 0.000" |  | 1600.000mm | 300.000mm | 300.000mm | 0.000in | 0.000in | Junction Structure | Undefined | Storm Manholes | SMH 1.2X0.6 | Box | 0 | 0
MH-19 | SMH 1.2X0.6 | Storm Manhole | 442142.7246 | 1830283.5582 | 24.375 | C-215, C-329 | ZONE 5A FRL R1 | 24.375 | Yes | 0 | <None> |  |  | Basic | No | 1200.000mm | 600.000mm | 2070.568mm | 0.000in | 1.7706 | Elevation | 0 | 22.604 | 300.000mm | 200.000mm |  |  | Undefined | 0.000in | 200.000mm | 1000.000mm | Undefined | Undefined | 0° 0' 0.000" |  | 1600.000mm | 300.000mm | 300.000mm | 0.000in | 0.000in | Junction Structure | Undefined | Storm Manholes | SMH 1.2X0.6 | Box | 0 | 0
MH-20 | SMH 1.2X0.75 | Storm Manhole | 442765.0499 | 1829398.8563 | 24.369 | C-113 | ZONE 5A FRL R1 | 24.369 | Yes | 0 | <None> |  |  | Basic | No | 1200.000mm | 750.000mm | 1861.100mm | 0.000in | 1.5611 | Elevation | 0 | 22.808 | 300.000mm | 200.000mm |  |  | Undefined | 0.000in | 200.000mm | 1150.000mm | Undefined | Undefined | 0° 0' 0.000" |  | 1600.000mm | 300.000mm | 300.000mm | 0.000in | 0.000in | Junction Structure | Undefined | Storm Manholes | SMH 1.2X0.75 | Box | 0 | 0
MH-21 | SMH 0.75X1.2 | Storm Manhole | 442164.4506 | 1830331.992 | 24.358 | C-467, C-437 | ZONE 5A FRL R1 | 24.358 | Yes | 0 | <None> |  |  | Basic | No | 750.000mm | 1200.000mm | 2753.349mm | 0.000in | 2.4533 | Elevation | 0 | 21.905 | 300.000mm | 200.000mm |  |  | Undefined | 0.000in | 200.000mm | 1600.000mm | Undefined | Undefined | 0° 0' 0.000" |  | 1150.000mm | 300.000mm | 300.000mm | 0.000in | 0.000in | Junction Structure | Undefined | Storm Manholes | SMH 0.75X1.2 | Box | 0 | 0
MH-22 | SMH 0.75X1.2 | Storm Manhole | 442164.4447 | 1830342.642 | 24.358 | C-760, C-703 | ZONE 5A FRL R1 | 24.358 | Yes | 0 | <None> |  |  | Basic | No | 750.000mm | 1200.000mm | 2288.347mm | 0.000in | 1.9883 | Elevation | 0 | 22.37 | 300.000mm | 200.000mm |  |  | Undefined | 0.000in | 200.000mm | 1600.000mm | Undefined | Undefined | 0° 0' 0.000" |  | 1150.000mm | 300.000mm | 300.000mm | 0.000in | 0.000in | Junction Structure | Undefined | Storm Manholes | SMH 0.75X1.2 | Box | 0 | 0
MH-23 | SMH 0.75X1.2 | Storm Manhole | 442745.2885 | 1829395.6421 | 24.364 | C-253, C-238 | ZONE 5A FRL R1 | 24.364 | Yes | 0 | <None> |  |  | Basic | No | 750.000mm | 1200.000mm | 1940.621mm | 0.000in | 1.6406 | Elevation | 0 | 22.723 | 300.000mm | 200.000mm |  |  | Undefined | 0.000in | 200.000mm | 1600.000mm | Undefined | Undefined | 0° 0' 0.000" |  | 1150.000mm | 300.000mm | 300.000mm | 0.000in | 0.000in | Junction Structure | Undefined | Storm Manholes | SMH 0.75X1.2 | Box | 0 | 0
MH-24 | SMH 0.75X1.2 | Storm Manhole | 442739.0506 | 1829384.9921 | 24.351 | C-835, C-972 | ZONE 5A FRL R1 | 24.351 | Yes | 0 | <None> |  |  | Basic | No | 750.000mm | 1200.000mm | 1842.144mm | 0.000in | 1.5421 | Elevation | 0 | 22.809 | 300.000mm | 200.000mm |  |  | Undefined | 0.000in | 200.000mm | 1600.000mm | Undefined | Undefined | 0° 0' 0.000" |  | 1150.000mm | 300.000mm | 300.000mm | 0.000in | 0.000in | Junction Structure | Undefined | Storm Manholes | SMH 0.75X1.2 | Box | 0 | 0
MH-25 | SMH 0.75X1.2 | Storm Manhole | 442184.4447 | 1830342.642 | 24.347 | C-703, C-699 | ZONE 5A FRL R1 | 24.347 | Yes | 0 | <None> |  |  | Basic | No | 750.000mm | 1200.000mm | 2257.401mm | 0.000in | 1.9574 | Elevation | 0 | 22.39 | 300.000mm | 200.000mm |  |  | Undefined | 0.000in | 200.000mm | 1600.000mm | Undefined | Undefined | 0° 0' 0.000" |  | 1150.000mm | 300.000mm | 300.000mm | 0.000in | 0.000in | Junction Structure | Undefined | Storm Manholes | SMH 0.75X1.2 | Box | 0 | 0
MH-26 | SMH 1.2X0.6 | Storm Manhole | 442133.3247 | 1830304.2008 | 24.345 | C-299, C-26 | ZONE 5A FRL R1 | 24.345 | Yes | 0 | <None> |  |  | Basic | No | 1200.000mm | 600.000mm | 1995.169mm | 0.000in | 1.6952 | Elevation | 0 | 22.65 | 300.000mm | 200.000mm |  |  | Undefined | 0.000in | 200.000mm | 1000.000mm | Undefined | Undefined | 0° 0' 0.000" |  | 1600.000mm | 300.000mm | 300.000mm | 0.000in | 0.000in | Junction Structure | Undefined | Storm Manholes | SMH 1.2X0.6 | Box | 0 | 0
MH-27 | SMH 1.2X0.75 | Storm Manhole | 442754.3999 | 1829398.9976 | 24.345 | C-93 | ZONE 5A FRL R1 | 24.345 | Yes | 0 | <None> |  |  | Basic | No | 1200.000mm | 750.000mm | 1843.355mm | 0.000in | 1.5434 | Elevation | 0 | 22.802 | 300.000mm | 200.000mm |  |  | Undefined | 0.000in | 200.000mm | 1150.000mm | Undefined | Undefined | 0° 0' 0.000" |  | 1600.000mm | 300.000mm | 300.000mm | 0.000in | 0.000in | Junction Structure | Undefined | Storm Manholes | SMH 1.2X0.75 | Box | 0 | 0
MH-28 | SMH 1.2X0.6 | Storm Manhole | 442142.7246 | 1830304.3582 | 24.345 | C-329, C-29 | ZONE 5A FRL R1 | 24.345 | Yes | 0 | <None> |  |  | Basic | No | 1200.000mm | 600.000mm | 1997.939mm | 0.000in | 1.6979 | Elevation | 0 | 22.647 | 300.000mm | 200.000mm |  |  | Undefined | 0.000in | 200.000mm | 1000.000mm | Undefined | Undefined | 0° 0' 0.000" |  | 1600.000mm | 300.000mm | 300.000mm | 0.000in | 0.000in | Junction Structure | Undefined | Storm Manholes | SMH 1.2X0.6 | Box | 0 | 0
MH-29 | <None> | Storm Manhole | 442616.9749 | 1829931.8921 | 24.338 | C-719, C-702 | ZONE 5A FRL R1 | 24.338 | Yes | 0 | <None> |  |  | Basic | No | 750.000mm | 1200.000mm | 2499.742mm | 0.000in | 2.1997 | Elevation | 0 | 22.138 | 300.000mm | 200.000mm |  |  | Undefined | 0.000in | 200.000mm | 1600.000mm | Undefined | Undefined | 0° 0' 0.000" |  | 1150.000mm | 300.000mm | 300.000mm | 0.000in | 0.000in | Junction Structure | Undefined | Storm Manholes | SMH 0.75X1.2 | Box | 0 | 0
MH-30 | <None> | Storm Manhole | 442616.9749 | 1829921.2421 | 24.335 | C-770, C-767 | ZONE 5A FRL R1 | 24.335 | Yes | 0 | <None> |  |  | Basic | No | 750.000mm | 1200.000mm | 2546.743mm | 0.000in | 2.2467 | Elevation | 0 | 22.088 | 300.000mm | 200.000mm |  |  | Undefined | 0.000in | 200.000mm | 1600.000mm | Undefined | Undefined | 0° 0' 0.000" |  | 1150.000mm | 300.000mm | 300.000mm | 0.000in | 0.000in | Junction Structure | Undefined | Storm Manholes | SMH 0.75X1.2 | Box | 0 | 0
MH-31 | SMH 0.75X1.2 | Storm Manhole | 442144.4447 | 1830342.642 | 24.334 | C-760, C-763 | ZONE 5A FRL R1 | 24.334 | Yes | 0 | <None> |  |  | Basic | No | 750.000mm | 1200.000mm | 2284.094mm | 0.000in | 1.9841 | Elevation | 0 | 22.35 | 300.000mm | 200.000mm |  |  | Undefined | 0.000in | 200.000mm | 1600.000mm | Undefined | Undefined | 0° 0' 0.000" |  | 1150.000mm | 300.000mm | 300.000mm | 0.000in | 0.000in | Junction Structure | Undefined | Storm Manholes | SMH 0.75X1.2 | Box | 0 | 0
MH-32 | SMH 1.2X0.6 | Storm Manhole | 442142.7248 | 1830158.7582 | 24.332 | C-655, C-676 | ZONE 5A FRL R1 | 24.332 | Yes | 0 | <None> |  |  | Basic | No | 1200.000mm | 600.000mm | 2158.988mm | 0.000in | 1.859 | Elevation | 0 | 22.473 | 300.000mm | 200.000mm |  |  | Undefined | 0.000in | 200.000mm | 1000.000mm | Undefined | Undefined | 0° 0' 0.000" |  | 1600.000mm | 300.000mm | 300.000mm | 0.000in | 0.000in | Junction Structure | Undefined | Storm Manholes | SMH 1.2X0.6 | Box | 0 | 0
MH-33 | SMH 1.2X0.6 | Storm Manhole | 442133.3248 | 1830158.6008 | 24.331 | C-704, C-724 | ZONE 5A FRL R1 | 24.331 | Yes | 0 | <None> |  |  | Basic | No | 1200.000mm | 600.000mm | 2147.473mm | 0.000in | 1.8475 | Elevation | 0 | 22.484 | 300.000mm | 200.000mm |  |  | Undefined | 0.000in | 200.000mm | 1000.000mm | Undefined | Undefined | 0° 0' 0.000" |  | 1600.000mm | 300.000mm | 300.000mm | 0.000in | 0.000in | Junction Structure | Undefined | Storm Manholes | SMH 1.2X0.6 | Box | 0 | 0
MH-34 | SMH 0.75X1.2 | Storm Manhole | 442641.4897 | 1829968.7422 | 24.318 | C-793, C-601 | ZONE 5A FRL R1 | 24.318 | Yes | 0 | <None> |  |  | Basic | No | 750.000mm | 1200.000mm | 3424.546mm | 0.000in | 3.1245 | Elevation | 0 | 21.193 | 300.000mm | 200.000mm |  |  | Undefined | 0.000in | 200.000mm | 1600.000mm | Undefined | Undefined | 0° 0' 0.000" |  | 1150.000mm | 300.000mm | 300.000mm | 0.000in | 0.000in | Junction Structure | Undefined | Storm Manholes | SMH 0.75X1.2 | Box | 0 | 0
MH-35 | SMH 0.75X1.2 | Storm Manhole | 442641.4897 | 1829987.3922 | 24.318 | C-1375, C-1376 | ZONE 5A FRL R1 | 24.318 | Yes | 0 | <None> |  |  | Basic | No | 750.000mm | 1200.000mm | 4638.541mm | 0.000in | 4.3385 | Elevation | 0 | 19.979 | 300.000mm | 200.000mm |  |  | Undefined | 0.000in | 200.000mm | 1600.000mm | Undefined | Undefined | 0° 0' 0.000" |  | 1150.000mm | 300.000mm | 300.000mm | 0.000in | 0.000in | Junction Structure | Undefined | Storm Manholes | SMH 0.75X1.2 | Box | 0 | 0
MH-36 | SMH 0.75X1.2 | Storm Manhole | 442726.5509 | 1829395.6421 | 24.326 | C-253, C-441 | ZONE 5A FRL R1 | 24.326 | Yes | 0 | <None> |  |  | Basic | No | 750.000mm | 1200.000mm | 1924.146mm | 0.000in | 1.6241 | Elevation | 0 | 22.702 | 300.000mm | 200.000mm |  |  | Undefined | 0.000in | 200.000mm | 1600.000mm | Undefined | Undefined | 0° 0' 0.000" |  | 1150.000mm | 300.000mm | 300.000mm | 0.000in | 0.000in | Junction Structure | Undefined | Storm Manholes | SMH 0.75X1.2 | Box | 0 | 0
MH-37 | SMH 0.75X1.2 | Storm Manhole | 442721.0506 | 1829384.9921 | 24.315 | C-992, C-972 | ZONE 5A FRL R1 | 24.315 | Yes | 0 | <None> |  |  | Basic | No | 750.000mm | 1200.000mm | 1842.144mm | 0.000in | 1.5421 | Elevation | 0 | 22.773 | 300.000mm | 200.000mm |  |  | Undefined | 0.000in | 200.000mm | 1600.000mm | Undefined | Undefined | 0° 0' 0.000" |  | 1150.000mm | 300.000mm | 300.000mm | 0.000in | 0.000in | Junction Structure | Undefined | Storm Manholes | SMH 0.75X1.2 | Box | 0 | 0
MH-38 | SMH 0.75X1.2 | Storm Manhole | 442200.2826 | 1830342.642 | 24.315 | C-699, C-575 | ZONE 5A FRL R1 | 24.316 | Yes | 0 | <None> |  |  | Basic | No | 750.000mm | 1200.000mm | 2208.108mm | 0.000in | 1.9081 | Elevation | 0 | 22.407 | 300.000mm | 200.000mm |  |  | Undefined | 0.000in | 200.000mm | 1600.000mm | Undefined | Undefined | 0° 0' 0.000" |  | 1150.000mm | 300.000mm | 300.000mm | 0.000in | 0.000in | Junction Structure | Undefined | Storm Manholes | SMH 0.75X1.2 | Box | 1 | 0
MH-39 | SMH 1.2X0.6 | Storm Manhole | 442133.3247 | 1830326.1017 | 24.314 | C-26 | ZONE 5A FRL R1 | 24.314 | Yes | 0 | <None> |  |  | Basic | No | 1200.000mm | 600.000mm | 1942.345mm | 0.000in | 1.6423 | Elevation | 0 | 22.672 | 300.000mm | 200.000mm |  |  | Undefined | 0.000in | 200.000mm | 1000.000mm | Undefined | Undefined | 0° 0' 0.000" |  | 1600.000mm | 300.000mm | 300.000mm | 0.000in | 0.000in | Junction Structure | Undefined | Storm Manholes | SMH 1.2X0.6 | Box | 0 | 0
MH-40 | SMH 0.75X1.2 | Storm Manhole | 442184.4506 | 1830331.992 | 24.317 | C-437, C-275 | ZONE 5A FRL R1 | 24.317 | Yes | 0 | <None> |  |  | Basic | No | 750.000mm | 1200.000mm | 2691.661mm | 0.000in | 2.3917 | Elevation | 0 | 21.925 | 300.000mm | 200.000mm |  |  | Undefined | 0.000in | 200.000mm | 1600.000mm | Undefined | Undefined | 0° 0' 0.000" |  | 1150.000mm | 300.000mm | 300.000mm | 0.000in | 0.000in | Junction Structure | Undefined | Storm Manholes | SMH 0.75X1.2 | Box | 0 | 0
MH-42 | SMH 0.75X1.2 | Storm Manhole | 442621.4897 | 1829968.7422 | 24.311 | C-601, C-591 | ZONE 5A FRL R1 | 24.311 | Yes | 0 | <None> |  |  | Basic | No | 750.000mm | 1200.000mm | 3248.352mm | 0.000in | 2.9484 | Elevation | 0 | 21.363 | 300.000mm | 200.000mm |  |  | Undefined | 0.000in | 200.000mm | 1600.000mm | Undefined | Undefined | 0° 0' 0.000" |  | 1150.000mm | 300.000mm | 300.000mm | 0.000in | 0.000in | Junction Structure | Undefined | Storm Manholes | SMH 0.75X1.2 | Box | 0 | 0
MH-43 | SMH 0.75X1.2 | Storm Manhole | 442621.4897 | 1829987.3922 | 24.311 | C-1376, C-1377 | ZONE 5A FRL R1 | 24.311 | Yes | 0 | <None> |  |  | Basic | No | 750.000mm | 1200.000mm | 4612.348mm | 0.000in | 4.3123 | Elevation | 0 | 19.999 | 300.000mm | 200.000mm |  |  | Undefined | 0.000in | 200.000mm | 1600.000mm | Undefined | Undefined | 0° 0' 0.000" |  | 1150.000mm | 300.000mm | 300.000mm | 0.000in | 0.000in | Junction Structure | Undefined | Storm Manholes | SMH 0.75X1.2 | Box | 0 | 0
MH-44 | SMH 1.2X0.6 | Storm Manhole | 442142.7246 | 1830326.2659 | 24.314 | C-29 | ZONE 5A FRL R1 | 24.314 | Yes | 0 | <None> |  |  | Basic | No | 1200.000mm | 600.000mm | 1945.017mm | 0.000in | 1.645 | Elevation | 0 | 22.669 | 300.000mm | 200.000mm |  |  | Undefined | 0.000in | 200.000mm | 1000.000mm | Undefined | Undefined | 0° 0' 0.000" |  | 1600.000mm | 300.000mm | 300.000mm | 0.000in | 0.000in | Junction Structure | Undefined | Storm Manholes | SMH 1.2X0.6 | Box | 0 | 0
MH-46 | <None> | Storm Manhole | 442587.7375 | 1829953.8091 | 24.313 | C-748, C-740 | ZONE 5A FRL R1 | 24.313 | Yes | 0 | <None> |  |  | Basic | No | 750.000mm | 1200.000mm | 3209.858mm | 0.000in | 2.9099 | Elevation | 0 | 21.403 | 300.000mm | 200.000mm |  |  | Undefined | 0.000in | 200.000mm | 1600.000mm | Undefined | Undefined | 45° 32' 43.205" |  | 1150.000mm | 300.000mm | 300.000mm | 0.000in | 0.000in | Junction Structure | Undefined | Storm Manholes | SMH 0.75X1.2 | Box | 0 | 0
MH-47 | SMH 0.75X1.2 | Storm Manhole | 442124.4506 | 1830331.992 | 24.29 | C-527, C-495 | ZONE 5A FRL R1 | 24.29 | Yes | 0 | <None> |  |  | Basic | No | 750.000mm | 1200.000mm | 2725.189mm | 0.000in | 2.4252 | Elevation | 0 | 21.865 | 300.000mm | 200.000mm |  |  | Undefined | 0.000in | 200.000mm | 1600.000mm | Undefined | Undefined | 0° 0' 0.000" |  | 1150.000mm | 300.000mm | 300.000mm | 0.000in | 0.000in | Junction Structure | Undefined | Storm Manholes | SMH 0.75X1.2 | Box | 0 | 0
MH-48 | SMH 0.75X1.2 | Storm Manhole | 442124.4447 | 1830342.617 | 24.29 | C-763, C-810 | ZONE 5A FRL R1 | 24.29 | Yes | 0 | <None> |  |  | Basic | No | 750.000mm | 1200.000mm | 2409.676mm | 0.000in | 2.1097 | Elevation | 0 | 22.18 | 300.000mm | 200.000mm |  |  | Undefined | 0.000in | 200.000mm | 1600.000mm | Undefined | Undefined | 0° 0' 0.000" |  | 1150.000mm | 300.000mm | 300.000mm | 0.000in | 0.000in | Junction Structure | Undefined | Storm Manholes | SMH 0.75X1.2 | Box | 0 | 0
MH-49 | SMH 1.2X0.75 | Storm Manhole | 442765.0499 | 1829417.4041 | 24.288 | C-113, C-145 | ZONE 5A FRL R1 | 24.288 | Yes | 0 | <None> |  |  | Basic | No | 1200.000mm | 750.000mm | 1852.874mm | 0.000in | 1.5529 | Elevation | 0 | 22.735 | 300.000mm | 200.000mm |  |  | Undefined | 0.000in | 200.000mm | 1150.000mm | Undefined | Undefined | 0° 0' 0.000" |  | 1600.000mm | 300.000mm | 300.000mm | 0.000in | 0.000in | Junction Structure | Undefined | Storm Manholes | SMH 1.2X0.75 | Box | 0 | 0
MH-50 | SMH 0.75X1.2 | Storm Manhole | 442768.953 | 1829395.6421 | 24.383 | C-823, C-238 | ZONE 5A FRL R1 | 24.383 | Yes | 0 | <None> |  |  | Basic | No | 750.000mm | 1200.000mm | 1936.748mm | 0.000in | 1.6367 | Elevation | 0 | 22.746 | 300.000mm | 200.000mm |  |  | Undefined | 0.000in | 200.000mm | 1600.000mm | Undefined | Undefined | 0° 0' 0.000" |  | 1150.000mm | 300.000mm | 300.000mm | 0.000in | 0.000in | Junction Structure | Undefined | Storm Manholes | SMH 0.75X1.2 | Box | 0 | 0
MH-51 | SMH 1.2X0.75 | Storm Manhole | 442754.3999 | 1829418.9041 | 24.282 | C-144, C-93 | ZONE 5A FRL R1 | 24.282 | Yes | 0 | <None> |  |  | Basic | No | 1200.000mm | 750.000mm | 1852.081mm | 0.000in | 1.5521 | Elevation | 0 | 22.73 | 300.000mm | 200.000mm |  |  | Undefined | 0.000in | 200.000mm | 1150.000mm | Undefined | Undefined | 0° 0' 0.000" |  | 1600.000mm | 300.000mm | 300.000mm | 0.000in | 0.000in | Junction Structure | Undefined | Storm Manholes | SMH 1.2X0.75 | Box | 0 | 0
MH-52 | SMH 0.75X1.2 | Storm Manhole | 442703.8487 | 1829395.6421 | 24.281 | C-441, C-458 | ZONE 5A FRL R1 | 24.281 | Yes | 0 | <None> |  |  | Basic | No | 750.000mm | 1200.000mm | 1896.741mm | 0.000in | 1.5967 | Elevation | 0 | 22.684 | 300.000mm | 200.000mm |  |  | Undefined | 0.000in | 200.000mm | 1600.000mm | Undefined | Undefined | 0° 0' 0.000" |  | 1150.000mm | 300.000mm | 300.000mm | 0.000in | 0.000in | Junction Structure | Undefined | Storm Manholes | SMH 0.75X1.2 | Box | 0 | 0
MH-53 | SMH 0.75X1.2 | Storm Manhole | 442703.0506 | 1829384.9921 | 24.279 | C-1107, C-992 | ZONE 5A FRL R1 | 24.279 | Yes | 0 | <None> |  |  | Basic | No | 750.000mm | 1200.000mm | 1842.144mm | 0.000in | 1.5421 | Elevation | 0 | 22.737 | 300.000mm | 200.000mm |  |  | Undefined | 0.000in | 200.000mm | 1600.000mm | Undefined | Undefined | 0° 0' 0.000" |  | 1150.000mm | 300.000mm | 300.000mm | 0.000in | 0.000in | Junction Structure | Undefined | Storm Manholes | SMH 0.75X1.2 | Box | 0 | 0
MH-54 | SMH 0.75X1.2 | Storm Manhole | 442145.4506 | 1830331.992 | 24.288 | C-467, C-495 | ZONE 5A FRL R1 | 24.288 | Yes | 0 | <None> |  |  | Basic | No | 750.000mm | 1200.000mm | 2702.516mm | 0.000in | 2.4025 | Elevation | 0 | 21.885 | 300.000mm | 200.000mm |  |  | Undefined | 0.000in | 200.000mm | 1600.000mm | Undefined | Undefined | 0° 0' 0.000" |  | 1150.000mm | 300.000mm | 300.000mm | 0.000in | 0.000in | Junction Structure | Undefined | Storm Manholes | SMH 0.75X1.2 | Box | 0 | 0
MH-55 | SMH 0.75X1.2 | Storm Manhole | 442220.6356 | 1830342.642 | 24.271 | C-575, C-304 | ZONE 5A FRL R1 | 24.271 | Yes | 0 | <None> |  |  | Basic | No | 750.000mm | 1200.000mm | 2144.190mm | 0.000in | 1.8442 | Elevation | 0 | 22.427 | 300.000mm | 200.000mm |  |  | Undefined | 0.000in | 200.000mm | 1600.000mm | Undefined | Undefined | 0° 0' 0.000" |  | 1150.000mm | 300.000mm | 300.000mm | 0.000in | 0.000in | Junction Structure | Undefined | Storm Manholes | SMH 0.75X1.2 | Box | 0 | 0
MH-56 | SMH 0.75X1.2 | Storm Manhole | 442223.4389 | 1830331.992 | 24.265 | C-284, C-218 | ZONE 5A FRL R1 | 24.265 | Yes | 0 | <None> |  |  | Basic | No | 750.000mm | 1200.000mm | 2600.023mm | 0.000in | 2.3 | Elevation | 0 | 21.965 | 300.000mm | 200.000mm |  |  | Undefined | 0.000in | 200.000mm | 1600.000mm | Undefined | Undefined | 0° 0' 0.000" |  | 1150.000mm | 300.000mm | 300.000mm | 0.000in | 0.000in | Junction Structure | Undefined | Storm Manholes | SMH 0.75X1.2 | Box | 0 | 0
MH-57 | SMH 0.75X1.2 | Storm Manhole | 442602.6159 | 1829968.6982 | 24.272 | C-748, C-591 | ZONE 5A FRL R1 | 24.272 | Yes | 0 | <None> |  |  | Basic | No | 750.000mm | 1200.000mm | 3189.425mm | 0.000in | 2.8894 | Elevation | 0 | 21.383 | 300.000mm | 200.000mm |  |  | Undefined | 0.000in | 200.000mm | 1600.000mm | Undefined | Undefined | 225° 0' 0.000" |  | 1150.000mm | 300.000mm | 300.000mm | 0.000in | 0.000in | Junction Structure | Undefined | Storm Manholes | SMH 0.75X1.2 | Box | 0 | 0
MH-58 | SMH 0.75X1.2 | Storm Manhole | 442602.6744 | 1829987.3775 | 24.271 | C-1377, C-1356 | ZONE 5A FRL R1 | 24.271 | Yes | 0 | <None> |  |  | Basic | No | 750.000mm | 1200.000mm | 4552.373mm | 0.000in | 4.2524 | Elevation | 0 | 20.019 | 300.000mm | 200.000mm |  |  | Undefined | 0.000in | 200.000mm | 1600.000mm | Undefined | Undefined | 134° 59' 59.618" |  | 1150.000mm | 300.000mm | 300.000mm | 0.000in | 0.000in | Junction Structure | Undefined | Storm Manholes | SMH 0.75X1.2 | Box | 0 | 0
MH-59 | <None> | Storm Manhole | 442636.9749 | 1829931.8921 | 24.269 | C-702, C-690 | ZONE 5A FRL R1 | 24.269 | Yes | 0 | <None> |  |  | Basic | No | 750.000mm | 1200.000mm | 2410.917mm | 0.000in | 2.1109 | Elevation | 0 | 22.158 | 300.000mm | 200.000mm |  |  | Undefined | 0.000in | 200.000mm | 1600.000mm | Undefined | Undefined | 0° 0' 0.000" |  | 1150.000mm | 300.000mm | 300.000mm | 0.000in | 0.000in | Junction Structure | Undefined | Storm Manholes | SMH 0.75X1.2 | Box | 0 | 0
MH-60 | <None> | Storm Manhole | 442636.9749 | 1829921.2421 | 24.266 | C-767, C-765 | ZONE 5A FRL R1 | 24.266 | Yes | 0 | <None> |  |  | Basic | No | 750.000mm | 1200.000mm | 2458.232mm | 0.000in | 2.1582 | Elevation | 0 | 22.108 | 300.000mm | 200.000mm |  |  | Undefined | 0.000in | 200.000mm | 1600.000mm | Undefined | Undefined | 0° 0' 0.000" |  | 1150.000mm | 300.000mm | 300.000mm | 0.000in | 0.000in | Junction Structure | Undefined | Storm Manholes | SMH 0.75X1.2 | Box | 0 | 0
MH-61 | <None> | Storm Manhole | 442806.2982 | 1829931.8921 | 24.312 | C-801 | ZONE 5A FRL R1 | 24.312 | Yes | 0 | <None> |  |  | Basic | No | 750.000mm | 1200.000mm | 1988.224mm | 0.000in | 1.6882 | Elevation | 0 | 22.624 | 300.000mm | 200.000mm |  |  | Undefined | 0.000in | 200.000mm | 1600.000mm | Undefined | Undefined | 0° 0' 0.000" |  | 1150.000mm | 300.000mm | 300.000mm | 0.000in | 0.000in | Junction Structure | Undefined | Storm Manholes | SMH 0.75X1.2 | Box | 0 | 0
MH-62 | <None> | Storm Manhole | 442806.1802 | 1829921.2421 | 24.312 | C-143 | ZONE 5A FRL R1 | 24.312 | Yes | 0 | <None> |  |  | Basic | No | 750.000mm | 1200.000mm | 1987.583mm | 0.000in | 1.6876 | Elevation | 0 | 22.624 | 300.000mm | 200.000mm |  |  | Undefined | 0.000in | 200.000mm | 1600.000mm | Undefined | Undefined | 0° 0' 0.000" |  | 1150.000mm | 300.000mm | 300.000mm | 0.000in | 0.000in | Junction Structure | Undefined | Storm Manholes | SMH 0.75X1.2 | Box | 0 | 0
MH-63 | SMH 1.2X0.6 | Storm Manhole | 442142.7248 | 1830137.9582 | 24.264 | C-676, C-1218 | ZONE 5A FRL R1 | 24.264 | Yes | 0 | <None> |  |  | Basic | No | 1200.000mm | 600.000mm | 2111.054mm | 0.000in | 1.8111 | Elevation | 0 | 22.453 | 300.000mm | 200.000mm |  |  | Undefined | 0.000in | 200.000mm | 1000.000mm | Undefined | Undefined | 0° 0' 0.000" |  | 1600.000mm | 300.000mm | 300.000mm | 0.000in | 0.000in | Junction Structure | Undefined | Storm Manholes | SMH 1.2X0.6 | Box | 0 | 0
MH-64 | SMH 1.2X0.6 | Storm Manhole | 442133.3248 | 1830137.8008 | 24.264 | C-724, C-1276 | ZONE 5A FRL R1 | 24.264 | Yes | 0 | <None> |  |  | Basic | No | 1200.000mm | 600.000mm | 2100.540mm | 0.000in | 1.8005 | Elevation | 0 | 22.463 | 300.000mm | 200.000mm |  |  | Undefined | 0.000in | 200.000mm | 1000.000mm | Undefined | Undefined | 0° 0' 0.000" |  | 1600.000mm | 300.000mm | 300.000mm | 0.000in | 0.000in | Junction Structure | Undefined | Storm Manholes | SMH 1.2X0.6 | Box | 0 | 0
MH-65 | SMH 0.75X1.2 | Storm Manhole | 442661.4897 | 1829968.7422 | 24.261 | C-793, C-802 | ZONE 5A FRL R1 | 24.261 | Yes | 0 | <None> |  |  | Basic | No | 750.000mm | 1200.000mm | 3388.153mm | 0.000in | 3.0882 | Elevation | 0 | 21.173 | 300.000mm | 200.000mm |  |  | Undefined | 0.000in | 200.000mm | 1600.000mm | Undefined | Undefined | 0° 0' 0.000" |  | 1150.000mm | 300.000mm | 300.000mm | 0.000in | 0.000in | Junction Structure | Undefined | Storm Manholes | SMH 0.75X1.2 | Box | 0 | 0
MH-66 | SMH 0.75X1.2 | Storm Manhole | 442661.4897 | 1829987.3922 | 24.261 | C-1375, C-1374 | ZONE 5A FRL R1 | 24.261 | Yes | 0 | <None> |  |  | Basic | No | 750.000mm | 1200.000mm | 4602.148mm | 0.000in | 4.3021 | Elevation | 0 | 19.959 | 300.000mm | 200.000mm |  |  | Undefined | 0.000in | 200.000mm | 1600.000mm | Undefined | Undefined | 0° 0' 0.000" |  | 1150.000mm | 300.000mm | 300.000mm | 0.000in | 0.000in | Junction Structure | Undefined | Storm Manholes | SMH 0.75X1.2 | Box | 0 | 0
MH-67 | <None> | Storm Manhole | 442588.7276 | 1830001.3243 | 24.254 | C-1356, C-1358 | ZONE 5A FRL R1 | 24.254 | Yes | 0 | <None> |  |  | Basic | No | 750.000mm | 1200.000mm | 4516.216mm | 0.000in | 4.2162 | Elevation | 0 | 20.038 | 300.000mm | 200.000mm |  |  | Undefined | 0.000in | 200.000mm | 1600.000mm | Undefined | Undefined | 314° 59' 59.617" |  | 1150.000mm | 300.000mm | 300.000mm | 0.000in | 0.000in | Junction Structure | Undefined | Storm Manholes | SMH 0.75X1.2 | Box | 0 | 0
MH-68 | SMH 0.75X1.2 | Storm Manhole | 442104.4506 | 1830331.992 | 24.246 | C-527, C-581 | ZONE 5A FRL R1 | 24.246 | Yes | 0 | <None> |  |  | Basic | No | 750.000mm | 1200.000mm | 2701.189mm | 0.000in | 2.4012 | Elevation | 0 | 21.845 | 300.000mm | 200.000mm |  |  | Undefined | 0.000in | 200.000mm | 1600.000mm | Undefined | Undefined | 0° 0' 0.000" |  | 1150.000mm | 300.000mm | 300.000mm | 0.000in | 0.000in | Junction Structure | Undefined | Storm Manholes | SMH 0.75X1.2 | Box | 0 | 0
MH-69 | SMH 0.75X1.2 | Storm Manhole | 442104.4447 | 1830342.617 | 24.246 | C-810, C-846 | ZONE 5A FRL R1 | 24.246 | Yes | 0 | <None> |  |  | Basic | No | 750.000mm | 1200.000mm | 2385.676mm | 0.000in | 2.0857 | Elevation | 0 | 22.16 | 300.000mm | 200.000mm |  |  | Undefined | 0.000in | 200.000mm | 1600.000mm | Undefined | Undefined | 0° 0' 0.000" |  | 1150.000mm | 300.000mm | 300.000mm | 0.000in | 0.000in | Junction Structure | Undefined | Storm Manholes | SMH 0.75X1.2 | Box | 0 | 0
MH-70 | SMH 0.75X1.2 | Storm Manhole | 442685.8487 | 1829395.6421 | 24.245 | C-458, C-557 | ZONE 5A FRL R1 | 24.245 | Yes | 0 | <None> |  |  | Basic | No | 750.000mm | 1200.000mm | 1878.741mm | 0.000in | 1.5787 | Elevation | 0 | 22.666 | 300.000mm | 200.000mm |  |  | Undefined | 0.000in | 200.000mm | 1600.000mm | Undefined | Undefined | 0° 0' 0.000" |  | 1150.000mm | 300.000mm | 300.000mm | 0.000in | 0.000in | Junction Structure | Undefined | Storm Manholes | SMH 0.75X1.2 | Box | 0 | 0
MH-71 | SMH 0.75X1.2 | Storm Manhole | 442685.0506 | 1829384.9921 | 24.243 | C-1108, C-1107 | ZONE 5A FRL R1 | 24.243 | Yes | 0 | <None> |  |  | Basic | No | 750.000mm | 1200.000mm | 1842.144mm | 0.000in | 1.5421 | Elevation | 0 | 22.701 | 300.000mm | 200.000mm |  |  | Undefined | 0.000in | 200.000mm | 1600.000mm | Undefined | Undefined | 0° 0' 0.000" |  | 1150.000mm | 300.000mm | 300.000mm | 0.000in | 0.000in | Junction Structure | Undefined | Storm Manholes | SMH 0.75X1.2 | Box | 0 | 0
MH-72 | SMH 1.2X0.6 | Storm Manhole | 442190.9248 | 1830326.2083 | 24.238 | C-116 | ZONE 5A FRL R1 | 24.238 | Yes | 0 | <None> |  |  | Basic | No | 1200.000mm | 600.000mm | 1955.469mm | 0.000in | 1.6555 | Elevation | 0 | 22.583 | 300.000mm | 200.000mm |  |  | Undefined | 0.000in | 200.000mm | 1000.000mm | Undefined | Undefined | 0° 0' 0.000" |  | 1600.000mm | 300.000mm | 300.000mm | 0.000in | 0.000in | Junction Structure | Undefined | Storm Manholes | SMH 1.2X0.6 | Box | 0 | 0
MH-73 | SMH 1.2X0.6 | Storm Manhole | 442200.3248 | 1830326.2242 | 24.238 | C-123 | ZONE 5A FRL R1 | 24.238 | Yes | 0 | <None> |  |  | Basic | No | 1200.000mm | 600.000mm | 1955.022mm | 0.000in | 1.655 | Elevation | 0 | 22.583 | 300.000mm | 200.000mm |  |  | Undefined | 0.000in | 200.000mm | 1000.000mm | Undefined | Undefined | 0° 0' 0.000" |  | 1600.000mm | 300.000mm | 300.000mm | 0.000in | 0.000in | Junction Structure | Undefined | Storm Manholes | SMH 1.2X0.6 | Box | 0 | 0
MH-74 | SMH 0.75X1.2 | Storm Manhole | 442240.6728 | 1830342.642 | 24.227 | C-304, C-198 | ZONE 5A FRL R1 | 24.227 | Yes | 0 | <None> |  |  | Basic | No | 750.000mm | 1200.000mm | 2080.108mm | 0.000in | 1.7801 | Elevation | 0 | 22.447 | 300.000mm | 200.000mm |  |  | Undefined | 0.000in | 200.000mm | 1600.000mm | Undefined | Undefined | 0° 0' 0.000" |  | 1150.000mm | 300.000mm | 300.000mm | 0.000in | 0.000in | Junction Structure | Undefined | Storm Manholes | SMH 0.75X1.2 | Box | 0 | 0
MH-75 | SMH 1.2X0.6 | Storm Manhole | 442234.225 | 1830326.7977 | 24.216 | C-120 | ZONE 5A FRL R1 | 24.216 | Yes | 0 | <None> |  |  | Basic | No | 1200.000mm | 600.000mm | 1969.617mm | 0.000in | 1.6696 | Elevation | 0 | 22.546 | 300.000mm | 200.000mm |  |  | Undefined | 0.000in | 200.000mm | 1000.000mm | Undefined | Undefined | 0° 0' 0.000" |  | 1600.000mm | 300.000mm | 300.000mm | 0.000in | 0.000in | Junction Structure | Undefined | Storm Manholes | SMH 1.2X0.6 | Box | 0 | 0
MH-76 | SMH 1.2X0.75 | Storm Manhole | 442765.0499 | 1829437.7041 | 24.209 | C-145, C-896 | ZONE 5A FRL R1 | 24.209 | Yes | 0 | <None> |  |  | Basic | No | 1200.000mm | 750.000mm | 1852.468mm | 0.000in | 1.5525 | Elevation | 0 | 22.657 | 300.000mm | 200.000mm |  |  | Undefined | 0.000in | 200.000mm | 1150.000mm | Undefined | Undefined | 0° 0' 0.000" |  | 1600.000mm | 300.000mm | 300.000mm | 0.000in | 0.000in | Junction Structure | Undefined | Storm Manholes | SMH 1.2X0.75 | Box | 0 | 0
MH-77 | SMH 0.75X1.2 | Storm Manhole | 442073.6246 | 1830342.642 | 24.2 | C-841, C-847 | ZONE 5A FRL R1 | 24.2 | Yes | 0 | <None> |  |  | Basic | No | 750.000mm | 1200.000mm | 2370.985mm | 0.000in | 2.071 | Elevation | 0 | 22.129 | 300.000mm | 200.000mm |  |  | Undefined | 0.000in | 200.000mm | 1600.000mm | Undefined | Undefined | 0° 0' 0.000" |  | 1150.000mm | 300.000mm | 300.000mm | 0.000in | 0.000in | Junction Structure | Undefined | Storm Manholes | SMH 0.75X1.2 | Box | 0 | 0
MH-78 | SMH 0.75X1.2 | Storm Manhole | 442665.1801 | 1829384.9921 | 24.203 | C-1151, C-1108 | ZONE 5A FRL R1 | 24.203 | Yes | 0 | <None> |  |  | Basic | No | 750.000mm | 1200.000mm | 1988.403mm | 0.000in | 1.6884 | Elevation | 0 | 22.515 | 300.000mm | 200.000mm |  |  | Undefined | 0.000in | 200.000mm | 1600.000mm | Undefined | Undefined | 0° 0' 0.000" |  | 1150.000mm | 300.000mm | 300.000mm | 0.000in | 0.000in | Junction Structure | Undefined | Storm Manholes | SMH 0.75X1.2 | Box | 0 | 0
MH-79 | SMH 0.75X1.2 | Storm Manhole | 442666.0013 | 1829395.6421 | 24.205 | C-933, C-557 | ZONE 5A FRL R1 | 24.205 | Yes | 0 | <None> |  |  | Basic | No | 750.000mm | 1200.000mm | 2627.046mm | 0.000in | 2.327 | Elevation | 0 | 21.878 | 300.000mm | 200.000mm |  |  | Undefined | 0.000in | 200.000mm | 1600.000mm | Undefined | Undefined | 0° 0' 0.000" |  | 1150.000mm | 300.000mm | 300.000mm | 0.000in | 0.000in | Junction Structure | Undefined | Storm Manholes | SMH 0.75X1.2 | Box | 0 | 0
MH-80 | SMH 1.2X0.75 | Storm Manhole | 442754.3999 | 1829438.9041 | 24.205 | C-144, C-831 | ZONE 5A FRL R1 | 24.205 | Yes | 0 | <None> |  |  | Basic | No | 1200.000mm | 750.000mm | 1852.835mm | 0.000in | 1.5528 | Elevation | 0 | 22.652 | 300.000mm | 200.000mm |  |  | Undefined | 0.000in | 200.000mm | 1150.000mm | Undefined | Undefined | 0° 0' 0.000" |  | 1600.000mm | 300.000mm | 300.000mm | 0.000in | 0.000in | Junction Structure | Undefined | Storm Manholes | SMH 1.2X0.75 | Box | 0 | 0
MH-81 | <None> | Storm Manhole | 442656.9749 | 1829931.8921 | 24.2 | C-690, C-665 | ZONE 5A FRL R1 | 24.2 | Yes | 0 | <None> |  |  | Basic | No | 750.000mm | 1200.000mm | 2322.091mm | 0.000in | 2.0221 | Elevation | 0 | 22.178 | 300.000mm | 200.000mm |  |  | Undefined | 0.000in | 200.000mm | 1600.000mm | Undefined | Undefined | 0° 0' 0.000" |  | 1150.000mm | 300.000mm | 300.000mm | 0.000in | 0.000in | Junction Structure | Undefined | Storm Manholes | SMH 0.75X1.2 | Box | 0 | 0
MH-82 | <None> | Storm Manhole | 442656.9749 | 1829921.2421 | 24.198 | C-765, C-623 | ZONE 5A FRL R1 | 24.198 | Yes | 0 | <None> |  |  | Basic | No | 750.000mm | 1200.000mm | 2369.722mm | 0.000in | 2.0697 | Elevation | 0 | 22.128 | 300.000mm | 200.000mm |  |  | Undefined | 0.000in | 200.000mm | 1600.000mm | Undefined | Undefined | 0° 0' 0.000" |  | 1150.000mm | 300.000mm | 300.000mm | 0.000in | 0.000in | Junction Structure | Undefined | Storm Manholes | SMH 0.75X1.2 | Box | 0 | 0
MH-83 | SMH 1.2X0.75 | Storm Manhole | 442666.0499 | 1829409.1876 | 24.187 | C-832, C-625, C-840 | ZONE 5A FRL R1 | 24.187 | Yes | 0 | <None> |  |  | Basic | No | 1200.000mm | 750.000mm | 2596.439mm | 0.000in | 2.2964 | Elevation | 0 | 21.891 | 300.000mm | 200.000mm |  |  | Undefined | 0.000in | 200.000mm | 1150.000mm | Undefined | Undefined | 0° 0' 0.000" |  | 1600.000mm | 300.000mm | 300.000mm | 0.000in | 0.000in | Junction Structure | Undefined | Storm Manholes | SMH 1.2X0.75 | Box | 0 | 0
MH-84 | SMH 1.2X0.75 | Storm Manhole | 442655.3999 | 1829409.1876 | 24.187 | C-613 | ZONE 5A FRL R1 | 24.187 | Yes | 0 | <None> |  |  | Basic | No | 1200.000mm | 750.000mm | 2434.440mm | 0.000in | 2.1344 | Elevation | 0 | 22.053 | 300.000mm | 200.000mm |  |  | Undefined | 0.000in | 200.000mm | 1150.000mm | Undefined | Undefined | 0° 0' 0.000" |  | 1600.000mm | 300.000mm | 300.000mm | 0.000in | 0.000in | Junction Structure | Undefined | Storm Manholes | SMH 1.2X0.75 | Box | 0 | 0
MH-85 | SMH 0.75X1.2 | Storm Manhole | 442120.4506 | 1830117.4373 | 24.186 | C-1240, C-1238 | ZONE 5A FRL R1 | 24.186 | Yes | 0 | <None> |  |  | Basic | No | 750.000mm | 1200.000mm | 3146.569mm | 0.000in | 2.8466 | Elevation | 0 | 21.339 | 300.000mm | 200.000mm |  |  | Undefined | 0.000in | 200.000mm | 1600.000mm | Undefined | Undefined | 0° 0' 0.000" |  | 1150.000mm | 300.000mm | 300.000mm | 0.000in | 0.000in | Junction Structure | Undefined | Storm Manholes | SMH 0.75X1.2 | Box | 0 | 0
MH-86 | SMH 0.75X1.2 | Storm Manhole | 442267.5879 | 1830342.642 | 24.168 | C-198, C-72 | ZONE 5A FRL R1 | 24.168 | Yes | 0 | <None> |  |  | Basic | No | 750.000mm | 1200.000mm | 1993.895mm | 0.000in | 1.6939 | Elevation | 0 | 22.474 | 300.000mm | 200.000mm |  |  | Undefined | 0.000in | 200.000mm | 1600.000mm | Undefined | Undefined | 0° 0' 0.000" |  | 1150.000mm | 300.000mm | 300.000mm | 0.000in | 0.000in | Junction Structure | Undefined | Storm Manholes | SMH 0.75X1.2 | Box | 0 | 0
MH-87 | SMH 0.75X1.2 | Storm Manhole | 442267.7723 | 1830331.992 | 24.167 | C-193, C-352 | ZONE 5A FRL R1 | 24.167 | Yes | 0 | <None> |  |  | Basic | No | 750.000mm | 1200.000mm | 2445.490mm | 0.000in | 2.1455 | Elevation | 0 | 22.022 | 300.000mm | 200.000mm |  |  | Undefined | 0.000in | 200.000mm | 1600.000mm | Undefined | Undefined | 0° 0' 0.000" |  | 1150.000mm | 300.000mm | 300.000mm | 0.000in | 0.000in | Junction Structure | Undefined | Storm Manholes | SMH 0.75X1.2 | Box | 0 | 0
MH-88 | SMH 1.2X0.6 | Storm Manhole | 442243.625 | 1830326.7977 | 24.185 | C-118 | ZONE 5A FRL R1 | 24.185 | Yes | 0 | <None> |  |  | Basic | No | 1200.000mm | 600.000mm | 1946.367mm | 0.000in | 1.6464 | Elevation | 0 | 22.539 | 300.000mm | 200.000mm |  |  | Undefined | 0.000in | 200.000mm | 1000.000mm | Undefined | Undefined | 0° 0' 0.000" |  | 1600.000mm | 300.000mm | 300.000mm | 0.000in | 0.000in | Junction Structure | Undefined | Storm Manholes | SMH 1.2X0.6 | Box | 0 | 0
MH-89 | SMH 0.75X1.2 | Storm Manhole | 442654.2196 | 1829395.6421 | 24.181 | C-933, C-934 | ZONE 5A FRL R1 | 24.181 | Yes | 0 | <None> |  |  | Basic | No | 750.000mm | 1200.000mm | 2615.483mm | 0.000in | 2.3155 | Elevation | 0 | 21.866 | 300.000mm | 200.000mm |  |  | Undefined | 0.000in | 200.000mm | 1600.000mm | Undefined | Undefined | 0° 0' 0.000" |  | 1150.000mm | 300.000mm | 300.000mm | 0.000in | 0.000in | Junction Structure | Undefined | Storm Manholes | SMH 0.75X1.2 | Box | 0 | 0
MH-90 | SMH 0.75X1.2 | Storm Manhole | 442152.9766 | 1830106.7873 | 24.174 | C-445, C-391 | ZONE 5A FRL R1 | 24.174 | Yes | 0 | <None> |  |  | Basic | No | 750.000mm | 1200.000mm | 2816.938mm | 0.000in | 2.5169 | Elevation | 0 | 21.657 | 300.000mm | 200.000mm |  |  | Undefined | 0.000in | 200.000mm | 1600.000mm | Undefined | Undefined | 0° 0' 0.000" |  | 1150.000mm | 300.000mm | 300.000mm | 0.000in | 0.000in | Junction Structure | Undefined | Storm Manholes | SMH 0.75X1.2 | Box | 0 | 0
MH-91 | SMH 0.75X1.2 | Storm Manhole | 442649.0506 | 1829384.9921 | 24.171 | C-1151, C-1227 | ZONE 5A FRL R1 | 24.171 | Yes | 0 | <None> |  |  | Basic | No | 750.000mm | 1200.000mm | 1992.144mm | 0.000in | 1.6921 | Elevation | 0 | 22.479 | 300.000mm | 200.000mm |  |  | Undefined | 0.000in | 200.000mm | 1600.000mm | Undefined | Undefined | 0° 0' 0.000" |  | 1150.000mm | 300.000mm | 300.000mm | 0.000in | 0.000in | Junction Structure | Undefined | Storm Manholes | SMH 0.75X1.2 | Box | 0 | 0
MH-92 | <None> | Storm Manhole | 442540.2222 | 1830001.3243 | 24.177 | C-857, C-1057 | ZONE 5A FRL R1 | 24.177 | Yes | 0 | <None> |  |  | Basic | No | 750.000mm | 1200.000mm | 3136.019mm | 0.000in | 2.836 | Elevation | 0 | 21.341 | 300.000mm | 200.000mm |  |  | Undefined | 0.000in | 200.000mm | 1600.000mm | Undefined | Undefined | 45° 0' 0.017" |  | 1150.000mm | 300.000mm | 300.000mm | 0.000in | 0.000in | Junction Structure | Undefined | Storm Manholes | SMH 0.75X1.2 | Box | 0 | 0
MH-93 | <None> | Storm Manhole | 442786.429 | 1829931.8921 | 24.213 | C-801, C-995 | ZONE 5A FRL R1 | 24.213 | Yes | 0 | <None> |  |  | Basic | No | 750.000mm | 1200.000mm | 1989.273mm | 0.000in | 1.6893 | Elevation | 0 | 22.524 | 300.000mm | 200.000mm |  |  | Undefined | 0.000in | 200.000mm | 1600.000mm | Undefined | Undefined | 0° 0' 0.000" |  | 1150.000mm | 300.000mm | 300.000mm | 0.000in | 0.000in | Junction Structure | Undefined | Storm Manholes | SMH 0.75X1.2 | Box | 0 | 0
MH-94 | SMH 0.75X1.2 | Storm Manhole | 442084.0759 | 1830342.642 | 24.166 | C-846, C-847 | ZONE 5A FRL R1 | 24.164 | Yes | 0 | <None> |  |  | Basic | No | 750.000mm | 1200.000mm | 2325.980mm | 0.000in | 2.026 | Elevation | 0 | 22.14 | 300.000mm | 200.000mm |  |  | Undefined | 0.000in | 200.000mm | 1600.000mm | Undefined | Undefined | 0° 0' 0.000" |  | 1150.000mm | 300.000mm | 300.000mm | 0.000in | 0.000in | Junction Structure | Undefined | Storm Manholes | SMH 0.75X1.2 | Box | 1 | 0
MH-95 | <None> | Storm Manhole | 442786.429 | 1829921.2421 | 24.213 | C-143, C-524 | ZONE 5A FRL R1 | 24.213 | Yes | 0 | <None> |  |  | Basic | No | 750.000mm | 1200.000mm | 1988.908mm | 0.000in | 1.6889 | Elevation | 0 | 22.524 | 300.000mm | 200.000mm |  |  | Undefined | 0.000in | 200.000mm | 1600.000mm | Undefined | Undefined | 0° 0' 0.000" |  | 1150.000mm | 300.000mm | 300.000mm | 0.000in | 0.000in | Junction Structure | Undefined | Storm Manholes | SMH 0.75X1.2 | Box | 0 | 0
MH-96 | SMH 0.75X1.2 | Storm Manhole | 442112.9986 | 1830106.7873 | 24.164 | C-512, C-456 | ZONE 5A FRL R1 | 24.164 | Yes | 0 | <None> |  |  | Basic | No | 750.000mm | 1200.000mm | 2846.970mm | 0.000in | 2.547 | Elevation | 0 | 21.617 | 300.000mm | 200.000mm |  |  | Undefined | 0.000in | 200.000mm | 1600.000mm | Undefined | Undefined | 0° 0' 0.000" |  | 1150.000mm | 300.000mm | 300.000mm | 0.000in | 0.000in | Junction Structure | Undefined | Storm Manholes | SMH 0.75X1.2 | Box | 0 | 0
MH-97 | <None> | Storm Manhole | 442541.2176 | 1829953.8143 | 24.163 | C-727, C-429 | ZONE 5A FRL R1 | 24.163 | Yes | 0 | <None> |  |  | Basic | No | 750.000mm | 1200.000mm | 3003.546mm | 0.000in | 2.7035 | Elevation | 0 | 21.459 | 300.000mm | 200.000mm |  |  | Undefined | 0.000in | 200.000mm | 1600.000mm | Undefined | Undefined | 314° 59' 10.661" |  | 1150.000mm | 300.000mm | 300.000mm | 0.000in | 0.000in | Junction Structure | Undefined | Storm Manholes | SMH 0.75X1.2 | Box | 0 | 0
MH-98 | SMH 1.2X0.6 | Storm Manhole | 442051.3246 | 1829648.4669 | 24.154 | C-800, C-799 | ZONE 5A FRL R1 | 24.154 | Yes | 0 | <None> |  |  | Basic | No | 1200.000mm | 600.000mm | 3227.117mm | 0.000in | 2.9271 | Elevation | 0 | 21.227 | 300.000mm | 200.000mm |  |  | Undefined | 0.000in | 200.000mm | 1000.000mm | Undefined | Undefined | 0° 0' 0.000" |  | 1600.000mm | 300.000mm | 300.000mm | 0.000in | 0.000in | Junction Structure | Undefined | Storm Manholes | SMH 1.2X0.6 | Box | 0 | 0
MH-99 | SMH 1.2X0.6 | Storm Manhole | 442060.7246 | 1829645.4669 | 24.154 | C-762, C-761 | ZONE 5A FRL R1 | 24.154 | Yes | 0 | <None> |  |  | Basic | No | 1200.000mm | 600.000mm | 3253.962mm | 0.000in | 2.954 | Elevation | 0 | 21.2 | 300.000mm | 200.000mm |  |  | Undefined | 0.000in | 200.000mm | 1000.000mm | Undefined | Undefined | 0° 0' 0.000" |  | 1600.000mm | 300.000mm | 300.000mm | 0.000in | 0.000in | Junction Structure | Undefined | Storm Manholes | SMH 1.2X0.6 | Box | 0 | 0
MH-100 | SMH 0.75X1.2 | Storm Manhole | 442677.5952 | 1829968.7422 | 24.175 | C-802, C-808 | ZONE 5A FRL R1 | 24.175 | Yes | 0 | <None> |  |  | Basic | No | 750.000mm | 1200.000mm | 3321.903mm | 0.000in | 3.0219 | Elevation | 0 | 21.153 | 300.000mm | 200.000mm |  |  | Undefined | 0.000in | 200.000mm | 1600.000mm | Undefined | Undefined | 0° 0' 0.000" |  | 1150.000mm | 300.000mm | 300.000mm | 0.000in | 0.000in | Junction Structure | Undefined | Storm Manholes | SMH 0.75X1.2 | Box | 0 | 0
MH-101 | SMH 0.75X1.2 | Storm Manhole | 442681.4897 | 1829987.3922 | 24.153 | C-1374, C-1371 | ZONE 5A FRL R1 | 24.153 | Yes | 0 | <None> |  |  | Basic | No | 750.000mm | 1200.000mm | 4513.691mm | 0.000in | 4.2137 | Elevation | 0 | 19.939 | 300.000mm | 200.000mm |  |  | Undefined | 0.000in | 200.000mm | 1600.000mm | Undefined | Undefined | 0° 0' 0.000" |  | 1150.000mm | 300.000mm | 300.000mm | 0.000in | 0.000in | Junction Structure | Undefined | Storm Manholes | SMH 0.75X1.2 | Box | 0 | 0
MH-102 | SMH 1.2X0.6 | Storm Manhole | 442051.3246 | 1829636.6613 | 24.15 | C-799, C-771 | ZONE 5A FRL R1 | 24.15 | Yes | 0 | <None> |  |  | Basic | No | 1200.000mm | 600.000mm | 3211.509mm | 0.000in | 2.9115 | Elevation | 0 | 21.238 | 300.000mm | 200.000mm |  |  | Undefined | 0.000in | 200.000mm | 1000.000mm | Undefined | Undefined | 0° 0' 0.000" |  | 1600.000mm | 300.000mm | 300.000mm | 0.000in | 0.000in | Junction Structure | Undefined | Storm Manholes | SMH 1.2X0.6 | Box | 0 | 0
MH-103 | SMH 0.75X1.2 | Storm Manhole | 442635.9435 | 1829395.6421 | 24.145 | C-934, C-957 | ZONE 5A FRL R1 | 24.145 | Yes | 0 | <None> |  |  | Basic | No | 750.000mm | 1200.000mm | 2596.931mm | 0.000in | 2.2969 | Elevation | 0 | 21.848 | 300.000mm | 200.000mm |  |  | Undefined | 0.000in | 200.000mm | 1600.000mm | Undefined | Undefined | 0° 0' 0.000" |  | 1150.000mm | 300.000mm | 300.000mm | 0.000in | 0.000in | Junction Structure | Undefined | Storm Manholes | SMH 0.75X1.2 | Box | 0 | 0
MH-104 | SMH 0.75X1.2 | Storm Manhole | 442161.0726 | 1830117.4373 | 24.144 | C-1071, C-1069 | ZONE 5A FRL R1 | 24.144 | Yes | 0 | <None> |  |  | Basic | No | 750.000mm | 1200.000mm | 3064.225mm | 0.000in | 2.7642 | Elevation | 0 | 21.38 | 300.000mm | 200.000mm |  |  | Undefined | 0.000in | 200.000mm | 1600.000mm | Undefined | Undefined | 0° 0' 0.000" |  | 1150.000mm | 300.000mm | 300.000mm | 0.000in | 0.000in | Junction Structure | Undefined | Storm Manholes | SMH 0.75X1.2 | Box | 0 | 0
MH-105 | SMH 1.2X0.6 | Storm Manhole | 442133.3247 | 1830100.8764 | 24.142 | C-111 | ZONE 5A FRL R1 | 24.142 | Yes | 0 | <None> |  |  | Basic | No | 1200.000mm | 600.000mm | 1942.897mm | 0.000in | 1.6429 | Elevation | 0 | 22.499 | 300.000mm | 200.000mm |  |  | Undefined | 0.000in | 200.000mm | 1000.000mm | Undefined | Undefined | 0° 0' 0.000" |  | 1600.000mm | 300.000mm | 300.000mm | 0.000in | 0.000in | Junction Structure | Undefined | Storm Manholes | SMH 1.2X0.6 | Box | 0 | 0
MH-106 | SMH 1.2X0.6 | Storm Manhole | 442142.7246 | 1830101.1916 | 24.142 | C-106 | ZONE 5A FRL R1 | 24.142 | Yes | 0 | <None> |  |  | Basic | No | 1200.000mm | 600.000mm | 1943.591mm | 0.000in | 1.6436 | Elevation | 0 | 22.498 | 300.000mm | 200.000mm |  |  | Undefined | 0.000in | 200.000mm | 1000.000mm | Undefined | Undefined | 0° 0' 0.000" |  | 1600.000mm | 300.000mm | 300.000mm | 0.000in | 0.000in | Junction Structure | Undefined | Storm Manholes | SMH 1.2X0.6 | Box | 0 | 0
MH-107 | SMH 1.2X0.6 | Storm Manhole | 442051.3246 | 1829665.4669 | 24.141 | C-830, C-800 | ZONE 5A FRL R1 | 24.141 | Yes | 0 | <None> |  |  | Basic | No | 1200.000mm | 600.000mm | 3231.113mm | 0.000in | 2.9311 | Elevation | 0 | 21.21 | 300.000mm | 200.000mm |  |  | Undefined | 0.000in | 200.000mm | 1000.000mm | Undefined | Undefined | 0° 0' 0.000" |  | 1600.000mm | 300.000mm | 300.000mm | 0.000in | 0.000in | Junction Structure | Undefined | Storm Manholes | SMH 1.2X0.6 | Box | 0 | 0
MH-108 | SMH 1.2X0.6 | Storm Manhole | 442060.7246 | 1829665.4669 | 24.141 | C-788, C-762 | ZONE 5A FRL R1 | 24.141 | Yes | 0 | <None> |  |  | Basic | No | 1200.000mm | 600.000mm | 3261.108mm | 0.000in | 2.9611 | Elevation | 0 | 21.18 | 300.000mm | 200.000mm |  |  | Undefined | 0.000in | 200.000mm | 1000.000mm | Undefined | Undefined | 0° 0' 0.000" |  | 1600.000mm | 300.000mm | 300.000mm | 0.000in | 0.000in | Junction Structure | Undefined | Storm Manholes | SMH 1.2X0.6 | Box | 0 | 0
MH-109 | SMH 0.75X1.2 | Storm Manhole | 442291.1837 | 1830342.642 | 24.11 | C-72 | ZONE 5A FRL R1 | 24.11 | Yes | 0 | <None> |  |  | Basic | No | 750.000mm | 1200.000mm | 1913.477mm | 0.000in | 1.6135 | Elevation | 0 | 22.497 | 300.000mm | 200.000mm |  |  | Undefined | 0.000in | 200.000mm | 1600.000mm | Undefined | Undefined | 0° 0' 0.000" |  | 1150.000mm | 300.000mm | 300.000mm | 0.000in | 0.000in | Junction Structure | Undefined | Storm Manholes | SMH 0.75X1.2 | Box | 0 | 0
MH-110 | SMH 0.75X1.2 | Storm Manhole | 442290.3502 | 1830331.992 | 24.117 | C-352 | ZONE 5A FRL R1 | 24.117 | Yes | 0 | <None> |  |  | Basic | No | 750.000mm | 1200.000mm | 2349.642mm | 0.000in | 2.0496 | Elevation | 0 | 22.067 | 300.000mm | 200.000mm |  |  | Undefined | 0.000in | 200.000mm | 1600.000mm | Undefined | Undefined | 0° 0' 0.000" |  | 1150.000mm | 300.000mm | 300.000mm | 0.000in | 0.000in | Junction Structure | Undefined | Storm Manholes | SMH 0.75X1.2 | Box | 0 | 0
MH-111 | SMH 1.2X0.75 | Storm Manhole | 442073.3996 | 1830327.9659 | 24.139 | C-841, C-785 | ZONE 5A FRL R1 | 24.139 | Yes | 0 | <None> |  |  | Basic | No | 1200.000mm | 750.000mm | 2325.130mm | 0.000in | 2.0251 | Elevation | 0 | 22.114 | 300.000mm | 200.000mm |  |  | Undefined | 0.000in | 200.000mm | 1150.000mm | Undefined | Undefined | 0° 0' 0.000" |  | 1600.000mm | 300.000mm | 300.000mm | 0.000in | 0.000in | Junction Structure | Undefined | Storm Manholes | SMH 1.2X0.75 | Box | 0 | 0
MH-112 | <None> | Storm Manhole | 442676.9749 | 1829931.8921 | 24.131 | C-665, C-627 | ZONE 5A FRL R1 | 24.131 | Yes | 0 | <None> |  |  | Basic | No | 750.000mm | 1200.000mm | 2233.265mm | 0.000in | 1.9333 | Elevation | 0 | 22.198 | 300.000mm | 200.000mm |  |  | Undefined | 0.000in | 200.000mm | 1600.000mm | Undefined | Undefined | 0° 0' 0.000" |  | 1150.000mm | 300.000mm | 300.000mm | 0.000in | 0.000in | Junction Structure | Undefined | Storm Manholes | SMH 0.75X1.2 | Box | 0 | 0
MH-113 | SMH 0.75X1.2 | Storm Manhole | 442629.0475 | 1829384.9921 | 24.131 | C-1227, C-1228 | ZONE 5A FRL R1 | 24.131 | Yes | 0 | <None> |  |  | Basic | No | 750.000mm | 1200.000mm | 1992.144mm | 0.000in | 1.6921 | Elevation | 0 | 22.439 | 300.000mm | 200.000mm |  |  | Undefined | 0.000in | 200.000mm | 1600.000mm | Undefined | Undefined | 0° 0' 0.000" |  | 1150.000mm | 300.000mm | 300.000mm | 0.000in | 0.000in | Junction Structure | Undefined | Storm Manholes | SMH 0.75X1.2 | Box | 0 | 0
MH-114 | SMH 1.2X0.75 | Storm Manhole | 442765.0499 | 1829458.0041 | 24.131 | C-932, C-896 | ZONE 5A FRL R1 | 24.131 | Yes | 0 | <None> |  |  | Basic | No | 1200.000mm | 750.000mm | 1853.063mm | 0.000in | 1.5531 | Elevation | 0 | 22.578 | 300.000mm | 200.000mm |  |  | Undefined | 0.000in | 200.000mm | 1150.000mm | Undefined | Undefined | 0° 0' 0.000" |  | 1600.000mm | 300.000mm | 300.000mm | 0.000in | 0.000in | Junction Structure | Undefined | Storm Manholes | SMH 1.2X0.75 | Box | 0 | 0
MH-115 | <None> | Storm Manhole | 442676.9749 | 1829921.2421 | 24.129 | C-623, C-615 | ZONE 5A FRL R1 | 24.129 | Yes | 0 | <None> |  |  | Basic | No | 750.000mm | 1200.000mm | 2131.212mm | 0.000in | 1.8312 | Elevation | 0 | 22.298 | 300.000mm | 200.000mm |  |  | Undefined | 0.000in | 200.000mm | 1600.000mm | Undefined | Undefined | 0° 0' 0.000" |  | 1150.000mm | 300.000mm | 300.000mm | 0.000in | 0.000in | Junction Structure | Undefined | Storm Manholes | SMH 0.75X1.2 | Box | 0 | 0
MH-116 | SMH 1.2X0.6 | Storm Manhole | 442051.3246 | 1829623.1021 | 24.13 | C-771, C-773 | ZONE 5A FRL R1 | 24.13 | Yes | 0 | <None> |  |  | Basic | No | 1200.000mm | 600.000mm | 3178.448mm | 0.000in | 2.8784 | Elevation | 0 | 21.252 | 300.000mm | 200.000mm |  |  | Undefined | 0.000in | 200.000mm | 1000.000mm | Undefined | Undefined | 0° 0' 0.000" |  | 1600.000mm | 300.000mm | 300.000mm | 0.000in | 0.000in | Junction Structure | Undefined | Storm Manholes | SMH 1.2X0.6 | Box | 0 | 0
MH-117 | SMH 0.75X1.2 | Storm Manhole | 442102.4506 | 1830117.4373 | 24.128 | C-1240, C-1236 | ZONE 5A FRL R1 | 24.128 | Yes | 0 | <None> |  |  | Basic | No | 750.000mm | 1200.000mm | 3106.764mm | 0.000in | 2.8068 | Elevation | 0 | 21.321 | 300.000mm | 200.000mm |  |  | Undefined | 0.000in | 200.000mm | 1600.000mm | Undefined | Undefined | 0° 0' 0.000" |  | 1150.000mm | 300.000mm | 300.000mm | 0.000in | 0.000in | Junction Structure | Undefined | Storm Manholes | SMH 0.75X1.2 | Box | 0 | 0
MH-118 | SMH 1.2X0.75 | Storm Manhole | 442754.3999 | 1829458.9041 | 24.128 | C-1013, C-831 | ZONE 5A FRL R1 | 24.128 | Yes | 0 | <None> |  |  | Basic | No | 1200.000mm | 750.000mm | 1852.588mm | 0.000in | 1.5526 | Elevation | 0 | 22.575 | 300.000mm | 200.000mm |  |  | Undefined | 0.000in | 200.000mm | 1150.000mm | Undefined | Undefined | 0° 0' 0.000" |  | 1600.000mm | 300.000mm | 300.000mm | 0.000in | 0.000in | Junction Structure | Undefined | Storm Manholes | SMH 1.2X0.75 | Box | 0 | 0
MH-119 | SMH 1.2X0.6 | Storm Manhole | 442200.3248 | 1830306.2463 | 24.126 | C-700, C-123 | ZONE 5A FRL R1 | 24.126 | Yes | 0 | <None> |  |  | Basic | No | 1200.000mm | 600.000mm | 1958.088mm | 0.000in | 1.6581 | Elevation | 0 | 22.468 | 300.000mm | 200.000mm |  |  | Undefined | 0.000in | 200.000mm | 1000.000mm | Undefined | Undefined | 0° 0' 0.000" |  | 1600.000mm | 300.000mm | 300.000mm | 0.000in | 0.000in | Junction Structure | Undefined | Storm Manholes | SMH 1.2X0.6 | Box | 0 | 0
MH-120 | SMH 1.2X0.6 | Storm Manhole | 442190.9248 | 1830306.089 | 24.125 | C-789, C-116 | ZONE 5A FRL R1 | 24.125 | Yes | 0 | <None> |  |  | Basic | No | 1200.000mm | 600.000mm | 1958.191mm | 0.000in | 1.6582 | Elevation | 0 | 22.467 | 300.000mm | 200.000mm |  |  | Undefined | 0.000in | 200.000mm | 1000.000mm | Undefined | Undefined | 0° 0' 0.000" |  | 1600.000mm | 300.000mm | 300.000mm | 0.000in | 0.000in | Junction Structure | Undefined | Storm Manholes | SMH 1.2X0.6 | Box | 0 | 0
MH-121 | <None> | Storm Manhole | 442554.8623 | 1829940.1699 | 24.113 | C-727 | ZONE 5A FRL R1 | 24.113 | Yes | 0 | <None> |  |  | Basic | No | 750.000mm | 1200.000mm | 2971.687mm | 0.000in | 2.6717 | Elevation | 0 | 21.441 | 300.000mm | 200.000mm |  |  | Undefined | 0.000in | 200.000mm | 1600.000mm | Undefined | Undefined | 135° 0' 0.000" |  | 1150.000mm | 300.000mm | 300.000mm | 0.000in | 0.000in | Junction Structure | Undefined | Storm Manholes | SMH 0.75X1.2 | Box | 0 | 0
MH-122 | SMH 0.75X1.2 | Storm Manhole | 442526.3559 | 1829968.6762 | 24.111 | C-619 | ZONE 5A FRL R1 | 24.111 | Yes | 0 | <None> |  |  | Basic | No | 750.000mm | 1200.000mm | 2932.097mm | 0.000in | 2.6321 | Elevation | 0 | 21.479 | 300.000mm | 200.000mm |  |  | Undefined | 0.000in | 200.000mm | 1600.000mm | Undefined | Undefined | 314° 59' 60.000" |  | 1150.000mm | 300.000mm | 300.000mm | 0.000in | 0.000in | Junction Structure | Undefined | Storm Manholes | SMH 0.75X1.2 | Box | 0 | 0
MH-123 | SMH 0.75X1.2 | Storm Manhole | 442526.2828 | 1829987.3848 | 24.109 | C-1057, C-1055 | ZONE 5A FRL R1 | 24.109 | Yes | 0 | <None> |  |  | Basic | No | 750.000mm | 1200.000mm | 3050.473mm | 0.000in | 2.7505 | Elevation | 0 | 21.359 | 300.000mm | 200.000mm |  |  | Undefined | 0.000in | 200.000mm | 1600.000mm | Undefined | Undefined | 45° 0' 0.000" |  | 1150.000mm | 300.000mm | 300.000mm | 0.000in | 0.000in | Junction Structure | Undefined | Storm Manholes | SMH 0.75X1.2 | Box | 0 | 0
MH-124 | SMH 0.75X1.2 | Storm Manhole | 442703.7332 | 1829968.7422 | 23.955 | C-814, C-813, C-70 | ZONE 5A FRL R1 | 23.955 | Yes | 0 | <None> |  |  | Basic | No | 750.000mm | 1200.000mm | 3324.976mm | 0.000in | 3.025 | Elevation | 0 | 20.93 | 300.000mm | 200.000mm |  |  | Undefined | 0.000in | 200.000mm | 1600.000mm | Undefined | Undefined | 0° 0' 0.000" |  | 1150.000mm | 300.000mm | 300.000mm | 0.000in | 0.000in | Junction Structure | Undefined | Storm Manholes | SMH 0.75X1.2 | Box | 0 | 0
MH-125 | <None> | Storm Manhole | 442692.8582 | 1829964.2962 | 24.106 | C-71 | ZONE 5A FRL R1 | 24.106 | Yes | 0 | <None> |  |  | Basic | No | 750.000mm | 1200.000mm | 1942.631mm | 0.000in | 1.6426 | Elevation | 0 | 22.463 | 300.000mm | 200.000mm |  |  | Undefined | 0.000in | 200.000mm | 1600.000mm | Undefined | Undefined | 270° 0' 0.000" |  | 1150.000mm | 300.000mm | 300.000mm | 0.000in | 0.000in | Junction Structure | Undefined | Storm Manholes | SMH 0.75X1.2 | Box | 0 | 0
MH-126 | SMH 0.75X1.2 | Storm Manhole | 442615.9435 | 1829395.6421 | 24.105 | C-957, C-954 | ZONE 5A FRL R1 | 24.105 | Yes | 0 | <None> |  |  | Basic | No | 750.000mm | 1200.000mm | 2576.931mm | 0.000in | 2.2769 | Elevation | 0 | 21.828 | 300.000mm | 200.000mm |  |  | Undefined | 0.000in | 200.000mm | 1600.000mm | Undefined | Undefined | 0° 0' 0.000" |  | 1150.000mm | 300.000mm | 300.000mm | 0.000in | 0.000in | Junction Structure | Undefined | Storm Manholes | SMH 0.75X1.2 | Box | 0 | 0
MH-127 | SMH 1.2X0.6 | Storm Manhole | 442051.3246 | 1829685.4669 | 24.103 | C-830, C-852 | ZONE 5A FRL R1 | 24.103 | Yes | 0 | <None> |  |  | Basic | No | 1200.000mm | 600.000mm | 3213.094mm | 0.000in | 2.9131 | Elevation | 0 | 21.19 | 300.000mm | 200.000mm |  |  | Undefined | 0.000in | 200.000mm | 1000.000mm | Undefined | Undefined | 0° 0' 0.000" |  | 1600.000mm | 300.000mm | 300.000mm | 0.000in | 0.000in | Junction Structure | Undefined | Storm Manholes | SMH 1.2X0.6 | Box | 0 | 0
MH-128 | SMH 1.2X0.6 | Storm Manhole | 442060.7246 | 1829685.4669 | 24.103 | C-788, C-796 | ZONE 5A FRL R1 | 24.103 | Yes | 0 | <None> |  |  | Basic | No | 1200.000mm | 600.000mm | 3243.089mm | 0.000in | 2.9431 | Elevation | 0 | 21.16 | 300.000mm | 200.000mm |  |  | Undefined | 0.000in | 200.000mm | 1000.000mm | Undefined | Undefined | 0° 0' 0.000" |  | 1600.000mm | 300.000mm | 300.000mm | 0.000in | 0.000in | Junction Structure | Undefined | Storm Manholes | SMH 1.2X0.6 | Box | 0 | 0
MH-129 | <None> | Storm Manhole | 442692.8582 | 1829948.3412 | 24.101 | C-635, C-71 | ZONE 5A FRL R1 | 24.101 | Yes | 0 | <None> |  |  | Basic | No | 750.000mm | 1200.000mm | 2107.041mm | 0.000in | 1.807 | Elevation | 0 | 22.294 | 300.000mm | 200.000mm |  |  | Undefined | 0.000in | 200.000mm | 1600.000mm | Undefined | Undefined | 269° 59' 60.000" |  | 1150.000mm | 300.000mm | 300.000mm | 0.000in | 0.000in | Junction Structure | Undefined | Storm Manholes | SMH 0.75X1.2 | Box | 0 | 0
MH-130 | <None> | Storm Manhole | 442703.501 | 1829950.2883 | 24.105 | C-70, C-638 | ZONE 5A FRL R1 | 24.105 | Yes | 0 | <None> |  |  | Basic | No | 750.000mm | 1200.000mm | 2195.792mm | 0.000in | 1.8958 | Elevation | 0 | 22.209 | 300.000mm | 200.000mm |  |  | Undefined | 0.000in | 200.000mm | 1600.000mm | Undefined | Undefined | 269° 29' 1.967" |  | 1150.000mm | 300.000mm | 300.000mm | 0.000in | 0.000in | Junction Structure | Undefined | Storm Manholes | SMH 0.75X1.2 | Box | 0 | 0
MH-131 | SMH 0.75X1.2 | Storm Manhole | 442092.9986 | 1830106.7873 | 24.095 | C-512, C-155 | ZONE 5A FRL R1 | 24.095 | Yes | 0 | <None> |  |  | Basic | No | 750.000mm | 1200.000mm | 2798.316mm | 0.000in | 2.4983 | Elevation | 0 | 21.597 | 300.000mm | 200.000mm |  |  | Undefined | 0.000in | 200.000mm | 1600.000mm | Undefined | Undefined | 0° 0' 0.000" |  | 1150.000mm | 300.000mm | 300.000mm | 0.000in | 0.000in | Junction Structure | Undefined | Storm Manholes | SMH 0.75X1.2 | Box | 0 | 0
MH-132 | <None> | Storm Manhole | 442573.9998 | 1830016.0522 | 24.095 | C-1358 | ZONE 5A FRL R1 | 24.095 | Yes | 0 | <None> |  |  | Basic | No | 750.000mm | 1200.000mm | 4337.160mm | 0.000in | 4.0372 | Elevation | 0 | 20.058 | 300.000mm | 200.000mm |  |  | Undefined | 0.000in | 200.000mm | 1600.000mm | Undefined | Undefined | 314° 59' 59.618" |  | 1150.000mm | 300.000mm | 300.000mm | 0.000in | 0.000in | Junction Structure | Undefined | Storm Manholes | SMH 0.75X1.2 | Box | 0 | 0
MH-133 | <None> | Storm Manhole | 442554.9528 | 1830016.0549 | 24.095 | C-1214, C-857 | ZONE 5A FRL R1 | 24.095 | Yes | 0 | <None> |  |  | Basic | No | 750.000mm | 1200.000mm | 4318.087mm | 0.000in | 4.0181 | Elevation | 0.3 | 20.077 | 300.000mm | 200.000mm |  |  | Undefined | 0.000in | 200.000mm | 1600.000mm | Undefined | Undefined | 224° 59' 60.000" |  | 1150.000mm | 300.000mm | 300.000mm | 0.000in | 0.000in | Junction Structure | Undefined | Storm Manholes | SMH 0.75X1.2 | Box | 0 | 0
MH-134 | SMH 1.2X0.75 | Storm Manhole | 442573.85 | 1829910.3896 | 23.913 | C-943, C-939 | ZONE 5A FRL R1 | 23.913 | Yes | 0 | <None> |  |  | Basic | No | 1200.000mm | 750.000mm | 2435.370mm | 0.000in | 2.1354 | Elevation | 0 | 21.778 | 300.000mm | 200.000mm |  |  | Undefined | 0.000in | 200.000mm | 1150.000mm | Undefined | Undefined | 0° 0' 0.000" |  | 1600.000mm | 300.000mm | 300.000mm | 0.000in | 0.000in | Junction Structure | Undefined | Storm Manholes | SMH 1.2X0.75 | Box | 0 | 0
MH-135 | SMH 1.2X0.6 | Storm Manhole | 442133.3247 | 1830086.1291 | 24.095 | C-633, C-111 | ZONE 5A FRL R1 | 24.095 | Yes | 0 | <None> |  |  | Basic | No | 1200.000mm | 600.000mm | 1942.779mm | 0.000in | 1.6428 | Elevation | 0 | 22.452 | 300.000mm | 200.000mm |  |  | Undefined | 0.000in | 200.000mm | 1000.000mm | Undefined | Undefined | 0° 0' 0.000" |  | 1600.000mm | 300.000mm | 300.000mm | 0.000in | 0.000in | Junction Structure | Undefined | Storm Manholes | SMH 1.2X0.6 | Box | 0 | 0
MH-136 | SMH 1.2X0.6 | Storm Manhole | 442142.7246 | 1830086.1006 | 24.095 | C-106, C-608 | ZONE 5A FRL R1 | 24.095 | Yes | 0 | <None> |  |  | Basic | No | 1200.000mm | 600.000mm | 1942.685mm | 0.000in | 1.6427 | Elevation | 0 | 22.452 | 300.000mm | 200.000mm |  |  | Undefined | 0.000in | 200.000mm | 1000.000mm | Undefined | Undefined | 0° 0' 0.000" |  | 1600.000mm | 300.000mm | 300.000mm | 0.000in | 0.000in | Junction Structure | Undefined | Storm Manholes | SMH 1.2X0.6 | Box | 0 | 0
MH-137 | SMH 1.2X0.6 | Storm Manhole | 442243.625 | 1830307.6811 | 24.094 | C-536, C-118 | ZONE 5A FRL R1 | 24.094 | Yes | 0 | <None> |  |  | Basic | No | 1200.000mm | 600.000mm | 1942.616mm | 0.000in | 1.6426 | Elevation | 0 | 22.451 | 300.000mm | 200.000mm |  |  | Undefined | 0.000in | 200.000mm | 1000.000mm | Undefined | Undefined | 0° 0' 0.000" |  | 1600.000mm | 300.000mm | 300.000mm | 0.000in | 0.000in | Junction Structure | Undefined | Storm Manholes | SMH 1.2X0.6 | Box | 0 | 0
MH-138 | SMH 1.2X0.6 | Storm Manhole | 442234.225 | 1830307.5083 | 24.093 | C-120, C-634 | ZONE 5A FRL R1 | 24.093 | Yes | 0 | <None> |  |  | Basic | No | 1200.000mm | 600.000mm | 1942.947mm | 0.000in | 1.6429 | Elevation | 0 | 22.45 | 300.000mm | 200.000mm |  |  | Undefined | 0.000in | 200.000mm | 1000.000mm | Undefined | Undefined | 0° 0' 0.000" |  | 1600.000mm | 300.000mm | 300.000mm | 0.000in | 0.000in | Junction Structure | Undefined | Storm Manholes | SMH 1.2X0.6 | Box | 0 | 0
MH-139 | SMH 1.2X0.75 | Storm Manhole | 442084.0497 | 1830086.4524 | 24.09 | C-318, C-3 | ZONE 5A FRL R1 | 24.09 | Yes | 0 | <None> |  |  | Basic | No | 1200.000mm | 750.000mm | 1993.702mm | 0.000in | 1.6937 | Elevation | 0 | 22.396 | 300.000mm | 200.000mm |  |  | Undefined | 0.000in | 200.000mm | 1150.000mm | Undefined | Undefined | 0° 0' 0.000" |  | 1600.000mm | 300.000mm | 300.000mm | 0.000in | 0.000in | Junction Structure | Undefined | Storm Manholes | SMH 1.2X0.75 | Box | 0 | 0
MH-140 | SMH 1.2X0.75 | Storm Manhole | 442073.3997 | 1830086.4821 | 24.09 | C-172, C-7 | ZONE 5A FRL R1 | 24.09 | Yes | 0 | <None> |  |  | Basic | No | 1200.000mm | 750.000mm | 1994.681mm | 0.000in | 1.6947 | Elevation | 0 | 22.395 | 300.000mm | 200.000mm |  |  | Undefined | 0.000in | 200.000mm | 1150.000mm | Undefined | Undefined | 0° 0' 0.000" |  | 1600.000mm | 300.000mm | 300.000mm | 0.000in | 0.000in | Junction Structure | Undefined | Storm Manholes | SMH 1.2X0.75 | Box | 0 | 0
MH-141 | SMH 0.75X1.2 | Storm Manhole | 442608.2475 | 1829384.9921 | 24.09 | C-1228, C-1247 | ZONE 5A FRL R1 | 24.09 | Yes | 0 | <None> |  |  | Basic | No | 750.000mm | 1200.000mm | 1991.538mm | 0.000in | 1.6915 | Elevation | 0 | 22.398 | 300.000mm | 200.000mm |  |  | Undefined | 0.000in | 200.000mm | 1600.000mm | Undefined | Undefined | 0° 0' 0.000" |  | 1150.000mm | 300.000mm | 300.000mm | 0.000in | 0.000in | Junction Structure | Undefined | Storm Manholes | SMH 0.75X1.2 | Box | 0 | 0
MH-142 | SMH 1.2X0.75 | Storm Manhole | 442448.7998 | 1830005.6315 | 24.089 | C-658, C-656 | ZONE 5A FRL R1 | 24.089 | Yes | 0 | <None> |  |  | Basic | No | 1200.000mm | 750.000mm | 2302.203mm | 0.000in | 2.0022 | Elevation | 0 | 22.087 | 300.000mm | 200.000mm |  |  | Undefined | 0.000in | 200.000mm | 1150.000mm | Undefined | Undefined | 0° 0' 0.000" |  | 1600.000mm | 300.000mm | 300.000mm | 0.000in | 0.000in | Junction Structure | Undefined | Storm Manholes | SMH 1.2X0.75 | Box | 0 | 0
MH-143 | SMH 1.2X0.75 | Storm Manhole | 442438.1498 | 1830005.6315 | 24.089 | C-482, C-449 | ZONE 5A FRL R1 | 24.089 | Yes | 0 | <None> |  |  | Basic | No | 1200.000mm | 750.000mm | 2339.204mm | 0.000in | 2.0392 | Elevation | 0 | 22.05 | 300.000mm | 200.000mm |  |  | Undefined | 0.000in | 200.000mm | 1150.000mm | Undefined | Undefined | 0° 0' 0.000" |  | 1600.000mm | 300.000mm | 300.000mm | 0.000in | 0.000in | Junction Structure | Undefined | Storm Manholes | SMH 1.2X0.75 | Box | 0 | 0
MH-144 | SMH 0.75X1.2 | Storm Manhole | 442172.9766 | 1830106.7873 | 24.089 | C-391, C-190 | ZONE 5A FRL R1 | 24.089 | Yes | 0 | <None> |  |  | Basic | No | 750.000mm | 1200.000mm | 2711.533mm | 0.000in | 2.4115 | Elevation | 0 | 21.677 | 300.000mm | 200.000mm |  |  | Undefined | 0.000in | 200.000mm | 1600.000mm | Undefined | Undefined | 0° 0' 0.000" |  | 1150.000mm | 300.000mm | 300.000mm | 0.000in | 0.000in | Junction Structure | Undefined | Storm Manholes | SMH 0.75X1.2 | Box | 0 | 0
MH-145 | SMH 1.2X0.75 | Storm Manhole | 442073.3997 | 1830065.6821 | 24.088 | C-250, C-172 | ZONE 5A FRL R1 | 24.088 | Yes | 0 | <None> |  |  | Basic | No | 1200.000mm | 750.000mm | 2023.654mm | 0.000in | 1.7237 | Elevation | 0 | 22.364 | 300.000mm | 200.000mm |  |  | Undefined | 0.000in | 200.000mm | 1150.000mm | Undefined | Undefined | 0° 0' 0.000" |  | 1600.000mm | 300.000mm | 300.000mm | 0.000in | 0.000in | Junction Structure | Undefined | Storm Manholes | SMH 1.2X0.75 | Box | 0 | 0
MH-146 | SMH 1.2X0.75 | Storm Manhole | 442084.0497 | 1830065.6524 | 24.088 | C-189, C-318 | ZONE 5A FRL R1 | 24.088 | Yes | 0 | <None> |  |  | Basic | No | 1200.000mm | 750.000mm | 2052.625mm | 0.000in | 1.7526 | Elevation | 0 | 22.335 | 300.000mm | 200.000mm |  |  | Undefined | 0.000in | 200.000mm | 1150.000mm | Undefined | Undefined | 0° 0' 0.000" |  | 1600.000mm | 300.000mm | 300.000mm | 0.000in | 0.000in | Junction Structure | Undefined | Storm Manholes | SMH 1.2X0.75 | Box | 0 | 0
MH-147 | SMH 1.2X0.6 | Storm Manhole | 442051.3246 | 1829602.052 | 24.088 | C-773, C-738 | ZONE 5A FRL R1 | 24.088 | Yes | 0 | <None> |  |  | Basic | No | 1200.000mm | 600.000mm | 3115.399mm | 0.000in | 2.8154 | Elevation | 0 | 21.273 | 300.000mm | 200.000mm |  |  | Undefined | 0.000in | 200.000mm | 1000.000mm | Undefined | Undefined | 0° 0' 0.000" |  | 1600.000mm | 300.000mm | 300.000mm | 0.000in | 0.000in | Junction Structure | Undefined | Storm Manholes | SMH 1.2X0.6 | Box | 0 | 0
MH-148 | SMH 1.2X0.6 | Storm Manhole | 442060.7246 | 1829602.052 | 24.088 | C-563, C-537 | ZONE 5A FRL R1 | 24.088 | Yes | 0 | <None> |  |  | Basic | No | 1200.000mm | 600.000mm | 2994.394mm | 0.000in | 2.6944 | Elevation | 0 | 21.394 | 300.000mm | 200.000mm |  |  | Undefined | 0.000in | 200.000mm | 1000.000mm | Undefined | Undefined | 0° 0' 0.000" |  | 1600.000mm | 300.000mm | 300.000mm | 0.000in | 0.000in | Junction Structure | Undefined | Storm Manholes | SMH 1.2X0.6 | Box | 0 | 0
MH-149 | SMH 1.2X0.75 | Storm Manhole | 442666.0499 | 1829432.1242 | 24.086 | C-840, C-506 | ZONE 5A FRL R1 | 24.086 | Yes | 0 | <None> |  |  | Basic | No | 1200.000mm | 750.000mm | 2308.121mm | 0.000in | 2.0081 | Elevation | 0 | 22.078 | 300.000mm | 200.000mm |  |  | Undefined | 0.000in | 200.000mm | 1150.000mm | Undefined | Undefined | 0° 0' 0.000" |  | 1600.000mm | 300.000mm | 300.000mm | 0.000in | 0.000in | Junction Structure | Undefined | Storm Manholes | SMH 1.2X0.75 | Box | 0 | 0
MH-150 | SMH 0.75X1.2 | Storm Manhole | 442515.5509 | 1829968.7422 | 24.087 | C-619, C-571 | ZONE 5A FRL R1 | 24.087 | Yes | 0 | <None> |  |  | Basic | No | 750.000mm | 1200.000mm | 2895.859mm | 0.000in | 2.5959 | Elevation | 0 | 21.491 | 300.000mm | 200.000mm |  |  | Undefined | 0.000in | 200.000mm | 1600.000mm | Undefined | Undefined | 0° 0' 0.000" |  | 1150.000mm | 300.000mm | 300.000mm | 0.000in | 0.000in | Junction Structure | Undefined | Storm Manholes | SMH 0.75X1.2 | Box | 0 | 0
MH-151 | SMH 1.2X0.75 | Storm Manhole | 442073.3996 | 1830307.9659 | 24.087 | C-785, C-794 | ZONE 5A FRL R1 | 24.087 | Yes | 0 | <None> |  |  | Basic | No | 1200.000mm | 750.000mm | 2292.500mm | 0.000in | 1.9925 | Elevation | 0 | 22.094 | 300.000mm | 200.000mm |  |  | Undefined | 0.000in | 200.000mm | 1150.000mm | Undefined | Undefined | 0° 0' 0.000" |  | 1600.000mm | 300.000mm | 300.000mm | 0.000in | 0.000in | Junction Structure | Undefined | Storm Manholes | SMH 1.2X0.75 | Box | 0 | 0
MH-152 | SMH 1.2X0.75 | Storm Manhole | 442655.3999 | 1829431.8677 | 24.087 | C-613, C-469 | ZONE 5A FRL R1 | 24.087 | Yes | 0 | <None> |  |  | Basic | No | 1200.000mm | 750.000mm | 2312.254mm | 0.000in | 2.0123 | Elevation | 0 | 22.075 | 300.000mm | 200.000mm |  |  | Undefined | 0.000in | 200.000mm | 1150.000mm | Undefined | Undefined | 0° 0' 0.000" |  | 1600.000mm | 300.000mm | 300.000mm | 0.000in | 0.000in | Junction Structure | Undefined | Storm Manholes | SMH 1.2X0.75 | Box | 0 | 0
MH-153 | SMH 0.75X1.2 | Storm Manhole | 442203.1187 | 1830331.992 | 24.248 | C-284, C-275 | ZONE 5A FRL R1 | 24.248 | Yes | 0 | <None> |  |  | Basic | No | 750.000mm | 1200.000mm | 2604.526mm | 0.000in | 2.3045 | Elevation | 0 | 21.943 | 300.000mm | 200.000mm |  |  | Undefined | 0.000in | 200.000mm | 1600.000mm | Undefined | Undefined | 0° 0' 0.000" |  | 1150.000mm | 300.000mm | 300.000mm | 0.000in | 0.000in | Junction Structure | Undefined | Storm Manholes | SMH 0.75X1.2 | Box | 0 | 0
MH-154 | SMH 1.2X0.75 | Storm Manhole | 442084.0499 | 1830308.7437 | 24.089 | C-645, C-614 | ZONE 5A FRL R1 | 24.089 | Yes | 0 | <None> |  |  | Basic | No | 1200.000mm | 750.000mm | 2589.230mm | 0.000in | 2.2892 | Elevation | 0 | 21.8 | 300.000mm | 200.000mm |  |  | Undefined | 0.000in | 200.000mm | 1150.000mm | Undefined | Undefined | 0° 0' 0.000" |  | 1600.000mm | 300.000mm | 300.000mm | 0.000in | 0.000in | Junction Structure | Undefined | Storm Manholes | SMH 1.2X0.75 | Box | 0 | 0
MH-155 | SMH 0.75X1.2 | Storm Manhole | 442246.9162 | 1830331.992 | 24.175 | C-193, C-218 | ZONE 5A FRL R1 | 24.175 | Yes | 0 | <None> |  |  | Basic | No | 750.000mm | 1200.000mm | 2483.945mm | 0.000in | 2.1839 | Elevation | 0 | 21.991 | 300.000mm | 200.000mm |  |  | Undefined | 0.000in | 200.000mm | 1600.000mm | Undefined | Undefined | 0° 0' 0.000" |  | 1150.000mm | 300.000mm | 300.000mm | 0.000in | 0.000in | Junction Structure | Undefined | Storm Manholes | SMH 0.75X1.2 | Box | 0 | 0
MH-156 | SMH 1.2X0.75 | Storm Manhole | 442394.5499 | 1829332.118 | 24.081 | C-1350, C-1342, C-600 | ZONE 5A FRL R1 | 24.081 | Yes | 0 | <None> |  |  | Basic | No | 1200.000mm | 750.000mm | 3635.790mm | 0.000in | 3.3358 | Elevation | 0 | 20.745 | 300.000mm | 200.000mm |  |  | Undefined | 0.000in | 200.000mm | 1150.000mm | Undefined | Undefined | 0° 0' 0.000" |  | 1600.000mm | 300.000mm | 300.000mm | 0.000in | 0.000in | Junction Structure | Undefined | Storm Manholes | SMH 1.2X0.75 | Box | 0 | 0
MH-157 | SMH 1.2X0.75 | Storm Manhole | 442448.7998 | 1830025.5186 | 24.081 | C-656, C-651 | ZONE 5A FRL R1 | 24.081 | Yes | 0 | <None> |  |  | Basic | No | 1200.000mm | 750.000mm | 2274.145mm | 0.000in | 1.9741 | Elevation | 0 | 22.107 | 300.000mm | 200.000mm |  |  | Undefined | 0.000in | 200.000mm | 1150.000mm | Undefined | Undefined | 0° 0' 0.000" |  | 1600.000mm | 300.000mm | 300.000mm | 0.000in | 0.000in | Junction Structure | Undefined | Storm Manholes | SMH 1.2X0.75 | Box | 0 | 0
MH-158 | SMH 1.2X0.75 | Storm Manhole | 442438.1498 | 1830025.5186 | 24.081 | C-449, C-292 | ZONE 5A FRL R1 | 24.081 | Yes | 0 | <None> |  |  | Basic | No | 1200.000mm | 750.000mm | 2311.145mm | 0.000in | 2.0111 | Elevation | 0 | 22.07 | 300.000mm | 200.000mm |  |  | Undefined | 0.000in | 200.000mm | 1150.000mm | Undefined | Undefined | 0° 0' 0.000" |  | 1600.000mm | 300.000mm | 300.000mm | 0.000in | 0.000in | Junction Structure | Undefined | Storm Manholes | SMH 1.2X0.75 | Box | 0 | 0
MH-159 | SMH 1.2X0.75 | Storm Manhole | 442383.8999 | 1829332.13 | 24.081 | C-494 | ZONE 5A FRL R1 | 24.081 | Yes | 0 | <None> |  |  | Basic | No | 1200.000mm | 750.000mm | 2439.703mm | 0.000in | 2.1397 | Elevation | 0 | 21.941 | 300.000mm | 200.000mm |  |  | Undefined | 0.000in | 200.000mm | 1150.000mm | Undefined | Undefined | 0° 0' 0.000" |  | 1600.000mm | 300.000mm | 300.000mm | 0.000in | 0.000in | Junction Structure | Undefined | Storm Manholes | SMH 1.2X0.75 | Box | 0 | 0
MH-160 | SMH 1.2X0.75 | Storm Manhole | 442298.9 | 1830364.5517 | 24.051 | C-135 | ZONE 5A FRL R1 | 24.051 | Yes | 0 | <None> |  |  | Basic | No | 1200.000mm | 750.000mm | 1950.352mm | 0.000in | 1.6504 | Elevation | 0 | 22.401 | 300.000mm | 200.000mm |  |  | Undefined | 0.000in | 200.000mm | 1150.000mm | Undefined | Undefined | 0° 0' 0.000" |  | 1600.000mm | 300.000mm | 300.000mm | 0.000in | 0.000in | Junction Structure | Undefined | Storm Manholes | SMH 1.2X0.75 | Box | 0 | 0
MH-161 | SMH 1.2X0.75 | Storm Manhole | 442317.5499 | 1830364.5192 | 24.051 | C-97 | ZONE 5A FRL R1 | 24.051 | Yes | 0 | <None> |  |  | Basic | No | 1200.000mm | 750.000mm | 1948.270mm | 0.000in | 1.6483 | Elevation | 0 | 22.403 | 300.000mm | 200.000mm |  |  | Undefined | 0.000in | 200.000mm | 1150.000mm | Undefined | Undefined | 0° 0' 0.000" |  | 1600.000mm | 300.000mm | 300.000mm | 0.000in | 0.000in | Junction Structure | Undefined | Storm Manholes | SMH 1.2X0.75 | Box | 0 | 0
MH-162 | SMH 0.75X1.2 | Storm Manhole | 442509.2012 | 1829987.3922 | 24.073 | C-1055, C-1027 | ZONE 5A FRL R1 | 24.073 | Yes | 0 | <None> |  |  | Basic | No | 750.000mm | 1200.000mm | 2995.385mm | 0.000in | 2.6954 | Elevation | 0 | 21.378 | 300.000mm | 200.000mm |  |  | Undefined | 0.000in | 200.000mm | 1600.000mm | Undefined | Undefined | 0° 0' 0.000" |  | 1150.000mm | 300.000mm | 300.000mm | 0.000in | 0.000in | Junction Structure | Undefined | Storm Manholes | SMH 0.75X1.2 | Box | 0 | 0
MH-163 | SMH 1.2X0.75 | Storm Manhole | 442573.8001 | 1829931.9671 | 24.088 | C-741, C-53 | ZONE 5A FRL R1 | 24.088 | Yes | 0 | <None> |  |  | Basic | No | 1200.000mm | 750.000mm | 2293.216mm | 0.000in | 1.9932 | Elevation | 0 | 22.095 | 300.000mm | 200.000mm |  |  | Undefined | 0.000in | 200.000mm | 1150.000mm | Undefined | Undefined | 0° 0' 0.000" |  | 1600.000mm | 300.000mm | 300.000mm | 0.000in | 0.000in | Junction Structure | Undefined | Storm Manholes | SMH 1.2X0.75 | Box | 0 | 0
MH-165 | <None> | Storm Manhole | 442763.2776 | 1829931.8921 | 24.098 | C-995, C-914 | ZONE 5A FRL R1 | 24.098 | Yes | 0 | <None> |  |  | Basic | No | 750.000mm | 1200.000mm | 1972.976mm | 0.000in | 1.673 | Elevation | 0 | 22.425 | 300.000mm | 200.000mm |  |  | Undefined | 0.000in | 200.000mm | 1600.000mm | Undefined | Undefined | 0° 0' 0.000" |  | 1150.000mm | 300.000mm | 300.000mm | 0.000in | 0.000in | Junction Structure | Undefined | Storm Manholes | SMH 0.75X1.2 | Box | 0 | 0
MH-166 | <None> | Storm Manhole | 442763.2776 | 1829921.2421 | 24.097 | C-524, C-507 | ZONE 5A FRL R1 | 24.097 | Yes | 0 | <None> |  |  | Basic | No | 750.000mm | 1200.000mm | 1973.247mm | 0.000in | 1.6732 | Elevation | 0 | 22.424 | 300.000mm | 200.000mm |  |  | Undefined | 0.000in | 200.000mm | 1600.000mm | Undefined | Undefined | 0° 0' 0.000" |  | 1150.000mm | 300.000mm | 300.000mm | 0.000in | 0.000in | Junction Structure | Undefined | Storm Manholes | SMH 0.75X1.2 | Box | 0 | 0
MH-167 | SMH 0.75X1.2 | Storm Manhole | 442595.9435 | 1829395.6421 | 24.065 | C-954, C-951 | ZONE 5A FRL R1 | 24.065 | Yes | 0 | <None> |  |  | Basic | No | 750.000mm | 1200.000mm | 2556.931mm | 0.000in | 2.2569 | Elevation | 0 | 21.808 | 300.000mm | 200.000mm |  |  | Undefined | 0.000in | 200.000mm | 1600.000mm | Undefined | Undefined | 0° 0' 0.000" |  | 1150.000mm | 300.000mm | 300.000mm | 0.000in | 0.000in | Junction Structure | Undefined | Storm Manholes | SMH 0.75X1.2 | Box | 0 | 0
MH-168 | SMH 1.2X0.6 | Storm Manhole | 442051.3246 | 1829705.4669 | 24.063 | C-852, C-850 | ZONE 5A FRL R1 | 24.063 | Yes | 0 | <None> |  |  | Basic | No | 1200.000mm | 600.000mm | 3193.094mm | 0.000in | 2.8931 | Elevation | 0 | 21.17 | 300.000mm | 200.000mm |  |  | Undefined | 0.000in | 200.000mm | 1000.000mm | Undefined | Undefined | 0° 0' 0.000" |  | 1600.000mm | 300.000mm | 300.000mm | 0.000in | 0.000in | Junction Structure | Undefined | Storm Manholes | SMH 1.2X0.6 | Box | 0 | 0
MH-169 | SMH 1.2X0.6 | Storm Manhole | 442060.7246 | 1829705.4669 | 24.063 | C-796, C-815 | ZONE 5A FRL R1 | 24.063 | Yes | 0 | <None> |  |  | Basic | No | 1200.000mm | 600.000mm | 3223.089mm | 0.000in | 2.9231 | Elevation | 0 | 21.14 | 300.000mm | 200.000mm |  |  | Undefined | 0.000in | 200.000mm | 1000.000mm | Undefined | Undefined | 0° 0' 0.000" |  | 1600.000mm | 300.000mm | 300.000mm | 0.000in | 0.000in | Junction Structure | Undefined | Storm Manholes | SMH 1.2X0.6 | Box | 0 | 0
MH-170 | <None> | Storm Manhole | 442696.9749 | 1829921.2421 | 24.061 | C-615, C-605 | ZONE 5A FRL R1 | 24.061 | Yes | 0 | <None> |  |  | Basic | No | 750.000mm | 1200.000mm | 2042.701mm | 0.000in | 1.7427 | Elevation | 0 | 22.318 | 300.000mm | 200.000mm |  |  | Undefined | 0.000in | 200.000mm | 1600.000mm | Undefined | Undefined | 0° 0' 0.000" |  | 1150.000mm | 300.000mm | 300.000mm | 0.000in | 0.000in | Junction Structure | Undefined | Storm Manholes | SMH 0.75X1.2 | Box | 0 | 0
MH-171 | SMH 1.2X0.75 | Storm Manhole | 442398.8999 | 1830047.8011 | 24.06 | C-481, C-395 | ZONE 5A FRL R1 | 24.06 | Yes | 0 | <None> |  |  | Basic | No | 1200.000mm | 750.000mm | 2153.406mm | 0.000in | 1.8534 | Elevation | 0 | 22.207 | 300.000mm | 200.000mm |  |  | Undefined | 0.000in | 200.000mm | 1150.000mm | Undefined | Undefined | 0° 0' 0.000" |  | 1600.000mm | 300.000mm | 300.000mm | 0.000in | 0.000in | Junction Structure | Undefined | Storm Manholes | SMH 1.2X0.75 | Box | 0 | 0
MH-172 | SMH 1.2X0.75 | Storm Manhole | 442409.5499 | 1830047.8011 | 24.06 | C-267, C-207 | ZONE 5A FRL R1 | 24.06 | Yes | 0 | <None> |  |  | Basic | No | 1200.000mm | 750.000mm | 2228.406mm | 0.000in | 1.9284 | Elevation | 0 | 22.132 | 300.000mm | 200.000mm |  |  | Undefined | 0.000in | 200.000mm | 1150.000mm | Undefined | Undefined | 0° 0' 0.000" |  | 1600.000mm | 300.000mm | 300.000mm | 0.000in | 0.000in | Junction Structure | Undefined | Storm Manholes | SMH 1.2X0.75 | Box | 0 | 0
MH-173 | SMH 0.75X1.2 | Storm Manhole | 442179.0726 | 1830117.4373 | 24.06 | C-1069, C-1067 | ZONE 5A FRL R1 | 24.06 | Yes | 0 | <None> |  |  | Basic | No | 750.000mm | 1200.000mm | 2961.732mm | 0.000in | 2.6617 | Elevation | 0 | 21.398 | 300.000mm | 200.000mm |  |  | Undefined | 0.000in | 200.000mm | 1600.000mm | Undefined | Undefined | 0° 0' 0.000" |  | 1150.000mm | 300.000mm | 300.000mm | 0.000in | 0.000in | Junction Structure | Undefined | Storm Manholes | SMH 0.75X1.2 | Box | 0 | 0
MH-174 | SMH 1.2X0.75 | Storm Manhole | 442573.8 | 1829921.0921 | 24.073 | C-772, C-741, C-939 | ZONE 5A FRL R1 | 24.073 | Yes | 0 | <None> |  |  | Basic | No | 1200.000mm | 750.000mm | 2588.645mm | 0.000in | 2.2886 | Elevation | 0 | 21.784 | 300.000mm | 200.000mm |  |  | Undefined | 0.000in | 200.000mm | 1150.000mm | Undefined | Undefined | 0° 0' 0.000" |  | 1600.000mm | 300.000mm | 300.000mm | 0.000in | 0.000in | Junction Structure | Undefined | Storm Manholes | SMH 1.2X0.75 | Box | 0 | 0
MH-175 | SMH 0.75X1.2 | Storm Manhole | 442574.0297 | 1829940.1132 | 24.054 | C-734, C-740 | ZONE 5A FRL R1 | 24.054 | Yes | 0 | <None> |  |  | Basic | No | 750.000mm | 1200.000mm | 2932.764mm | 0.000in | 2.6328 | Elevation | 0 | 21.421 | 300.000mm | 200.000mm |  |  | Undefined | 0.000in | 200.000mm | 1600.000mm | Undefined | Undefined | 45° 0' 0.000" |  | 1150.000mm | 300.000mm | 300.000mm | 0.000in | 0.000in | Junction Structure | Undefined | Storm Manholes | SMH 0.75X1.2 | Box | 0 | 0
MH-176 | SMH 1.2X0.75 | Storm Manhole | 442765.0499 | 1829478.3041 | 24.053 | C-932, C-1111 | ZONE 5A FRL R1 | 24.053 | Yes | 0 | <None> |  |  | Basic | No | 1200.000mm | 750.000mm | 1852.658mm | 0.000in | 1.5527 | Elevation | 0 | 22.5 | 300.000mm | 200.000mm |  |  | Undefined | 0.000in | 200.000mm | 1150.000mm | Undefined | Undefined | 0° 0' 0.000" |  | 1600.000mm | 300.000mm | 300.000mm | 0.000in | 0.000in | Junction Structure | Undefined | Storm Manholes | SMH 1.2X0.75 | Box | 0 | 0
MH-177 | <None> | Storm Manhole | 442573.7947 | 1829937.3983 | 24.166 | C-53 | ZONE 5A FRL R1 | 24.166 | Yes | 0 | <None> |  |  | Basic | No | 750.000mm | 1200.000mm | 2056.276mm | 0.000in | 1.7563 | Elevation | 0 | 22.41 | 300.000mm | 200.000mm |  |  | Undefined | 0.000in | 200.000mm | 1600.000mm | Undefined | Undefined | 270° 2' 49.107" |  | 1150.000mm | 300.000mm | 300.000mm | 0.000in | 0.000in | Junction Structure | Undefined | Storm Manholes | SMH 0.75X1.2 | Box | 0 | 0
MH-178 | SMH 1.2X0.75 | Storm Manhole | 442084.0497 | 1830100.4326 | 24.052 | C-3 | ZONE 5A FRL R1 | 24.052 | Yes | 0 | <None> |  |  | Basic | No | 1200.000mm | 750.000mm | 1941.748mm | 0.000in | 1.6417 | Elevation | 0 | 22.41 | 300.000mm | 200.000mm |  |  | Undefined | 0.000in | 200.000mm | 1150.000mm | Undefined | Undefined | 0° 0' 0.000" |  | 1600.000mm | 300.000mm | 300.000mm | 0.000in | 0.000in | Junction Structure | Undefined | Storm Manholes | SMH 1.2X0.75 | Box | 0 | 0
MH-179 | SMH 1.2X0.75 | Storm Manhole | 442073.3997 | 1830044.8821 | 24.052 | C-250, C-488 | ZONE 5A FRL R1 | 24.052 | Yes | 0 | <None> |  |  | Basic | No | 1200.000mm | 750.000mm | 2008.724mm | 0.000in | 1.7087 | Elevation | 0 | 22.343 | 300.000mm | 200.000mm |  |  | Undefined | 0.000in | 200.000mm | 1150.000mm | Undefined | Undefined | 0° 0' 0.000" |  | 1600.000mm | 300.000mm | 300.000mm | 0.000in | 0.000in | Junction Structure | Undefined | Storm Manholes | SMH 1.2X0.75 | Box | 0 | 0
MH-180 | SMH 1.2X0.75 | Storm Manhole | 442084.0497 | 1830044.8524 | 24.052 | C-189, C-252 | ZONE 5A FRL R1 | 24.052 | Yes | 0 | <None> |  |  | Basic | No | 1200.000mm | 750.000mm | 2044.660mm | 0.000in | 1.7447 | Elevation | 0 | 22.307 | 300.000mm | 200.000mm |  |  | Undefined | 0.000in | 200.000mm | 1150.000mm | Undefined | Undefined | 0° 0' 0.000" |  | 1600.000mm | 300.000mm | 300.000mm | 0.000in | 0.000in | Junction Structure | Undefined | Storm Manholes | SMH 1.2X0.75 | Box | 0 | 0
MH-181 | SMH 1.2X0.75 | Storm Manhole | 442073.3997 | 1830099.8087 | 24.055 | C-7 | ZONE 5A FRL R1 | 24.055 | Yes | 0 | <None> |  |  | Basic | No | 1200.000mm | 750.000mm | 1945.688mm | 0.000in | 1.6457 | Elevation | 0 | 22.409 | 300.000mm | 200.000mm |  |  | Undefined | 0.000in | 200.000mm | 1150.000mm | Undefined | Undefined | 0° 0' 0.000" |  | 1600.000mm | 300.000mm | 300.000mm | 0.000in | 0.000in | Junction Structure | Undefined | Storm Manholes | SMH 1.2X0.75 | Box | 0 | 0
MH-182 | SMH 1.2X0.75 | Storm Manhole | 442754.3999 | 1829478.9041 | 24.05 | C-1013, C-1123 | ZONE 5A FRL R1 | 24.05 | Yes | 0 | <None> |  |  | Basic | No | 1200.000mm | 750.000mm | 1852.341mm | 0.000in | 1.5523 | Elevation | 0 | 22.498 | 300.000mm | 200.000mm |  |  | Undefined | 0.000in | 200.000mm | 1150.000mm | Undefined | Undefined | 0° 0' 0.000" |  | 1600.000mm | 300.000mm | 300.000mm | 0.000in | 0.000in | Junction Structure | Undefined | Storm Manholes | SMH 1.2X0.75 | Box | 0 | 0
MH-183 | SMH 0.75X1.2 | Storm Manhole | 442497.5054 | 1829968.7422 | 24.049 | C-571, C-555 | ZONE 5A FRL R1 | 24.049 | Yes | 0 | <None> |  |  | Basic | No | 750.000mm | 1200.000mm | 2839.580mm | 0.000in | 2.5396 | Elevation | 0 | 21.509 | 300.000mm | 200.000mm |  |  | Undefined | 0.000in | 200.000mm | 1600.000mm | Undefined | Undefined | 0° 0' 0.000" |  | 1150.000mm | 300.000mm | 300.000mm | 0.000in | 0.000in | Junction Structure | Undefined | Storm Manholes | SMH 0.75X1.2 | Box | 0 | 0
MH-184 | SMH 0.75X1.2 | Storm Manhole | 442587.4475 | 1829384.9921 | 24.048 | C-1246, C-1247 | ZONE 5A FRL R1 | 24.048 | Yes | 0 | <None> |  |  | Basic | No | 750.000mm | 1200.000mm | 1991.938mm | 0.000in | 1.6919 | Elevation | 0 | 22.356 | 300.000mm | 200.000mm |  |  | Undefined | 0.000in | 200.000mm | 1600.000mm | Undefined | Undefined | 0° 0' 0.000" |  | 1150.000mm | 300.000mm | 300.000mm | 0.000in | 0.000in | Junction Structure | Undefined | Storm Manholes | SMH 0.75X1.2 | Box | 0 | 0
MH-185 | SMH 0.75X1.2 | Storm Manhole | 442078.0726 | 1829623.0532 | 24.047 | C-732, C-154 | ZONE 5A FRL R1 | 24.047 | Yes | 0 | <None> |  |  | Basic | No | 750.000mm | 1200.000mm | 2315.581mm | 0.000in | 2.0156 | Elevation | 0 | 22.031 | 300.000mm | 200.000mm |  |  | Undefined | 0.000in | 200.000mm | 1600.000mm | Undefined | Undefined | 0° 0' 0.000" |  | 1150.000mm | 300.000mm | 300.000mm | 0.000in | 0.000in | Junction Structure | Undefined | Storm Manholes | SMH 0.75X1.2 | Box | 0 | 0
MH-186 | SMH 0.75X1.2 | Storm Manhole | 442078.0726 | 1829633.7032 | 24.047 | C-454, C-357 | ZONE 5A FRL R1 | 24.047 | Yes | 0 | <None> |  |  | Basic | No | 750.000mm | 1200.000mm | 2304.581mm | 0.000in | 2.0046 | Elevation | 0 | 22.042 | 300.000mm | 200.000mm |  |  | Undefined | 0.000in | 200.000mm | 1600.000mm | Undefined | Undefined | 0° 0' 0.000" |  | 1150.000mm | 300.000mm | 300.000mm | 0.000in | 0.000in | Junction Structure | Undefined | Storm Manholes | SMH 0.75X1.2 | Box | 0 | 0
MH-187 | SMH 1.2X0.6 | Storm Manhole | 442051.3246 | 1829581.452 | 24.047 | C-738, C-692 | ZONE 5A FRL R1 | 24.047 | Yes | 0 | <None> |  |  | Basic | No | 1200.000mm | 600.000mm | 2903.199mm | 0.000in | 2.6032 | Elevation | 0 | 21.444 | 300.000mm | 200.000mm |  |  | Undefined | 0.000in | 200.000mm | 1000.000mm | Undefined | Undefined | 0° 0' 0.000" |  | 1600.000mm | 300.000mm | 300.000mm | 0.000in | 0.000in | Junction Structure | Undefined | Storm Manholes | SMH 1.2X0.6 | Box | 0 | 0
MH-188 | SMH 1.2X0.6 | Storm Manhole | 442060.7246 | 1829581.452 | 24.047 | C-537, C-500 | ZONE 5A FRL R1 | 24.047 | Yes | 0 | <None> |  |  | Basic | No | 1200.000mm | 600.000mm | 2933.194mm | 0.000in | 2.6332 | Elevation | 0 | 21.414 | 300.000mm | 200.000mm |  |  | Undefined | 0.000in | 200.000mm | 1000.000mm | Undefined | Undefined | 0° 0' 0.000" |  | 1600.000mm | 300.000mm | 300.000mm | 0.000in | 0.000in | Junction Structure | Undefined | Storm Manholes | SMH 1.2X0.6 | Box | 0 | 0
MH-189 | SMH 1.2X0.75 | Storm Manhole | 442398.8999 | 1830067.3283 | 24.04 | C-395, C-228 | ZONE 5A FRL R1 | 24.04 | Yes | 0 | <None> |  |  | Basic | No | 1200.000mm | 750.000mm | 2114.479mm | 0.000in | 1.8145 | Elevation | 0 | 22.226 | 300.000mm | 200.000mm |  |  | Undefined | 0.000in | 200.000mm | 1150.000mm | Undefined | Undefined | 0° 0' 0.000" |  | 1600.000mm | 300.000mm | 300.000mm | 0.000in | 0.000in | Junction Structure | Undefined | Storm Manholes | SMH 1.2X0.75 | Box | 0 | 0
MH-190 | SMH 0.6X1.2 | Storm Manhole | 442540.0989 | 1829937.4171 | 24.042 | C-546, C-529 | ZONE 5A FRL R1 | 24.042 | Yes | 0 | <None> |  |  | Basic | No | 600.000mm | 1200.000mm | 2760.835mm | 0.000in | 2.4608 | Elevation | 0 | 21.581 | 300.000mm | 200.000mm |  |  | Undefined | 0.000in | 200.000mm | 1600.000mm | Undefined | Undefined | 0° 0' 0.000" |  | 1000.000mm | 300.000mm | 300.000mm | 0.000in | 0.000in | Junction Structure | Undefined | Storm Manholes | SMH 0.6X1.2 | Box | 0 | 0
MH-191 | SMH 0.6X1.2 | Storm Manhole | 442540.0989 | 1829928.0171 | 24.042 | C-661, C-640 | ZONE 5A FRL R1 | 24.042 | Yes | 0 | <None> |  |  | Basic | No | 600.000mm | 1200.000mm | 2784.835mm | 0.000in | 2.4848 | Elevation | 0 | 21.557 | 300.000mm | 200.000mm |  |  | Undefined | 0.000in | 200.000mm | 1600.000mm | Undefined | Undefined | 0° 0' 0.000" |  | 1000.000mm | 300.000mm | 300.000mm | 0.000in | 0.000in | Junction Structure | Undefined | Storm Manholes | SMH 0.6X1.2 | Box | 0 | 0
MH-192 | SMH 1.2X0.75 | Storm Manhole | 442409.5499 | 1830067.3283 | 24.04 | C-207, C-356 | ZONE 5A FRL R1 | 24.04 | Yes | 0 | <None> |  |  | Basic | No | 1200.000mm | 750.000mm | 2182.479mm | 0.000in | 1.8825 | Elevation | 0 | 22.158 | 300.000mm | 200.000mm |  |  | Undefined | 0.000in | 200.000mm | 1150.000mm | Undefined | Undefined | 0° 0' 0.000" |  | 1600.000mm | 300.000mm | 300.000mm | 0.000in | 0.000in | Junction Structure | Undefined | Storm Manholes | SMH 1.2X0.75 | Box | 0 | 0
MH-193 | SMH 1.2X0.75 | Storm Manhole | 442398.8999 | 1830027.8536 | 24.033 | C-481, C-1061 | ZONE 5A FRL R1 | 24.033 | Yes | 0 | <None> |  |  | Basic | No | 1200.000mm | 750.000mm | 2146.395mm | 0.000in | 1.8464 | Elevation | 0 | 22.187 | 300.000mm | 200.000mm |  |  | Undefined | 0.000in | 200.000mm | 1150.000mm | Undefined | Undefined | 0° 0' 0.000" |  | 1600.000mm | 300.000mm | 300.000mm | 0.000in | 0.000in | Junction Structure | Undefined | Storm Manholes | SMH 1.2X0.75 | Box | 0 | 0
MH-194 | SMH 0.75X1.2 | Storm Manhole | 442133.3248 | 1830117.4373 | 24.051 | C-1238, C-1002, C-1276 | ZONE 5A FRL R1 | 24.051 | Yes | 0 | <None> |  |  | Basic | No | 750.000mm | 1200.000mm | 2998.861mm | 0.000in | 2.6989 | Elevation | 0 | 21.352 | 300.000mm | 200.000mm |  |  | Undefined | 0.000in | 200.000mm | 1600.000mm | Undefined | Undefined | 0° 0' 0.000" |  | 1150.000mm | 300.000mm | 300.000mm | 0.000in | 0.000in | Junction Structure | Undefined | Storm Manholes | SMH 0.75X1.2 | Box | 0 | 0
MH-195 | SMH 1.2X0.75 | Storm Manhole | 442409.5499 | 1830027.8536 | 24.033 | C-267, C-376 | ZONE 5A FRL R1 | 24.033 | Yes | 0 | <None> |  |  | Basic | No | 1200.000mm | 750.000mm | 2223.394mm | 0.000in | 1.9234 | Elevation | 0 | 22.11 | 300.000mm | 200.000mm |  |  | Undefined | 0.000in | 200.000mm | 1150.000mm | Undefined | Undefined | 0° 0' 0.000" |  | 1600.000mm | 300.000mm | 300.000mm | 0.000in | 0.000in | Junction Structure | Undefined | Storm Manholes | SMH 1.2X0.75 | Box | 0 | 0
MH-196 | SMH 0.75X1.2 | Storm Manhole | 442142.6173 | 1830117.4373 | 24.052 | C-1071, C-1002 | ZONE 5A FRL R1 | 24.052 | Yes | 0 | <None> |  |  | Basic | No | 750.000mm | 1200.000mm | 2989.878mm | 0.000in | 2.6899 | Elevation | 0 | 21.362 | 300.000mm | 200.000mm |  |  | Undefined | 0.000in | 200.000mm | 1600.000mm | Undefined | Undefined | 0° 0' 0.000" |  | 1150.000mm | 300.000mm | 300.000mm | 0.000in | 0.000in | Junction Structure | Undefined | Storm Manholes | SMH 0.75X1.2 | Box | 0 | 0
MH-197 | SMH 1.2X0.75 | Storm Manhole | 442555.1498 | 1830030.9435 | 24.032 | C-1214, C-1208 | ZONE 5A FRL R1 | 24.032 | Yes | 0 | <None> |  |  | Basic | No | 1200.000mm | 750.000mm | 3938.592mm | 0.000in | 3.6386 | Elevation | 0 | 20.393 | 300.000mm | 200.000mm |  |  | Undefined | 0.000in | 200.000mm | 1150.000mm | Undefined | Undefined | 0° 0' 0.000" |  | 1600.000mm | 300.000mm | 300.000mm | 0.000in | 0.000in | Junction Structure | Undefined | Storm Manholes | SMH 1.2X0.75 | Box | 0 | 0
MH-198 | SMH 1.2X0.75 | Storm Manhole | 442084.0499 | 1830292.2914 | 24.031 | C-645, C-659 | ZONE 5A FRL R1 | 24.031 | Yes | 0 | <None> |  |  | Basic | No | 1200.000mm | 750.000mm | 2546.498mm | 0.000in | 2.2465 | Elevation | 0 | 21.785 | 300.000mm | 200.000mm |  |  | Undefined | 0.000in | 200.000mm | 1150.000mm | Undefined | Undefined | 0° 0' 0.000" |  | 1600.000mm | 300.000mm | 300.000mm | 0.000in | 0.000in | Junction Structure | Undefined | Storm Manholes | SMH 1.2X0.75 | Box | 0 | 0
MH-199 | SMH 0.75X1.2 | Storm Manhole | 442489.2012 | 1829987.3922 | 24.031 | C-1027, C-1030 | ZONE 5A FRL R1 | 24.031 | Yes | 0 | <None> |  |  | Basic | No | 750.000mm | 1200.000mm | 2932.960mm | 0.000in | 2.633 | Elevation | 0 | 21.398 | 300.000mm | 200.000mm |  |  | Undefined | 0.000in | 200.000mm | 1600.000mm | Undefined | Undefined | 0° 0' 0.000" |  | 1150.000mm | 300.000mm | 300.000mm | 0.000in | 0.000in | Junction Structure | Undefined | Storm Manholes | SMH 0.75X1.2 | Box | 0 | 0
MH-200 | SMH 1.2X0.75 | Storm Manhole | 442573.8 | 1830032.3955 | 24.026 | C-1223, C-1225 | ZONE 5A FRL R1 | 24.026 | Yes | 0 | <None> |  |  | Basic | No | 1200.000mm | 750.000mm | 3955.791mm | 0.000in | 3.6558 | Elevation | 0 | 20.37 | 300.000mm | 200.000mm |  |  | Undefined | 0.000in | 200.000mm | 1150.000mm | Undefined | Undefined | 0° 0' 0.000" |  | 1600.000mm | 300.000mm | 300.000mm | 0.000in | 0.000in | Junction Structure | Undefined | Storm Manholes | SMH 1.2X0.75 | Box | 0 | 0
MH-201 | SMH 0.6X1.2 | Storm Manhole | 442018.4695 | 1829775.2149 | 24.027 | C-459 | ZONE 5A FRL R1 | 24.027 | Yes | 0 | <None> |  |  | Basic | No | 600.000mm | 1200.000mm | 2353.633mm | 0.000in | 2.0536 | Elevation | 0 | 21.973 | 300.000mm | 200.000mm |  |  | Undefined | 0.000in | 200.000mm | 1600.000mm | Undefined | Undefined | 0° 0' 0.000" |  | 1000.000mm | 300.000mm | 300.000mm | 0.000in | 0.000in | Junction Structure | Undefined | Storm Manholes | SMH 0.6X1.2 | Box | 0 | 0
MH-202 | SMH 1.2X0.6 | Storm Manhole | 442133.3247 | 1830065.2291 | 24.027 | C-633, C-860 | ZONE 5A FRL R1 | 24.027 | Yes | 0 | <None> |  |  | Basic | No | 1200.000mm | 600.000mm | 1943.518mm | 0.000in | 1.6435 | Elevation | 0 | 22.383 | 300.000mm | 200.000mm |  |  | Undefined | 0.000in | 200.000mm | 1000.000mm | Undefined | Undefined | 0° 0' 0.000" |  | 1600.000mm | 300.000mm | 300.000mm | 0.000in | 0.000in | Junction Structure | Undefined | Storm Manholes | SMH 1.2X0.6 | Box | 0 | 0
MH-203 | SMH 1.2X0.6 | Storm Manhole | 442142.7246 | 1830065.2006 | 24.026 | C-608, C-845 | ZONE 5A FRL R1 | 24.026 | Yes | 0 | <None> |  |  | Basic | No | 1200.000mm | 600.000mm | 1943.419mm | 0.000in | 1.6434 | Elevation | 0 | 22.383 | 300.000mm | 200.000mm |  |  | Undefined | 0.000in | 200.000mm | 1000.000mm | Undefined | Undefined | 0° 0' 0.000" |  | 1600.000mm | 300.000mm | 300.000mm | 0.000in | 0.000in | Junction Structure | Undefined | Storm Manholes | SMH 1.2X0.6 | Box | 0 | 0
MH-204 | SMH 0.75X1.2 | Storm Manhole | 442575.9435 | 1829395.6421 | 24.025 | C-951, C-978 | ZONE 5A FRL R1 | 24.025 | Yes | 0 | <None> |  |  | Basic | No | 750.000mm | 1200.000mm | 2686.931mm | 0.000in | 2.3869 | Elevation | 0 | 21.638 | 300.000mm | 200.000mm |  |  | Undefined | 0.000in | 200.000mm | 1600.000mm | Undefined | Undefined | 0° 0' 0.000" |  | 1150.000mm | 300.000mm | 300.000mm | 0.000in | 0.000in | Junction Structure | Undefined | Storm Manholes | SMH 0.75X1.2 | Box | 0 | 0
MH-205 | SMH 0.6X1.2 | Storm Manhole | 442018.5971 | 1829765.8155 | 24.026 | C-1379, C-1294, C-509 | ZONE 5A FRL R1 | 24.026 | Yes | 0 | <None> |  |  | Basic | No | 600.000mm | 1200.000mm | 3288.299mm | 0.000in | 2.9883 | Depth | 0 | 21.038 | 300.000mm | 200.000mm |  |  | Undefined | 0.000in | 200.000mm | 1600.000mm | Undefined | Undefined | 0° 0' 0.000" |  | 1000.000mm | 300.000mm | 300.000mm | 0.000in | 0.000in | Junction Structure | Undefined | Storm Manholes | SMH 0.6X1.2 | Box | 0 | 0
MH-206 | SMH 1.2X0.6 | Storm Manhole | 442051.3246 | 1829725.4669 | 24.023 | C-850, C-865 | ZONE 5A FRL R1 | 24.023 | Yes | 0 | <None> |  |  | Basic | No | 1200.000mm | 600.000mm | 3173.094mm | 0.000in | 2.8731 | Elevation | 0 | 21.15 | 300.000mm | 200.000mm |  |  | Undefined | 0.000in | 200.000mm | 1000.000mm | Undefined | Undefined | 0° 0' 0.000" |  | 1600.000mm | 300.000mm | 300.000mm | 0.000in | 0.000in | Junction Structure | Undefined | Storm Manholes | SMH 1.2X0.6 | Box | 0 | 0
MH-207 | SMH 1.2X0.6 | Storm Manhole | 442060.7246 | 1829725.4669 | 24.023 | C-815, C-824 | ZONE 5A FRL R1 | 24.023 | Yes | 0 | <None> |  |  | Basic | No | 1200.000mm | 600.000mm | 3203.089mm | 0.000in | 2.9031 | Elevation | 0 | 21.12 | 300.000mm | 200.000mm |  |  | Undefined | 0.000in | 200.000mm | 1000.000mm | Undefined | Undefined | 0° 0' 0.000" |  | 1600.000mm | 300.000mm | 300.000mm | 0.000in | 0.000in | Junction Structure | Undefined | Storm Manholes | SMH 1.2X0.6 | Box | 0 | 0
MH-208 | SMH 1.2X0.75 | Storm Manhole | 442298.9 | 1830353.7486 | 24.021 | C-596, C-135 | ZONE 5A FRL R1 | 24.021 | Yes | 0 | <None> |  |  | Basic | No | 1200.000mm | 750.000mm | 2022.197mm | 0.000in | 1.7222 | Elevation | 0 | 22.299 | 300.000mm | 200.000mm |  |  | Undefined | 0.000in | 200.000mm | 1150.000mm | Undefined | Undefined | 0° 0' 0.000" |  | 1600.000mm | 300.000mm | 300.000mm | 0.000in | 0.000in | Junction Structure | Undefined | Storm Manholes | SMH 1.2X0.75 | Box | 0 | 0
MH-209 | SMH 1.2X0.75 | Storm Manhole | 442448.7998 | 1830045.7341 | 24.021 | C-651, C-490 | ZONE 5A FRL R1 | 24.021 | Yes | 0 | <None> |  |  | Basic | No | 1200.000mm | 750.000mm | 2194.034mm | 0.000in | 1.894 | Elevation | 0 | 22.127 | 300.000mm | 200.000mm |  |  | Undefined | 0.000in | 200.000mm | 1150.000mm | Undefined | Undefined | 0° 0' 0.000" |  | 1600.000mm | 300.000mm | 300.000mm | 0.000in | 0.000in | Junction Structure | Undefined | Storm Manholes | SMH 1.2X0.75 | Box | 0 | 0
MH-210 | SMH 1.2X0.75 | Storm Manhole | 442438.1498 | 1830045.7341 | 24.021 | C-292, C-268 | ZONE 5A FRL R1 | 24.021 | Yes | 0 | <None> |  |  | Basic | No | 1200.000mm | 750.000mm | 2230.034mm | 0.000in | 1.93 | Elevation | 0 | 22.091 | 300.000mm | 200.000mm |  |  | Undefined | 0.000in | 200.000mm | 1150.000mm | Undefined | Undefined | 0° 0' 0.000" |  | 1600.000mm | 300.000mm | 300.000mm | 0.000in | 0.000in | Junction Structure | Undefined | Storm Manholes | SMH 1.2X0.75 | Box | 0 | 0
MH-211 | SMH 1.2X0.75 | Storm Manhole | 442073.3996 | 1830287.9659 | 24.016 | C-794, C-817 | ZONE 5A FRL R1 | 24.016 | Yes | 0 | <None> |  |  | Basic | No | 1200.000mm | 750.000mm | 2242.319mm | 0.000in | 1.9423 | Elevation | 0 | 22.074 | 300.000mm | 200.000mm |  |  | Undefined | 0.000in | 200.000mm | 1150.000mm | Undefined | Undefined | 0° 0' 0.000" |  | 1600.000mm | 300.000mm | 300.000mm | 0.000in | 0.000in | Junction Structure | Undefined | Storm Manholes | SMH 1.2X0.75 | Box | 0 | 0
MH-212 | SMH 1.2X0.75 | Storm Manhole | 442317.5499 | 1830349.8033 | 24.006 | C-97, C-133 | ZONE 5A FRL R1 | 24.006 | Yes | 0 | <None> |  |  | Basic | No | 1200.000mm | 750.000mm | 1955.009mm | 0.000in | 1.655 | Elevation | 0 | 22.351 | 300.000mm | 200.000mm |  |  | Undefined | 0.000in | 200.000mm | 1150.000mm | Undefined | Undefined | 0° 0' 0.000" |  | 1600.000mm | 300.000mm | 300.000mm | 0.000in | 0.000in | Junction Structure | Undefined | Storm Manholes | SMH 1.2X0.75 | Box | 0 | 0
MH-213 | SMH 1.2X0.6 | Storm Manhole | 442243.625 | 1830287.6657 | 24.016 | C-536, C-864 | ZONE 5A FRL R1 | 24.016 | Yes | 0 | <None> |  |  | Basic | No | 1200.000mm | 600.000mm | 1943.366mm | 0.000in | 1.6434 | Elevation | 0 | 22.373 | 300.000mm | 200.000mm |  |  | Undefined | 0.000in | 200.000mm | 1000.000mm | Undefined | Undefined | 0° 0' 0.000" |  | 1600.000mm | 300.000mm | 300.000mm | 0.000in | 0.000in | Junction Structure | Undefined | Storm Manholes | SMH 1.2X0.6 | Box | 0 | 0
MH-214 | SMH 1.2X0.6 | Storm Manhole | 442234.225 | 1830287.5083 | 24.016 | C-634, C-812 | ZONE 5A FRL R1 | 24.016 | Yes | 0 | <None> |  |  | Basic | No | 1200.000mm | 600.000mm | 1942.757mm | 0.000in | 1.6428 | Elevation | 0 | 22.373 | 300.000mm | 200.000mm |  |  | Undefined | 0.000in | 200.000mm | 1000.000mm | Undefined | Undefined | 0° 0' 0.000" |  | 1600.000mm | 300.000mm | 300.000mm | 0.000in | 0.000in | Junction Structure | Undefined | Storm Manholes | SMH 1.2X0.6 | Box | 0 | 0
MH-215 | SMH 1.2X0.75 | Storm Manhole | 442073.3997 | 1830127.9659 | 24.013 | C-899, C-891 | ZONE 5A FRL R1 | 24.013 | Yes | 0 | <None> |  |  | Basic | No | 1200.000mm | 750.000mm | 2398.897mm | 0.000in | 2.0989 | Elevation | 0 | 21.914 | 300.000mm | 200.000mm |  |  | Undefined | 0.000in | 200.000mm | 1150.000mm | Undefined | Undefined | 0° 0' 0.000" |  | 1600.000mm | 300.000mm | 300.000mm | 0.000in | 0.000in | Junction Structure | Undefined | Storm Manholes | SMH 1.2X0.75 | Box | 0 | 0
MH-216 | SMH 1.2X0.75 | Storm Manhole | 442298.9 | 1830326.9328 | 24.034 | C-286, C-389 | ZONE 5A FRL R1 | 24.034 | Yes | 0 | <None> |  |  | Basic | No | 1200.000mm | 750.000mm | 2401.367mm | 0.000in | 2.1014 | Elevation | 0 | 21.933 | 300.000mm | 200.000mm |  |  | Undefined | 0.000in | 200.000mm | 1150.000mm | Undefined | Undefined | 0° 0' 0.000" |  | 1600.000mm | 300.000mm | 300.000mm | 0.000in | 0.000in | Junction Structure | Undefined | Storm Manholes | SMH 1.2X0.75 | Box | 0 | 0
MH-217 | SMH 1.2X0.75 | Storm Manhole | 442073.3997 | 1830024.0821 | 24.008 | C-488, C-598 | ZONE 5A FRL R1 | 24.008 | Yes | 0 | <None> |  |  | Basic | No | 1200.000mm | 750.000mm | 1986.362mm | 0.000in | 1.6864 | Elevation | 0 | 22.322 | 300.000mm | 200.000mm |  |  | Undefined | 0.000in | 200.000mm | 1150.000mm | Undefined | Undefined | 0° 0' 0.000" |  | 1600.000mm | 300.000mm | 300.000mm | 0.000in | 0.000in | Junction Structure | Undefined | Storm Manholes | SMH 1.2X0.75 | Box | 0 | 0
MH-218 | SMH 1.2X0.75 | Storm Manhole | 442084.0497 | 1830024.0524 | 24.008 | C-252, C-431 | ZONE 5A FRL R1 | 24.008 | Yes | 0 | <None> |  |  | Basic | No | 1200.000mm | 750.000mm | 2023.299mm | 0.000in | 1.7233 | Elevation | 0 | 22.285 | 300.000mm | 200.000mm |  |  | Undefined | 0.000in | 200.000mm | 1150.000mm | Undefined | Undefined | 0° 0' 0.000" |  | 1600.000mm | 300.000mm | 300.000mm | 0.000in | 0.000in | Junction Structure | Undefined | Storm Manholes | SMH 1.2X0.75 | Box | 0 | 0
MH-220 | SMH 0.75X1.2 | Storm Manhole | 442566.6475 | 1829384.9921 | 24.006 | C-1246, C-1273 | ZONE 5A FRL R1 | 24.006 | Yes | 0 | <None> |  |  | Basic | No | 750.000mm | 1200.000mm | 1992.338mm | 0.000in | 1.6923 | Elevation | 0 | 22.314 | 300.000mm | 200.000mm |  |  | Undefined | 0.000in | 200.000mm | 1600.000mm | Undefined | Undefined | 0° 0' 0.000" |  | 1150.000mm | 300.000mm | 300.000mm | 0.000in | 0.000in | Junction Structure | Undefined | Storm Manholes | SMH 0.75X1.2 | Box | 0 | 0
MH-221 | SMH 1.2X0.6 | Storm Manhole | 442200.3248 | 1830285.3463 | 24.006 | C-700, C-975 | ZONE 5A FRL R1 | 24.006 | Yes | 0 | <None> |  |  | Basic | No | 1200.000mm | 600.000mm | 1958.419mm | 0.000in | 1.6584 | Elevation | 0 | 22.348 | 300.000mm | 200.000mm |  |  | Undefined | 0.000in | 200.000mm | 1000.000mm | Undefined | Undefined | 0° 0' 0.000" |  | 1600.000mm | 300.000mm | 300.000mm | 0.000in | 0.000in | Junction Structure | Undefined | Storm Manholes | SMH 1.2X0.6 | Box | 0 | 0
MH-222 | SMH 1.2X0.6 | Storm Manhole | 442051.3246 | 1829560.852 | 24.006 | C-692, C-558 | ZONE 5A FRL R1 | 24.006 | Yes | 0 | <None> |  |  | Basic | No | 1200.000mm | 600.000mm | 2841.999mm | 0.000in | 2.542 | Elevation | 0 | 21.464 | 300.000mm | 200.000mm |  |  | Undefined | 0.000in | 200.000mm | 1000.000mm | Undefined | Undefined | 0° 0' 0.000" |  | 1600.000mm | 300.000mm | 300.000mm | 0.000in | 0.000in | Junction Structure | Undefined | Storm Manholes | SMH 1.2X0.6 | Box | 0 | 0
MH-223 | SMH 1.2X0.6 | Storm Manhole | 442060.7246 | 1829560.852 | 24.006 | C-500, C-398 | ZONE 5A FRL R1 | 24.006 | Yes | 0 | <None> |  |  | Basic | No | 1200.000mm | 600.000mm | 2870.994mm | 0.000in | 2.571 | Elevation | 0 | 21.435 | 300.000mm | 200.000mm |  |  | Undefined | 0.000in | 200.000mm | 1000.000mm | Undefined | Undefined | 0° 0' 0.000" |  | 1600.000mm | 300.000mm | 300.000mm | 0.000in | 0.000in | Junction Structure | Undefined | Storm Manholes | SMH 1.2X0.6 | Box | 0 | 0
MH-224 | SMH 1.2X0.6 | Storm Manhole | 442190.9248 | 1830285.189 | 24.006 | C-789, C-1025 | ZONE 5A FRL R1 | 24.006 | Yes | 0 | <None> |  |  | Basic | No | 1200.000mm | 600.000mm | 1958.522mm | 0.000in | 1.6585 | Elevation | 0 | 22.347 | 300.000mm | 200.000mm |  |  | Undefined | 0.000in | 200.000mm | 1000.000mm | Undefined | Undefined | 0° 0' 0.000" |  | 1600.000mm | 300.000mm | 300.000mm | 0.000in | 0.000in | Junction Structure | Undefined | Storm Manholes | SMH 1.2X0.6 | Box | 0 | 0
MH-225 | <None> | Storm Manhole | 442716.9749 | 1829931.8921 | 24.002 | C-1235, C-1018 | ZONE 5A FRL R1 | 24.002 | Yes | 0 | <None> |  |  | Basic | No | 750.000mm | 1200.000mm | 2010.133mm | 0.000in | 1.7101 | Elevation | 0 | 22.292 | 300.000mm | 200.000mm |  |  | Undefined | 0.000in | 200.000mm | 1600.000mm | Undefined | Undefined | 0° 0' 0.000" |  | 1150.000mm | 300.000mm | 300.000mm | 0.000in | 0.000in | Junction Structure | Undefined | Storm Manholes | SMH 0.75X1.2 | Box | 0 | 0
MH-226 | <None> | Storm Manhole | 442736.9749 | 1829931.8921 | 24.001 | C-1018, C-914 | ZONE 5A FRL R1 | 24.001 | Yes | 0 | <None> |  |  | Basic | No | 750.000mm | 1200.000mm | 1941.714mm | 0.000in | 1.6417 | Elevation | 0 | 22.359 | 300.000mm | 200.000mm |  |  | Undefined | 0.000in | 200.000mm | 1600.000mm | Undefined | Undefined | 0° 0' 0.000" |  | 1150.000mm | 300.000mm | 300.000mm | 0.000in | 0.000in | Junction Structure | Undefined | Storm Manholes | SMH 0.75X1.2 | Box | 0 | 0
MH-227 | <None> | Storm Manhole | 442716.9749 | 1829921.2421 | 24.001 | C-605, C-599 | ZONE 5A FRL R1 | 24.001 | Yes | 0 | <None> |  |  | Basic | No | 750.000mm | 1200.000mm | 1962.702mm | 0.000in | 1.6627 | Elevation | 0 | 22.338 | 300.000mm | 200.000mm |  |  | Undefined | 0.000in | 200.000mm | 1600.000mm | Undefined | Undefined | 0° 0' 0.000" |  | 1150.000mm | 300.000mm | 300.000mm | 0.000in | 0.000in | Junction Structure | Undefined | Storm Manholes | SMH 0.75X1.2 | Box | 0 | 0
MH-228 | <None> | Storm Manhole | 442736.9749 | 1829921.2421 | 24 | C-507, C-599 | ZONE 5A FRL R1 | 24 | Yes | 0 | <None> |  |  | Basic | No | 750.000mm | 1200.000mm | 1941.584mm | 0.000in | 1.6416 | Elevation | 0 | 22.358 | 300.000mm | 200.000mm |  |  | Undefined | 0.000in | 200.000mm | 1600.000mm | Undefined | Undefined | 0° 0' 0.000" |  | 1150.000mm | 300.000mm | 300.000mm | 0.000in | 0.000in | Junction Structure | Undefined | Storm Manholes | SMH 0.75X1.2 | Box | 0 | 0
MH-229 | SMH 1.2X0.6 | Storm Manhole | 442190.9248 | 1830101.5659 | 23.989 | C-345 | ZONE 5A FRL R1 | 23.989 | Yes | 0 | <None> |  |  | Basic | No | 1200.000mm | 600.000mm | 1954.031mm | 0.000in | 1.654 | Elevation | 0 | 22.335 | 300.000mm | 200.000mm |  |  | Undefined | 0.000in | 200.000mm | 1000.000mm | Undefined | Undefined | 0° 0' 0.000" |  | 1600.000mm | 300.000mm | 300.000mm | 0.000in | 0.000in | Junction Structure | Undefined | Storm Manholes | SMH 1.2X0.6 | Box | 0 | 0
MH-230 | SMH 1.2X0.6 | Storm Manhole | 442200.3248 | 1830101.7879 | 23.986 | C-375 | ZONE 5A FRL R1 | 23.986 | Yes | 0 | <None> |  |  | Basic | No | 1200.000mm | 600.000mm | 1952.999mm | 0.000in | 1.653 | Elevation | 0 | 22.333 | 300.000mm | 200.000mm |  |  | Undefined | 0.000in | 200.000mm | 1000.000mm | Undefined | Undefined | 0° 0' 0.000" |  | 1600.000mm | 300.000mm | 300.000mm | 0.000in | 0.000in | Junction Structure | Undefined | Storm Manholes | SMH 1.2X0.6 | Box | 0 | 0
MH-231 | SMH 1.2X0.75 | Storm Manhole | 442666.0499 | 1829452.1242 | 23.998 | C-506, C-392 | ZONE 5A FRL R1 | 23.998 | Yes | 0 | <None> |  |  | Basic | No | 1200.000mm | 750.000mm | 2199.775mm | 0.000in | 1.8998 | Elevation | 0 | 22.098 | 300.000mm | 200.000mm |  |  | Undefined | 0.000in | 200.000mm | 1150.000mm | Undefined | Undefined | 0° 0' 0.000" |  | 1600.000mm | 300.000mm | 300.000mm | 0.000in | 0.000in | Junction Structure | Undefined | Storm Manholes | SMH 1.2X0.75 | Box | 0 | 0
MH-232 | SMH 1.2X0.75 | Storm Manhole | 442655.3999 | 1829451.8677 | 23.999 | C-469, C-455 | ZONE 5A FRL R1 | 23.999 | Yes | 0 | <None> |  |  | Basic | No | 1200.000mm | 750.000mm | 2203.908mm | 0.000in | 1.9039 | Elevation | 0 | 22.095 | 300.000mm | 200.000mm |  |  | Undefined | 0.000in | 200.000mm | 1150.000mm | Undefined | Undefined | 0° 0' 0.000" |  | 1600.000mm | 300.000mm | 300.000mm | 0.000in | 0.000in | Junction Structure | Undefined | Storm Manholes | SMH 1.2X0.75 | Box | 0 | 0
MH-233 | SMH 1.2X0.75 | Storm Manhole | 442084.0497 | 1830135.386 | 23.997 | C-797, C-790 | ZONE 5A FRL R1 | 23.997 | Yes | 0 | <None> |  |  | Basic | No | 1200.000mm | 750.000mm | 2818.256mm | 0.000in | 2.5183 | Elevation | 0 | 21.479 | 300.000mm | 200.000mm |  |  | Undefined | 0.000in | 200.000mm | 1150.000mm | Undefined | Undefined | 0° 0' 0.000" |  | 1600.000mm | 300.000mm | 300.000mm | 0.000in | 0.000in | Junction Structure | Undefined | Storm Manholes | SMH 1.2X0.75 | Box | 0 | 0
MH-234 | SMH 0.75X1.2 | Storm Manhole | 442701.4897 | 1829987.3922 | 23.994 | C-1371, C-1370 | ZONE 5A FRL R1 | 23.994 | Yes | 0 | <None> |  |  | Basic | No | 750.000mm | 1200.000mm | 4375.156mm | 0.000in | 4.0752 | Elevation | 0 | 19.919 | 300.000mm | 200.000mm |  |  | Undefined | 0.000in | 200.000mm | 1600.000mm | Undefined | Undefined | 0° 0' 0.000" |  | 1150.000mm | 300.000mm | 300.000mm | 0.000in | 0.000in | Junction Structure | Undefined | Storm Manholes | SMH 0.75X1.2 | Box | 0 | 0
MH-235 | SMH 0.6X1.2 | Storm Manhole | 442522.0989 | 1829937.4171 | 23.995 | C-529, C-522 | ZONE 5A FRL R1 | 23.995 | Yes | 0 | <None> |  |  | Basic | No | 600.000mm | 1200.000mm | 2696.196mm | 0.000in | 2.3962 | Elevation | 0 | 21.599 | 300.000mm | 200.000mm |  |  | Undefined | 0.000in | 200.000mm | 1600.000mm | Undefined | Undefined | 0° 0' 0.000" |  | 1000.000mm | 300.000mm | 300.000mm | 0.000in | 0.000in | Junction Structure | Undefined | Storm Manholes | SMH 0.6X1.2 | Box | 0 | 0
MH-236 | SMH 0.6X1.2 | Storm Manhole | 442522.0989 | 1829928.0171 | 23.995 | C-640, C-578 | ZONE 5A FRL R1 | 23.995 | Yes | 0 | <None> |  |  | Basic | No | 600.000mm | 1200.000mm | 2720.196mm | 0.000in | 2.4202 | Elevation | 0 | 21.575 | 300.000mm | 200.000mm |  |  | Undefined | 0.000in | 200.000mm | 1600.000mm | Undefined | Undefined | 0° 0' 0.000" |  | 1000.000mm | 300.000mm | 300.000mm | 0.000in | 0.000in | Junction Structure | Undefined | Storm Manholes | SMH 0.6X1.2 | Box | 0 | 0
MH-237 | SMH 1.2X0.75 | Storm Manhole | 442394.5499 | 1829344.5911 | 23.988 | C-1342, C-1330 | ZONE 5A FRL R1 | 23.988 | Yes | 0 | <None> |  |  | Basic | No | 1200.000mm | 750.000mm | 3530.765mm | 0.000in | 3.2308 | Elevation | 0 | 20.757 | 300.000mm | 200.000mm |  |  | Undefined | 0.000in | 200.000mm | 1150.000mm | Undefined | Undefined | 0° 0' 0.000" |  | 1600.000mm | 300.000mm | 300.000mm | 0.000in | 0.000in | Junction Structure | Undefined | Storm Manholes | SMH 1.2X0.75 | Box | 0 | 0
MH-238 | SMH 1.2X0.75 | Storm Manhole | 442468.4999 | 1829953.3412 | 23.988 | C-358, C-8 | ZONE 5A FRL R1 | 23.988 | Yes | 0 | <None> |  |  | Basic | No | 1200.000mm | 750.000mm | 2099.715mm | 0.000in | 1.7997 | Elevation | 0 | 22.188 | 300.000mm | 200.000mm |  |  | Undefined | 0.000in | 200.000mm | 1150.000mm | Undefined | Undefined | 0° 0' 0.000" |  | 1600.000mm | 300.000mm | 300.000mm | 0.000in | 0.000in | Junction Structure | Undefined | Storm Manholes | SMH 1.2X0.75 | Box | 0 | 0
MH-239 | SMH 1.2X0.75 | Storm Manhole | 442479.1499 | 1829953.3412 | 23.988 | C-158, C-38 | ZONE 5A FRL R1 | 23.988 | Yes | 0 | <None> |  |  | Basic | No | 1200.000mm | 750.000mm | 2068.715mm | 0.000in | 1.7687 | Elevation | 0 | 22.219 | 300.000mm | 200.000mm |  |  | Undefined | 0.000in | 200.000mm | 1150.000mm | Undefined | Undefined | 0° 0' 0.000" |  | 1600.000mm | 300.000mm | 300.000mm | 0.000in | 0.000in | Junction Structure | Undefined | Storm Manholes | SMH 1.2X0.75 | Box | 0 | 0
MH-240 | SMH 1.2X0.75 | Storm Manhole | 442084.0499 | 1830279.586 | 23.987 | C-659, C-688 | ZONE 5A FRL R1 | 23.987 | Yes | 0 | <None> |  |  | Basic | No | 1200.000mm | 750.000mm | 2513.913mm | 0.000in | 2.2139 | Elevation | 0 | 21.773 | 300.000mm | 200.000mm |  |  | Undefined | 0.000in | 200.000mm | 1150.000mm | Undefined | Undefined | 0° 0' 0.000" |  | 1600.000mm | 300.000mm | 300.000mm | 0.000in | 0.000in | Junction Structure | Undefined | Storm Manholes | SMH 1.2X0.75 | Box | 0 | 0
MH-242 | SMH 1.2X0.75 | Storm Manhole | 442398.8999 | 1830379.7124 | 23.986 | C-308 | ZONE 5A FRL R1 | 23.986 | Yes | 0 | <None> |  |  | Basic | No | 1200.000mm | 750.000mm | 1942.071mm | 0.000in | 1.6421 | Elevation | 0 | 22.344 | 300.000mm | 200.000mm |  |  | Undefined | 0.000in | 200.000mm | 1150.000mm | Undefined | Undefined | 0° 0' 0.000" |  | 1600.000mm | 300.000mm | 300.000mm | 0.000in | 0.000in | Junction Structure | Undefined | Storm Manholes | SMH 1.2X0.75 | Box | 0 | 0
MH-244 | SMH 1.2X0.75 | Storm Manhole | 442139.6496 | 1829499.052 | 23.984 | C-87, C-28 | ZONE 5A FRL R1 | 23.984 | Yes | 0 | <None> |  |  | Basic | No | 1200.000mm | 750.000mm | 1947.980mm | 0.000in | 1.648 | Elevation | 0 | 22.336 | 300.000mm | 200.000mm |  |  | Undefined | 0.000in | 200.000mm | 1150.000mm | Undefined | Undefined | 0° 0' 0.000" |  | 1600.000mm | 300.000mm | 300.000mm | 0.000in | 0.000in | Junction Structure | Undefined | Storm Manholes | SMH 1.2X0.75 | Box | 0 | 0
MH-245 | SMH 1.2X0.75 | Storm Manhole | 442128.9996 | 1829499.052 | 23.984 | C-130, C-47 | ZONE 5A FRL R1 | 23.984 | Yes | 0 | <None> |  |  | Basic | No | 1200.000mm | 750.000mm | 1938.960mm | 0.000in | 1.639 | Elevation | 0 | 22.345 | 300.000mm | 200.000mm |  |  | Undefined | 0.000in | 200.000mm | 1150.000mm | Undefined | Undefined | 0° 0' 0.000" |  | 1600.000mm | 300.000mm | 300.000mm | 0.000in | 0.000in | Junction Structure | Undefined | Storm Manholes | SMH 1.2X0.75 | Box | 0 | 0
MH-246 | SMH 0.6X1.2 | Storm Manhole | 442035.4695 | 1829765.8156 | 23.984 | C-1294, C-1282 | ZONE 5A FRL R1 | 23.984 | Yes | 0 | <None> |  |  | Basic | No | 600.000mm | 1200.000mm | 3229.119mm | 0.000in | 2.9291 | Depth | 0 | 21.055 | 300.000mm | 200.000mm |  |  | Undefined | 0.000in | 200.000mm | 1600.000mm | Undefined | Undefined | 0° 0' 0.000" |  | 1000.000mm | 300.000mm | 300.000mm | 0.000in | 0.000in | Junction Structure | Undefined | Storm Manholes | SMH 0.6X1.2 | Box | 0 | 0
MH-247 | SMH 1.2X0.75 | Storm Manhole | 442409.5499 | 1830378.7942 | 23.983 | C-142 | ZONE 5A FRL R1 | 23.983 | Yes | 0 | <None> |  |  | Basic | No | 1200.000mm | 750.000mm | 1942.046mm | 0.000in | 1.642 | Elevation | 0 | 22.341 | 300.000mm | 200.000mm |  |  | Undefined | 0.000in | 200.000mm | 1150.000mm | Undefined | Undefined | 0° 0' 0.000" |  | 1600.000mm | 300.000mm | 300.000mm | 0.000in | 0.000in | Junction Structure | Undefined | Storm Manholes | SMH 1.2X0.75 | Box | 0 | 0
MH-248 | SMH 1.2X0.6 | Storm Manhole | 442051.3246 | 1829745.4669 | 23.983 | C-865, C-1311 | ZONE 5A FRL R1 | 23.983 | Yes | 0 | <None> |  |  | Basic | No | 1200.000mm | 600.000mm | 3153.094mm | 0.000in | 2.8531 | Elevation | 0 | 21.13 | 300.000mm | 200.000mm |  |  | Undefined | 0.000in | 200.000mm | 1000.000mm | Undefined | Undefined | 0° 0' 0.000" |  | 1600.000mm | 300.000mm | 300.000mm | 0.000in | 0.000in | Junction Structure | Undefined | Storm Manholes | SMH 1.2X0.6 | Box | 0 | 0
MH-249 | SMH 1.2X0.6 | Storm Manhole | 442060.7246 | 1829745.4669 | 23.983 | C-824, C-834 | ZONE 5A FRL R1 | 23.983 | Yes | 0 | <None> |  |  | Basic | No | 1200.000mm | 600.000mm | 3183.089mm | 0.000in | 2.8831 | Elevation | 0 | 21.1 | 300.000mm | 200.000mm |  |  | Undefined | 0.000in | 200.000mm | 1000.000mm | Undefined | Undefined | 0° 0' 0.000" |  | 1600.000mm | 300.000mm | 300.000mm | 0.000in | 0.000in | Junction Structure | Undefined | Storm Manholes | SMH 1.2X0.6 | Box | 0 | 0
MH-250 | SMH 0.75X1.2 | Storm Manhole | 442133.3686 | 1830106.7873 | 24 | C-445, C-456 | ZONE 5A FRL R1 | 24 | Yes | 0 | <None> |  |  | Basic | No | 750.000mm | 1200.000mm | 2662.911mm | 0.000in | 2.3629 | Elevation | 0 | 21.637 | 300.000mm | 200.000mm |  |  | Undefined | 0.000in | 200.000mm | 1600.000mm | Undefined | Undefined | 0° 0' 0.000" |  | 1150.000mm | 300.000mm | 300.000mm | 0.000in | 0.000in | Junction Structure | Undefined | Storm Manholes | SMH 0.75X1.2 | Box | 0 | 0
MH-251 | SMH 0.75X1.2 | Storm Manhole | 442206.5768 | 1830106.7873 | 23.98 | C-285, C-239 | ZONE 5A FRL R1 | 23.98 | Yes | 0 | <None> |  |  | Basic | No | 750.000mm | 1200.000mm | 2567.964mm | 0.000in | 2.268 | Elevation | 0 | 21.712 | 300.000mm | 200.000mm |  |  | Undefined | 0.000in | 200.000mm | 1600.000mm | Undefined | Undefined | 0° 0' 0.000" |  | 1150.000mm | 300.000mm | 300.000mm | 0.000in | 0.000in | Junction Structure | Undefined | Storm Manholes | SMH 0.75X1.2 | Box | 0 | 0
MH-252 | SMH 1.2X0.75 | Storm Manhole | 442398.8999 | 1830088.2871 | 23.979 | C-228, C-59 | ZONE 5A FRL R1 | 23.979 | Yes | 0 | <None> |  |  | Basic | No | 1200.000mm | 750.000mm | 2026.726mm | 0.000in | 1.7267 | Elevation | 0 | 22.252 | 300.000mm | 200.000mm |  |  | Undefined | 0.000in | 200.000mm | 1150.000mm | Undefined | Undefined | 0° 0' 0.000" |  | 1600.000mm | 300.000mm | 300.000mm | 0.000in | 0.000in | Junction Structure | Undefined | Storm Manholes | SMH 1.2X0.75 | Box | 0 | 0
MH-253 | SMH 1.2X0.6 | Storm Manhole | 442200.3248 | 1830080.2205 | 23.994 | C-366, C-375 | ZONE 5A FRL R1 | 23.994 | Yes | 0 | <None> |  |  | Basic | No | 1200.000mm | 600.000mm | 2054.336mm | 0.000in | 1.7543 | Elevation | 0 | 22.24 | 300.000mm | 200.000mm |  |  | Undefined | 0.000in | 200.000mm | 1000.000mm | Undefined | Undefined | 0° 0' 0.000" |  | 1600.000mm | 300.000mm | 300.000mm | 0.000in | 0.000in | Junction Structure | Undefined | Storm Manholes | SMH 1.2X0.6 | Box | 0 | 0
MH-254 | SMH 0.75X1.2 | Storm Manhole | 442059.2248 | 1830117.4373 | 23.979 | C-1338, C-1340 | ZONE 5A FRL R1 | 23.979 | Yes | 0 | <None> |  |  | Basic | No | 750.000mm | 1200.000mm | 3001.381mm | 0.000in | 2.7014 | Elevation | 0 | 21.278 | 300.000mm | 200.000mm |  |  | Undefined | 0.000in | 200.000mm | 1600.000mm | Undefined | Undefined | 0° 0' 0.000" |  | 1150.000mm | 300.000mm | 300.000mm | 0.000in | 0.000in | Junction Structure | Undefined | Storm Manholes | SMH 0.75X1.2 | Box | 0 | 0
MH-255 | SMH 0.75X1.2 | Storm Manhole | 442059.2247 | 1830106.7873 | 23.979 | C-553, C-183 | ZONE 5A FRL R1 | 23.979 | Yes | 0 | <None> |  |  | Basic | No | 750.000mm | 1200.000mm | 2716.379mm | 0.000in | 2.4164 | Elevation | 0 | 21.563 | 300.000mm | 200.000mm |  |  | Undefined | 0.000in | 200.000mm | 1600.000mm | Undefined | Undefined | 0° 0' 0.000" |  | 1150.000mm | 300.000mm | 300.000mm | 0.000in | 0.000in | Junction Structure | Undefined | Storm Manholes | SMH 0.75X1.2 | Box | 0 | 0
MH-256 | SMH 1.2X0.75 | Storm Manhole | 442409.5499 | 1830088.2214 | 23.979 | C-356, C-336 | ZONE 5A FRL R1 | 23.979 | Yes | 0 | <None> |  |  | Basic | No | 1200.000mm | 750.000mm | 2082.930mm | 0.000in | 1.7829 | Elevation | 0 | 22.196 | 300.000mm | 200.000mm |  |  | Undefined | 0.000in | 200.000mm | 1150.000mm | Undefined | Undefined | 0° 0' 0.000" |  | 1600.000mm | 300.000mm | 300.000mm | 0.000in | 0.000in | Junction Structure | Undefined | Storm Manholes | SMH 1.2X0.75 | Box | 0 | 0
MH-257 | SMH 0.6X1.2 | Storm Manhole | 442037.4695 | 1829775.2149 | 23.979 | C-459, C-237 | ZONE 5A FRL R1 | 23.979 | Yes | 0 | <None> |  |  | Basic | No | 600.000mm | 1200.000mm | 2287.130mm | 0.000in | 1.9871 | Elevation | 0 | 21.992 | 300.000mm | 200.000mm |  |  | Undefined | 0.000in | 200.000mm | 1600.000mm | Undefined | Undefined | 0° 0' 0.000" |  | 1000.000mm | 300.000mm | 300.000mm | 0.000in | 0.000in | Junction Structure | Undefined | Storm Manholes | SMH 0.6X1.2 | Box | 0 | 0
MH-258 | SMH 1.2X0.6 | Storm Manhole | 442190.9248 | 1830079.0765 | 23.993 | C-181, C-345 | ZONE 5A FRL R1 | 23.993 | Yes | 0 | <None> |  |  | Basic | No | 1200.000mm | 600.000mm | 2014.749mm | 0.000in | 1.7147 | Elevation | 0 | 22.278 | 300.000mm | 200.000mm |  |  | Undefined | 0.000in | 200.000mm | 1000.000mm | Undefined | Undefined | 0° 0' 0.000" |  | 1600.000mm | 300.000mm | 300.000mm | 0.000in | 0.000in | Junction Structure | Undefined | Storm Manholes | SMH 1.2X0.6 | Box | 0 | 0
MH-259 | SMH 1.2X0.75 | Storm Manhole | 442398.8999 | 1830007.9335 | 23.976 | C-1061, C-1283 | ZONE 5A FRL R1 | 23.976 | Yes | 0 | <None> |  |  | Basic | No | 1200.000mm | 750.000mm | 2146.155mm | 0.000in | 1.8462 | Elevation | 0 | 22.13 | 300.000mm | 200.000mm |  |  | Undefined | 0.000in | 200.000mm | 1150.000mm | Undefined | Undefined | 0° 0' 0.000" |  | 1600.000mm | 300.000mm | 300.000mm | 0.000in | 0.000in | Junction Structure | Undefined | Storm Manholes | SMH 1.2X0.75 | Box | 0 | 0
MH-260 | SMH 1.2X0.75 | Storm Manhole | 442409.5499 | 1830007.799 | 23.976 | C-376, C-428 | ZONE 5A FRL R1 | 23.976 | Yes | 0 | <None> |  |  | Basic | No | 1200.000mm | 750.000mm | 2185.764mm | 0.000in | 1.8858 | Elevation | 0 | 22.09 | 300.000mm | 200.000mm |  |  | Undefined | 0.000in | 200.000mm | 1150.000mm | Undefined | Undefined | 0° 0' 0.000" |  | 1600.000mm | 300.000mm | 300.000mm | 0.000in | 0.000in | Junction Structure | Undefined | Storm Manholes | SMH 1.2X0.75 | Box | 0 | 0
MH-261 | SMH 1.2X0.6 | Storm Manhole | 442060.7246 | 1829633.928 | 23.991 | C-761, C-715 | ZONE 5A FRL R1 | 23.991 | Yes | 0 | <None> |  |  | Basic | No | 1200.000mm | 600.000mm | 3078.706mm | 0.000in | 2.7787 | Elevation | 0 | 21.212 | 300.000mm | 200.000mm |  |  | Undefined | 0.000in | 200.000mm | 1000.000mm | Undefined | Undefined | 0° 0' 0.000" |  | 1600.000mm | 300.000mm | 300.000mm | 0.000in | 0.000in | Junction Structure | Undefined | Storm Manholes | SMH 1.2X0.6 | Box | 0 | 0
MH-262 | SMH 1.2X0.75 | Storm Manhole | 442765.0499 | 1829498.5957 | 23.974 | C-1122, C-1111 | ZONE 5A FRL R1 | 23.974 | Yes | 0 | <None> |  |  | Basic | No | 1200.000mm | 750.000mm | 2056.285mm | 0.000in | 1.7563 | Elevation | 0 | 22.218 | 300.000mm | 200.000mm |  |  | Undefined | 0.000in | 200.000mm | 1150.000mm | Undefined | Undefined | 0° 0' 0.000" |  | 1600.000mm | 300.000mm | 300.000mm | 0.000in | 0.000in | Junction Structure | Undefined | Storm Manholes | SMH 1.2X0.75 | Box | 0 | 0
MH-263 | SMH 1.2X0.75 | Storm Manhole | 442754.3999 | 1829498.9041 | 23.973 | C-1169, C-1123 | ZONE 5A FRL R1 | 23.973 | Yes | 0 | <None> |  |  | Basic | No | 1200.000mm | 750.000mm | 2085.095mm | 0.000in | 1.7851 | Elevation | 0 | 22.188 | 300.000mm | 200.000mm |  |  | Undefined | 0.000in | 200.000mm | 1150.000mm | Undefined | Undefined | 0° 0' 0.000" |  | 1600.000mm | 300.000mm | 300.000mm | 0.000in | 0.000in | Junction Structure | Undefined | Storm Manholes | SMH 1.2X0.75 | Box | 0 | 0
MH-264 | SMH 1.2X0.75 | Storm Manhole | 442073.3997 | 1830147.9659 | 23.971 | C-891, C-884 | ZONE 5A FRL R1 | 23.971 | Yes | 0 | <None> |  |  | Basic | No | 1200.000mm | 750.000mm | 2336.743mm | 0.000in | 2.0367 | Elevation | 0 | 21.934 | 300.000mm | 200.000mm |  |  | Undefined | 0.000in | 200.000mm | 1150.000mm | Undefined | Undefined | 0° 0' 0.000" |  | 1600.000mm | 300.000mm | 300.000mm | 0.000in | 0.000in | Junction Structure | Undefined | Storm Manholes | SMH 1.2X0.75 | Box | 0 | 0
MH-265 | SMH 1.2X0.75 | Storm Manhole | 442139.6496 | 1829519.652 | 23.97 | C-110, C-87 | ZONE 5A FRL R1 | 23.97 | Yes | 0 | <None> |  |  | Basic | No | 1200.000mm | 750.000mm | 1953.641mm | 0.000in | 1.6536 | Elevation | 0 | 22.316 | 300.000mm | 200.000mm |  |  | Undefined | 0.000in | 200.000mm | 1150.000mm | Undefined | Undefined | 0° 0' 0.000" |  | 1600.000mm | 300.000mm | 300.000mm | 0.000in | 0.000in | Junction Structure | Undefined | Storm Manholes | SMH 1.2X0.75 | Box | 0 | 0
MH-266 | SMH 1.2X0.75 | Storm Manhole | 442128.9996 | 1829519.652 | 23.97 | C-279, C-130 | ZONE 5A FRL R1 | 23.97 | Yes | 0 | <None> |  |  | Basic | No | 1200.000mm | 750.000mm | 1944.621mm | 0.000in | 1.6446 | Elevation | 0 | 22.325 | 300.000mm | 200.000mm |  |  | Undefined | 0.000in | 200.000mm | 1150.000mm | Undefined | Undefined | 0° 0' 0.000" |  | 1600.000mm | 300.000mm | 300.000mm | 0.000in | 0.000in | Junction Structure | Undefined | Storm Manholes | SMH 1.2X0.75 | Box | 0 | 0
MH-267 | SMH 0.75X1.2 | Storm Manhole | 442102.0188 | 1829475.9574 | 23.966 | C-406, C-42 | ZONE 5A FRL R1 | 23.966 | Yes | 0 | <None> |  |  | Basic | No | 750.000mm | 1200.000mm | 2015.373mm | 0.000in | 1.7154 | Elevation | 0 | 22.251 | 300.000mm | 200.000mm |  |  | Undefined | 0.000in | 200.000mm | 1600.000mm | Undefined | Undefined | 0° 0' 0.000" |  | 1150.000mm | 300.000mm | 300.000mm | 0.000in | 0.000in | Junction Structure | Undefined | Storm Manholes | SMH 0.75X1.2 | Box | 0 | 0
MH-268 | SMH 0.75X1.2 | Storm Manhole | 442101.5123 | 1829465.3074 | 23.966 | C-407, C-56 | ZONE 5A FRL R1 | 23.966 | Yes | 0 | <None> |  |  | Basic | No | 750.000mm | 1200.000mm | 2010.154mm | 0.000in | 1.7102 | Elevation | 0 | 22.256 | 300.000mm | 200.000mm |  |  | Undefined | 0.000in | 200.000mm | 1600.000mm | Undefined | Undefined | 0° 0' 0.000" |  | 1150.000mm | 300.000mm | 300.000mm | 0.000in | 0.000in | Junction Structure | Undefined | Storm Manholes | SMH 0.75X1.2 | Box | 0 | 0
MH-269 | SMH 1.2X0.75 | Storm Manhole | 442073.3997 | 1830003.2821 | 23.965 | C-598, C-652 | ZONE 5A FRL R1 | 23.965 | Yes | 0 | <None> |  |  | Basic | No | 1200.000mm | 750.000mm | 1963.001mm | 0.000in | 1.663 | Elevation | 0 | 22.302 | 300.000mm | 200.000mm |  |  | Undefined | 0.000in | 200.000mm | 1150.000mm | Undefined | Undefined | 0° 0' 0.000" |  | 1600.000mm | 300.000mm | 300.000mm | 0.000in | 0.000in | Junction Structure | Undefined | Storm Manholes | SMH 1.2X0.75 | Box | 0 | 0
MH-270 | SMH 1.2X0.75 | Storm Manhole | 442084.0497 | 1830003.2524 | 23.965 | C-431, C-498 | ZONE 5A FRL R1 | 23.965 | Yes | 0 | <None> |  |  | Basic | No | 1200.000mm | 750.000mm | 2000.937mm | 0.000in | 1.7009 | Elevation | 0 | 22.264 | 300.000mm | 200.000mm |  |  | Undefined | 0.000in | 200.000mm | 1150.000mm | Undefined | Undefined | 0° 0' 0.000" |  | 1600.000mm | 300.000mm | 300.000mm | 0.000in | 0.000in | Junction Structure | Undefined | Storm Manholes | SMH 1.2X0.75 | Box | 0 | 0
MH-271 | SMH 0.75X1.2 | Storm Manhole | 442545.8475 | 1829384.9921 | 23.965 | C-1280, C-1273 | ZONE 5A FRL R1 | 23.965 | Yes | 0 | <None> |  |  | Basic | No | 750.000mm | 1200.000mm | 1991.738mm | 0.000in | 1.6917 | Elevation | 0 | 22.273 | 300.000mm | 200.000mm |  |  | Undefined | 0.000in | 200.000mm | 1600.000mm | Undefined | Undefined | 0° 0' 0.000" |  | 1150.000mm | 300.000mm | 300.000mm | 0.000in | 0.000in | Junction Structure | Undefined | Storm Manholes | SMH 0.75X1.2 | Box | 0 | 0
MH-272 | SMH 0.75X1.2 | Storm Manhole | 442084.0499 | 1830331.6139 | 23.978 | C-581, C-614 | ZONE 5A FRL R1 | 23.978 | Yes | 0 | <None> |  |  | Basic | No | 750.000mm | 1200.000mm | 2452.667mm | 0.000in | 2.1527 | Elevation | 0 | 21.825 | 300.000mm | 200.000mm |  |  | Undefined | 0.000in | 200.000mm | 1600.000mm | Undefined | Undefined | 269° 59' 60.000" |  | 1150.000mm | 300.000mm | 300.000mm | 0.000in | 0.000in | Junction Structure | Undefined | Storm Manholes | SMH 0.75X1.2 | Box | 0 | 0
MH-273 | SMH 1.2X0.6 | Storm Manhole | 442051.3246 | 1829540.252 | 23.965 | C-558, C-550 | ZONE 5A FRL R1 | 23.965 | Yes | 0 | <None> |  |  | Basic | No | 1200.000mm | 600.000mm | 2779.799mm | 0.000in | 2.4798 | Elevation | 0 | 21.485 | 300.000mm | 200.000mm |  |  | Undefined | 0.000in | 200.000mm | 1000.000mm | Undefined | Undefined | 0° 0' 0.000" |  | 1600.000mm | 300.000mm | 300.000mm | 0.000in | 0.000in | Junction Structure | Undefined | Storm Manholes | SMH 1.2X0.6 | Box | 0 | 0
MH-274 | SMH 1.2X0.6 | Storm Manhole | 442060.7246 | 1829540.252 | 23.965 | C-398, C-263 | ZONE 5A FRL R1 | 23.965 | Yes | 0 | <None> |  |  | Basic | No | 1200.000mm | 600.000mm | 2809.794mm | 0.000in | 2.5098 | Elevation | 0 | 21.455 | 300.000mm | 200.000mm |  |  | Undefined | 0.000in | 200.000mm | 1000.000mm | Undefined | Undefined | 0° 0' 0.000" |  | 1600.000mm | 300.000mm | 300.000mm | 0.000in | 0.000in | Junction Structure | Undefined | Storm Manholes | SMH 1.2X0.6 | Box | 0 | 0
MH-275 | SMH 1.2X0.75 | Storm Manhole | 442555.1498 | 1830048.9435 | 23.96 | C-1208, C-1210 | ZONE 5A FRL R1 | 23.96 | Yes | 0 | <None> |  |  | Basic | No | 1200.000mm | 750.000mm | 3848.592mm | 0.000in | 3.5486 | Elevation | 0 | 20.411 | 300.000mm | 200.000mm |  |  | Undefined | 0.000in | 200.000mm | 1150.000mm | Undefined | Undefined | 0° 0' 0.000" |  | 1600.000mm | 300.000mm | 300.000mm | 0.000in | 0.000in | Junction Structure | Undefined | Storm Manholes | SMH 1.2X0.75 | Box | 0 | 0
MH-276 | SMH 1.2X0.75 | Storm Manhole | 442448.7998 | 1830066.5588 | 23.959 | C-490, C-260 | ZONE 5A FRL R1 | 23.959 | Yes | 0 | <None> |  |  | Basic | No | 1200.000mm | 750.000mm | 2111.049mm | 0.000in | 1.811 | Elevation | 0 | 22.148 | 300.000mm | 200.000mm |  |  | Undefined | 0.000in | 200.000mm | 1150.000mm | Undefined | Undefined | 0° 0' 0.000" |  | 1600.000mm | 300.000mm | 300.000mm | 0.000in | 0.000in | Junction Structure | Undefined | Storm Manholes | SMH 1.2X0.75 | Box | 0 | 0
MH-277 | SMH 1.2X0.75 | Storm Manhole | 442438.1498 | 1830066.5524 | 23.959 | C-268, C-173 | ZONE 5A FRL R1 | 23.959 | Yes | 0 | <None> |  |  | Basic | No | 1200.000mm | 750.000mm | 2145.069mm | 0.000in | 1.8451 | Elevation | 0 | 22.114 | 300.000mm | 200.000mm |  |  | Undefined | 0.000in | 200.000mm | 1150.000mm | Undefined | Undefined | 0° 0' 0.000" |  | 1600.000mm | 300.000mm | 300.000mm | 0.000in | 0.000in | Junction Structure | Undefined | Storm Manholes | SMH 1.2X0.75 | Box | 0 | 0
MH-278 | SMH 0.75X1.2 | Storm Manhole | 442095.0726 | 1829623.0534 | 23.957 | C-154, C-208 | ZONE 5A FRL R1 | 23.957 | Yes | 0 | <None> |  |  | Basic | No | 750.000mm | 1200.000mm | 2202.207mm | 0.000in | 1.9022 | Elevation | 0 | 22.055 | 300.000mm | 200.000mm |  |  | Undefined | 0.000in | 200.000mm | 1600.000mm | Undefined | Undefined | 0° 0' 0.000" |  | 1150.000mm | 300.000mm | 300.000mm | 0.000in | 0.000in | Junction Structure | Undefined | Storm Manholes | SMH 0.75X1.2 | Box | 0 | 0
MH-279 | SMH 1.2X0.6 | Storm Manhole | 442133.3247 | 1830044.3291 | 23.958 | C-860, C-983 | ZONE 5A FRL R1 | 23.958 | Yes | 0 | <None> |  |  | Basic | No | 1200.000mm | 600.000mm | 1943.260mm | 0.000in | 1.6433 | Elevation | 0 | 22.315 | 300.000mm | 200.000mm |  |  | Undefined | 0.000in | 200.000mm | 1000.000mm | Undefined | Undefined | 0° 0' 0.000" |  | 1600.000mm | 300.000mm | 300.000mm | 0.000in | 0.000in | Junction Structure | Undefined | Storm Manholes | SMH 1.2X0.6 | Box | 0 | 0
MH-280 | SMH 0.75X1.2 | Storm Manhole | 442095.0726 | 1829633.7034 | 23.957 | C-357, C-359 | ZONE 5A FRL R1 | 23.957 | Yes | 0 | <None> |  |  | Basic | No | 750.000mm | 1200.000mm | 2183.207mm | 0.000in | 1.8832 | Elevation | 0 | 22.074 | 300.000mm | 200.000mm |  |  | Undefined | 0.000in | 200.000mm | 1600.000mm | Undefined | Undefined | 0° 0' 0.000" |  | 1150.000mm | 300.000mm | 300.000mm | 0.000in | 0.000in | Junction Structure | Undefined | Storm Manholes | SMH 0.75X1.2 | Box | 0 | 0
MH-281 | SMH 1.2X0.6 | Storm Manhole | 442142.7246 | 1830044.3006 | 23.958 | C-845, C-949 | ZONE 5A FRL R1 | 23.958 | Yes | 0 | <None> |  |  | Basic | No | 1200.000mm | 600.000mm | 1943.158mm | 0.000in | 1.6432 | Elevation | 0 | 22.315 | 300.000mm | 200.000mm |  |  | Undefined | 0.000in | 200.000mm | 1000.000mm | Undefined | Undefined | 0° 0' 0.000" |  | 1600.000mm | 300.000mm | 300.000mm | 0.000in | 0.000in | Junction Structure | Undefined | Storm Manholes | SMH 1.2X0.6 | Box | 0 | 0
MH-282 | SMH 1.2X0.75 | Storm Manhole | 442084.0497 | 1830155.986 | 23.954 | C-790, C-781 | ZONE 5A FRL R1 | 23.954 | Yes | 0 | <None> |  |  | Basic | No | 1200.000mm | 750.000mm | 2754.837mm | 0.000in | 2.4548 | Elevation | 0 | 21.499 | 300.000mm | 200.000mm |  |  | Undefined | 0.000in | 200.000mm | 1150.000mm | Undefined | Undefined | 0° 0' 0.000" |  | 1600.000mm | 300.000mm | 300.000mm | 0.000in | 0.000in | Junction Structure | Undefined | Storm Manholes | SMH 1.2X0.75 | Box | 0 | 0
MH-283 | SMH 1.2X0.6 | Storm Manhole | 442060.7246 | 1829623.1117 | 23.969 | C-563, C-715, C-732 | ZONE 5A FRL R1 | 23.969 | Yes | 0 | <None> |  |  | Basic | No | 1200.000mm | 600.000mm | 2896.470mm | 0.000in | 2.5965 | Elevation | 0 | 21.373 | 300.000mm | 200.000mm |  |  | Undefined | 0.000in | 200.000mm | 1000.000mm | Undefined | Undefined | 0° 0' 0.000" |  | 1600.000mm | 300.000mm | 300.000mm | 0.000in | 0.000in | Junction Structure | Undefined | Storm Manholes | SMH 1.2X0.6 | Box | 0 | 0
MH-284 | SMH 0.75X1.2 | Storm Manhole | 442795.9139 | 1829529.9551 | 23.948 | C-294 | ZONE 5A FRL R1 | 23.948 | Yes | 0 | <None> |  |  | Basic | No | 750.000mm | 1200.000mm | 1939.920mm | 0.000in | 1.6399 | Elevation | 0 | 22.308 | 300.000mm | 200.000mm |  |  | Undefined | 0.000in | 200.000mm | 1600.000mm | Undefined | Undefined | 0° 0' 0.000" |  | 1150.000mm | 300.000mm | 300.000mm | 0.000in | 0.000in | Junction Structure | Undefined | Storm Manholes | SMH 0.75X1.2 | Box | 0 | 0
MH-285 | SMH 0.6X1.2 | Storm Manhole | 442504.0989 | 1829937.4171 | 23.949 | C-522, C-516 | ZONE 5A FRL R1 | 23.949 | Yes | 0 | <None> |  |  | Basic | No | 600.000mm | 1200.000mm | 2631.556mm | 0.000in | 2.3316 | Elevation | 0 | 21.617 | 300.000mm | 200.000mm |  |  | Undefined | 0.000in | 200.000mm | 1600.000mm | Undefined | Undefined | 0° 0' 0.000" |  | 1000.000mm | 300.000mm | 300.000mm | 0.000in | 0.000in | Junction Structure | Undefined | Storm Manholes | SMH 0.6X1.2 | Box | 0 | 0
MH-286 | SMH 0.6X1.2 | Storm Manhole | 442504.0989 | 1829928.0171 | 23.949 | C-578, C-148 | ZONE 5A FRL R1 | 23.949 | Yes | 0 | <None> |  |  | Basic | No | 600.000mm | 1200.000mm | 2655.556mm | 0.000in | 2.3556 | Elevation | 0 | 21.593 | 300.000mm | 200.000mm |  |  | Undefined | 0.000in | 200.000mm | 1600.000mm | Undefined | Undefined | 0° 0' 0.000" |  | 1000.000mm | 300.000mm | 300.000mm | 0.000in | 0.000in | Junction Structure | Undefined | Storm Manholes | SMH 0.6X1.2 | Box | 0 | 0
MH-287 | SMH 0.75X1.2 | Storm Manhole | 442796.3736 | 1829519.3051 | 23.949 | C-664 | ZONE 5A FRL R1 | 23.949 | Yes | 0 | <None> |  |  | Basic | No | 750.000mm | 1200.000mm | 1843.840mm | 0.000in | 1.5438 | Elevation | 0 | 22.405 | 300.000mm | 200.000mm |  |  | Undefined | 0.000in | 200.000mm | 1600.000mm | Undefined | Undefined | 0° 0' 0.000" |  | 1150.000mm | 300.000mm | 300.000mm | 0.000in | 0.000in | Junction Structure | Undefined | Storm Manholes | SMH 0.75X1.2 | Box | 0 | 0
MH-288 | SMH 1.2X0.75 | Storm Manhole | 442317.5499 | 1830326.5939 | 23.935 | C-133, C-868 | ZONE 5A FRL R1 | 23.935 | Yes | 0 | <None> |  |  | Basic | No | 1200.000mm | 750.000mm | 1929.957mm | 0.000in | 1.63 | Elevation | 0 | 22.305 | 300.000mm | 200.000mm |  |  | Undefined | 0.000in | 200.000mm | 1150.000mm | Undefined | Undefined | 0° 0' 0.000" |  | 1600.000mm | 300.000mm | 300.000mm | 0.000in | 0.000in | Junction Structure | Undefined | Storm Manholes | SMH 1.2X0.75 | Box | 0 | 0
MH-289 | SMH 1.2X0.75 | Storm Manhole | 442073.3996 | 1830267.9659 | 23.946 | C-817, C-837 | ZONE 5A FRL R1 | 23.946 | Yes | 0 | <None> |  |  | Basic | No | 1200.000mm | 750.000mm | 2192.137mm | 0.000in | 1.8921 | Elevation | 0 | 22.054 | 300.000mm | 200.000mm |  |  | Undefined | 0.000in | 200.000mm | 1150.000mm | Undefined | Undefined | 0° 0' 0.000" |  | 1600.000mm | 300.000mm | 300.000mm | 0.000in | 0.000in | Junction Structure | Undefined | Storm Manholes | SMH 1.2X0.75 | Box | 0 | 0
MH-290 | SMH 1.2X0.75 | Storm Manhole | 442573.8 | 1830052.3955 | 23.946 | C-1225, C-1226 | ZONE 5A FRL R1 | 23.946 | Yes | 0 | <None> |  |  | Basic | No | 1200.000mm | 750.000mm | 3855.791mm | 0.000in | 3.5558 | Elevation | 0 | 20.39 | 300.000mm | 200.000mm |  |  | Undefined | 0.000in | 200.000mm | 1150.000mm | Undefined | Undefined | 0° 0' 0.000" |  | 1600.000mm | 300.000mm | 300.000mm | 0.000in | 0.000in | Junction Structure | Undefined | Storm Manholes | SMH 1.2X0.75 | Box | 0 | 0
MH-291 | SMH 0.75X1.2 | Storm Manhole | 442469.2012 | 1829987.3922 | 23.944 | C-1030, C-1012 | ZONE 5A FRL R1 | 23.944 | Yes | 0 | <None> |  |  | Basic | No | 750.000mm | 1200.000mm | 2826.041mm | 0.000in | 2.526 | Elevation | 0 | 21.418 | 300.000mm | 200.000mm |  |  | Undefined | 0.000in | 200.000mm | 1600.000mm | Undefined | Undefined | 0° 0' 0.000" |  | 1150.000mm | 300.000mm | 300.000mm | 0.000in | 0.000in | Junction Structure | Undefined | Storm Manholes | SMH 0.75X1.2 | Box | 0 | 0
MH-292 | SMH 0.6X1.2 | Storm Manhole | 442554.6248 | 1829937.4171 | 23.948 | C-546, C-967 | ZONE 5A FRL R1 | 23.948 | Yes | 0 | <None> |  |  | Basic | No | 600.000mm | 1200.000mm | 2682.365mm | 0.000in | 2.3824 | Elevation | 0 | 21.566 | 300.000mm | 200.000mm |  |  | Undefined | 0.000in | 200.000mm | 1600.000mm | Undefined | Undefined | 0° 0' 0.000" |  | 1000.000mm | 300.000mm | 300.000mm | 0.000in | 0.000in | Junction Structure | Undefined | Storm Manholes | SMH 0.6X1.2 | Box | 0 | 0
MH-294 | SMH 0.75X1.2 | Storm Manhole | 442530.4618 | 1829384.9921 | 23.934 | C-1280, C-1281 | ZONE 5A FRL R1 | 23.934 | Yes | 0 | <None> |  |  | Basic | No | 750.000mm | 1200.000mm | 1987.967mm | 0.000in | 1.688 | Elevation | 0 | 22.246 | 300.000mm | 200.000mm |  |  | Undefined | 0.000in | 200.000mm | 1600.000mm | Undefined | Undefined | 0° 0' 0.000" |  | 1150.000mm | 300.000mm | 300.000mm | 0.000in | 0.000in | Junction Structure | Undefined | Storm Manholes | SMH 0.75X1.2 | Box | 0 | 0
MH-295 | SMH 0.75X1.2 | Storm Manhole | 442691.8548 | 1829968.7422 | 23.946 | C-808, C-813 | ZONE 5A FRL R1 | 23.946 | Yes | 0 | <None> |  |  | Basic | No | 750.000mm | 1200.000mm | 3303.523mm | 0.000in | 3.0035 | Elevation | 0 | 20.942 | 300.000mm | 200.000mm |  |  | Undefined | 0.000in | 200.000mm | 1600.000mm | Undefined | Undefined | 0° 0' 0.000" |  | 1150.000mm | 300.000mm | 300.000mm | 0.000in | 0.000in | Junction Structure | Undefined | Storm Manholes | SMH 0.75X1.2 | Box | 0 | 0
MH-296 | SMH 1.2X0.6 | Storm Manhole | 442243.625 | 1830267.6657 | 23.939 | C-864, C-1014 | ZONE 5A FRL R1 | 23.939 | Yes | 0 | <None> |  |  | Basic | No | 1200.000mm | 600.000mm | 1943.176mm | 0.000in | 1.6432 | Elevation | 0 | 22.296 | 300.000mm | 200.000mm |  |  | Undefined | 0.000in | 200.000mm | 1000.000mm | Undefined | Undefined | 0° 0' 0.000" |  | 1600.000mm | 300.000mm | 300.000mm | 0.000in | 0.000in | Junction Structure | Undefined | Storm Manholes | SMH 1.2X0.6 | Box | 0 | 0
MH-297 | SMH 1.2X0.6 | Storm Manhole | 442234.225 | 1830267.5083 | 23.939 | C-812, C-947 | ZONE 5A FRL R1 | 23.939 | Yes | 0 | <None> |  |  | Basic | No | 1200.000mm | 600.000mm | 1942.566mm | 0.000in | 1.6426 | Elevation | 0 | 22.296 | 300.000mm | 200.000mm |  |  | Undefined | 0.000in | 200.000mm | 1000.000mm | Undefined | Undefined | 0° 0' 0.000" |  | 1600.000mm | 300.000mm | 300.000mm | 0.000in | 0.000in | Junction Structure | Undefined | Storm Manholes | SMH 1.2X0.6 | Box | 0 | 0
MH-298 | SMH 0.75X1.2 | Storm Manhole | 442449.9509 | 1829968.7422 | 23.935 | C-377, C-378 | ZONE 5A FRL R1 | 23.935 | Yes | 0 | <None> |  |  | Basic | No | 750.000mm | 1200.000mm | 2526.822mm | 0.000in | 2.2268 | Elevation | 0 | 21.708 | 300.000mm | 200.000mm |  |  | Undefined | 0.000in | 200.000mm | 1600.000mm | Undefined | Undefined | 0° 0' 0.000" |  | 1150.000mm | 300.000mm | 300.000mm | 0.000in | 0.000in | Junction Structure | Undefined | Storm Manholes | SMH 0.75X1.2 | Box | 0 | 0
MH-299 | SMH 0.75X1.2 | Storm Manhole | 442529.9189 | 1829395.6171 | 23.932 | C-1101, C-1090 | ZONE 5A FRL R1 | 23.932 | Yes | 0 | <None> |  |  | Basic | No | 750.000mm | 1200.000mm | 2790.382mm | 0.000in | 2.4904 | Elevation | 0 | 21.442 | 300.000mm | 200.000mm |  |  | Undefined | 0.000in | 200.000mm | 1600.000mm | Undefined | Undefined | 0° 0' 0.000" |  | 1150.000mm | 300.000mm | 300.000mm | 0.000in | 0.000in | Junction Structure | Undefined | Storm Manholes | SMH 0.75X1.2 | Box | 0 | 0
MH-300 | SMH 0.6X1.2 | Storm Manhole | 442056.4695 | 1829775.2149 | 23.932 | C-237, C-206 | ZONE 5A FRL R1 | 23.932 | Yes | 0 | <None> |  |  | Basic | No | 600.000mm | 1200.000mm | 2219.627mm | 0.000in | 1.9196 | Elevation | 0 | 22.012 | 300.000mm | 200.000mm |  |  | Undefined | 0.000in | 200.000mm | 1600.000mm | Undefined | Undefined | 0° 0' 0.000" |  | 1000.000mm | 300.000mm | 300.000mm | 0.000in | 0.000in | Junction Structure | Undefined | Storm Manholes | SMH 0.6X1.2 | Box | 0 | 0
MH-301 | SMH 1.2X0.75 | Storm Manhole | 442073.3996 | 1830167.9659 | 23.929 | C-884, C-874 | ZONE 5A FRL R1 | 23.929 | Yes | 0 | <None> |  |  | Basic | No | 1200.000mm | 750.000mm | 2274.591mm | 0.000in | 1.9746 | Elevation | 0 | 21.954 | 300.000mm | 200.000mm |  |  | Undefined | 0.000in | 200.000mm | 1150.000mm | Undefined | Undefined | 0° 0' 0.000" |  | 1600.000mm | 300.000mm | 300.000mm | 0.000in | 0.000in | Junction Structure | Undefined | Storm Manholes | SMH 1.2X0.75 | Box | 0 | 0
MH-302 | SMH 1.2X0.75 | Storm Manhole | 442139.6496 | 1829540.252 | 23.928 | C-110, C-554 | ZONE 5A FRL R1 | 23.928 | Yes | 0 | <None> |  |  | Basic | No | 1200.000mm | 750.000mm | 2083.463mm | 0.000in | 1.7835 | Elevation | 0 | 22.145 | 300.000mm | 200.000mm |  |  | Undefined | 0.000in | 200.000mm | 1150.000mm | Undefined | Undefined | 0° 0' 0.000" |  | 1600.000mm | 300.000mm | 300.000mm | 0.000in | 0.000in | Junction Structure | Undefined | Storm Manholes | SMH 1.2X0.75 | Box | 0 | 0
MH-303 | SMH 1.2X0.75 | Storm Manhole | 442128.9996 | 1829540.252 | 23.928 | C-279, C-415 | ZONE 5A FRL R1 | 23.928 | Yes | 0 | <None> |  |  | Basic | No | 1200.000mm | 750.000mm | 1926.443mm | 0.000in | 1.6264 | Elevation | 0 | 22.302 | 300.000mm | 200.000mm |  |  | Undefined | 0.000in | 200.000mm | 1150.000mm | Undefined | Undefined | 0° 0' 0.000" |  | 1600.000mm | 300.000mm | 300.000mm | 0.000in | 0.000in | Junction Structure | Undefined | Storm Manholes | SMH 1.2X0.75 | Box | 0 | 0
MH-304 | SMH 1.2X0.75 | Storm Manhole | 442398.8999 | 1830361.5544 | 23.926 | C-713, C-308 | ZONE 5A FRL R1 | 23.926 | Yes | 0 | <None> |  |  | Basic | No | 1200.000mm | 750.000mm | 1956.282mm | 0.000in | 1.6563 | Elevation | 0 | 22.27 | 300.000mm | 200.000mm |  |  | Undefined | 0.000in | 200.000mm | 1150.000mm | Undefined | Undefined | 0° 0' 0.000" |  | 1600.000mm | 300.000mm | 300.000mm | 0.000in | 0.000in | Junction Structure | Undefined | Storm Manholes | SMH 1.2X0.75 | Box | 0 | 0
MH-305 | SMH 0.75X1.2 | Storm Manhole | 442764.8249 | 1829636.1421 | 23.919 | C-685 | ZONE 5A FRL R1 | 23.919 | Yes | 0 | <None> |  |  | Basic | No | 750.000mm | 1200.000mm | 2932.192mm | 0.000in | 2.6322 | Elevation | 0.3 | 21.287 | 300.000mm | 200.000mm |  |  | Undefined | 0.000in | 200.000mm | 1600.000mm | Undefined | Undefined | 0° 0' 0.000" |  | 1150.000mm | 300.000mm | 300.000mm | 0.000in | 0.000in | Junction Structure | Undefined | Storm Manholes | SMH 0.75X1.2 | Box | 0 | 0
MH-306 | SMH 0.75X1.2 | Storm Manhole | 442721.4897 | 1829968.7422 | 23.925 | C-814, C-819 | ZONE 5A FRL R1 | 23.925 | Yes | 0 | <None> |  |  | Basic | No | 750.000mm | 1200.000mm | 3311.612mm | 0.000in | 3.0116 | Elevation | 0 | 20.913 | 300.000mm | 200.000mm |  |  | Undefined | 0.000in | 200.000mm | 1600.000mm | Undefined | Undefined | 0° 0' 0.000" |  | 1150.000mm | 300.000mm | 300.000mm | 0.000in | 0.000in | Junction Structure | Undefined | Storm Manholes | SMH 0.75X1.2 | Box | 0 | 0
MH-307 | SMH 0.75X1.2 | Storm Manhole | 442721.4897 | 1829987.3922 | 23.925 | C-1370, C-1369 | ZONE 5A FRL R1 | 23.925 | Yes | 0 | <None> |  |  | Basic | No | 750.000mm | 1200.000mm | 4325.607mm | 0.000in | 4.0256 | Elevation | 0 | 19.899 | 300.000mm | 200.000mm |  |  | Undefined | 0.000in | 200.000mm | 1600.000mm | Undefined | Undefined | 0° 0' 0.000" |  | 1150.000mm | 300.000mm | 300.000mm | 0.000in | 0.000in | Junction Structure | Undefined | Storm Manholes | SMH 0.75X1.2 | Box | 0 | 0
MH-308 | SMH 1.2X0.75 | Storm Manhole | 442462.8999 | 1829489.5582 | 23.924 | C-171, C-46 | ZONE 5A FRL R1 | 23.924 | Yes | 0 | <None> |  |  | Basic | No | 1200.000mm | 750.000mm | 1894.947mm | 0.000in | 1.5949 | Elevation | 0 | 22.329 | 300.000mm | 200.000mm |  |  | Undefined | 0.000in | 200.000mm | 1150.000mm | Undefined | Undefined | 0° 0' 0.000" |  | 1600.000mm | 300.000mm | 300.000mm | 0.000in | 0.000in | Junction Structure | Undefined | Storm Manholes | SMH 1.2X0.75 | Box | 0 | 0
MH-309 | SMH 1.2X0.75 | Storm Manhole | 442473.5499 | 1829489.5582 | 23.924 | C-254, C-313 | ZONE 5A FRL R1 | 23.924 | Yes | 0 | <None> |  |  | Basic | No | 1200.000mm | 750.000mm | 1924.946mm | 0.000in | 1.6249 | Elevation | 0 | 22.299 | 300.000mm | 200.000mm |  |  | Undefined | 0.000in | 200.000mm | 1150.000mm | Undefined | Undefined | 0° 0' 0.000" |  | 1600.000mm | 300.000mm | 300.000mm | 0.000in | 0.000in | Junction Structure | Undefined | Storm Manholes | SMH 1.2X0.75 | Box | 0 | 0
MH-310 | SMH 1.2X0.75 | Storm Manhole | 442409.5499 | 1830360.6363 | 23.923 | C-142, C-646 | ZONE 5A FRL R1 | 23.923 | Yes | 0 | <None> |  |  | Basic | No | 1200.000mm | 750.000mm | 1942.258mm | 0.000in | 1.6423 | Elevation | 0 | 22.281 | 300.000mm | 200.000mm |  |  | Undefined | 0.000in | 200.000mm | 1150.000mm | Undefined | Undefined | 0° 0' 0.000" |  | 1600.000mm | 300.000mm | 300.000mm | 0.000in | 0.000in | Junction Structure | Undefined | Storm Manholes | SMH 1.2X0.75 | Box | 0 | 0
MH-311 | SMH 1.2X0.6 | Storm Manhole | 442051.3246 | 1829519.652 | 23.924 | C-550, C-462 | ZONE 5A FRL R1 | 23.924 | Yes | 0 | <None> |  |  | Basic | No | 1200.000mm | 600.000mm | 2718.599mm | 0.000in | 2.4186 | Elevation | 0 | 21.505 | 300.000mm | 200.000mm |  |  | Undefined | 0.000in | 200.000mm | 1000.000mm | Undefined | Undefined | 0° 0' 0.000" |  | 1600.000mm | 300.000mm | 300.000mm | 0.000in | 0.000in | Junction Structure | Undefined | Storm Manholes | SMH 1.2X0.6 | Box | 0 | 0
MH-312 | SMH 1.2X0.6 | Storm Manhole | 442060.7246 | 1829519.652 | 23.924 | C-263, C-328 | ZONE 5A FRL R1 | 23.924 | Yes | 0 | <None> |  |  | Basic | No | 1200.000mm | 600.000mm | 2747.594mm | 0.000in | 2.4476 | Elevation | 0 | 21.476 | 300.000mm | 200.000mm |  |  | Undefined | 0.000in | 200.000mm | 1000.000mm | Undefined | Undefined | 0° 0' 0.000" |  | 1600.000mm | 300.000mm | 300.000mm | 0.000in | 0.000in | Junction Structure | Undefined | Storm Manholes | SMH 1.2X0.6 | Box | 0 | 0
MH-313 | SMH 0.75X1.2 | Storm Manhole | 442080.2217 | 1829475.9574 | 23.922 | C-853, C-406 | ZONE 5A FRL R1 | 23.922 | Yes | 0 | <None> |  |  | Basic | No | 750.000mm | 1200.000mm | 2016.132mm | 0.000in | 1.7161 | Elevation | 0 | 22.206 | 300.000mm | 200.000mm |  |  | Undefined | 0.000in | 200.000mm | 1600.000mm | Undefined | Undefined | 0° 0' 0.000" |  | 1150.000mm | 300.000mm | 300.000mm | 0.000in | 0.000in | Junction Structure | Undefined | Storm Manholes | SMH 0.75X1.2 | Box | 0 | 0
MH-314 | SMH 1.2X0.75 | Storm Manhole | 442073.3997 | 1829982.4821 | 23.922 | C-652, C-1009 | ZONE 5A FRL R1 | 23.922 | Yes | 0 | <None> |  |  | Basic | No | 1200.000mm | 750.000mm | 1941.639mm | 0.000in | 1.6416 | Elevation | 0 | 22.28 | 300.000mm | 200.000mm |  |  | Undefined | 0.000in | 200.000mm | 1150.000mm | Undefined | Undefined | 0° 0' 0.000" |  | 1600.000mm | 300.000mm | 300.000mm | 0.000in | 0.000in | Junction Structure | Undefined | Storm Manholes | SMH 1.2X0.75 | Box | 0 | 0
MH-315 | SMH 1.2X0.75 | Storm Manhole | 442084.0497 | 1829982.4524 | 23.922 | C-498, C-152 | ZONE 5A FRL R1 | 23.922 | Yes | 0 | <None> |  |  | Basic | No | 1200.000mm | 750.000mm | 1978.576mm | 0.000in | 1.6786 | Elevation | 0 | 22.243 | 300.000mm | 200.000mm |  |  | Undefined | 0.000in | 200.000mm | 1150.000mm | Undefined | Undefined | 0° 0' 0.000" |  | 1600.000mm | 300.000mm | 300.000mm | 0.000in | 0.000in | Junction Structure | Undefined | Storm Manholes | SMH 1.2X0.75 | Box | 0 | 0
MH-316 | SMH 0.75X1.2 | Storm Manhole | 442079.9685 | 1829465.3074 | 23.921 | C-867, C-407 | ZONE 5A FRL R1 | 23.921 | Yes | 0 | <None> |  |  | Basic | No | 750.000mm | 1200.000mm | 2134.354mm | 0.000in | 1.8344 | Elevation | 0 | 22.087 | 300.000mm | 200.000mm |  |  | Undefined | 0.000in | 200.000mm | 1600.000mm | Undefined | Undefined | 0° 0' 0.000" |  | 1150.000mm | 300.000mm | 300.000mm | 0.000in | 0.000in | Junction Structure | Undefined | Storm Manholes | SMH 0.75X1.2 | Box | 0 | 0
MH-317 | SMH 0.75X1.2 | Storm Manhole | 442042.2248 | 1830117.4373 | 23.921 | C-1338, C-1336 | ZONE 5A FRL R1 | 23.921 | Yes | 0 | <None> |  |  | Basic | No | 750.000mm | 1200.000mm | 2960.025mm | 0.000in | 2.66 | Elevation | 0 | 21.261 | 300.000mm | 200.000mm |  |  | Undefined | 0.000in | 200.000mm | 1600.000mm | Undefined | Undefined | 0° 0' 0.000" |  | 1150.000mm | 300.000mm | 300.000mm | 0.000in | 0.000in | Junction Structure | Undefined | Storm Manholes | SMH 0.75X1.2 | Box | 0 | 0
MH-318 | SMH 0.75X1.2 | Storm Manhole | 442042.2247 | 1830106.7873 | 23.921 | C-553, C-585 | ZONE 5A FRL R1 | 23.921 | Yes | 0 | <None> |  |  | Basic | No | 750.000mm | 1200.000mm | 2675.022mm | 0.000in | 2.375 | Elevation | 0 | 21.546 | 300.000mm | 200.000mm |  |  | Undefined | 0.000in | 200.000mm | 1600.000mm | Undefined | Undefined | 0° 0' 0.000" |  | 1150.000mm | 300.000mm | 300.000mm | 0.000in | 0.000in | Junction Structure | Undefined | Storm Manholes | SMH 0.75X1.2 | Box | 0 | 0
MH-319 | SMH 0.75X1.2 | Storm Manhole | 442123.0561 | 1829465.3074 | 23.92 | C-56 | ZONE 5A FRL R1 | 23.92 | Yes | 0 | <None> |  |  | Basic | No | 750.000mm | 1200.000mm | 1941.932mm | 0.000in | 1.6419 | Elevation | 0 | 22.278 | 300.000mm | 200.000mm |  |  | Undefined | 0.000in | 200.000mm | 1600.000mm | Undefined | Undefined | 0° 0' 0.000" |  | 1150.000mm | 300.000mm | 300.000mm | 0.000in | 0.000in | Junction Structure | Undefined | Storm Manholes | SMH 0.75X1.2 | Box | 0 | 0
MH-320 | SMH 0.75X1.2 | Storm Manhole | 442781.4399 | 1829529.9551 | 23.919 | C-542, C-294 | ZONE 5A FRL R1 | 23.919 | Yes | 0 | <None> |  |  | Basic | No | 750.000mm | 1200.000mm | 2114.972mm | 0.000in | 1.815 | Elevation | 0 | 22.104 | 300.000mm | 200.000mm |  |  | Undefined | 0.000in | 200.000mm | 1600.000mm | Undefined | Undefined | 0° 0' 0.000" |  | 1150.000mm | 300.000mm | 300.000mm | 0.000in | 0.000in | Junction Structure | Undefined | Storm Manholes | SMH 0.75X1.2 | Box | 0 | 0
MH-321 | SMH 0.75X1.2 | Storm Manhole | 442781.034 | 1829519.3051 | 23.918 | C-889, C-664 | ZONE 5A FRL R1 | 23.918 | Yes | 0 | <None> |  |  | Basic | No | 750.000mm | 1200.000mm | 2015.161mm | 0.000in | 1.7152 | Elevation | 0 | 22.203 | 300.000mm | 200.000mm |  |  | Undefined | 0.000in | 200.000mm | 1600.000mm | Undefined | Undefined | 0° 0' 0.000" |  | 1150.000mm | 300.000mm | 300.000mm | 0.000in | 0.000in | Junction Structure | Undefined | Storm Manholes | SMH 0.75X1.2 | Box | 0 | 0
MH-322 | SMH 1.2X0.75 | Storm Manhole | 442383.8999 | 1829354.2431 | 23.916 | C-494, C-486 | ZONE 5A FRL R1 | 23.916 | Yes | 0 | <None> |  |  | Basic | No | 1200.000mm | 750.000mm | 2252.781mm | 0.000in | 1.9528 | Elevation | 0 | 21.963 | 300.000mm | 200.000mm |  |  | Undefined | 0.000in | 200.000mm | 1150.000mm | Undefined | Undefined | 0° 0' 0.000" |  | 1600.000mm | 300.000mm | 300.000mm | 0.000in | 0.000in | Junction Structure | Undefined | Storm Manholes | SMH 1.2X0.75 | Box | 0 | 0
MH-323 | SMH 0.75X1.2 | Storm Manhole | 442123.8158 | 1829475.9574 | 23.916 | C-42 | ZONE 5A FRL R1 | 23.916 | Yes | 0 | <None> |  |  | Basic | No | 750.000mm | 1200.000mm | 1942.974mm | 0.000in | 1.643 | Elevation | 0 | 22.273 | 300.000mm | 200.000mm |  |  | Undefined | 0.000in | 200.000mm | 1600.000mm | Undefined | Undefined | 0° 0' 0.000" |  | 1150.000mm | 300.000mm | 300.000mm | 0.000in | 0.000in | Junction Structure | Undefined | Storm Manholes | SMH 0.75X1.2 | Box | 0 | 0
MH-324 | SMH 0.75X1.2 | Storm Manhole | 442298.9 | 1830342.4853 | 23.936 | C-389, C-596 | ZONE 5A FRL R1 | 23.936 | Yes | 0 | <None> |  |  | Basic | No | 750.000mm | 1200.000mm | 2288.401mm | 0.000in | 1.9884 | Elevation | 0 | 21.948 | 300.000mm | 200.000mm |  |  | Undefined | 0.000in | 200.000mm | 1600.000mm | Undefined | Undefined | 270° 0' 0.006" |  | 1150.000mm | 300.000mm | 300.000mm | 0.000in | 0.000in | Junction Structure | Undefined | Storm Manholes | SMH 0.75X1.2 | Box | 0 | 0
MH-325 | SMH 1.2X0.75 | Storm Manhole | 442398.8999 | 1830109.2722 | 23.913 | C-59 | ZONE 5A FRL R1 | 23.913 | Yes | 0 | <None> |  |  | Basic | No | 1200.000mm | 750.000mm | 1940.333mm | 0.000in | 1.6403 | Elevation | 0 | 22.273 | 300.000mm | 200.000mm |  |  | Undefined | 0.000in | 200.000mm | 1150.000mm | Undefined | Undefined | 0° 0' 0.000" |  | 1600.000mm | 300.000mm | 300.000mm | 0.000in | 0.000in | Junction Structure | Undefined | Storm Manholes | SMH 1.2X0.75 | Box | 0 | 0
MH-326 | SMH 1.2X0.75 | Storm Manhole | 442084.0499 | 1830258.986 | 23.915 | C-688, C-709 | ZONE 5A FRL R1 | 23.915 | Yes | 0 | <None> |  |  | Basic | No | 1200.000mm | 750.000mm | 2462.626mm | 0.000in | 2.1626 | Elevation | 0 | 21.752 | 300.000mm | 200.000mm |  |  | Undefined | 0.000in | 200.000mm | 1150.000mm | Undefined | Undefined | 0° 0' 0.000" |  | 1600.000mm | 300.000mm | 300.000mm | 0.000in | 0.000in | Junction Structure | Undefined | Storm Manholes | SMH 1.2X0.75 | Box | 0 | 0
MH-327 | SMH 1.2X0.75 | Storm Manhole | 442409.5499 | 1830109.1408 | 23.914 | C-336 | ZONE 5A FRL R1 | 23.914 | Yes | 0 | <None> |  |  | Basic | No | 1200.000mm | 750.000mm | 1941.742mm | 0.000in | 1.6417 | Elevation | 0 | 22.272 | 300.000mm | 200.000mm |  |  | Undefined | 0.000in | 200.000mm | 1150.000mm | Undefined | Undefined | 0° 0' 0.000" |  | 1600.000mm | 300.000mm | 300.000mm | 0.000in | 0.000in | Junction Structure | Undefined | Storm Manholes | SMH 1.2X0.75 | Box | 0 | 0
MH-328 | SMH 1.2X0.75 | Storm Manhole | 442084.0747 | 1830176.586 | 23.911 | C-781, C-752 | ZONE 5A FRL R1 | 23.911 | Yes | 0 | <None> |  |  | Basic | No | 1200.000mm | 750.000mm | 2690.919mm | 0.000in | 2.3909 | Elevation | 0 | 21.52 | 300.000mm | 200.000mm |  |  | Undefined | 0.000in | 200.000mm | 1150.000mm | Undefined | Undefined | 0° 0' 0.000" |  | 1600.000mm | 300.000mm | 300.000mm | 0.000in | 0.000in | Junction Structure | Undefined | Storm Manholes | SMH 1.2X0.75 | Box | 0 | 0
MH-329 | SMH 1.2X0.75 | Storm Manhole | 442666.0499 | 1829472.1242 | 23.909 | C-392, C-184 | ZONE 5A FRL R1 | 23.909 | Yes | 0 | <None> |  |  | Basic | No | 1200.000mm | 750.000mm | 2091.428mm | 0.000in | 1.7914 | Elevation | 0 | 22.118 | 300.000mm | 200.000mm |  |  | Undefined | 0.000in | 200.000mm | 1150.000mm | Undefined | Undefined | 0° 0' 0.000" |  | 1600.000mm | 300.000mm | 300.000mm | 0.000in | 0.000in | Junction Structure | Undefined | Storm Manholes | SMH 1.2X0.75 | Box | 0 | 0
MH-330 | SMH 1.2X0.75 | Storm Manhole | 442655.3999 | 1829471.8677 | 23.911 | C-455, C-214 | ZONE 5A FRL R1 | 23.911 | Yes | 0 | <None> |  |  | Basic | No | 1200.000mm | 750.000mm | 2095.562mm | 0.000in | 1.7956 | Elevation | 0 | 22.115 | 300.000mm | 200.000mm |  |  | Undefined | 0.000in | 200.000mm | 1150.000mm | Undefined | Undefined | 0° 0' 0.000" |  | 1600.000mm | 300.000mm | 300.000mm | 0.000in | 0.000in | Junction Structure | Undefined | Storm Manholes | SMH 1.2X0.75 | Box | 0 | 0
MH-331 | SMH 1.2X0.75 | Storm Manhole | 442462.8999 | 1829469.5582 | 23.909 | C-188, C-171 | ZONE 5A FRL R1 | 23.909 | Yes | 0 | <None> |  |  | Basic | No | 1200.000mm | 750.000mm | 1910.294mm | 0.000in | 1.6103 | Elevation | 0 | 22.299 | 300.000mm | 200.000mm |  |  | Undefined | 0.000in | 200.000mm | 1150.000mm | Undefined | Undefined | 0° 0' 0.000" |  | 1600.000mm | 300.000mm | 300.000mm | 0.000in | 0.000in | Junction Structure | Undefined | Storm Manholes | SMH 1.2X0.75 | Box | 0 | 0
MH-332 | SMH 1.2X0.75 | Storm Manhole | 442473.5499 | 1829469.5582 | 23.909 | C-282, C-254 | ZONE 5A FRL R1 | 23.909 | Yes | 0 | <None> |  |  | Basic | No | 1200.000mm | 750.000mm | 1933.293mm | 0.000in | 1.6333 | Elevation | 0 | 22.276 | 300.000mm | 200.000mm |  |  | Undefined | 0.000in | 200.000mm | 1150.000mm | Undefined | Undefined | 0° 0' 0.000" |  | 1600.000mm | 300.000mm | 300.000mm | 0.000in | 0.000in | Junction Structure | Undefined | Storm Manholes | SMH 1.2X0.75 | Box | 0 | 0
MH-333 | SMH 1.2X0.6 | Storm Manhole | 442200.3248 | 1830056.6247 | 23.923 | C-366, C-220 | ZONE 5A FRL R1 | 23.923 | Yes | 0 | <None> |  |  | Basic | No | 1200.000mm | 600.000mm | 2022.487mm | 0.000in | 1.7225 | Elevation | 0 | 22.201 | 300.000mm | 200.000mm |  |  | Undefined | 0.000in | 200.000mm | 1000.000mm | Undefined | Undefined | 0° 0' 0.000" |  | 1600.000mm | 300.000mm | 300.000mm | 0.000in | 0.000in | Junction Structure | Undefined | Storm Manholes | SMH 1.2X0.6 | Box | 0 | 0
MH-334 | SMH 1.2X0.6 | Storm Manhole | 442546.1954 | 1829411.4513 | 23.908 | C-583, C-574 | ZONE 5A FRL R1 | 23.908 | Yes | 0 | <None> |  |  | Basic | No | 1200.000mm | 600.000mm | 2184.780mm | 0.000in | 1.8848 | Elevation | 0 | 22.023 | 300.000mm | 200.000mm |  |  | Undefined | 0.000in | 200.000mm | 1000.000mm | Undefined | Undefined | 0° 0' 0.000" |  | 1600.000mm | 300.000mm | 300.000mm | 0.000in | 0.000in | Junction Structure | Undefined | Storm Manholes | SMH 1.2X0.6 | Box | 0 | 0
MH-335 | SMH 1.2X0.6 | Storm Manhole | 442555.5956 | 1829412.211 | 23.906 | C-562, C-551 | ZONE 5A FRL R1 | 23.906 | Yes | 0 | <None> |  |  | Basic | No | 1200.000mm | 600.000mm | 2157.193mm | 0.000in | 1.8572 | Elevation | 0 | 22.049 | 300.000mm | 200.000mm |  |  | Undefined | 0.000in | 200.000mm | 1000.000mm | Undefined | Undefined | 0° 0' 0.000" |  | 1600.000mm | 300.000mm | 300.000mm | 0.000in | 0.000in | Junction Structure | Undefined | Storm Manholes | SMH 1.2X0.6 | Box | 0 | 0
MH-336 | SMH 1.2X0.75 | Storm Manhole | 442128.9996 | 1829481.7697 | 23.904 | C-47 | ZONE 5A FRL R1 | 23.904 | Yes | 0 | <None> |  |  | Basic | No | 1200.000mm | 750.000mm | 1842.303mm | 0.000in | 1.5423 | Elevation | 0 | 22.362 | 300.000mm | 200.000mm |  |  | Undefined | 0.000in | 200.000mm | 1150.000mm | Undefined | Undefined | 0° 0' 0.000" |  | 1600.000mm | 300.000mm | 300.000mm | 0.000in | 0.000in | Junction Structure | Undefined | Storm Manholes | SMH 1.2X0.75 | Box | 0 | 0
MH-337 | SMH 1.2X0.6 | Storm Manhole | 442190.9248 | 1830055.4807 | 23.919 | C-181, C-1043 | ZONE 5A FRL R1 | 23.919 | Yes | 0 | <None> |  |  | Basic | No | 1200.000mm | 600.000mm | 1968.617mm | 0.000in | 1.6686 | Elevation | 0 | 22.25 | 300.000mm | 200.000mm |  |  | Undefined | 0.000in | 200.000mm | 1000.000mm | Undefined | Undefined | 0° 0' 0.000" |  | 1600.000mm | 300.000mm | 300.000mm | 0.000in | 0.000in | Junction Structure | Undefined | Storm Manholes | SMH 1.2X0.6 | Box | 0 | 0
MH-338 | SMH 0.6X1.2 | Storm Manhole | 442486.0989 | 1829937.4171 | 23.903 | C-516, C-513 | ZONE 5A FRL R1 | 23.903 | Yes | 0 | <None> |  |  | Basic | No | 600.000mm | 1200.000mm | 2568.292mm | 0.000in | 2.2683 | Elevation | 0 | 21.635 | 300.000mm | 200.000mm |  |  | Undefined | 0.000in | 200.000mm | 1600.000mm | Undefined | Undefined | 0° 0' 0.000" |  | 1000.000mm | 300.000mm | 300.000mm | 0.000in | 0.000in | Junction Structure | Undefined | Storm Manholes | SMH 0.6X1.2 | Box | 0 | 0
MH-339 | SMH 0.6X1.2 | Storm Manhole | 442486.0989 | 1829928.0171 | 23.902 | C-148, C-146 | ZONE 5A FRL R1 | 23.902 | Yes | 0 | <None> |  |  | Basic | No | 600.000mm | 1200.000mm | 2590.917mm | 0.000in | 2.2909 | Elevation | 0 | 21.611 | 300.000mm | 200.000mm |  |  | Undefined | 0.000in | 200.000mm | 1600.000mm | Undefined | Undefined | 0° 0' 0.000" |  | 1000.000mm | 300.000mm | 300.000mm | 0.000in | 0.000in | Junction Structure | Undefined | Storm Manholes | SMH 0.6X1.2 | Box | 0 | 0
MH-340 | SMH 0.75X1.2 | Storm Manhole | 442513.6746 | 1829384.9921 | 23.9 | C-1281, C-1291 | ZONE 5A FRL R1 | 23.9 | Yes | 0 | <None> |  |  | Basic | No | 750.000mm | 1200.000mm | 1992.392mm | 0.000in | 1.6924 | Elevation | 0 | 22.208 | 300.000mm | 200.000mm |  |  | Undefined | 0.000in | 200.000mm | 1600.000mm | Undefined | Undefined | 0° 0' 0.000" |  | 1150.000mm | 300.000mm | 300.000mm | 0.000in | 0.000in | Junction Structure | Undefined | Storm Manholes | SMH 0.75X1.2 | Box | 0 | 0
MH-341 | SMH 0.75X1.2 | Storm Manhole | 442382.3577 | 1830121.3445 | 23.9 | C-496, C-418 | ZONE 5A FRL R1 | 23.9 | Yes | 0 | <None> |  |  | Basic | No | 750.000mm | 1200.000mm | 2281.200mm | 0.000in | 1.9812 | Elevation | 0 | 21.919 | 300.000mm | 200.000mm |  |  | Undefined | 0.000in | 200.000mm | 1600.000mm | Undefined | Undefined | 0° 0' 0.000" |  | 1150.000mm | 300.000mm | 300.000mm | 0.000in | 0.000in | Junction Structure | Undefined | Storm Manholes | SMH 0.75X1.2 | Box | 0 | 0
MH-342 | SMH 0.75X1.2 | Storm Manhole | 442382.3577 | 1830131.9945 | 23.9 | C-281, C-223 | ZONE 5A FRL R1 | 23.9 | Yes | 0 | <None> |  |  | Basic | No | 750.000mm | 1200.000mm | 2296.199mm | 0.000in | 1.9962 | Elevation | 0 | 21.904 | 300.000mm | 200.000mm |  |  | Undefined | 0.000in | 200.000mm | 1600.000mm | Undefined | Undefined | 0° 0' 0.000" |  | 1150.000mm | 300.000mm | 300.000mm | 0.000in | 0.000in | Junction Structure | Undefined | Storm Manholes | SMH 0.75X1.2 | Box | 0 | 0
MH-343 | SMH 1.2X0.75 | Storm Manhole | 442555.0998 | 1829907.6691 | 23.9 | C-833, C-828 | ZONE 5A FRL R1 | 23.9 | Yes | 0 | <None> |  |  | Basic | No | 1200.000mm | 750.000mm | 2827.699mm | 0.000in | 2.5277 | Elevation | 0 | 21.372 | 300.000mm | 200.000mm |  |  | Undefined | 0.000in | 200.000mm | 1150.000mm | Undefined | Undefined | 0° 0' 0.000" |  | 1600.000mm | 300.000mm | 300.000mm | 0.000in | 0.000in | Junction Structure | Undefined | Storm Manholes | SMH 1.2X0.75 | Box | 0 | 0
MH-344 | SMH 1.2X0.75 | Storm Manhole | 442438.1498 | 1830379.7935 | 23.898 | C-311 | ZONE 5A FRL R1 | 23.898 | Yes | 0 | <None> |  |  | Basic | No | 1200.000mm | 750.000mm | 1941.502mm | 0.000in | 1.6415 | Elevation | 0 | 22.256 | 300.000mm | 200.000mm |  |  | Undefined | 0.000in | 200.000mm | 1150.000mm | Undefined | Undefined | 0° 0' 0.000" |  | 1600.000mm | 300.000mm | 300.000mm | 0.000in | 0.000in | Junction Structure | Undefined | Storm Manholes | SMH 1.2X0.75 | Box | 0 | 0
MH-345 | SMH 1.2X0.75 | Storm Manhole | 442448.7998 | 1830087.4015 | 23.897 | C-260, C-60 | ZONE 5A FRL R1 | 23.897 | Yes | 0 | <None> |  |  | Basic | No | 1200.000mm | 750.000mm | 2025.011mm | 0.000in | 1.725 | Elevation | 0 | 22.172 | 300.000mm | 200.000mm |  |  | Undefined | 0.000in | 200.000mm | 1150.000mm | Undefined | Undefined | 0° 0' 0.000" |  | 1600.000mm | 300.000mm | 300.000mm | 0.000in | 0.000in | Junction Structure | Undefined | Storm Manholes | SMH 1.2X0.75 | Box | 0 | 0
MH-346 | SMH 1.2X0.75 | Storm Manhole | 442438.1498 | 1830087.4015 | 23.897 | C-173, C-307 | ZONE 5A FRL R1 | 23.897 | Yes | 0 | <None> |  |  | Basic | No | 1200.000mm | 750.000mm | 2053.011mm | 0.000in | 1.753 | Elevation | 0 | 22.144 | 300.000mm | 200.000mm |  |  | Undefined | 0.000in | 200.000mm | 1150.000mm | Undefined | Undefined | 0° 0' 0.000" |  | 1600.000mm | 300.000mm | 300.000mm | 0.000in | 0.000in | Junction Structure | Undefined | Storm Manholes | SMH 1.2X0.75 | Box | 0 | 0
MH-347 | SMH 0.75X1.2 | Storm Manhole | 442511.9189 | 1829395.6171 | 23.896 | C-1101, C-1098 | ZONE 5A FRL R1 | 23.896 | Yes | 0 | <None> |  |  | Basic | No | 750.000mm | 1200.000mm | 2772.382mm | 0.000in | 2.4724 | Elevation | 0 | 21.424 | 300.000mm | 200.000mm |  |  | Undefined | 0.000in | 200.000mm | 1600.000mm | Undefined | Undefined | 0° 0' 0.000" |  | 1150.000mm | 300.000mm | 300.000mm | 0.000in | 0.000in | Junction Structure | Undefined | Storm Manholes | SMH 0.75X1.2 | Box | 0 | 0
MH-348 | SMH 1.2X0.75 | Storm Manhole | 442139.6496 | 1829482.0524 | 23.899 | C-28 | ZONE 5A FRL R1 | 23.899 | Yes | 0 | <None> |  |  | Basic | No | 1200.000mm | 750.000mm | 1845.749mm | 0.000in | 1.5457 | Elevation | 0 | 22.353 | 300.000mm | 200.000mm |  |  | Undefined | 0.000in | 200.000mm | 1150.000mm | Undefined | Undefined | 0° 0' 0.000" |  | 1600.000mm | 300.000mm | 300.000mm | 0.000in | 0.000in | Junction Structure | Undefined | Storm Manholes | SMH 1.2X0.75 | Box | 0 | 0
MH-349 | SMH 1.2X0.75 | Storm Manhole | 442298.9 | 1830308.5625 | 23.895 | C-286, C-805 | ZONE 5A FRL R1 | 23.895 | Yes | 0 | <None> |  |  | Basic | No | 1200.000mm | 750.000mm | 2282.067mm | 0.000in | 1.9821 | Elevation | 0 | 21.913 | 300.000mm | 200.000mm |  |  | Undefined | 0.000in | 200.000mm | 1150.000mm | Undefined | Undefined | 0° 0' 0.000" |  | 1600.000mm | 300.000mm | 300.000mm | 0.000in | 0.000in | Junction Structure | Undefined | Storm Manholes | SMH 1.2X0.75 | Box | 0 | 0
MH-350 | SMH 1.2X0.75 | Storm Manhole | 442317.5499 | 1830308.3858 | 23.895 | C-868, C-1026 | ZONE 5A FRL R1 | 23.895 | Yes | 0 | <None> |  |  | Basic | No | 1200.000mm | 750.000mm | 1941.583mm | 0.000in | 1.6416 | Elevation | 0 | 22.253 | 300.000mm | 200.000mm |  |  | Undefined | 0.000in | 200.000mm | 1150.000mm | Undefined | Undefined | 0° 0' 0.000" |  | 1600.000mm | 300.000mm | 300.000mm | 0.000in | 0.000in | Junction Structure | Undefined | Storm Manholes | SMH 1.2X0.75 | Box | 0 | 0
MH-351 | SMH 1.2X0.75 | Storm Manhole | 442448.7998 | 1830378.8753 | 23.894 | C-109 | ZONE 5A FRL R1 | 23.894 | Yes | 0 | <None> |  |  | Basic | No | 1200.000mm | 750.000mm | 1942.173mm | 0.000in | 1.6422 | Elevation | 0 | 22.252 | 300.000mm | 200.000mm |  |  | Undefined | 0.000in | 200.000mm | 1150.000mm | Undefined | Undefined | 0° 0' 0.000" |  | 1600.000mm | 300.000mm | 300.000mm | 0.000in | 0.000in | Junction Structure | Undefined | Storm Manholes | SMH 1.2X0.75 | Box | 0 | 0
MH-352 | SMH 1.2X0.75 | Storm Manhole | 442462.8999 | 1829509.5582 | 23.891 | C-46 | ZONE 5A FRL R1 | 23.891 | Yes | 0 | <None> |  |  | Basic | No | 1200.000mm | 750.000mm | 1841.658mm | 0.000in | 1.5417 | Elevation | 0 | 22.349 | 300.000mm | 200.000mm |  |  | Undefined | 0.000in | 200.000mm | 1150.000mm | Undefined | Undefined | 0° 0' 0.000" |  | 1600.000mm | 300.000mm | 300.000mm | 0.000in | 0.000in | Junction Structure | Undefined | Storm Manholes | SMH 1.2X0.75 | Box | 0 | 0
MH-353 | SMH 1.2X0.75 | Storm Manhole | 442473.5499 | 1829509.5582 | 23.891 | C-313 | ZONE 5A FRL R1 | 23.891 | Yes | 0 | <None> |  |  | Basic | No | 1200.000mm | 750.000mm | 1841.658mm | 0.000in | 1.5417 | Elevation | 0 | 22.349 | 300.000mm | 200.000mm |  |  | Undefined | 0.000in | 200.000mm | 1150.000mm | Undefined | Undefined | 0° 0' 0.000" |  | 1600.000mm | 300.000mm | 300.000mm | 0.000in | 0.000in | Junction Structure | Undefined | Storm Manholes | SMH 1.2X0.75 | Box | 0 | 0
MH-354 | SMH 0.75X1.2 | Storm Manhole | 442429.9509 | 1829968.7422 | 23.89 | C-378, C-388 | ZONE 5A FRL R1 | 23.89 | Yes | 0 | <None> |  |  | Basic | No | 750.000mm | 1200.000mm | 2460.462mm | 0.000in | 2.1605 | Elevation | 0 | 21.73 | 300.000mm | 200.000mm |  |  | Undefined | 0.000in | 200.000mm | 1600.000mm | Undefined | Undefined | 0° 0' 0.000" |  | 1150.000mm | 300.000mm | 300.000mm | 0.000in | 0.000in | Junction Structure | Undefined | Storm Manholes | SMH 0.75X1.2 | Box | 0 | 0
MH-355 | SMH 0.75X1.2 | Storm Manhole | 442439.6187 | 1829529.9551 | 23.889 | C-1181, C-1178 | ZONE 5A FRL R1 | 23.889 | Yes | 0 | <None> |  |  | Basic | No | 750.000mm | 1200.000mm | 3683.411mm | 0.000in | 3.3834 | Elevation | 0 | 20.506 | 300.000mm | 200.000mm |  |  | Undefined | 0.000in | 200.000mm | 1600.000mm | Undefined | Undefined | 0° 0' 0.000" |  | 1150.000mm | 300.000mm | 300.000mm | 0.000in | 0.000in | Junction Structure | Undefined | Storm Manholes | SMH 0.75X1.2 | Box | 0 | 0
MH-356 | SMH 1.2X0.6 | Storm Manhole | 442133.3247 | 1830023.4291 | 23.89 | C-983, C-1073 | ZONE 5A FRL R1 | 23.89 | Yes | 0 | <None> |  |  | Basic | No | 1200.000mm | 600.000mm | 1942.997mm | 0.000in | 1.643 | Elevation | 0 | 22.247 | 300.000mm | 200.000mm |  |  | Undefined | 0.000in | 200.000mm | 1000.000mm | Undefined | Undefined | 0° 0' 0.000" |  | 1600.000mm | 300.000mm | 300.000mm | 0.000in | 0.000in | Junction Structure | Undefined | Storm Manholes | SMH 1.2X0.6 | Box | 0 | 0
MH-357 | SMH 1.2X0.6 | Storm Manhole | 442142.7246 | 1830023.4006 | 23.89 | C-1045, C-949 | ZONE 5A FRL R1 | 23.89 | Yes | 0 | <None> |  |  | Basic | No | 1200.000mm | 600.000mm | 1942.897mm | 0.000in | 1.6429 | Elevation | 0 | 22.247 | 300.000mm | 200.000mm |  |  | Undefined | 0.000in | 200.000mm | 1000.000mm | Undefined | Undefined | 0° 0' 0.000" |  | 1600.000mm | 300.000mm | 300.000mm | 0.000in | 0.000in | Junction Structure | Undefined | Storm Manholes | SMH 1.2X0.6 | Box | 0 | 0
MH-358 | SMH 0.75X1.2 | Storm Manhole | 442446.4042 | 1829519.3051 | 23.888 | C-973, C-959 | ZONE 5A FRL R1 | 23.888 | Yes | 0 | <None> |  |  | Basic | No | 750.000mm | 1200.000mm | 2755.145mm | 0.000in | 2.4551 | Elevation | 0 | 21.433 | 300.000mm | 200.000mm |  |  | Undefined | 0.000in | 200.000mm | 1600.000mm | Undefined | Undefined | 0° 0' 0.000" |  | 1150.000mm | 300.000mm | 300.000mm | 0.000in | 0.000in | Junction Structure | Undefined | Storm Manholes | SMH 0.75X1.2 | Box | 0 | 0
MH-359 | SMH 0.75X1.2 | Storm Manhole | 442432.3693 | 1829519.3051 | 23.887 | C-977, C-973 | ZONE 5A FRL R1 | 23.887 | Yes | 0 | <None> |  |  | Basic | No | 750.000mm | 1200.000mm | 2765.651mm | 0.000in | 2.4657 | Elevation | 0 | 21.421 | 300.000mm | 200.000mm |  |  | Undefined | 0.000in | 200.000mm | 1600.000mm | Undefined | Undefined | 0° 0' 0.000" |  | 1150.000mm | 300.000mm | 300.000mm | 0.000in | 0.000in | Junction Structure | Undefined | Storm Manholes | SMH 0.75X1.2 | Box | 0 | 0
MH-360 | SMH 1.2X0.75 | Storm Manhole | 442555.1498 | 1830066.9435 | 23.888 | C-1210, C-1198 | ZONE 5A FRL R1 | 23.888 | Yes | 0 | <None> |  |  | Basic | No | 1200.000mm | 750.000mm | 3758.592mm | 0.000in | 3.4586 | Elevation | 0 | 20.429 | 300.000mm | 200.000mm |  |  | Undefined | 0.000in | 200.000mm | 1150.000mm | Undefined | Undefined | 0° 0' 0.000" |  | 1600.000mm | 300.000mm | 300.000mm | 0.000in | 0.000in | Junction Structure | Undefined | Storm Manholes | SMH 1.2X0.75 | Box | 0 | 0
MH-361 | SMH 1.2X0.75 | Storm Manhole | 442139.6496 | 1829560.852 | 23.887 | C-554, C-564 | ZONE 5A FRL R1 | 23.887 | Yes | 0 | <None> |  |  | Basic | No | 1200.000mm | 750.000mm | 2062.263mm | 0.000in | 1.7623 | Elevation | 0 | 22.125 | 300.000mm | 200.000mm |  |  | Undefined | 0.000in | 200.000mm | 1150.000mm | Undefined | Undefined | 0° 0' 0.000" |  | 1600.000mm | 300.000mm | 300.000mm | 0.000in | 0.000in | Junction Structure | Undefined | Storm Manholes | SMH 1.2X0.75 | Box | 0 | 0
MH-362 | SMH 1.2X0.75 | Storm Manhole | 442128.9996 | 1829560.852 | 23.887 | C-415, C-517 | ZONE 5A FRL R1 | 23.887 | Yes | 0 | <None> |  |  | Basic | No | 1200.000mm | 750.000mm | 1906.243mm | 0.000in | 1.6062 | Elevation | 0 | 22.281 | 300.000mm | 200.000mm |  |  | Undefined | 0.000in | 200.000mm | 1150.000mm | Undefined | Undefined | 0° 0' 0.000" |  | 1600.000mm | 300.000mm | 300.000mm | 0.000in | 0.000in | Junction Structure | Undefined | Storm Manholes | SMH 1.2X0.75 | Box | 0 | 0
MH-363 | SMH 1.2X0.75 | Storm Manhole | 442073.3996 | 1830187.9659 | 23.886 | C-874, C-866 | ZONE 5A FRL R1 | 23.886 | Yes | 0 | <None> |  |  | Basic | No | 1200.000mm | 750.000mm | 2212.437mm | 0.000in | 1.9124 | Elevation | 0 | 21.974 | 300.000mm | 200.000mm |  |  | Undefined | 0.000in | 200.000mm | 1150.000mm | Undefined | Undefined | 0° 0' 0.000" |  | 1600.000mm | 300.000mm | 300.000mm | 0.000in | 0.000in | Junction Structure | Undefined | Storm Manholes | SMH 1.2X0.75 | Box | 0 | 0
MH-364 | SMH 1.2X0.6 | Storm Manhole | 442200.3248 | 1830264.4463 | 23.887 | C-975, C-1106 | ZONE 5A FRL R1 | 23.887 | Yes | 0 | <None> |  |  | Basic | No | 1200.000mm | 600.000mm | 1956.750mm | 0.000in | 1.6567 | Elevation | 0 | 22.23 | 300.000mm | 200.000mm |  |  | Undefined | 0.000in | 200.000mm | 1000.000mm | Undefined | Undefined | 0° 0' 0.000" |  | 1600.000mm | 300.000mm | 300.000mm | 0.000in | 0.000in | Junction Structure | Undefined | Storm Manholes | SMH 1.2X0.6 | Box | 0 | 0
MH-365 | SMH 1.2X0.75 | Storm Manhole | 442555.1498 | 1829927.9421 | 23.907 | C-967, C-828 | ZONE 5A FRL R1 | 23.907 | Yes | 0 | <None> |  |  | Basic | No | 1200.000mm | 750.000mm | 2815.277mm | 0.000in | 2.5153 | Elevation | 0 | 21.392 | 300.000mm | 200.000mm |  |  | Undefined | 0.000in | 200.000mm | 1150.000mm | Undefined | Undefined | 0° 0' 0.000" |  | 1600.000mm | 300.000mm | 300.000mm | 0.000in | 0.000in | Junction Structure | Undefined | Storm Manholes | SMH 1.2X0.75 | Box | 0 | 0
MH-366 | SMH 1.2X0.6 | Storm Manhole | 442190.9248 | 1830138.889 | 23.887 | C-730, C-707 | ZONE 5A FRL R1 | 23.887 | Yes | 0 | <None> |  |  | Basic | No | 1200.000mm | 600.000mm | 2214.547mm | 0.000in | 1.9145 | Elevation | 0 | 21.972 | 300.000mm | 200.000mm |  |  | Undefined | 0.000in | 200.000mm | 1000.000mm | Undefined | Undefined | 0° 0' 0.000" |  | 1600.000mm | 300.000mm | 300.000mm | 0.000in | 0.000in | Junction Structure | Undefined | Storm Manholes | SMH 1.2X0.6 | Box | 0 | 0
MH-367 | SMH 1.2X0.75 | Storm Manhole | 442765.0499 | 1829617.5431 | 23.885 | C-921, C-920 | ZONE 5A FRL R1 | 23.885 | Yes | 0 | <None> |  |  | Basic | No | 1200.000mm | 750.000mm | 2917.156mm | 0.000in | 2.6172 | Elevation | 0 | 21.268 | 300.000mm | 200.000mm |  |  | Undefined | 0.000in | 200.000mm | 1150.000mm | Undefined | Undefined | 0° 0' 0.000" |  | 1600.000mm | 300.000mm | 300.000mm | 0.000in | 0.000in | Junction Structure | Undefined | Storm Manholes | SMH 1.2X0.75 | Box | 0 | 0
MH-368 | SMH 1.2X0.6 | Storm Manhole | 442200.3248 | 1830139.0463 | 23.886 | C-662, C-624 | ZONE 5A FRL R1 | 23.886 | Yes | 0 | <None> |  |  | Basic | No | 1200.000mm | 600.000mm | 2214.084mm | 0.000in | 1.9141 | Elevation | 0 | 21.972 | 300.000mm | 200.000mm |  |  | Undefined | 0.000in | 200.000mm | 1000.000mm | Undefined | Undefined | 0° 0' 0.000" |  | 1600.000mm | 300.000mm | 300.000mm | 0.000in | 0.000in | Junction Structure | Undefined | Storm Manholes | SMH 1.2X0.6 | Box | 0 | 0
MH-369 | SMH 1.2X0.6 | Storm Manhole | 442190.9248 | 1830264.289 | 23.886 | C-1025, C-1143 | ZONE 5A FRL R1 | 23.886 | Yes | 0 | <None> |  |  | Basic | No | 1200.000mm | 600.000mm | 1956.853mm | 0.000in | 1.6569 | Elevation | 0 | 22.229 | 300.000mm | 200.000mm |  |  | Undefined | 0.000in | 200.000mm | 1000.000mm | Undefined | Undefined | 0° 0' 0.000" |  | 1600.000mm | 300.000mm | 300.000mm | 0.000in | 0.000in | Junction Structure | Undefined | Storm Manholes | SMH 1.2X0.6 | Box | 0 | 0
MH-370 | SMH 1.2X0.75 | Storm Manhole | 442479.1499 | 1829922.4734 | 23.884 | C-209 | ZONE 5A FRL R1 | 23.884 | Yes | 0 | <None> |  |  | Basic | No | 1200.000mm | 750.000mm | 1974.292mm | 0.000in | 1.6743 | Elevation | 0 | 22.21 | 300.000mm | 200.000mm |  |  | Undefined | 0.000in | 200.000mm | 1150.000mm | Undefined | Undefined | 0° 0' 0.000" |  | 1600.000mm | 300.000mm | 300.000mm | 0.000in | 0.000in | Junction Structure | Undefined | Storm Manholes | SMH 1.2X0.75 | Box | 0 | 0
MH-371 | SMH 0.6X1.2 | Storm Manhole | 442075.4695 | 1829775.2149 | 23.884 | C-206, C-182 | ZONE 5A FRL R1 | 23.884 | Yes | 0 | <None> |  |  | Basic | No | 600.000mm | 1200.000mm | 2147.124mm | 0.000in | 1.8471 | Elevation | 0 | 22.037 | 300.000mm | 200.000mm |  |  | Undefined | 0.000in | 200.000mm | 1600.000mm | Undefined | Undefined | 0° 0' 0.000" |  | 1000.000mm | 300.000mm | 300.000mm | 0.000in | 0.000in | Junction Structure | Undefined | Storm Manholes | SMH 0.6X1.2 | Box | 0 | 0
MH-372 | SMH 1.2X0.6 | Storm Manhole | 442051.3246 | 1829499.052 | 23.882 | C-462, C-240 | ZONE 5A FRL R1 | 23.882 | Yes | 0 | <None> |  |  | Basic | No | 1200.000mm | 600.000mm | 2656.399mm | 0.000in | 2.3564 | Elevation | 0 | 21.526 | 300.000mm | 200.000mm |  |  | Undefined | 0.000in | 200.000mm | 1000.000mm | Undefined | Undefined | 0° 0' 0.000" |  | 1600.000mm | 300.000mm | 300.000mm | 0.000in | 0.000in | Junction Structure | Undefined | Storm Manholes | SMH 1.2X0.6 | Box | 0 | 0
MH-373 | SMH 1.2X0.6 | Storm Manhole | 442060.7246 | 1829499.052 | 23.882 | C-328, C-17 | ZONE 5A FRL R1 | 23.882 | Yes | 0 | <None> |  |  | Basic | No | 1200.000mm | 600.000mm | 2535.394mm | 0.000in | 2.2354 | Elevation | 0 | 21.647 | 300.000mm | 200.000mm |  |  | Undefined | 0.000in | 200.000mm | 1000.000mm | Undefined | Undefined | 0° 0' 0.000" |  | 1600.000mm | 300.000mm | 300.000mm | 0.000in | 0.000in | Junction Structure | Undefined | Storm Manholes | SMH 1.2X0.6 | Box | 0 | 0
MH-374 | SMH 0.75X1.2 | Storm Manhole | 442117.7424 | 1829812.4897 | 23.88 | C-1196, C-1197 | ZONE 5A FRL R1 | 23.88 | Yes | 0 | <None> |  |  | Basic | No | 750.000mm | 1200.000mm | 3642.402mm | 0.000in | 3.3424 | Elevation | 0 | 20.538 | 300.000mm | 200.000mm |  |  | Undefined | 0.000in | 200.000mm | 1600.000mm | Undefined | Undefined | 0° 0' 0.000" |  | 1150.000mm | 300.000mm | 300.000mm | 0.000in | 0.000in | Junction Structure | Undefined | Storm Manholes | SMH 0.75X1.2 | Box | 0 | 0
MH-375 | SMH 0.75X1.2 | Storm Manhole | 442117.7424 | 1829831.1421 | 23.88 | C-739, C-731 | ZONE 5A FRL R1 | 23.88 | Yes | 0 | <None> |  |  | Basic | No | 750.000mm | 1200.000mm | 2912.347mm | 0.000in | 2.6123 | Elevation | 0 | 21.268 | 300.000mm | 200.000mm |  |  | Undefined | 0.000in | 200.000mm | 1600.000mm | Undefined | Undefined | 0° 0' 0.000" |  | 1150.000mm | 300.000mm | 300.000mm | 0.000in | 0.000in | Junction Structure | Undefined | Storm Manholes | SMH 0.75X1.2 | Box | 0 | 0
MH-376 | SMH 0.75X1.2 | Storm Manhole | 442424.6187 | 1829529.9551 | 23.879 | C-1177, C-1181 | ZONE 5A FRL R1 | 23.879 | Yes | 0 | <None> |  |  | Basic | No | 750.000mm | 1200.000mm | 3688.077mm | 0.000in | 3.3881 | Elevation | 0 | 20.491 | 300.000mm | 200.000mm |  |  | Undefined | 0.000in | 200.000mm | 1600.000mm | Undefined | Undefined | 0° 0' 0.000" |  | 1150.000mm | 300.000mm | 300.000mm | 0.000in | 0.000in | Junction Structure | Undefined | Storm Manholes | SMH 0.75X1.2 | Box | 0 | 0
MH-377 | SMH 1.2X0.75 | Storm Manhole | 442073.3997 | 1829961.6821 | 23.878 | C-1062, C-1009 | ZONE 5A FRL R1 | 23.878 | Yes | 0 | <None> |  |  | Basic | No | 1200.000mm | 750.000mm | 1942.278mm | 0.000in | 1.6423 | Elevation | 0 | 22.236 | 300.000mm | 200.000mm |  |  | Undefined | 0.000in | 200.000mm | 1150.000mm | Undefined | Undefined | 0° 0' 0.000" |  | 1600.000mm | 300.000mm | 300.000mm | 0.000in | 0.000in | Junction Structure | Undefined | Storm Manholes | SMH 1.2X0.75 | Box | 0 | 0
MH-378 | SMH 1.2X0.75 | Storm Manhole | 442084.0497 | 1829961.6524 | 23.878 | C-152, C-751 | ZONE 5A FRL R1 | 23.878 | Yes | 0 | <None> |  |  | Basic | No | 1200.000mm | 750.000mm | 1956.214mm | 0.000in | 1.6562 | Elevation | 0 | 22.222 | 300.000mm | 200.000mm |  |  | Undefined | 0.000in | 200.000mm | 1150.000mm | Undefined | Undefined | 0° 0' 0.000" |  | 1600.000mm | 300.000mm | 300.000mm | 0.000in | 0.000in | Junction Structure | Undefined | Storm Manholes | SMH 1.2X0.75 | Box | 0 | 0
MH-379 | SMH 1.2X0.75 | Storm Manhole | 442298.9 | 1829332.7697 | 23.877 | C-1300, C-1304 | ZONE 5A FRL R1 | 23.877 | Yes | 0 | <None> |  |  | Basic | No | 1200.000mm | 750.000mm | 2925.854mm | 0.000in | 2.6259 | Elevation | 0 | 21.251 | 300.000mm | 200.000mm |  |  | Undefined | 0.000in | 200.000mm | 1150.000mm | Undefined | Undefined | 0° 0' 0.000" |  | 1600.000mm | 300.000mm | 300.000mm | 0.000in | 0.000in | Junction Structure | Undefined | Storm Manholes | SMH 1.2X0.75 | Box | 0 | 0
MH-380 | SMH 0.75X1.2 | Storm Manhole | 442479.1004 | 1829968.7422 | 23.896 | C-555, C-479, C-158 | ZONE 5A FRL R1 | 23.896 | Yes | 0 | <None> |  |  | Basic | No | 750.000mm | 1200.000mm | 2668.562mm | 0.000in | 2.3686 | Elevation | 0 | 21.527 | 300.000mm | 200.000mm |  |  | Undefined | 0.000in | 200.000mm | 1600.000mm | Undefined | Undefined | 0° 0' 0.000" |  | 1150.000mm | 300.000mm | 300.000mm | 0.000in | 0.000in | Junction Structure | Undefined | Storm Manholes | SMH 0.75X1.2 | Box | 0 | 0
MH-381 | SMH 1.2X0.75 | Storm Manhole | 442073.3996 | 1830247.9659 | 23.877 | C-837, C-855 | ZONE 5A FRL R1 | 23.877 | Yes | 0 | <None> |  |  | Basic | No | 1200.000mm | 750.000mm | 2143.068mm | 0.000in | 1.8431 | Elevation | 0 | 22.034 | 300.000mm | 200.000mm |  |  | Undefined | 0.000in | 200.000mm | 1150.000mm | Undefined | Undefined | 0° 0' 0.000" |  | 1600.000mm | 300.000mm | 300.000mm | 0.000in | 0.000in | Junction Structure | Undefined | Storm Manholes | SMH 1.2X0.75 | Box | 0 | 0
MH-382 | SMH 1.2X0.75 | Storm Manhole | 442317.5499 | 1829333.1009 | 23.875 | C-941, C-969 | ZONE 5A FRL R1 | 23.875 | Yes | 0 | <None> |  |  | Basic | No | 1200.000mm | 750.000mm | 2646.453mm | 0.000in | 2.3465 | Elevation | 0 | 21.529 | 300.000mm | 200.000mm |  |  | Undefined | 0.000in | 200.000mm | 1150.000mm | Undefined | Undefined | 0° 0' 0.000" |  | 1600.000mm | 300.000mm | 300.000mm | 0.000in | 0.000in | Junction Structure | Undefined | Storm Manholes | SMH 1.2X0.75 | Box | 0 | 0
MH-383 | SMH 0.75X1.2 | Storm Manhole | 442364.3577 | 1830121.3445 | 23.875 | C-418, C-403 | ZONE 5A FRL R1 | 23.875 | Yes | 0 | <None> |  |  | Basic | No | 750.000mm | 1200.000mm | 2238.102mm | 0.000in | 1.9381 | Elevation | 0 | 21.937 | 300.000mm | 200.000mm |  |  | Undefined | 0.000in | 200.000mm | 1600.000mm | Undefined | Undefined | 0° 0' 0.000" |  | 1150.000mm | 300.000mm | 300.000mm | 0.000in | 0.000in | Junction Structure | Undefined | Storm Manholes | SMH 0.75X1.2 | Box | 0 | 0
MH-384 | SMH 0.75X1.2 | Storm Manhole | 442364.3577 | 1830131.9945 | 23.875 | C-223, C-174 | ZONE 5A FRL R1 | 23.875 | Yes | 0 | <None> |  |  | Basic | No | 750.000mm | 1200.000mm | 2248.100mm | 0.000in | 1.9481 | Elevation | 0 | 21.927 | 300.000mm | 200.000mm |  |  | Undefined | 0.000in | 200.000mm | 1600.000mm | Undefined | Undefined | 0° 0' 0.000" |  | 1150.000mm | 300.000mm | 300.000mm | 0.000in | 0.000in | Junction Structure | Undefined | Storm Manholes | SMH 0.75X1.2 | Box | 0 | 0
MH-385 | SMH 0.75X1.2 | Storm Manhole | 442083.9609 | 1830117.4373 | 23.895 | C-1236, C-1285 | ZONE 5A FRL R1 | 23.895 | Yes | 0 | <None> |  |  | Basic | No | 750.000mm | 1200.000mm | 2892.356mm | 0.000in | 2.5924 | Elevation | 0 | 21.303 | 300.000mm | 200.000mm |  |  | Undefined | 0.000in | 200.000mm | 1600.000mm | Undefined | Undefined | 0° 0' 0.000" |  | 1150.000mm | 300.000mm | 300.000mm | 0.000in | 0.000in | Junction Structure | Undefined | Storm Manholes | SMH 0.75X1.2 | Box | 0 | 0
MH-386 | SMH 0.6X1.2 | Storm Manhole | 442082.314 | 1829765.8159 | 23.867 | C-234, C-335 | ZONE 5A FRL R1 | 23.867 | Yes | 0 | <None> |  |  | Basic | No | 600.000mm | 1200.000mm | 2155.008mm | 0.000in | 1.855 | Elevation | 0 | 22.012 | 300.000mm | 200.000mm |  |  | Undefined | 0.000in | 200.000mm | 1600.000mm | Undefined | Undefined | 0° 0' 0.000" |  | 1000.000mm | 300.000mm | 300.000mm | 0.000in | 0.000in | Junction Structure | Undefined | Storm Manholes | SMH 0.6X1.2 | Box | 0 | 0
MH-387 | SMH 0.75X1.2 | Storm Manhole | 442097.7424 | 1829812.4897 | 23.874 | C-1195, C-1196 | ZONE 5A FRL R1 | 23.874 | Yes | 0 | <None> |  |  | Basic | No | 750.000mm | 1200.000mm | 3656.110mm | 0.000in | 3.3561 | Elevation | 0 | 20.518 | 300.000mm | 200.000mm |  |  | Undefined | 0.000in | 200.000mm | 1600.000mm | Undefined | Undefined | 0° 0' 0.000" |  | 1150.000mm | 300.000mm | 300.000mm | 0.000in | 0.000in | Junction Structure | Undefined | Storm Manholes | SMH 0.75X1.2 | Box | 0 | 0
MH-388 | SMH 0.75X1.2 | Storm Manhole | 442097.7424 | 1829831.1421 | 23.874 | C-842, C-739 | ZONE 5A FRL R1 | 23.874 | Yes | 0 | <None> |  |  | Basic | No | 750.000mm | 1200.000mm | 2926.055mm | 0.000in | 2.6261 | Elevation | 0 | 21.248 | 300.000mm | 200.000mm |  |  | Undefined | 0.000in | 200.000mm | 1600.000mm | Undefined | Undefined | 0° 0' 0.000" |  | 1150.000mm | 300.000mm | 300.000mm | 0.000in | 0.000in | Junction Structure | Undefined | Storm Manholes | SMH 0.75X1.2 | Box | 0 | 0
MH-389 | SMH 1.2X0.75 | Storm Manhole | 442479.1499 | 1829940.914 | 23.874 | C-38 | ZONE 5A FRL R1 | 23.874 | Yes | 0 | <None> |  |  | Basic | No | 1200.000mm | 750.000mm | 1943.123mm | 0.000in | 1.6431 | Elevation | 0 | 22.231 | 300.000mm | 200.000mm |  |  | Undefined | 0.000in | 200.000mm | 1150.000mm | Undefined | Undefined | 0° 0' 0.000" |  | 1600.000mm | 300.000mm | 300.000mm | 0.000in | 0.000in | Junction Structure | Undefined | Storm Manholes | SMH 1.2X0.75 | Box | 0 | 0
MH-390 | SMH 0.75X1.2 | Storm Manhole | 442424.9509 | 1829987.3922 | 23.873 | C-818, C-811 | ZONE 5A FRL R1 | 23.873 | Yes | 0 | <None> |  |  | Basic | No | 750.000mm | 1200.000mm | 2560.967mm | 0.000in | 2.261 | Elevation | 0 | 21.612 | 300.000mm | 200.000mm |  |  | Undefined | 0.000in | 200.000mm | 1600.000mm | Undefined | Undefined | 0° 0' 0.000" |  | 1150.000mm | 300.000mm | 300.000mm | 0.000in | 0.000in | Junction Structure | Undefined | Storm Manholes | SMH 0.75X1.2 | Box | 0 | 0
MH-391 | SMH 1.2X0.75 | Storm Manhole | 442462.8999 | 1829449.5582 | 23.87 | C-188, C-274 | ZONE 5A FRL R1 | 23.87 | Yes | 0 | <None> |  |  | Basic | No | 1200.000mm | 750.000mm | 1899.163mm | 0.000in | 1.5992 | Elevation | 0 | 22.271 | 300.000mm | 200.000mm |  |  | Undefined | 0.000in | 200.000mm | 1150.000mm | Undefined | Undefined | 0° 0' 0.000" |  | 1600.000mm | 300.000mm | 300.000mm | 0.000in | 0.000in | Junction Structure | Undefined | Storm Manholes | SMH 1.2X0.75 | Box | 0 | 0
MH-392 | SMH 1.2X0.75 | Storm Manhole | 442473.5499 | 1829449.5582 | 23.87 | C-282, C-466 | ZONE 5A FRL R1 | 23.87 | Yes | 0 | <None> |  |  | Basic | No | 1200.000mm | 750.000mm | 1916.162mm | 0.000in | 1.6162 | Elevation | 0 | 22.254 | 300.000mm | 200.000mm |  |  | Undefined | 0.000in | 200.000mm | 1150.000mm | Undefined | Undefined | 0° 0' 0.000" |  | 1600.000mm | 300.000mm | 300.000mm | 0.000in | 0.000in | Junction Structure | Undefined | Storm Manholes | SMH 1.2X0.75 | Box | 0 | 0
MH-393 | <None> | Storm Manhole | 442128.9996 | 1829798.3609 | 23.87 | C-247, C-30 | ZONE 5A FRL R1 | 23.87 | Yes | 0 | <None> |  |  | Basic | No | 750.000mm | 1200.000mm | 1994.088mm | 0.000in | 1.6941 | Elevation | 0 | 22.176 | 300.000mm | 200.000mm |  |  | Undefined | 0.000in | 200.000mm | 1600.000mm | Undefined | Undefined | 90° 0' 0.000" |  | 1150.000mm | 300.000mm | 300.000mm | 0.000in | 0.000in | Junction Structure | Undefined | Storm Manholes | SMH 0.75X1.2 | Box | 0 | 0
MH-394 | <None> | Storm Manhole | 442139.6496 | 1829798.3326 | 23.87 | C-405, C-25 | ZONE 5A FRL R1 | 23.87 | Yes | 0 | <None> |  |  | Basic | No | 750.000mm | 1200.000mm | 2021.995mm | 0.000in | 1.722 | Elevation | 0 | 22.148 | 300.000mm | 200.000mm |  |  | Undefined | 0.000in | 200.000mm | 1600.000mm | Undefined | Undefined | 270° 0' 0.000" |  | 1150.000mm | 300.000mm | 300.000mm | 0.000in | 0.000in | Junction Structure | Undefined | Storm Manholes | SMH 0.75X1.2 | Box | 0 | 0
MH-395 | <None> | Storm Manhole | 442704.1832 | 1829931.8921 | 23.88 | C-1235 | ZONE 5A FRL R1 | 23.88 | Yes | 0 | <None> |  |  | Basic | No | 750.000mm | 1200.000mm | 1953.372mm | 0.000in | 1.6534 | Elevation | 0 | 22.227 | 300.000mm | 200.000mm |  |  | Undefined | 0.000in | 200.000mm | 1600.000mm | Undefined | Undefined | 0° 0' 0.000" |  | 1150.000mm | 300.000mm | 300.000mm | 0.000in | 0.000in | Junction Structure | Undefined | Storm Manholes | SMH 0.75X1.2 | Box | 0 | 0
MH-396 | SMH 0.75X1.2 | Storm Manhole | 442112.0726 | 1829623.0536 | 23.868 | C-208, C-103 | ZONE 5A FRL R1 | 23.868 | Yes | 0 | <None> |  |  | Basic | No | 750.000mm | 1200.000mm | 2067.833mm | 0.000in | 1.7678 | Elevation | 0 | 22.1 | 300.000mm | 200.000mm |  |  | Undefined | 0.000in | 200.000mm | 1600.000mm | Undefined | Undefined | 0° 0' 0.000" |  | 1150.000mm | 300.000mm | 300.000mm | 0.000in | 0.000in | Junction Structure | Undefined | Storm Manholes | SMH 0.75X1.2 | Box | 0 | 0
MH-397 | SMH 0.75X1.2 | Storm Manhole | 442112.0726 | 1829633.7036 | 23.868 | C-359, C-16 | ZONE 5A FRL R1 | 23.868 | Yes | 0 | <None> |  |  | Basic | No | 750.000mm | 1200.000mm | 2056.833mm | 0.000in | 1.7568 | Elevation | 0 | 22.111 | 300.000mm | 200.000mm |  |  | Undefined | 0.000in | 200.000mm | 1600.000mm | Undefined | Undefined | 0° 0' 0.000" |  | 1150.000mm | 300.000mm | 300.000mm | 0.000in | 0.000in | Junction Structure | Undefined | Storm Manholes | SMH 0.75X1.2 | Box | 0 | 0
MH-398 | SMH 1.2X0.75 | Storm Manhole | 442084.0747 | 1830197.186 | 23.867 | C-752, C-742 | ZONE 5A FRL R1 | 23.867 | Yes | 0 | <None> |  |  | Basic | No | 1200.000mm | 750.000mm | 2477.500mm | 0.000in | 2.1775 | Elevation | 0 | 21.69 | 300.000mm | 200.000mm |  |  | Undefined | 0.000in | 200.000mm | 1150.000mm | Undefined | Undefined | 0° 0' 0.000" |  | 1600.000mm | 300.000mm | 300.000mm | 0.000in | 0.000in | Junction Structure | Undefined | Storm Manholes | SMH 1.2X0.75 | Box | 0 | 0
MH-399 | SMH 1.2X0.75 | Storm Manhole | 442573.8 | 1830072.3955 | 23.866 | C-1226, C-1229 | ZONE 5A FRL R1 | 23.866 | Yes | 0 | <None> |  |  | Basic | No | 1200.000mm | 750.000mm | 3755.791mm | 0.000in | 3.4558 | Elevation | 0 | 20.41 | 300.000mm | 200.000mm |  |  | Undefined | 0.000in | 200.000mm | 1150.000mm | Undefined | Undefined | 0° 0' 0.000" |  | 1600.000mm | 300.000mm | 300.000mm | 0.000in | 0.000in | Junction Structure | Undefined | Storm Manholes | SMH 1.2X0.75 | Box | 0 | 0
MH-400 | SMH 1.2X0.6 | Storm Manhole | 442546.1954 | 1829431.4513 | 23.866 | C-574, C-465 | ZONE 5A FRL R1 | 23.866 | Yes | 0 | <None> |  |  | Basic | No | 1200.000mm | 600.000mm | 2122.938mm | 0.000in | 1.8229 | Elevation | 0 | 22.043 | 300.000mm | 200.000mm |  |  | Undefined | 0.000in | 200.000mm | 1000.000mm | Undefined | Undefined | 0° 0' 0.000" |  | 1600.000mm | 300.000mm | 300.000mm | 0.000in | 0.000in | Junction Structure | Undefined | Storm Manholes | SMH 1.2X0.6 | Box | 0 | 0
MH-401 | SMH 0.75X1.2 | Storm Manhole | 442754.2383 | 1829636.1421 | 23.865 | C-685, C-687 | ZONE 5A FRL R1 | 23.865 | Yes | 0 | <None> |  |  | Basic | No | 750.000mm | 1200.000mm | 2565.593mm | 0.000in | 2.2656 | Elevation | 0 | 21.599 | 300.000mm | 200.000mm |  |  | Undefined | 0.000in | 200.000mm | 1600.000mm | Undefined | Undefined | 0° 0' 0.000" |  | 1150.000mm | 300.000mm | 300.000mm | 0.000in | 0.000in | Junction Structure | Undefined | Storm Manholes | SMH 0.75X1.2 | Box | 0 | 0
MH-402 | SMH 0.75X1.2 | Storm Manhole | 442448.7416 | 1829987.3922 | 23.88 | C-1012, C-910 | ZONE 5A FRL R1 | 23.88 | Yes | 0 | <None> |  |  | Basic | No | 750.000mm | 1200.000mm | 2741.818mm | 0.000in | 2.4418 | Elevation | 0 | 21.438 | 300.000mm | 200.000mm |  |  | Undefined | 0.000in | 200.000mm | 1600.000mm | Undefined | Undefined | 0° 0' 0.000" |  | 1150.000mm | 300.000mm | 300.000mm | 0.000in | 0.000in | Junction Structure | Undefined | Storm Manholes | SMH 0.75X1.2 | Box | 0 | 0
MH-403 | SMH 1.2X0.6 | Storm Manhole | 442555.5956 | 1829432.211 | 23.864 | C-551, C-430 | ZONE 5A FRL R1 | 23.864 | Yes | 0 | <None> |  |  | Basic | No | 1200.000mm | 600.000mm | 2095.350mm | 0.000in | 1.7954 | Elevation | 0 | 22.069 | 300.000mm | 200.000mm |  |  | Undefined | 0.000in | 200.000mm | 1000.000mm | Undefined | Undefined | 0° 0' 0.000" |  | 1600.000mm | 300.000mm | 300.000mm | 0.000in | 0.000in | Junction Structure | Undefined | Storm Manholes | SMH 1.2X0.6 | Box | 0 | 0
MH-404 | SMH 0.75X1.2 | Storm Manhole | 442220.6728 | 1830117.4373 | 23.863 | C-913, C-906 | ZONE 5A FRL R1 | 23.863 | Yes | 0 | <None> |  |  | Basic | No | 750.000mm | 1200.000mm | 2574.174mm | 0.000in | 2.2742 | Elevation | 0 | 21.589 | 300.000mm | 200.000mm |  |  | Undefined | 0.000in | 200.000mm | 1600.000mm | Undefined | Undefined | 0° 0' 0.000" |  | 1150.000mm | 300.000mm | 300.000mm | 0.000in | 0.000in | Junction Structure | Undefined | Storm Manholes | SMH 0.75X1.2 | Box | 0 | 0
MH-405 | SMH 0.75X1.2 | Storm Manhole | 442414.9509 | 1829519.3051 | 23.863 | C-977, C-976 | ZONE 5A FRL R1 | 23.863 | Yes | 0 | <None> |  |  | Basic | No | 750.000mm | 1200.000mm | 2761.946mm | 0.000in | 2.4619 | Elevation | 0 | 21.401 | 300.000mm | 200.000mm |  |  | Undefined | 0.000in | 200.000mm | 1600.000mm | Undefined | Undefined | 0° 0' 0.000" |  | 1150.000mm | 300.000mm | 300.000mm | 0.000in | 0.000in | Junction Structure | Undefined | Storm Manholes | SMH 0.75X1.2 | Box | 0 | 0
MH-406 | SMH 0.75X1.2 | Storm Manhole | 442025.2248 | 1830117.4373 | 23.863 | C-1336, C-1333 | ZONE 5A FRL R1 | 23.863 | Yes | 0 | <None> |  |  | Basic | No | 750.000mm | 1200.000mm | 2918.668mm | 0.000in | 2.6187 | Elevation | 0 | 21.244 | 300.000mm | 200.000mm |  |  | Undefined | 0.000in | 200.000mm | 1600.000mm | Undefined | Undefined | 0° 0' 0.000" |  | 1150.000mm | 300.000mm | 300.000mm | 0.000in | 0.000in | Junction Structure | Undefined | Storm Manholes | SMH 0.75X1.2 | Box | 0 | 0
MH-407 | SMH 0.75X1.2 | Storm Manhole | 442025.2247 | 1830106.7873 | 23.863 | C-585, C-603 | ZONE 5A FRL R1 | 23.863 | Yes | 0 | <None> |  |  | Basic | No | 750.000mm | 1200.000mm | 2633.666mm | 0.000in | 2.3337 | Elevation | 0 | 21.529 | 300.000mm | 200.000mm |  |  | Undefined | 0.000in | 200.000mm | 1600.000mm | Undefined | Undefined | 0° 0' 0.000" |  | 1150.000mm | 300.000mm | 300.000mm | 0.000in | 0.000in | Junction Structure | Undefined | Storm Manholes | SMH 0.75X1.2 | Box | 0 | 0
MH-408 | SMH 0.75X1.2 | Storm Manhole | 442735.2383 | 1829636.1421 | 23.863 | C-687, C-686 | ZONE 5A FRL R1 | 23.863 | Yes | 0 | <None> |  |  | Basic | No | 750.000mm | 1200.000mm | 2544.520mm | 0.000in | 2.2445 | Elevation | 0 | 21.618 | 300.000mm | 200.000mm |  |  | Undefined | 0.000in | 200.000mm | 1600.000mm | Undefined | Undefined | 0° 0' 0.000" |  | 1150.000mm | 300.000mm | 300.000mm | 0.000in | 0.000in | Junction Structure | Undefined | Storm Manholes | SMH 0.75X1.2 | Box | 0 | 0
MH-409 | SMH 0.75X1.2 | Storm Manhole | 442494.6746 | 1829384.9921 | 23.862 | C-1307, C-1291 | ZONE 5A FRL R1 | 23.862 | Yes | 0 | <None> |  |  | Basic | No | 750.000mm | 1200.000mm | 2142.392mm | 0.000in | 1.8424 | Elevation | 0 | 22.02 | 300.000mm | 200.000mm |  |  | Undefined | 0.000in | 200.000mm | 1600.000mm | Undefined | Undefined | 0° 0' 0.000" |  | 1150.000mm | 300.000mm | 300.000mm | 0.000in | 0.000in | Junction Structure | Undefined | Storm Manholes | SMH 0.75X1.2 | Box | 0 | 0
MH-410 | SMH 0.75X1.2 | Storm Manhole | 442734.9434 | 1829625.4921 | 23.862 | C-321, C-39 | ZONE 5A FRL R1 | 23.862 | Yes | 0 | <None> |  |  | Basic | No | 750.000mm | 1200.000mm | 2083.931mm | 0.000in | 1.7839 | Elevation | 0 | 22.078 | 300.000mm | 200.000mm |  |  | Undefined | 0.000in | 200.000mm | 1600.000mm | Undefined | Undefined | 0° 0' 0.000" |  | 1150.000mm | 300.000mm | 300.000mm | 0.000in | 0.000in | Junction Structure | Undefined | Storm Manholes | SMH 0.75X1.2 | Box | 0 | 0
MH-411 | SMH 1.2X0.6 | Storm Manhole | 442243.625 | 1830247.6657 | 23.862 | C-1116, C-1014 | ZONE 5A FRL R1 | 23.862 | Yes | 0 | <None> |  |  | Basic | No | 1200.000mm | 600.000mm | 1942.985mm | 0.000in | 1.643 | Elevation | 0 | 22.219 | 300.000mm | 200.000mm |  |  | Undefined | 0.000in | 200.000mm | 1000.000mm | Undefined | Undefined | 0° 0' 0.000" |  | 1600.000mm | 300.000mm | 300.000mm | 0.000in | 0.000in | Junction Structure | Undefined | Storm Manholes | SMH 1.2X0.6 | Box | 0 | 0
MH-412 | SMH 0.75X1.2 | Storm Manhole | 442493.9189 | 1829395.6171 | 23.86 | C-1098, C-1104 | ZONE 5A FRL R1 | 23.86 | Yes | 0 | <None> |  |  | Basic | No | 750.000mm | 1200.000mm | 2754.382mm | 0.000in | 2.4544 | Elevation | 0 | 21.406 | 300.000mm | 200.000mm |  |  | Undefined | 0.000in | 200.000mm | 1600.000mm | Undefined | Undefined | 0° 0' 0.000" |  | 1150.000mm | 300.000mm | 300.000mm | 0.000in | 0.000in | Junction Structure | Undefined | Storm Manholes | SMH 0.75X1.2 | Box | 0 | 0
MH-413 | SMH 1.2X0.75 | Storm Manhole | 442754.3999 | 1829605.0911 | 23.86 | C-244, C-360 | ZONE 5A FRL R1 | 23.86 | Yes | 0 | <None> |  |  | Basic | No | 1200.000mm | 750.000mm | 2172.451mm | 0.000in | 1.8725 | Elevation | 0 | 21.988 | 300.000mm | 200.000mm |  |  | Undefined | 0.000in | 200.000mm | 1150.000mm | Undefined | Undefined | 0° 0' 0.000" |  | 1600.000mm | 300.000mm | 300.000mm | 0.000in | 0.000in | Junction Structure | Undefined | Storm Manholes | SMH 1.2X0.75 | Box | 0 | 0
MH-414 | SMH 1.2X0.6 | Storm Manhole | 442234.225 | 1830247.5083 | 23.861 | C-947, C-1059 | ZONE 5A FRL R1 | 23.861 | Yes | 0 | <None> |  |  | Basic | No | 1200.000mm | 600.000mm | 1943.376mm | 0.000in | 1.6434 | Elevation | 0 | 22.218 | 300.000mm | 200.000mm |  |  | Undefined | 0.000in | 200.000mm | 1000.000mm | Undefined | Undefined | 0° 0' 0.000" |  | 1600.000mm | 300.000mm | 300.000mm | 0.000in | 0.000in | Junction Structure | Undefined | Storm Manholes | SMH 1.2X0.6 | Box | 0 | 0
MH-415 | SMH 0.75X1.2 | Storm Manhole | 442412.9509 | 1829529.9551 | 23.859 | C-1177, C-1179 | ZONE 5A FRL R1 | 23.859 | Yes | 0 | <None> |  |  | Basic | No | 750.000mm | 1200.000mm | 3679.945mm | 0.000in | 3.3799 | Elevation | 0 | 20.479 | 300.000mm | 200.000mm |  |  | Undefined | 0.000in | 200.000mm | 1600.000mm | Undefined | Undefined | 0° 0' 0.000" |  | 1150.000mm | 300.000mm | 300.000mm | 0.000in | 0.000in | Junction Structure | Undefined | Storm Manholes | SMH 0.75X1.2 | Box | 0 | 0
MH-416 | SMH 1.2X0.75 | Storm Manhole | 442398.8999 | 1830340.9544 | 23.858 | C-713, C-984 | ZONE 5A FRL R1 | 23.858 | Yes | 0 | <None> |  |  | Basic | No | 1200.000mm | 750.000mm | 1942.451mm | 0.000in | 1.6425 | Elevation | 0 | 22.216 | 300.000mm | 200.000mm |  |  | Undefined | 0.000in | 200.000mm | 1150.000mm | Undefined | Undefined | 0° 0' 0.000" |  | 1600.000mm | 300.000mm | 300.000mm | 0.000in | 0.000in | Junction Structure | Undefined | Storm Manholes | SMH 1.2X0.75 | Box | 0 | 0
MH-417 | SMH 0.75X1.2 | Storm Manhole | 442160.8501 | 1829475.9574 | 23.857 | C-91, C-37 | ZONE 5A FRL R1 | 23.857 | Yes | 0 | <None> |  |  | Basic | No | 750.000mm | 1200.000mm | 2021.330mm | 0.000in | 1.7213 | Elevation | 0 | 22.136 | 300.000mm | 200.000mm |  |  | Undefined | 0.000in | 200.000mm | 1600.000mm | Undefined | Undefined | 0° 0' 0.000" |  | 1150.000mm | 300.000mm | 300.000mm | 0.000in | 0.000in | Junction Structure | Undefined | Storm Manholes | SMH 0.75X1.2 | Box | 0 | 0
MH-418 | SMH 0.75X1.2 | Storm Manhole | 442160.8501 | 1829465.3074 | 23.857 | C-324, C-62 | ZONE 5A FRL R1 | 23.857 | Yes | 0 | <None> |  |  | Basic | No | 750.000mm | 1200.000mm | 2021.322mm | 0.000in | 1.7213 | Elevation | 0 | 22.136 | 300.000mm | 200.000mm |  |  | Undefined | 0.000in | 200.000mm | 1600.000mm | Undefined | Undefined | 0° 0' 0.000" |  | 1150.000mm | 300.000mm | 300.000mm | 0.000in | 0.000in | Junction Structure | Undefined | Storm Manholes | SMH 0.75X1.2 | Box | 0 | 0
MH-419 | SMH 1.2X0.75 | Storm Manhole | 442409.5499 | 1830340.0363 | 23.855 | C-646, C-803 | ZONE 5A FRL R1 | 23.855 | Yes | 0 | <None> |  |  | Basic | No | 1200.000mm | 750.000mm | 1942.427mm | 0.000in | 1.6424 | Elevation | 0 | 22.213 | 300.000mm | 200.000mm |  |  | Undefined | 0.000in | 200.000mm | 1150.000mm | Undefined | Undefined | 0° 0' 0.000" |  | 1600.000mm | 300.000mm | 300.000mm | 0.000in | 0.000in | Junction Structure | Undefined | Storm Manholes | SMH 1.2X0.75 | Box | 0 | 0
MH-420 | <None> | Storm Manhole | 442692.1832 | 1829931.8921 | 23.865 | C-635, C-627 | ZONE 5A FRL R1 | 23.865 | Yes | 0 | <None> |  |  | Basic | No | 750.000mm | 1200.000mm | 1952.140mm | 0.000in | 1.6521 | Elevation | 0 | 22.213 | 300.000mm | 200.000mm |  |  | Undefined | 0.000in | 200.000mm | 1600.000mm | Undefined | Undefined | 0° 0' 0.000" |  | 1150.000mm | 300.000mm | 300.000mm | 0.000in | 0.000in | Junction Structure | Undefined | Storm Manholes | SMH 0.75X1.2 | Box | 0 | 0
MH-421 | SMH 0.75X1.2 | Storm Manhole | 442222.5768 | 1830106.7873 | 23.854 | C-239, C-203 | ZONE 5A FRL R1 | 23.854 | Yes | 0 | <None> |  |  | Basic | No | 750.000mm | 1200.000mm | 2423.175mm | 0.000in | 2.1232 | Elevation | 0 | 21.731 | 300.000mm | 200.000mm |  |  | Undefined | 0.000in | 200.000mm | 1600.000mm | Undefined | Undefined | 0° 0' 0.000" |  | 1150.000mm | 300.000mm | 300.000mm | 0.000in | 0.000in | Junction Structure | Undefined | Storm Manholes | SMH 0.75X1.2 | Box | 0 | 0
MH-422 | SMH 1.2X0.75 | Storm Manhole | 442468.4999 | 1829923.1856 | 23.854 | C-136 | ZONE 5A FRL R1 | 23.854 | Yes | 0 | <None> |  |  | Basic | No | 1200.000mm | 750.000mm | 1942.258mm | 0.000in | 1.6423 | Elevation | 0 | 22.212 | 300.000mm | 200.000mm |  |  | Undefined | 0.000in | 200.000mm | 1150.000mm | Undefined | Undefined | 0° 0' 0.000" |  | 1600.000mm | 300.000mm | 300.000mm | 0.000in | 0.000in | Junction Structure | Undefined | Storm Manholes | SMH 1.2X0.75 | Box | 0 | 0
MH-423 | SMH 1.2X0.75 | Storm Manhole | 442139.6496 | 1829455.3445 | 23.853 | C-94 | ZONE 5A FRL R1 | 23.853 | Yes | 0 | <None> |  |  | Basic | No | 1200.000mm | 750.000mm | 1876.388mm | 0.000in | 1.5764 | Elevation | 0 | 22.277 | 300.000mm | 200.000mm |  |  | Undefined | 0.000in | 200.000mm | 1150.000mm | Undefined | Undefined | 0° 0' 0.000" |  | 1600.000mm | 300.000mm | 300.000mm | 0.000in | 0.000in | Junction Structure | Undefined | Storm Manholes | SMH 1.2X0.75 | Box | 0 | 0
MH-424 | SMH 1.2X0.75 | Storm Manhole | 442084.0747 | 1830238.386 | 23.854 | C-709, C-721 | ZONE 5A FRL R1 | 23.854 | Yes | 0 | <None> |  |  | Basic | No | 1200.000mm | 750.000mm | 2421.791mm | 0.000in | 2.1218 | Elevation | 0 | 21.732 | 300.000mm | 200.000mm |  |  | Undefined | 0.000in | 200.000mm | 1150.000mm | Undefined | Undefined | 0° 0' 0.000" |  | 1600.000mm | 300.000mm | 300.000mm | 0.000in | 0.000in | Junction Structure | Undefined | Storm Manholes | SMH 1.2X0.75 | Box | 0 | 0
MH-425 | SMH 1.2X0.75 | Storm Manhole | 442128.9996 | 1829455.2981 | 23.853 | C-105 | ZONE 5A FRL R1 | 23.853 | Yes | 0 | <None> |  |  | Basic | No | 1200.000mm | 750.000mm | 1876.168mm | 0.000in | 1.5762 | Elevation | 0 | 22.277 | 300.000mm | 200.000mm |  |  | Undefined | 0.000in | 200.000mm | 1150.000mm | Undefined | Undefined | 0° 0' 0.000" |  | 1600.000mm | 300.000mm | 300.000mm | 0.000in | 0.000in | Junction Structure | Undefined | Storm Manholes | SMH 1.2X0.75 | Box | 0 | 0
MH-426 | SMH 0.75X1.2 | Storm Manhole | 442468.2749 | 1829968.7422 | 23.87 | C-377, C-479 | ZONE 5A FRL R1 | 23.87 | Yes | 0 | <None> |  |  | Basic | No | 750.000mm | 1200.000mm | 2480.981mm | 0.000in | 2.181 | Elevation | 0 | 21.689 | 300.000mm | 200.000mm |  |  | Undefined | 0.000in | 200.000mm | 1600.000mm | Undefined | Undefined | 0° 0' 0.000" |  | 1150.000mm | 300.000mm | 300.000mm | 0.000in | 0.000in | Junction Structure | Undefined | Storm Manholes | SMH 0.75X1.2 | Box | 0 | 0
MH-427 | SMH 1.2X0.6 | Storm Manhole | 442234.225 | 1830043.7295 | 23.854 | C-248, C-175 | ZONE 5A FRL R1 | 23.854 | Yes | 0 | <None> |  |  | Basic | No | 1200.000mm | 600.000mm | 2129.665mm | 0.000in | 1.8297 | Elevation | 0 | 22.024 | 300.000mm | 200.000mm |  |  | Undefined | 0.000in | 200.000mm | 1000.000mm | Undefined | Undefined | 0° 0' 0.000" |  | 1600.000mm | 300.000mm | 300.000mm | 0.000in | 0.000in | Junction Structure | Undefined | Storm Manholes | SMH 1.2X0.6 | Box | 0 | 0
MH-428 | SMH 1.2X0.6 | Storm Manhole | 442243.625 | 1830043.701 | 23.854 | C-191, C-200 | ZONE 5A FRL R1 | 23.854 | Yes | 0 | <None> |  |  | Basic | No | 1200.000mm | 600.000mm | 2133.629mm | 0.000in | 1.8336 | Elevation | 0 | 22.02 | 300.000mm | 200.000mm |  |  | Undefined | 0.000in | 200.000mm | 1000.000mm | Undefined | Undefined | 0° 0' 0.000" |  | 1600.000mm | 300.000mm | 300.000mm | 0.000in | 0.000in | Junction Structure | Undefined | Storm Manholes | SMH 1.2X0.6 | Box | 0 | 0
MH-429 | SMH 1.2X0.6 | Storm Manhole | 442243.625 | 1830064.601 | 23.853 | C-200, C-344 | ZONE 5A FRL R1 | 23.853 | Yes | 0 | <None> |  |  | Basic | No | 1200.000mm | 600.000mm | 2104.605mm | 0.000in | 1.8046 | Elevation | 0 | 22.048 | 300.000mm | 200.000mm |  |  | Undefined | 0.000in | 200.000mm | 1000.000mm | Undefined | Undefined | 0° 0' 0.000" |  | 1600.000mm | 300.000mm | 300.000mm | 0.000in | 0.000in | Junction Structure | Undefined | Storm Manholes | SMH 1.2X0.6 | Box | 0 | 0
MH-430 | SMH 1.2X0.6 | Storm Manhole | 442234.225 | 1830064.6295 | 23.853 | C-175, C-337 | ZONE 5A FRL R1 | 23.853 | Yes | 0 | <None> |  |  | Basic | No | 1200.000mm | 600.000mm | 2095.561mm | 0.000in | 1.7956 | Elevation | 0 | 22.057 | 300.000mm | 200.000mm |  |  | Undefined | 0.000in | 200.000mm | 1000.000mm | Undefined | Undefined | 0° 0' 0.000" |  | 1600.000mm | 300.000mm | 300.000mm | 0.000in | 0.000in | Junction Structure | Undefined | Storm Manholes | SMH 1.2X0.6 | Box | 0 | 0
MH-431 | SMH 0.75X1.2 | Storm Manhole | 442042.2246 | 1829919.1423 | 23.851 | C-1323, C-1325 | ZONE 5A FRL R1 | 23.851 | Yes | 0 | <None> |  |  | Basic | No | 750.000mm | 1200.000mm | 3662.213mm | 0.000in | 3.3622 | Elevation | 0 | 20.489 | 300.000mm | 200.000mm |  |  | Undefined | 0.000in | 200.000mm | 1600.000mm | Undefined | Undefined | 0° 0' 0.000" |  | 1150.000mm | 300.000mm | 300.000mm | 0.000in | 0.000in | Junction Structure | Undefined | Storm Manholes | SMH 0.75X1.2 | Box | 0 | 0
MH-432 | SMH 0.75X1.2 | Storm Manhole | 442042.2246 | 1829908.4922 | 23.851 | C-925, C-851 | ZONE 5A FRL R1 | 23.851 | Yes | 0 | <None> |  |  | Basic | No | 750.000mm | 1200.000mm | 3015.209mm | 0.000in | 2.7152 | Elevation | 0 | 21.136 | 300.000mm | 200.000mm |  |  | Undefined | 0.000in | 200.000mm | 1600.000mm | Undefined | Undefined | 0° 0' 0.000" |  | 1150.000mm | 300.000mm | 300.000mm | 0.000in | 0.000in | Junction Structure | Undefined | Storm Manholes | SMH 0.75X1.2 | Box | 0 | 0
MH-433 | SMH 1.2X0.75 | Storm Manhole | 442765.0499 | 1829598.5431 | 23.847 | C-920, C-1003 | ZONE 5A FRL R1 | 23.847 | Yes | 0 | <None> |  |  | Basic | No | 1200.000mm | 750.000mm | 2898.458mm | 0.000in | 2.5985 | Elevation | 0 | 21.249 | 300.000mm | 200.000mm |  |  | Undefined | 0.000in | 200.000mm | 1150.000mm | Undefined | Undefined | 0° 0' 0.000" |  | 1600.000mm | 300.000mm | 300.000mm | 0.000in | 0.000in | Junction Structure | Undefined | Storm Manholes | SMH 1.2X0.75 | Box | 0 | 0
MH-434 | SMH 1.2X0.75 | Storm Manhole | 442073.3996 | 1830207.9659 | 23.846 | C-866, C-856 | ZONE 5A FRL R1 | 23.846 | Yes | 0 | <None> |  |  | Basic | No | 1200.000mm | 750.000mm | 2152.124mm | 0.000in | 1.8521 | Elevation | 0 | 21.994 | 300.000mm | 200.000mm |  |  | Undefined | 0.000in | 200.000mm | 1150.000mm | Undefined | Undefined | 0° 0' 0.000" |  | 1600.000mm | 300.000mm | 300.000mm | 0.000in | 0.000in | Junction Structure | Undefined | Storm Manholes | SMH 1.2X0.75 | Box | 0 | 0
MH-435 | SMH 1.2X0.75 | Storm Manhole | 442139.6496 | 1829581.452 | 23.846 | C-564, C-572 | ZONE 5A FRL R1 | 23.846 | Yes | 0 | <None> |  |  | Basic | No | 1200.000mm | 750.000mm | 2042.063mm | 0.000in | 1.7421 | Elevation | 0 | 22.104 | 300.000mm | 200.000mm |  |  | Undefined | 0.000in | 200.000mm | 1150.000mm | Undefined | Undefined | 0° 0' 0.000" |  | 1600.000mm | 300.000mm | 300.000mm | 0.000in | 0.000in | Junction Structure | Undefined | Storm Manholes | SMH 1.2X0.75 | Box | 0 | 0
MH-436 | SMH 1.2X0.75 | Storm Manhole | 442128.9996 | 1829581.452 | 23.846 | C-517, C-541 | ZONE 5A FRL R1 | 23.846 | Yes | 0 | <None> |  |  | Basic | No | 1200.000mm | 750.000mm | 2035.043mm | 0.000in | 1.735 | Elevation | 0 | 22.111 | 300.000mm | 200.000mm |  |  | Undefined | 0.000in | 200.000mm | 1150.000mm | Undefined | Undefined | 0° 0' 0.000" |  | 1600.000mm | 300.000mm | 300.000mm | 0.000in | 0.000in | Junction Structure | Undefined | Storm Manholes | SMH 1.2X0.75 | Box | 0 | 0
MH-438 | SMH 1.2X0.6 | Storm Manhole | 442060.7246 | 1829475.9101 | 23.684 | C-17, C-798 | ZONE 5A FRL R1 | 23.684 | Yes | 0 | <None> |  |  | Basic | No | 1200.000mm | 600.000mm | 2314.651mm | 0.000in | 2.0147 | Elevation | 0 | 21.669 | 300.000mm | 200.000mm |  |  | Undefined | 0.000in | 200.000mm | 1000.000mm | Undefined | Undefined | 0° 0' 0.000" |  | 1600.000mm | 300.000mm | 300.000mm | 0.000in | 0.000in | Junction Structure | Undefined | Storm Manholes | SMH 1.2X0.6 | Box | 0 | 0
MH-439 | SMH 1.2X0.75 | Storm Manhole | 442468.4999 | 1829941.0458 | 23.844 | C-8 | ZONE 5A FRL R1 | 23.844 | Yes | 0 | <None> |  |  | Basic | No | 1200.000mm | 750.000mm | 1943.539mm | 0.000in | 1.6435 | Elevation | 0 | 22.2 | 300.000mm | 200.000mm |  |  | Undefined | 0.000in | 200.000mm | 1150.000mm | Undefined | Undefined | 0° 0' 0.000" |  | 1600.000mm | 300.000mm | 300.000mm | 0.000in | 0.000in | Junction Structure | Undefined | Storm Manholes | SMH 1.2X0.75 | Box | 0 | 0
MH-440 | SMH 0.75X1.2 | Storm Manhole | 442059.2246 | 1829919.1423 | 23.841 | C-1325, C-1324 | ZONE 5A FRL R1 | 23.841 | Yes | 0 | <None> |  |  | Basic | No | 750.000mm | 1200.000mm | 3634.934mm | 0.000in | 3.3349 | Elevation | 0 | 20.506 | 300.000mm | 200.000mm |  |  | Undefined | 0.000in | 200.000mm | 1600.000mm | Undefined | Undefined | 0° 0' 0.000" |  | 1150.000mm | 300.000mm | 300.000mm | 0.000in | 0.000in | Junction Structure | Undefined | Storm Manholes | SMH 0.75X1.2 | Box | 0 | 0
MH-441 | SMH 0.75X1.2 | Storm Manhole | 442059.2246 | 1829908.4922 | 23.841 | C-851, C-754 | ZONE 5A FRL R1 | 23.841 | Yes | 0 | <None> |  |  | Basic | No | 750.000mm | 1200.000mm | 2987.930mm | 0.000in | 2.6879 | Elevation | 0 | 21.153 | 300.000mm | 200.000mm |  |  | Undefined | 0.000in | 200.000mm | 1600.000mm | Undefined | Undefined | 0° 0' 0.000" |  | 1150.000mm | 300.000mm | 300.000mm | 0.000in | 0.000in | Junction Structure | Undefined | Storm Manholes | SMH 0.75X1.2 | Box | 0 | 0
MH-442 | SMH 1.2X0.75 | Storm Manhole | 442298.9 | 1830288.5625 | 23.839 | C-805, C-1068 | ZONE 5A FRL R1 | 23.839 | Yes | 0 | <None> |  |  | Basic | No | 1200.000mm | 750.000mm | 2248.240mm | 0.000in | 1.9482 | Elevation | 0 | 21.891 | 300.000mm | 200.000mm |  |  | Undefined | 0.000in | 200.000mm | 1150.000mm | Undefined | Undefined | 0° 0' 0.000" |  | 1600.000mm | 300.000mm | 300.000mm | 0.000in | 0.000in | Junction Structure | Undefined | Storm Manholes | SMH 1.2X0.75 | Box | 0 | 0
MH-443 | SMH 1.2X0.75 | Storm Manhole | 442073.3996 | 1830227.9659 | 23.839 | C-855, C-856 | ZONE 5A FRL R1 | 23.839 | Yes | 0 | <None> |  |  | Basic | No | 1200.000mm | 750.000mm | 2125.129mm | 0.000in | 1.8251 | Elevation | 0 | 22.014 | 300.000mm | 200.000mm |  |  | Undefined | 0.000in | 200.000mm | 1150.000mm | Undefined | Undefined | 0° 0' 0.000" |  | 1600.000mm | 300.000mm | 300.000mm | 0.000in | 0.000in | Junction Structure | Undefined | Storm Manholes | SMH 1.2X0.75 | Box | 0 | 0
MH-444 | SMH 1.2X0.75 | Storm Manhole | 442317.5499 | 1830288.3858 | 23.839 | C-1026, C-1049 | ZONE 5A FRL R1 | 23.839 | Yes | 0 | <None> |  |  | Basic | No | 1200.000mm | 750.000mm | 1941.756mm | 0.000in | 1.6418 | Elevation | 0 | 22.197 | 300.000mm | 200.000mm |  |  | Undefined | 0.000in | 200.000mm | 1150.000mm | Undefined | Undefined | 0° 0' 0.000" |  | 1600.000mm | 300.000mm | 300.000mm | 0.000in | 0.000in | Junction Structure | Undefined | Storm Manholes | SMH 1.2X0.75 | Box | 0 | 0
MH-445 | SMH 1.2X0.75 | Storm Manhole | 442394.5499 | 1829364.5911 | 23.839 | C-1330, C-1335 | ZONE 5A FRL R1 | 23.839 | Yes | 0 | <None> |  |  | Basic | No | 1200.000mm | 750.000mm | 3361.603mm | 0.000in | 3.0616 | Elevation | 0 | 20.777 | 300.000mm | 200.000mm |  |  | Undefined | 0.000in | 200.000mm | 1150.000mm | Undefined | Undefined | 0° 0' 0.000" |  | 1600.000mm | 300.000mm | 300.000mm | 0.000in | 0.000in | Junction Structure | Undefined | Storm Manholes | SMH 1.2X0.75 | Box | 0 | 0
MH-446 | SMH 0.75X1.2 | Storm Manhole | 442077.7424 | 1829812.4897 | 23.839 | C-1195, C-1193 | ZONE 5A FRL R1 | 23.839 | Yes | 0 | <None> |  |  | Basic | No | 750.000mm | 1200.000mm | 3640.571mm | 0.000in | 3.3406 | Elevation | 0 | 20.498 | 300.000mm | 200.000mm |  |  | Undefined | 0.000in | 200.000mm | 1600.000mm | Undefined | Undefined | 0° 0' 0.000" |  | 1150.000mm | 300.000mm | 300.000mm | 0.000in | 0.000in | Junction Structure | Undefined | Storm Manholes | SMH 0.75X1.2 | Box | 0 | 0
MH-447 | SMH 0.75X1.2 | Storm Manhole | 442077.7424 | 1829831.1421 | 23.839 | C-842, C-924 | ZONE 5A FRL R1 | 23.839 | Yes | 0 | <None> |  |  | Basic | No | 750.000mm | 1200.000mm | 2910.516mm | 0.000in | 2.6105 | Elevation | 0 | 21.228 | 300.000mm | 200.000mm |  |  | Undefined | 0.000in | 200.000mm | 1600.000mm | Undefined | Undefined | 0° 0' 0.000" |  | 1150.000mm | 300.000mm | 300.000mm | 0.000in | 0.000in | Junction Structure | Undefined | Storm Manholes | SMH 0.75X1.2 | Box | 0 | 0
MH-448 | SMH 1.2X0.75 | Storm Manhole | 442084.0747 | 1830217.786 | 23.838 | C-742, C-721 | ZONE 5A FRL R1 | 23.838 | Yes | 0 | <None> |  |  | Basic | No | 1200.000mm | 750.000mm | 2426.562mm | 0.000in | 2.1266 | Elevation | 0 | 21.711 | 300.000mm | 200.000mm |  |  | Undefined | 0.000in | 200.000mm | 1150.000mm | Undefined | Undefined | 0° 0' 0.000" |  | 1600.000mm | 300.000mm | 300.000mm | 0.000in | 0.000in | Junction Structure | Undefined | Storm Manholes | SMH 1.2X0.75 | Box | 0 | 0
MH-449 | SMH 0.6X1.2 | Storm Manhole | 442094.4695 | 1829775.2149 | 23.837 | C-182, C-68 | ZONE 5A FRL R1 | 23.837 | Yes | 0 | <None> |  |  | Basic | No | 600.000mm | 1200.000mm | 2073.621mm | 0.000in | 1.7736 | Elevation | 0 | 22.063 | 300.000mm | 200.000mm |  |  | Undefined | 0.000in | 200.000mm | 1600.000mm | Undefined | Undefined | 0° 0' 0.000" |  | 1000.000mm | 300.000mm | 300.000mm | 0.000in | 0.000in | Junction Structure | Undefined | Storm Manholes | SMH 0.6X1.2 | Box | 0 | 0
MH-450 | SMH 1.2X0.75 | Storm Manhole | 442073.3997 | 1829940.8821 | 23.835 | C-1348, C-1062 | ZONE 5A FRL R1 | 23.835 | Yes | 0 | <None> |  |  | Basic | No | 1200.000mm | 750.000mm | 2073.916mm | 0.000in | 1.7739 | Elevation | 0 | 22.061 | 300.000mm | 200.000mm |  |  | Undefined | 0.000in | 200.000mm | 1150.000mm | Undefined | Undefined | 0° 0' 0.000" |  | 1600.000mm | 300.000mm | 300.000mm | 0.000in | 0.000in | Junction Structure | Undefined | Storm Manholes | SMH 1.2X0.75 | Box | 0 | 0
MH-451 | SMH 1.2X0.75 | Storm Manhole | 442084.0497 | 1829940.8524 | 23.835 | C-1308, C-751 | ZONE 5A FRL R1 | 23.835 | Yes | 0 | <None> |  |  | Basic | No | 1200.000mm | 750.000mm | 2073.853mm | 0.000in | 1.7739 | Elevation | 0 | 22.061 | 300.000mm | 200.000mm |  |  | Undefined | 0.000in | 200.000mm | 1150.000mm | Undefined | Undefined | 0° 0' 0.000" |  | 1600.000mm | 300.000mm | 300.000mm | 0.000in | 0.000in | Junction Structure | Undefined | Storm Manholes | SMH 1.2X0.75 | Box | 0 | 0
MH-452 | SMH 1.2X0.75 | Storm Manhole | 442448.7998 | 1830108.3635 | 23.835 | C-60 | ZONE 5A FRL R1 | 23.835 | Yes | 0 | <None> |  |  | Basic | No | 1200.000mm | 750.000mm | 1941.618mm | 0.000in | 1.6416 | Elevation | 0 | 22.193 | 300.000mm | 200.000mm |  |  | Undefined | 0.000in | 200.000mm | 1150.000mm | Undefined | Undefined | 0° 0' 0.000" |  | 1600.000mm | 300.000mm | 300.000mm | 0.000in | 0.000in | Junction Structure | Undefined | Storm Manholes | SMH 1.2X0.75 | Box | 0 | 0
MH-453 | SMH 1.2X0.75 | Storm Manhole | 442438.1498 | 1830108.3635 | 23.835 | C-307 | ZONE 5A FRL R1 | 23.835 | Yes | 0 | <None> |  |  | Basic | No | 1200.000mm | 750.000mm | 1941.618mm | 0.000in | 1.6416 | Elevation | 0 | 22.193 | 300.000mm | 200.000mm |  |  | Undefined | 0.000in | 200.000mm | 1150.000mm | Undefined | Undefined | 0° 0' 0.000" |  | 1600.000mm | 300.000mm | 300.000mm | 0.000in | 0.000in | Junction Structure | Undefined | Storm Manholes | SMH 1.2X0.75 | Box | 0 | 0
MH-454 | SMH 0.75X1.2 | Storm Manhole | 442418.4989 | 1830121.3445 | 23.833 | C-548, C-518 | ZONE 5A FRL R1 | 23.833 | Yes | 0 | <None> |  |  | Basic | No | 750.000mm | 1200.000mm | 2250.087mm | 0.000in | 1.9501 | Elevation | 0 | 21.883 | 300.000mm | 200.000mm |  |  | Undefined | 0.000in | 200.000mm | 1600.000mm | Undefined | Undefined | 0° 0' 0.000" |  | 1150.000mm | 300.000mm | 300.000mm | 0.000in | 0.000in | Junction Structure | Undefined | Storm Manholes | SMH 0.75X1.2 | Box | 0 | 0
MH-455 | SMH 1.2X0.75 | Storm Manhole | 442462.8999 | 1829429.5582 | 23.831 | C-274, C-475 | ZONE 5A FRL R1 | 23.831 | Yes | 0 | <None> |  |  | Basic | No | 1200.000mm | 750.000mm | 1880.032mm | 0.000in | 1.58 | Elevation | 0 | 22.251 | 300.000mm | 200.000mm |  |  | Undefined | 0.000in | 200.000mm | 1150.000mm | Undefined | Undefined | 0° 0' 0.000" |  | 1600.000mm | 300.000mm | 300.000mm | 0.000in | 0.000in | Junction Structure | Undefined | Storm Manholes | SMH 1.2X0.75 | Box | 0 | 0
MH-456 | SMH 1.2X0.75 | Storm Manhole | 442473.5499 | 1829429.5582 | 23.831 | C-466, C-573 | ZONE 5A FRL R1 | 23.831 | Yes | 0 | <None> |  |  | Basic | No | 1200.000mm | 750.000mm | 1897.030mm | 0.000in | 1.597 | Elevation | 0 | 22.234 | 300.000mm | 200.000mm |  |  | Undefined | 0.000in | 200.000mm | 1150.000mm | Undefined | Undefined | 0° 0' 0.000" |  | 1600.000mm | 300.000mm | 300.000mm | 0.000in | 0.000in | Junction Structure | Undefined | Storm Manholes | SMH 1.2X0.75 | Box | 0 | 0
MH-457 | SMH 0.6X1.2 | Storm Manhole | 442105.1761 | 1829765.8161 | 23.81 | C-335, C-364 | ZONE 5A FRL R1 | 23.81 | Yes | 0 | <None> |  |  | Basic | No | 600.000mm | 1200.000mm | 2063.854mm | 0.000in | 1.7639 | Elevation | 0 | 22.046 | 300.000mm | 200.000mm |  |  | Undefined | 0.000in | 200.000mm | 1600.000mm | Undefined | Undefined | 0° 0' 0.000" |  | 1000.000mm | 300.000mm | 300.000mm | 0.000in | 0.000in | Junction Structure | Undefined | Storm Manholes | SMH 0.6X1.2 | Box | 0 | 0
MH-458 | SMH 0.75X1.2 | Storm Manhole | 442149.1981 | 1829831.1421 | 23.829 | C-839, C-804 | ZONE 5A FRL R1 | 23.829 | Yes | 0 | <None> |  |  | Basic | No | 750.000mm | 1200.000mm | 2828.979mm | 0.000in | 2.529 | Elevation | 0 | 21.3 | 300.000mm | 200.000mm |  |  | Undefined | 0.000in | 200.000mm | 1600.000mm | Undefined | Undefined | 0° 0' 0.000" |  | 1150.000mm | 300.000mm | 300.000mm | 0.000in | 0.000in | Junction Structure | Undefined | Storm Manholes | SMH 0.75X1.2 | Box | 0 | 0
MH-459 | SMH 0.75X1.2 | Storm Manhole | 442483.5434 | 1829529.9551 | 23.829 | C-1170, C-1171 | ZONE 5A FRL R1 | 23.829 | Yes | 0 | <None> |  |  | Basic | No | 750.000mm | 1200.000mm | 3428.824mm | 0.000in | 3.1288 | Elevation | 0 | 20.7 | 300.000mm | 200.000mm |  |  | Undefined | 0.000in | 200.000mm | 1600.000mm | Undefined | Undefined | 0° 0' 0.000" |  | 1150.000mm | 300.000mm | 300.000mm | 0.000in | 0.000in | Junction Structure | Undefined | Storm Manholes | SMH 0.75X1.2 | Box | 0 | 0
MH-460 | SMH 1.2X0.75 | Storm Manhole | 442298.9 | 1829344.6557 | 23.826 | C-1304, C-1303 | ZONE 5A FRL R1 | 23.826 | Yes | 0 | <None> |  |  | Basic | No | 1200.000mm | 750.000mm | 2863.172mm | 0.000in | 2.5632 | Elevation | 0 | 21.263 | 300.000mm | 200.000mm |  |  | Undefined | 0.000in | 200.000mm | 1150.000mm | Undefined | Undefined | 0° 0' 0.000" |  | 1600.000mm | 300.000mm | 300.000mm | 0.000in | 0.000in | Junction Structure | Undefined | Storm Manholes | SMH 1.2X0.75 | Box | 0 | 0
MH-461 | SMH 0.75X1.2 | Storm Manhole | 442129.0717 | 1829831.1421 | 23.825 | C-731, C-839 | ZONE 5A FRL R1 | 23.825 | Yes | 0 | <None> |  |  | Basic | No | 750.000mm | 1200.000mm | 2846.387mm | 0.000in | 2.5464 | Elevation | 0 | 21.279 | 300.000mm | 200.000mm |  |  | Undefined | 0.000in | 200.000mm | 1600.000mm | Undefined | Undefined | 0° 0' 0.000" |  | 1150.000mm | 300.000mm | 300.000mm | 0.000in | 0.000in | Junction Structure | Undefined | Storm Manholes | SMH 0.75X1.2 | Box | 0 | 0
MH-462 | SMH 1.2X0.75 | Storm Manhole | 442438.1498 | 1830359.7935 | 23.825 | C-533, C-311 | ZONE 5A FRL R1 | 23.825 | Yes | 0 | <None> |  |  | Basic | No | 1200.000mm | 750.000mm | 1958.980mm | 0.000in | 1.659 | Elevation | 0 | 22.166 | 300.000mm | 200.000mm |  |  | Undefined | 0.000in | 200.000mm | 1150.000mm | Undefined | Undefined | 0° 0' 0.000" |  | 1600.000mm | 300.000mm | 300.000mm | 0.000in | 0.000in | Junction Structure | Undefined | Storm Manholes | SMH 1.2X0.75 | Box | 0 | 0
MH-463 | SMH 0.75X1.2 | Storm Manhole | 442733.63 | 1829519.3051 | 23.823 | C-877, C-870 | ZONE 5A FRL R1 | 23.823 | Yes | 0 | <None> |  |  | Basic | No | 750.000mm | 1200.000mm | 2172.353mm | 0.000in | 1.8724 | Elevation | 0 | 21.951 | 300.000mm | 200.000mm |  |  | Undefined | 0.000in | 200.000mm | 1600.000mm | Undefined | Undefined | 0° 0' 0.000" |  | 1150.000mm | 300.000mm | 300.000mm | 0.000in | 0.000in | Junction Structure | Undefined | Storm Manholes | SMH 0.75X1.2 | Box | 0 | 0
MH-464 | SMH 1.2X0.6 | Storm Manhole | 442190.9248 | 1830159.789 | 23.826 | C-707, C-673 | ZONE 5A FRL R1 | 23.826 | Yes | 0 | <None> |  |  | Basic | No | 1200.000mm | 600.000mm | 2132.589mm | 0.000in | 1.8326 | Elevation | 0 | 21.993 | 300.000mm | 200.000mm |  |  | Undefined | 0.000in | 200.000mm | 1000.000mm | Undefined | Undefined | 0° 0' 0.000" |  | 1600.000mm | 300.000mm | 300.000mm | 0.000in | 0.000in | Junction Structure | Undefined | Storm Manholes | SMH 1.2X0.6 | Box | 0 | 0
MH-465 | SMH 0.75X1.2 | Storm Manhole | 442475.6746 | 1829384.9921 | 23.824 | C-1306, C-1307 | ZONE 5A FRL R1 | 23.824 | Yes | 0 | <None> |  |  | Basic | No | 750.000mm | 1200.000mm | 2142.392mm | 0.000in | 1.8424 | Elevation | 0 | 21.982 | 300.000mm | 200.000mm |  |  | Undefined | 0.000in | 200.000mm | 1600.000mm | Undefined | Undefined | 0° 0' 0.000" |  | 1150.000mm | 300.000mm | 300.000mm | 0.000in | 0.000in | Junction Structure | Undefined | Storm Manholes | SMH 0.75X1.2 | Box | 0 | 0
MH-466 | SMH 1.2X0.6 | Storm Manhole | 442200.3248 | 1830159.9463 | 23.825 | C-624, C-577 | ZONE 5A FRL R1 | 23.825 | Yes | 0 | <None> |  |  | Basic | No | 1200.000mm | 600.000mm | 2132.126mm | 0.000in | 1.8321 | Elevation | 0 | 21.993 | 300.000mm | 200.000mm |  |  | Undefined | 0.000in | 200.000mm | 1000.000mm | Undefined | Undefined | 0° 0' 0.000" |  | 1600.000mm | 300.000mm | 300.000mm | 0.000in | 0.000in | Junction Structure | Undefined | Storm Manholes | SMH 1.2X0.6 | Box | 0 | 0
MH-467 | SMH 0.75X1.2 | Storm Manhole | 442733.827 | 1829529.9551 | 23.824 | C-1052, C-1051 | ZONE 5A FRL R1 | 23.824 | Yes | 0 | <None> |  |  | Basic | No | 750.000mm | 1200.000mm | 2973.746mm | 0.000in | 2.6737 | Elevation | 0 | 21.15 | 300.000mm | 200.000mm |  |  | Undefined | 0.000in | 200.000mm | 1600.000mm | Undefined | Undefined | 0° 0' 0.000" |  | 1150.000mm | 300.000mm | 300.000mm | 0.000in | 0.000in | Junction Structure | Undefined | Storm Manholes | SMH 0.75X1.2 | Box | 0 | 0
MH-468 | SMH 0.75X1.2 | Storm Manhole | 442437.9248 | 1829987.3922 | 23.839 | C-818, C-910, C-482 | ZONE 5A FRL R1 | 23.839 | Yes | 0 | <None> |  |  | Basic | No | 750.000mm | 1200.000mm | 2540.322mm | 0.000in | 2.2403 | Elevation | 0 | 21.599 | 300.000mm | 200.000mm |  |  | Undefined | 0.000in | 200.000mm | 1600.000mm | Undefined | Undefined | 0° 0' 0.000" |  | 1150.000mm | 300.000mm | 300.000mm | 0.000in | 0.000in | Junction Structure | Undefined | Storm Manholes | SMH 0.75X1.2 | Box | 0 | 0
MH-469 | SMH 0.75X1.2 | Storm Manhole | 442486.4042 | 1829519.3051 | 23.823 | C-961, C-963 | ZONE 5A FRL R1 | 23.823 | Yes | 0 | <None> |  |  | Basic | No | 750.000mm | 1200.000mm | 2500.103mm | 0.000in | 2.2001 | Elevation | 0 | 21.623 | 300.000mm | 200.000mm |  |  | Undefined | 0.000in | 200.000mm | 1600.000mm | Undefined | Undefined | 0° 0' 0.000" |  | 1150.000mm | 300.000mm | 300.000mm | 0.000in | 0.000in | Junction Structure | Undefined | Storm Manholes | SMH 0.75X1.2 | Box | 0 | 0
MH-470 | SMH 1.2X0.6 | Storm Manhole | 442546.1954 | 1829451.4513 | 23.824 | C-465, C-451 | ZONE 5A FRL R1 | 23.824 | Yes | 0 | <None> |  |  | Basic | No | 1200.000mm | 600.000mm | 2061.095mm | 0.000in | 1.7611 | Elevation | 0 | 22.063 | 300.000mm | 200.000mm |  |  | Undefined | 0.000in | 200.000mm | 1000.000mm | Undefined | Undefined | 0° 0' 0.000" |  | 1600.000mm | 300.000mm | 300.000mm | 0.000in | 0.000in | Junction Structure | Undefined | Storm Manholes | SMH 1.2X0.6 | Box | 0 | 0
MH-471 | SMH 1.2X0.75 | Storm Manhole | 442573.85 | 1829891.7727 | 23.807 | C-943, C-942 | ZONE 5A FRL R1 | 23.807 | Yes | 0 | <None> |  |  | Basic | No | 1200.000mm | 750.000mm | 2349.366mm | 0.000in | 2.0494 | Elevation | 0 | 21.758 | 300.000mm | 200.000mm |  |  | Undefined | 0.000in | 200.000mm | 1150.000mm | Undefined | Undefined | 0° 0' 0.000" |  | 1600.000mm | 300.000mm | 300.000mm | 0.000in | 0.000in | Junction Structure | Undefined | Storm Manholes | SMH 1.2X0.75 | Box | 0 | 0
MH-472 | SMH 1.2X0.6 | Storm Manhole | 442200.3248 | 1830033.0289 | 23.823 | C-220, C-1029 | ZONE 5A FRL R1 | 23.823 | Yes | 0 | <None> |  |  | Basic | No | 1200.000mm | 600.000mm | 1946.947mm | 0.000in | 1.6469 | Elevation | 0 | 22.176 | 300.000mm | 200.000mm |  |  | Undefined | 0.000in | 200.000mm | 1000.000mm | Undefined | Undefined | 0° 0' 0.000" |  | 1600.000mm | 300.000mm | 300.000mm | 0.000in | 0.000in | Junction Structure | Undefined | Storm Manholes | SMH 1.2X0.6 | Box | 0 | 0
MH-473 | SMH 1.2X0.75 | Storm Manhole | 442666.0499 | 1829492.1242 | 23.821 | C-184, C-45 | ZONE 5A FRL R1 | 23.821 | Yes | 0 | <None> |  |  | Basic | No | 1200.000mm | 750.000mm | 1975.082mm | 0.000in | 1.6751 | Elevation | 0 | 22.146 | 300.000mm | 200.000mm |  |  | Undefined | 0.000in | 200.000mm | 1150.000mm | Undefined | Undefined | 0° 0' 0.000" |  | 1600.000mm | 300.000mm | 300.000mm | 0.000in | 0.000in | Junction Structure | Undefined | Storm Manholes | SMH 1.2X0.75 | Box | 0 | 0
MH-474 | SMH 1.2X0.75 | Storm Manhole | 442448.7998 | 1830358.8753 | 23.822 | C-109, C-962 | ZONE 5A FRL R1 | 23.822 | Yes | 0 | <None> |  |  | Basic | No | 1200.000mm | 750.000mm | 1941.650mm | 0.000in | 1.6417 | Elevation | 0 | 22.18 | 300.000mm | 200.000mm |  |  | Undefined | 0.000in | 200.000mm | 1150.000mm | Undefined | Undefined | 0° 0' 0.000" |  | 1600.000mm | 300.000mm | 300.000mm | 0.000in | 0.000in | Junction Structure | Undefined | Storm Manholes | SMH 1.2X0.75 | Box | 0 | 0
MH-475 | SMH 1.2X0.6 | Storm Manhole | 442555.5956 | 1829452.211 | 23.823 | C-430, C-222 | ZONE 5A FRL R1 | 23.823 | Yes | 0 | <None> |  |  | Basic | No | 1200.000mm | 600.000mm | 2033.508mm | 0.000in | 1.7335 | Elevation | 0 | 22.089 | 300.000mm | 200.000mm |  |  | Undefined | 0.000in | 200.000mm | 1000.000mm | Undefined | Undefined | 0° 0' 0.000" |  | 1600.000mm | 300.000mm | 300.000mm | 0.000in | 0.000in | Junction Structure | Undefined | Storm Manholes | SMH 1.2X0.6 | Box | 0 | 0
MH-476 | SMH 1.2X0.75 | Storm Manhole | 442655.3999 | 1829491.8858 | 23.822 | C-214, C-48 | ZONE 5A FRL R1 | 23.822 | Yes | 0 | <None> |  |  | Basic | No | 1200.000mm | 750.000mm | 1981.136mm | 0.000in | 1.6811 | Elevation | 0 | 22.141 | 300.000mm | 200.000mm |  |  | Undefined | 0.000in | 200.000mm | 1150.000mm | Undefined | Undefined | 0° 0' 0.000" |  | 1600.000mm | 300.000mm | 300.000mm | 0.000in | 0.000in | Junction Structure | Undefined | Storm Manholes | SMH 1.2X0.75 | Box | 0 | 0
MH-477 | SMH 0.75X1.2 | Storm Manhole | 442073.4631 | 1830117.4373 | 23.841 | C-1285, C-1340, C-899 | ZONE 5A FRL R1 | 23.842 | Yes | 0 | <None> |  |  | Basic | No | 750.000mm | 1200.000mm | 2849.118mm | 0.000in | 2.5491 | Elevation | 0 | 21.292 | 300.000mm | 200.000mm |  |  | Undefined | 0.000in | 200.000mm | 1600.000mm | Undefined | Undefined | 0° 0' 0.000" |  | 1150.000mm | 300.000mm | 300.000mm | 0.000in | 0.000in | Junction Structure | Undefined | Storm Manholes | SMH 0.75X1.2 | Box | 1 | 0
MH-478 | SMH 0.75X1.2 | Storm Manhole | 442073.4753 | 1830106.7873 | 23.842 | C-155, C-183 | ZONE 5A FRL R1 | 23.842 | Yes | 0 | <None> |  |  | Basic | No | 750.000mm | 1200.000mm | 2564.615mm | 0.000in | 2.2646 | Elevation | 0 | 21.577 | 300.000mm | 200.000mm |  |  | Undefined | 0.000in | 200.000mm | 1600.000mm | Undefined | Undefined | 0° 0' 0.000" |  | 1150.000mm | 300.000mm | 300.000mm | 0.000in | 0.000in | Junction Structure | Undefined | Storm Manholes | SMH 0.75X1.2 | Box | 0 | 0
MH-479 | SMH 0.75X1.2 | Storm Manhole | 442473.6999 | 1829395.6421 | 23.82 | C-1104, C-1158 | ZONE 5A FRL R1 | 23.82 | Yes | 0 | <None> |  |  | Basic | No | 750.000mm | 1200.000mm | 2734.444mm | 0.000in | 2.4344 | Elevation | 0 | 21.386 | 300.000mm | 200.000mm |  |  | Undefined | 0.000in | 200.000mm | 1600.000mm | Undefined | Undefined | 0° 0' 0.000" |  | 1150.000mm | 300.000mm | 300.000mm | 0.000in | 0.000in | Junction Structure | Undefined | Storm Manholes | SMH 0.75X1.2 | Box | 0 | 0
MH-480 | SMH 1.2X0.75 | Storm Manhole | 442754.3999 | 1829585.0911 | 23.821 | C-244, C-276 | ZONE 5A FRL R1 | 23.821 | Yes | 0 | <None> |  |  | Basic | No | 1200.000mm | 750.000mm | 2155.769mm | 0.000in | 1.8558 | Elevation | 0 | 21.965 | 300.000mm | 200.000mm |  |  | Undefined | 0.000in | 200.000mm | 1150.000mm | Undefined | Undefined | 0° 0' 0.000" |  | 1600.000mm | 300.000mm | 300.000mm | 0.000in | 0.000in | Junction Structure | Undefined | Storm Manholes | SMH 1.2X0.75 | Box | 0 | 0
MH-481 | SMH 1.2X0.6 | Storm Manhole | 442133.3247 | 1830002.5291 | 23.822 | C-1148, C-1073 | ZONE 5A FRL R1 | 23.822 | Yes | 0 | <None> |  |  | Basic | No | 1200.000mm | 600.000mm | 1942.736mm | 0.000in | 1.6427 | Elevation | 0 | 22.179 | 300.000mm | 200.000mm |  |  | Undefined | 0.000in | 200.000mm | 1000.000mm | Undefined | Undefined | 0° 0' 0.000" |  | 1600.000mm | 300.000mm | 300.000mm | 0.000in | 0.000in | Junction Structure | Undefined | Storm Manholes | SMH 1.2X0.6 | Box | 0 | 0
MH-482 | SMH 1.2X0.6 | Storm Manhole | 442142.7246 | 1830002.5006 | 23.822 | C-1045, C-1132 | ZONE 5A FRL R1 | 23.822 | Yes | 0 | <None> |  |  | Basic | No | 1200.000mm | 600.000mm | 1942.637mm | 0.000in | 1.6426 | Elevation | 0 | 22.179 | 300.000mm | 200.000mm |  |  | Undefined | 0.000in | 200.000mm | 1000.000mm | Undefined | Undefined | 0° 0' 0.000" |  | 1600.000mm | 300.000mm | 300.000mm | 0.000in | 0.000in | Junction Structure | Undefined | Storm Manholes | SMH 1.2X0.6 | Box | 0 | 0
MH-483 | SMH 0.75X1.2 | Storm Manhole | 442713.9434 | 1829636.1421 | 23.82 | C-686, C-682 | ZONE 5A FRL R1 | 23.82 | Yes | 0 | <None> |  |  | Basic | No | 750.000mm | 1200.000mm | 2480.930mm | 0.000in | 2.1809 | Elevation | 0 | 21.639 | 300.000mm | 200.000mm |  |  | Undefined | 0.000in | 200.000mm | 1600.000mm | Undefined | Undefined | 0° 0' 0.000" |  | 1150.000mm | 300.000mm | 300.000mm | 0.000in | 0.000in | Junction Structure | Undefined | Storm Manholes | SMH 0.75X1.2 | Box | 0 | 0
MH-484 | SMH 0.75X1.2 | Storm Manhole | 442424.9509 | 1830131.9945 | 23.82 | C-1162, C-829 | ZONE 5A FRL R1 | 23.82 | Yes | 0 | <None> |  |  | Basic | No | 750.000mm | 1200.000mm | 2568.845mm | 0.000in | 2.2688 | Elevation | 0 | 21.551 | 300.000mm | 200.000mm |  |  | Undefined | 0.000in | 200.000mm | 1600.000mm | Undefined | Undefined | 0° 0' 0.000" |  | 1150.000mm | 300.000mm | 300.000mm | 0.000in | 0.000in | Junction Structure | Undefined | Storm Manholes | SMH 0.75X1.2 | Box | 0 | 0
MH-485 | SMH 1.2X0.75 | Storm Manhole | 442317.5499 | 1829346.7027 | 23.817 | C-969, C-945 | ZONE 5A FRL R1 | 23.817 | Yes | 0 | <None> |  |  | Basic | No | 1200.000mm | 750.000mm | 2579.455mm | 0.000in | 2.2795 | Elevation | 0 | 21.538 | 300.000mm | 200.000mm |  |  | Undefined | 0.000in | 200.000mm | 1150.000mm | Undefined | Undefined | 0° 0' 0.000" |  | 1600.000mm | 300.000mm | 300.000mm | 0.000in | 0.000in | Junction Structure | Undefined | Storm Manholes | SMH 1.2X0.75 | Box | 0 | 0
MH-486 | SMH 1.2X0.75 | Storm Manhole | 442765.0499 | 1829541.5431 | 23.817 | C-1011, C-1010 | ZONE 5A FRL R1 | 23.817 | Yes | 0 | <None> |  |  | Basic | No | 1200.000mm | 750.000mm | 2925.358mm | 0.000in | 2.6254 | Elevation | 0 | 21.192 | 300.000mm | 200.000mm |  |  | Undefined | 0.000in | 200.000mm | 1150.000mm | Undefined | Undefined | 0° 0' 0.000" |  | 1600.000mm | 300.000mm | 300.000mm | 0.000in | 0.000in | Junction Structure | Undefined | Storm Manholes | SMH 1.2X0.75 | Box | 0 | 0
MH-487 | SMH 0.6X1.2 | Storm Manhole | 442540.0989 | 1829882.4171 | 23.818 | C-1114, C-706 | ZONE 5A FRL R1 | 23.818 | Yes | 0 | <None> |  |  | Basic | No | 600.000mm | 1200.000mm | 2652.131mm | 0.000in | 2.3521 | Elevation | 0 | 21.466 | 300.000mm | 200.000mm |  |  | Undefined | 0.000in | 200.000mm | 1600.000mm | Undefined | Undefined | 0° 0' 0.000" |  | 1000.000mm | 300.000mm | 300.000mm | 0.000in | 0.000in | Junction Structure | Undefined | Storm Manholes | SMH 0.6X1.2 | Box | 0 | 0
MH-488 | SMH 1.2X0.6 | Storm Manhole | 442190.9248 | 1830031.8849 | 23.818 | C-1043, C-1150 | ZONE 5A FRL R1 | 23.818 | Yes | 0 | <None> |  |  | Basic | No | 1200.000mm | 600.000mm | 1943.081mm | 0.000in | 1.6431 | Elevation | 0 | 22.175 | 300.000mm | 200.000mm |  |  | Undefined | 0.000in | 200.000mm | 1000.000mm | Undefined | Undefined | 0° 0' 0.000" |  | 1600.000mm | 300.000mm | 300.000mm | 0.000in | 0.000in | Junction Structure | Undefined | Storm Manholes | SMH 1.2X0.6 | Box | 0 | 0
MH-489 | SMH 0.75X1.2 | Storm Manhole | 442025.2246 | 1829919.1423 | 23.817 | C-1323, C-1319 | ZONE 5A FRL R1 | 23.817 | Yes | 0 | <None> |  |  | Basic | No | 750.000mm | 1200.000mm | 3644.731mm | 0.000in | 3.3447 | Elevation | 0 | 20.472 | 300.000mm | 200.000mm |  |  | Undefined | 0.000in | 200.000mm | 1600.000mm | Undefined | Undefined | 0° 0' 0.000" |  | 1150.000mm | 300.000mm | 300.000mm | 0.000in | 0.000in | Junction Structure | Undefined | Storm Manholes | SMH 0.75X1.2 | Box | 0 | 0
MH-490 | SMH 0.75X1.2 | Storm Manhole | 442025.2246 | 1829908.4922 | 23.817 | C-925, C-923 | ZONE 5A FRL R1 | 23.817 | Yes | 0 | <None> |  |  | Basic | No | 750.000mm | 1200.000mm | 2997.727mm | 0.000in | 2.6977 | Elevation | 0 | 21.119 | 300.000mm | 200.000mm |  |  | Undefined | 0.000in | 200.000mm | 1600.000mm | Undefined | Undefined | 0° 0' 0.000" |  | 1150.000mm | 300.000mm | 300.000mm | 0.000in | 0.000in | Junction Structure | Undefined | Storm Manholes | SMH 0.75X1.2 | Box | 0 | 0
MH-491 | SMH 0.6X1.2 | Storm Manhole | 442631.8566 | 1829776.2171 | 23.817 | C-121 | ZONE 5A FRL R1 | 23.817 | Yes | 0 | <None> |  |  | Basic | No | 600.000mm | 1200.000mm | 1943.061mm | 0.000in | 1.6431 | Elevation | 0 | 22.174 | 300.000mm | 200.000mm |  |  | Undefined | 0.000in | 200.000mm | 1600.000mm | Undefined | Undefined | 0° 0' 0.000" |  | 1000.000mm | 300.000mm | 300.000mm | 0.000in | 0.000in | Junction Structure | Undefined | Storm Manholes | SMH 0.6X1.2 | Box | 0 | 0
MH-492 | SMH 0.6X1.2 | Storm Manhole | 442631.8566 | 1829766.8171 | 23.817 | C-339 | ZONE 5A FRL R1 | 23.817 | Yes | 0 | <None> |  |  | Basic | No | 600.000mm | 1200.000mm | 1943.061mm | 0.000in | 1.6431 | Elevation | 0 | 22.174 | 300.000mm | 200.000mm |  |  | Undefined | 0.000in | 200.000mm | 1600.000mm | Undefined | Undefined | 0° 0' 0.000" |  | 1000.000mm | 300.000mm | 300.000mm | 0.000in | 0.000in | Junction Structure | Undefined | Storm Manholes | SMH 0.6X1.2 | Box | 0 | 0
MH-493 | SMH 0.6X1.2 | Storm Manhole | 442539.5509 | 1829891.8171 | 23.817 | C-711, C-701 | ZONE 5A FRL R1 | 23.817 | Yes | 0 | <None> |  |  | Basic | No | 600.000mm | 1200.000mm | 2661.830mm | 0.000in | 2.3618 | Elevation | 0 | 21.455 | 300.000mm | 200.000mm |  |  | Undefined | 0.000in | 200.000mm | 1600.000mm | Undefined | Undefined | 0° 0' 0.000" |  | 1000.000mm | 300.000mm | 300.000mm | 0.000in | 0.000in | Junction Structure | Undefined | Storm Manholes | SMH 0.6X1.2 | Box | 0 | 0
MH-494 | SMH 1.2X0.75 | Storm Manhole | 442555.1498 | 1830084.9435 | 23.816 | C-1198, C-1201 | ZONE 5A FRL R1 | 23.816 | Yes | 0 | <None> |  |  | Basic | No | 1200.000mm | 750.000mm | 3668.592mm | 0.000in | 3.3686 | Elevation | 0 | 20.447 | 300.000mm | 200.000mm |  |  | Undefined | 0.000in | 200.000mm | 1150.000mm | Undefined | Undefined | 0° 0' 0.000" |  | 1600.000mm | 300.000mm | 300.000mm | 0.000in | 0.000in | Junction Structure | Undefined | Storm Manholes | SMH 1.2X0.75 | Box | 0 | 0
MH-495 | SMH 1.2X0.6 | Storm Manhole | 442051.3246 | 1829480.6957 | 23.846 | C-240, C-85 | ZONE 5A FRL R1 | 23.846 | Yes | 0 | <None> |  |  | Basic | No | 1200.000mm | 600.000mm | 2451.687mm | 0.000in | 2.1517 | Elevation | 0 | 21.694 | 300.000mm | 200.000mm |  |  | Undefined | 0.000in | 200.000mm | 1000.000mm | Undefined | Undefined | 0° 0' 0.000" |  | 1600.000mm | 300.000mm | 300.000mm | 0.000in | 0.000in | Junction Structure | Undefined | Storm Manholes | SMH 1.2X0.6 | Box | 0 | 0
MH-496 | SMH 0.75X1.2 | Storm Manhole | 442181.6501 | 1829475.9574 | 23.813 | C-91, C-125 | ZONE 5A FRL R1 | 23.813 | Yes | 0 | <None> |  |  | Basic | No | 750.000mm | 1200.000mm | 1997.754mm | 0.000in | 1.6978 | Elevation | 0 | 22.115 | 300.000mm | 200.000mm |  |  | Undefined | 0.000in | 200.000mm | 1600.000mm | Undefined | Undefined | 0° 0' 0.000" |  | 1150.000mm | 300.000mm | 300.000mm | 0.000in | 0.000in | Junction Structure | Undefined | Storm Manholes | SMH 0.75X1.2 | Box | 0 | 0
MH-497 | SMH 0.75X1.2 | Storm Manhole | 442181.6501 | 1829465.3074 | 23.813 | C-324, C-442 | ZONE 5A FRL R1 | 23.813 | Yes | 0 | <None> |  |  | Basic | No | 750.000mm | 1200.000mm | 2013.747mm | 0.000in | 1.7137 | Elevation | 0 | 22.099 | 300.000mm | 200.000mm |  |  | Undefined | 0.000in | 200.000mm | 1600.000mm | Undefined | Undefined | 0° 0' 0.000" |  | 1150.000mm | 300.000mm | 300.000mm | 0.000in | 0.000in | Junction Structure | Undefined | Storm Manholes | SMH 0.75X1.2 | Box | 0 | 0
MH-498 | SMH 0.75X1.2 | Storm Manhole | 442190.5768 | 1830106.7873 | 23.824 | C-285, C-190 | ZONE 5A FRL R1 | 23.824 | Yes | 0 | <None> |  |  | Basic | No | 750.000mm | 1200.000mm | 2429.299mm | 0.000in | 2.1293 | Elevation | 0 | 21.695 | 300.000mm | 200.000mm |  |  | Undefined | 0.000in | 200.000mm | 1600.000mm | Undefined | Undefined | 0° 0' 0.000" |  | 1150.000mm | 300.000mm | 300.000mm | 0.000in | 0.000in | Junction Structure | Undefined | Storm Manholes | SMH 0.75X1.2 | Box | 0 | 0
MH-499 | SMH 1.2X0.6 | Storm Manhole | 442243.625 | 1830085.501 | 23.812 | C-344, C-24 | ZONE 5A FRL R1 | 23.812 | Yes | 0 | <None> |  |  | Basic | No | 1200.000mm | 600.000mm | 2022.649mm | 0.000in | 1.7226 | Elevation | 0 | 22.089 | 300.000mm | 200.000mm |  |  | Undefined | 0.000in | 200.000mm | 1000.000mm | Undefined | Undefined | 0° 0' 0.000" |  | 1600.000mm | 300.000mm | 300.000mm | 0.000in | 0.000in | Junction Structure | Undefined | Storm Manholes | SMH 1.2X0.6 | Box | 0 | 0
MH-500 | SMH 0.75X1.2 | Storm Manhole | 442741.4897 | 1829968.7422 | 23.811 | C-819, C-827 | ZONE 5A FRL R1 | 23.811 | Yes | 0 | <None> |  |  | Basic | No | 750.000mm | 1200.000mm | 3217.570mm | 0.000in | 2.9176 | Elevation | 0 | 20.893 | 300.000mm | 200.000mm |  |  | Undefined | 0.000in | 200.000mm | 1600.000mm | Undefined | Undefined | 0° 0' 0.000" |  | 1150.000mm | 300.000mm | 300.000mm | 0.000in | 0.000in | Junction Structure | Undefined | Storm Manholes | SMH 0.75X1.2 | Box | 0 | 0
MH-501 | SMH 0.75X1.2 | Storm Manhole | 442741.4897 | 1829987.3922 | 23.811 | C-1369, C-1368 | ZONE 5A FRL R1 | 23.811 | Yes | 0 | <None> |  |  | Basic | No | 750.000mm | 1200.000mm | 4231.566mm | 0.000in | 3.9316 | Elevation | 0 | 19.879 | 300.000mm | 200.000mm |  |  | Undefined | 0.000in | 200.000mm | 1600.000mm | Undefined | Undefined | 0° 0' 0.000" |  | 1150.000mm | 300.000mm | 300.000mm | 0.000in | 0.000in | Junction Structure | Undefined | Storm Manholes | SMH 0.75X1.2 | Box | 0 | 0
MH-502 | SMH 1.2X0.6 | Storm Manhole | 442234.225 | 1830085.5295 | 23.812 | C-337, C-20 | ZONE 5A FRL R1 | 23.812 | Yes | 0 | <None> |  |  | Basic | No | 1200.000mm | 600.000mm | 1996.590mm | 0.000in | 1.6966 | Elevation | 0 | 22.115 | 300.000mm | 200.000mm |  |  | Undefined | 0.000in | 200.000mm | 1000.000mm | Undefined | Undefined | 0° 0' 0.000" |  | 1600.000mm | 300.000mm | 300.000mm | 0.000in | 0.000in | Junction Structure | Undefined | Storm Manholes | SMH 1.2X0.6 | Box | 0 | 0
MH-503 | SMH 1.2X0.75 | Storm Manhole | 442765.0499 | 1829579.5431 | 23.81 | C-1003, C-1000 | ZONE 5A FRL R1 | 23.81 | Yes | 0 | <None> |  |  | Basic | No | 1200.000mm | 750.000mm | 2879.761mm | 0.000in | 2.5798 | Elevation | 0 | 21.23 | 300.000mm | 200.000mm |  |  | Undefined | 0.000in | 200.000mm | 1150.000mm | Undefined | Undefined | 0° 0' 0.000" |  | 1600.000mm | 300.000mm | 300.000mm | 0.000in | 0.000in | Junction Structure | Undefined | Storm Manholes | SMH 1.2X0.75 | Box | 0 | 0
MH-504 | SMH 1.2X0.75 | Storm Manhole | 442754.3999 | 1829545.0911 | 23.809 | C-423, C-379 | ZONE 5A FRL R1 | 23.809 | Yes | 0 | <None> |  |  | Basic | No | 1200.000mm | 750.000mm | 2187.482mm | 0.000in | 1.8875 | Elevation | 0 | 21.922 | 300.000mm | 200.000mm |  |  | Undefined | 0.000in | 200.000mm | 1150.000mm | Undefined | Undefined | 0° 0' 0.000" |  | 1600.000mm | 300.000mm | 300.000mm | 0.000in | 0.000in | Junction Structure | Undefined | Storm Manholes | SMH 1.2X0.75 | Box | 0 | 0
MH-505 | SMH 0.6X1.2 | Storm Manhole | 442450.3733 | 1829928.0171 | 23.809 | C-151, C-492 | ZONE 5A FRL R1 | 23.809 | Yes | 0 | <None> |  |  | Basic | No | 600.000mm | 1200.000mm | 2463.349mm | 0.000in | 2.1633 | Elevation | 0 | 21.646 | 300.000mm | 200.000mm |  |  | Undefined | 0.000in | 200.000mm | 1600.000mm | Undefined | Undefined | 0° 0' 0.000" |  | 1000.000mm | 300.000mm | 300.000mm | 0.000in | 0.000in | Junction Structure | Undefined | Storm Manholes | SMH 0.6X1.2 | Box | 0 | 0
MH-506 | SMH 0.75X1.2 | Storm Manhole | 442283.9729 | 1829623.0553 | 23.808 | C-1032, C-1028 | ZONE 5A FRL R1 | 23.808 | Yes | 0 | <None> |  |  | Basic | No | 750.000mm | 1200.000mm | 2900.989mm | 0.000in | 2.601 | Elevation | 0 | 21.207 | 300.000mm | 200.000mm |  |  | Undefined | 0.000in | 200.000mm | 1600.000mm | Undefined | Undefined | 0° 0' 0.000" |  | 1150.000mm | 300.000mm | 300.000mm | 0.000in | 0.000in | Junction Structure | Undefined | Storm Manholes | SMH 0.75X1.2 | Box | 0 | 0
MH-507 | SMH 0.75X1.2 | Storm Manhole | 442283.9729 | 1829633.7053 | 23.808 | C-566, C-556 | ZONE 5A FRL R1 | 23.808 | Yes | 0 | <None> |  |  | Basic | No | 750.000mm | 1200.000mm | 2440.989mm | 0.000in | 2.141 | Elevation | 0 | 21.667 | 300.000mm | 200.000mm |  |  | Undefined | 0.000in | 200.000mm | 1600.000mm | Undefined | Undefined | 0° 0' 0.000" |  | 1150.000mm | 300.000mm | 300.000mm | 0.000in | 0.000in | Junction Structure | Undefined | Storm Manholes | SMH 0.75X1.2 | Box | 0 | 0
MH-508 | SMH 0.75X1.2 | Storm Manhole | 442160.0501 | 1829812.4897 | 23.806 | C-1182, C-1183 | ZONE 5A FRL R1 | 23.806 | Yes | 0 | <None> |  |  | Basic | No | 750.000mm | 1200.000mm | 3524.777mm | 0.000in | 3.2248 | Elevation | 0 | 20.581 | 300.000mm | 200.000mm |  |  | Undefined | 0.000in | 200.000mm | 1600.000mm | Undefined | Undefined | 0° 0' 0.000" |  | 1150.000mm | 300.000mm | 300.000mm | 0.000in | 0.000in | Junction Structure | Undefined | Storm Manholes | SMH 0.75X1.2 | Box | 0 | 0
MH-509 | SMH 0.75X1.2 | Storm Manhole | 442008.1471 | 1830117.4373 | 23.804 | C-1333, C-1329 | ZONE 5A FRL R1 | 23.804 | Yes | 0 | <None> |  |  | Basic | No | 750.000mm | 1200.000mm | 2877.045mm | 0.000in | 2.577 | Elevation | 0 | 21.227 | 300.000mm | 200.000mm |  |  | Undefined | 0.000in | 200.000mm | 1600.000mm | Undefined | Undefined | 0° 0' 0.000" |  | 1150.000mm | 300.000mm | 300.000mm | 0.000in | 0.000in | Junction Structure | Undefined | Storm Manholes | SMH 0.75X1.2 | Box | 0 | 0
MH-510 | SMH 1.2X0.6 | Storm Manhole | 442451.7954 | 1829541.1662 | 23.806 | C-400, C-382 | ZONE 5A FRL R1 | 23.806 | Yes | 0 | <None> |  |  | Basic | No | 1200.000mm | 600.000mm | 2299.439mm | 0.000in | 1.9994 | Elevation | 0 | 21.807 | 300.000mm | 200.000mm |  |  | Undefined | 0.000in | 200.000mm | 1000.000mm | Undefined | Undefined | 0° 0' 0.000" |  | 1600.000mm | 300.000mm | 300.000mm | 0.000in | 0.000in | Junction Structure | Undefined | Storm Manholes | SMH 1.2X0.6 | Box | 0 | 0
MH-511 | SMH 1.2X0.75 | Storm Manhole | 442139.6496 | 1829602.052 | 23.805 | C-993, C-572 | ZONE 5A FRL R1 | 23.805 | Yes | 0 | <None> |  |  | Basic | No | 1200.000mm | 750.000mm | 2243.863mm | 0.000in | 1.9439 | Elevation | 0 | 21.861 | 300.000mm | 200.000mm |  |  | Undefined | 0.000in | 200.000mm | 1150.000mm | Undefined | Undefined | 0° 0' 0.000" |  | 1600.000mm | 300.000mm | 300.000mm | 0.000in | 0.000in | Junction Structure | Undefined | Storm Manholes | SMH 1.2X0.75 | Box | 0 | 0
MH-512 | SMH 1.2X0.75 | Storm Manhole | 442128.9996 | 1829602.052 | 23.805 | C-541, C-582 | ZONE 5A FRL R1 | 23.805 | Yes | 0 | <None> |  |  | Basic | No | 1200.000mm | 750.000mm | 2214.843mm | 0.000in | 1.9148 | Elevation | 0 | 21.89 | 300.000mm | 200.000mm |  |  | Undefined | 0.000in | 200.000mm | 1150.000mm | Undefined | Undefined | 0° 0' 0.000" |  | 1600.000mm | 300.000mm | 300.000mm | 0.000in | 0.000in | Junction Structure | Undefined | Storm Manholes | SMH 1.2X0.75 | Box | 0 | 0
MH-513 | SMH 1.2X0.6 | Storm Manhole | 442461.1954 | 1829541.387 | 23.806 | C-195, C-243 | ZONE 5A FRL R1 | 23.806 | Yes | 0 | <None> |  |  | Basic | No | 1200.000mm | 600.000mm | 2320.764mm | 0.000in | 2.0208 | Elevation | 0 | 21.785 | 300.000mm | 200.000mm |  |  | Undefined | 0.000in | 200.000mm | 1000.000mm | Undefined | Undefined | 0° 0' 0.000" |  | 1600.000mm | 300.000mm | 300.000mm | 0.000in | 0.000in | Junction Structure | Undefined | Storm Manholes | SMH 1.2X0.6 | Box | 0 | 0
MH-514 | SMH 0.75X1.2 | Storm Manhole | 442008.2591 | 1830106.7873 | 23.804 | C-603, C-618 | ZONE 5A FRL R1 | 23.804 | Yes | 0 | <None> |  |  | Basic | No | 750.000mm | 1200.000mm | 2592.427mm | 0.000in | 2.2924 | Elevation | 0 | 21.512 | 300.000mm | 200.000mm |  |  | Undefined | 0.000in | 200.000mm | 1600.000mm | Undefined | Undefined | 0° 0' 0.000" |  | 1150.000mm | 300.000mm | 300.000mm | 0.000in | 0.000in | Junction Structure | Undefined | Storm Manholes | SMH 0.75X1.2 | Box | 0 | 0
MH-515 | SMH 0.75X1.2 | Storm Manhole | 442072.9986 | 1829908.4922 | 23.8 | C-754, C-674 | ZONE 5A FRL R1 | 23.8 | Yes | 0 | <None> |  |  | Basic | No | 750.000mm | 1200.000mm | 2933.248mm | 0.000in | 2.6332 | Elevation | 0 | 21.167 | 300.000mm | 200.000mm |  |  | Undefined | 0.000in | 200.000mm | 1600.000mm | Undefined | Undefined | 0° 0' 0.000" |  | 1150.000mm | 300.000mm | 300.000mm | 0.000in | 0.000in | Junction Structure | Undefined | Storm Manholes | SMH 0.75X1.2 | Box | 0 | 0
MH-516 | SMH 0.6X1.2 | Storm Manhole | 442447.2478 | 1829937.4171 | 23.801 | C-520, C-511 | ZONE 5A FRL R1 | 23.801 | Yes | 0 | <None> |  |  | Basic | No | 600.000mm | 1200.000mm | 2427.251mm | 0.000in | 2.1273 | Elevation | 0 | 21.674 | 300.000mm | 200.000mm |  |  | Undefined | 0.000in | 200.000mm | 1600.000mm | Undefined | Undefined | 0° 0' 0.000" |  | 1000.000mm | 300.000mm | 300.000mm | 0.000in | 0.000in | Junction Structure | Undefined | Storm Manholes | SMH 0.6X1.2 | Box | 0 | 0
MH-517 | SMH 0.75X1.2 | Storm Manhole | 442409.9509 | 1829968.7422 | 23.8 | C-388, C-386 | ZONE 5A FRL R1 | 23.8 | Yes | 0 | <None> |  |  | Basic | No | 750.000mm | 1200.000mm | 2334.068mm | 0.000in | 2.0341 | Elevation | 0 | 21.766 | 300.000mm | 200.000mm |  |  | Undefined | 0.000in | 200.000mm | 1600.000mm | Undefined | Undefined | 0° 0' 0.000" |  | 1150.000mm | 300.000mm | 300.000mm | 0.000in | 0.000in | Junction Structure | Undefined | Storm Manholes | SMH 0.75X1.2 | Box | 0 | 0
MH-518 | SMH 0.75X1.2 | Storm Manhole | 442057.7424 | 1829812.4897 | 23.799 | C-1193, C-1194 | ZONE 5A FRL R1 | 23.799 | Yes | 0 | <None> |  |  | Basic | No | 750.000mm | 1200.000mm | 3620.571mm | 0.000in | 3.3206 | Elevation | 0 | 20.478 | 300.000mm | 200.000mm |  |  | Undefined | 0.000in | 200.000mm | 1600.000mm | Undefined | Undefined | 0° 0' 0.000" |  | 1150.000mm | 300.000mm | 300.000mm | 0.000in | 0.000in | Junction Structure | Undefined | Storm Manholes | SMH 0.75X1.2 | Box | 0 | 0
MH-519 | SMH 0.75X1.2 | Storm Manhole | 442057.7424 | 1829831.1421 | 23.799 | C-924, C-926 | ZONE 5A FRL R1 | 23.799 | Yes | 0 | <None> |  |  | Basic | No | 750.000mm | 1200.000mm | 2890.516mm | 0.000in | 2.5905 | Elevation | 0 | 21.208 | 300.000mm | 200.000mm |  |  | Undefined | 0.000in | 200.000mm | 1600.000mm | Undefined | Undefined | 0° 0' 0.000" |  | 1150.000mm | 300.000mm | 300.000mm | 0.000in | 0.000in | Junction Structure | Undefined | Storm Manholes | SMH 0.75X1.2 | Box | 0 | 0
MH-520 | SMH 0.75X1.2 | Storm Manhole | 442322.5028 | 1830259.642 | 23.797 | C-74 | ZONE 5A FRL R1 | 23.797 | Yes | 0 | <None> |  |  | Basic | No | 750.000mm | 1200.000mm | 1941.307mm | 0.000in | 1.6413 | Elevation | 0 | 22.156 | 300.000mm | 200.000mm |  |  | Undefined | 0.000in | 200.000mm | 1600.000mm | Undefined | Undefined | 0° 0' 0.000" |  | 1150.000mm | 300.000mm | 300.000mm | 0.000in | 0.000in | Junction Structure | Undefined | Storm Manholes | SMH 0.75X1.2 | Box | 0 | 0
MH-521 | SMH 1.2X0.75 | Storm Manhole | 442462.8999 | 1829410.6333 | 23.794 | C-475 | ZONE 5A FRL R1 | 23.794 | Yes | 0 | <None> |  |  | Basic | No | 1200.000mm | 750.000mm | 1862.004mm | 0.000in | 1.562 | Elevation | 0 | 22.232 | 300.000mm | 200.000mm |  |  | Undefined | 0.000in | 200.000mm | 1150.000mm | Undefined | Undefined | 0° 0' 0.000" |  | 1600.000mm | 300.000mm | 300.000mm | 0.000in | 0.000in | Junction Structure | Undefined | Storm Manholes | SMH 1.2X0.75 | Box | 0 | 0
MH-522 | SMH 1.2X0.75 | Storm Manhole | 442473.5499 | 1829410.6333 | 23.794 | C-573, C-747, C-717 | ZONE 5A FRL R1 | 23.794 | Yes | 0 | <None> |  |  | Basic | No | 1200.000mm | 750.000mm | 2029.003mm | 0.000in | 1.729 | Elevation | 0 | 22.065 | 300.000mm | 200.000mm |  |  | Undefined | 0.000in | 200.000mm | 1150.000mm | Undefined | Undefined | 0° 0' 0.000" |  | 1600.000mm | 300.000mm | 300.000mm | 0.000in | 0.000in | Junction Structure | Undefined | Storm Manholes | SMH 1.2X0.75 | Box | 0 | 0
MH-523 | SMH 1.2X0.75 | Storm Manhole | 442754.3999 | 1829565.0911 | 23.793 | C-276, C-379 | ZONE 5A FRL R1 | 23.793 | Yes | 0 | <None> |  |  | Basic | No | 1200.000mm | 750.000mm | 2150.766mm | 0.000in | 1.8508 | Elevation | 0 | 21.942 | 300.000mm | 200.000mm |  |  | Undefined | 0.000in | 200.000mm | 1150.000mm | Undefined | Undefined | 0° 0' 0.000" |  | 1600.000mm | 300.000mm | 300.000mm | 0.000in | 0.000in | Junction Structure | Undefined | Storm Manholes | SMH 1.2X0.75 | Box | 0 | 0
MH-524 | SMH 0.75X1.2 | Storm Manhole | 442700.2474 | 1829636.1421 | 23.793 | C-682, C-683 | ZONE 5A FRL R1 | 23.793 | Yes | 0 | <None> |  |  | Basic | No | 750.000mm | 1200.000mm | 2439.538mm | 0.000in | 2.1395 | Elevation | 0 | 21.653 | 300.000mm | 200.000mm |  |  | Undefined | 0.000in | 200.000mm | 1600.000mm | Undefined | Undefined | 0° 0' 0.000" |  | 1150.000mm | 300.000mm | 300.000mm | 0.000in | 0.000in | Junction Structure | Undefined | Storm Manholes | SMH 0.75X1.2 | Box | 0 | 0
MH-525 | SMH 1.2X0.75 | Storm Manhole | 442765.0499 | 1829560.5431 | 23.792 | C-1010, C-1000 | ZONE 5A FRL R1 | 23.792 | Yes | 0 | <None> |  |  | Basic | No | 1200.000mm | 750.000mm | 2881.458mm | 0.000in | 2.5815 | Elevation | 0 | 21.211 | 300.000mm | 200.000mm |  |  | Undefined | 0.000in | 200.000mm | 1150.000mm | Undefined | Undefined | 0° 0' 0.000" |  | 1600.000mm | 300.000mm | 300.000mm | 0.000in | 0.000in | Junction Structure | Undefined | Storm Manholes | SMH 1.2X0.75 | Box | 0 | 0
MH-526 | SMH 1.2X0.6 | Storm Manhole | 442234.225 | 1830022.8295 | 23.793 | C-248, C-226 | ZONE 5A FRL R1 | 23.793 | Yes | 0 | <None> |  |  | Basic | No | 1200.000mm | 600.000mm | 2093.406mm | 0.000in | 1.7934 | Elevation | 0 | 22 | 300.000mm | 200.000mm |  |  | Undefined | 0.000in | 200.000mm | 1000.000mm | Undefined | Undefined | 0° 0' 0.000" |  | 1600.000mm | 300.000mm | 300.000mm | 0.000in | 0.000in | Junction Structure | Undefined | Storm Manholes | SMH 1.2X0.6 | Box | 0 | 0
MH-527 | SMH 1.2X0.6 | Storm Manhole | 442243.625 | 1830022.801 | 23.793 | C-191, C-443 | ZONE 5A FRL R1 | 23.793 | Yes | 0 | <None> |  |  | Basic | No | 1200.000mm | 600.000mm | 2094.282mm | 0.000in | 1.7943 | Elevation | 0 | 21.999 | 300.000mm | 200.000mm |  |  | Undefined | 0.000in | 200.000mm | 1000.000mm | Undefined | Undefined | 0° 0' 0.000" |  | 1600.000mm | 300.000mm | 300.000mm | 0.000in | 0.000in | Junction Structure | Undefined | Storm Manholes | SMH 1.2X0.6 | Box | 0 | 0
MH-528 | SMH 1.2X0.75 | Storm Manhole | 442317.5489 | 1829662.3171 | 23.792 | C-1252, C-1251 | ZONE 5A FRL R1 | 23.792 | Yes | 0 | <None> |  |  | Basic | No | 1200.000mm | 750.000mm | 3839.729mm | 0.000in | 3.5397 | Elevation | 0 | 20.252 | 300.000mm | 200.000mm |  |  | Undefined | 0.000in | 200.000mm | 1150.000mm | Undefined | Undefined | 0° 0' 0.000" |  | 1600.000mm | 300.000mm | 300.000mm | 0.000in | 0.000in | Junction Structure | Undefined | Storm Manholes | SMH 1.2X0.75 | Box | 0 | 0
MH-529 | SMH 1.2X0.75 | Storm Manhole | 442394.5499 | 1829506.3559 | 23.792 | C-980, C-974 | ZONE 5A FRL R1 | 23.792 | Yes | 0 | <None> |  |  | Basic | No | 1200.000mm | 750.000mm | 2722.515mm | 0.000in | 2.4225 | Elevation | 0 | 21.369 | 300.000mm | 200.000mm |  |  | Undefined | 0.000in | 200.000mm | 1150.000mm | Undefined | Undefined | 0° 0' 0.000" |  | 1600.000mm | 300.000mm | 300.000mm | 0.000in | 0.000in | Junction Structure | Undefined | Storm Manholes | SMH 1.2X0.75 | Box | 0 | 0
MH-530 | SMH 1.2X0.75 | Storm Manhole | 442398.8999 | 1830320.3544 | 23.791 | C-984, C-1096 | ZONE 5A FRL R1 | 23.791 | Yes | 0 | <None> |  |  | Basic | No | 1200.000mm | 750.000mm | 1941.618mm | 0.000in | 1.6416 | Elevation | 0 | 22.149 | 300.000mm | 200.000mm |  |  | Undefined | 0.000in | 200.000mm | 1150.000mm | Undefined | Undefined | 0° 0' 0.000" |  | 1600.000mm | 300.000mm | 300.000mm | 0.000in | 0.000in | Junction Structure | Undefined | Storm Manholes | SMH 1.2X0.75 | Box | 0 | 0
MH-531 | SMH 1.2X0.75 | Storm Manhole | 442383.8999 | 1829540.7796 | 23.79 | C-297, C-331 | ZONE 5A FRL R1 | 23.79 | Yes | 0 | <None> |  |  | Basic | No | 1200.000mm | 750.000mm | 2496.322mm | 0.000in | 2.1963 | Elevation | 0 | 21.594 | 300.000mm | 200.000mm |  |  | Undefined | 0.000in | 200.000mm | 1150.000mm | Undefined | Undefined | 0° 0' 0.000" |  | 1600.000mm | 300.000mm | 300.000mm | 0.000in | 0.000in | Junction Structure | Undefined | Storm Manholes | SMH 1.2X0.75 | Box | 0 | 0
MH-532 | SMH 0.75X1.2 | Storm Manhole | 442503.0474 | 1829519.3051 | 23.79 | C-963, C-944 | ZONE 5A FRL R1 | 23.79 | Yes | 0 | <None> |  |  | Basic | No | 750.000mm | 1200.000mm | 2450.817mm | 0.000in | 2.1508 | Elevation | 0 | 21.639 | 300.000mm | 200.000mm |  |  | Undefined | 0.000in | 200.000mm | 1600.000mm | Undefined | Undefined | 0° 0' 0.000" |  | 1150.000mm | 300.000mm | 300.000mm | 0.000in | 0.000in | Junction Structure | Undefined | Storm Manholes | SMH 0.75X1.2 | Box | 0 | 0
MH-533 | SMH 1.2X0.75 | Storm Manhole | 442298.9 | 1829652.3222 | 23.79 | C-1082, C-1083 | ZONE 5A FRL R1 | 23.79 | Yes | 0 | <None> |  |  | Basic | No | 1200.000mm | 750.000mm | 2926.788mm | 0.000in | 2.6268 | Elevation | 0 | 21.163 | 300.000mm | 200.000mm |  |  | Undefined | 0.000in | 200.000mm | 1150.000mm | Undefined | Undefined | 0° 0' 0.000" |  | 1600.000mm | 300.000mm | 300.000mm | 0.000in | 0.000in | Junction Structure | Undefined | Storm Manholes | SMH 1.2X0.75 | Box | 0 | 0
MH-534 | SMH 1.2X0.75 | Storm Manhole | 442394.5499 | 1829541.0557 | 23.79 | C-410, C-393 | ZONE 5A FRL R1 | 23.79 | Yes | 0 | <None> |  |  | Basic | No | 1200.000mm | 750.000mm | 2435.612mm | 0.000in | 2.1356 | Elevation | 0 | 21.654 | 300.000mm | 200.000mm |  |  | Undefined | 0.000in | 200.000mm | 1150.000mm | Undefined | Undefined | 0° 0' 0.000" |  | 1600.000mm | 300.000mm | 300.000mm | 0.000in | 0.000in | Junction Structure | Undefined | Storm Manholes | SMH 1.2X0.75 | Box | 0 | 0
MH-535 | SMH 0.75X1.2 | Storm Manhole | 442123.3554 | 1829623.0537 | 23.791 | C-103 | ZONE 5A FRL R1 | 23.791 | Yes | 0 | <None> |  |  | Basic | No | 750.000mm | 1200.000mm | 1942.515mm | 0.000in | 1.6425 | Elevation | 0 | 22.148 | 300.000mm | 200.000mm |  |  | Undefined | 0.000in | 200.000mm | 1600.000mm | Undefined | Undefined | 0° 0' 0.000" |  | 1150.000mm | 300.000mm | 300.000mm | 0.000in | 0.000in | Junction Structure | Undefined | Storm Manholes | SMH 0.75X1.2 | Box | 0 | 0
MH-536 | SMH 0.6X1.2 | Storm Manhole | 442113.4695 | 1829775.2149 | 23.789 | C-68, C-11 | ZONE 5A FRL R1 | 23.789 | Yes | 0 | <None> |  |  | Basic | No | 600.000mm | 1200.000mm | 2007.118mm | 0.000in | 1.7071 | Elevation | 0 | 22.082 | 300.000mm | 200.000mm |  |  | Undefined | 0.000in | 200.000mm | 1600.000mm | Undefined | Undefined | 0° 0' 0.000" |  | 1000.000mm | 300.000mm | 300.000mm | 0.000in | 0.000in | Junction Structure | Undefined | Storm Manholes | SMH 0.6X1.2 | Box | 0 | 0
MH-537 | SMH 1.2X0.75 | Storm Manhole | 442409.5499 | 1830319.4363 | 23.788 | C-803, C-911 | ZONE 5A FRL R1 | 23.788 | Yes | 0 | <None> |  |  | Basic | No | 1200.000mm | 750.000mm | 1941.604mm | 0.000in | 1.6416 | Elevation | 0 | 22.146 | 300.000mm | 200.000mm |  |  | Undefined | 0.000in | 200.000mm | 1150.000mm | Undefined | Undefined | 0° 0' 0.000" |  | 1600.000mm | 300.000mm | 300.000mm | 0.000in | 0.000in | Junction Structure | Undefined | Storm Manholes | SMH 1.2X0.75 | Box | 0 | 0
MH-538 | SMH 1.2X0.75 | Storm Manhole | 442573.8 | 1830092.3955 | 23.786 | C-1229, C-1230 | ZONE 5A FRL R1 | 23.786 | Yes | 0 | <None> |  |  | Basic | No | 1200.000mm | 750.000mm | 3655.791mm | 0.000in | 3.3558 | Elevation | 0 | 20.43 | 300.000mm | 200.000mm |  |  | Undefined | 0.000in | 200.000mm | 1150.000mm | Undefined | Undefined | 0° 0' 0.000" |  | 1600.000mm | 300.000mm | 300.000mm | 0.000in | 0.000in | Junction Structure | Undefined | Storm Manholes | SMH 1.2X0.75 | Box | 0 | 0
MH-539 | SMH 0.75X1.2 | Storm Manhole | 442169.7981 | 1829831.1421 | 23.785 | C-804, C-768 | ZONE 5A FRL R1 | 23.785 | Yes | 0 | <None> |  |  | Basic | No | 750.000mm | 1200.000mm | 2763.831mm | 0.000in | 2.4638 | Elevation | 0 | 21.321 | 300.000mm | 200.000mm |  |  | Undefined | 0.000in | 200.000mm | 1600.000mm | Undefined | Undefined | 0° 0' 0.000" |  | 1150.000mm | 300.000mm | 300.000mm | 0.000in | 0.000in | Junction Structure | Undefined | Storm Manholes | SMH 0.75X1.2 | Box | 0 | 0
MH-540 | SMH 1.2X0.75 | Storm Manhole | 442298.9 | 1829673.1222 | 23.785 | C-1081, C-1082 | ZONE 5A FRL R1 | 23.785 | Yes | 0 | <None> |  |  | Basic | No | 1200.000mm | 750.000mm | 2942.799mm | 0.000in | 2.6428 | Elevation | 0 | 21.142 | 300.000mm | 200.000mm |  |  | Undefined | 0.000in | 200.000mm | 1150.000mm | Undefined | Undefined | 0° 0' 0.000" |  | 1600.000mm | 300.000mm | 300.000mm | 0.000in | 0.000in | Junction Structure | Undefined | Storm Manholes | SMH 1.2X0.75 | Box | 0 | 0
MH-541 | SMH 0.75X1.2 | Storm Manhole | 442455.8509 | 1829395.6421 | 23.785 | C-1158, C-1157 | ZONE 5A FRL R1 | 23.785 | Yes | 0 | <None> |  |  | Basic | No | 750.000mm | 1200.000mm | 2716.746mm | 0.000in | 2.4167 | Elevation | 0 | 21.368 | 300.000mm | 200.000mm |  |  | Undefined | 0.000in | 200.000mm | 1600.000mm | Undefined | Undefined | 0° 0' 0.000" |  | 1150.000mm | 300.000mm | 300.000mm | 0.000in | 0.000in | Junction Structure | Undefined | Storm Manholes | SMH 0.75X1.2 | Box | 0 | 0
MH-542 | SMH 0.75X1.2 | Storm Manhole | 442455.8509 | 1829384.9921 | 23.785 | C-1306, C-1317 | ZONE 5A FRL R1 | 23.785 | Yes | 0 | <None> |  |  | Basic | No | 750.000mm | 1200.000mm | 2141.745mm | 0.000in | 1.8417 | Elevation | 0 | 21.943 | 300.000mm | 200.000mm |  |  | Undefined | 0.000in | 200.000mm | 1600.000mm | Undefined | Undefined | 0° 0' 0.000" |  | 1150.000mm | 300.000mm | 300.000mm | 0.000in | 0.000in | Junction Structure | Undefined | Storm Manholes | SMH 0.75X1.2 | Box | 0 | 0
MH-543 | SMH 0.6X1.2 | Storm Manhole | 442124.6909 | 1829765.8162 | 23.755 | C-364 | ZONE 5A FRL R1 | 23.755 | Yes | 0 | <None> |  |  | Basic | No | 600.000mm | 1200.000mm | 1967.916mm | 0.000in | 1.6679 | Elevation | 0 | 22.087 | 300.000mm | 200.000mm |  |  | Undefined | 0.000in | 200.000mm | 1600.000mm | Undefined | Undefined | 0° 0' 0.000" |  | 1000.000mm | 300.000mm | 300.000mm | 0.000in | 0.000in | Junction Structure | Undefined | Storm Manholes | SMH 0.6X1.2 | Box | 0 | 0
MH-545 | SMH 1.2X0.6 | Storm Manhole | 442243.625 | 1830227.6657 | 23.785 | C-1144, C-1116 | ZONE 5A FRL R1 | 23.785 | Yes | 0 | <None> |  |  | Basic | No | 1200.000mm | 600.000mm | 1942.795mm | 0.000in | 1.6428 | Elevation | 0 | 22.142 | 300.000mm | 200.000mm |  |  | Undefined | 0.000in | 200.000mm | 1000.000mm | Undefined | Undefined | 0° 0' 0.000" |  | 1600.000mm | 300.000mm | 300.000mm | 0.000in | 0.000in | Junction Structure | Undefined | Storm Manholes | SMH 1.2X0.6 | Box | 0 | 0
MH-546 | SMH 1.2X0.75 | Storm Manhole | 442298.9 | 1830268.5625 | 23.783 | C-1068, C-1305 | ZONE 5A FRL R1 | 23.783 | Yes | 0 | <None> |  |  | Basic | No | 1200.000mm | 750.000mm | 2215.413mm | 0.000in | 1.9154 | Elevation | 0 | 21.868 | 300.000mm | 200.000mm |  |  | Undefined | 0.000in | 200.000mm | 1150.000mm | Undefined | Undefined | 0° 0' 0.000" |  | 1600.000mm | 300.000mm | 300.000mm | 0.000in | 0.000in | Junction Structure | Undefined | Storm Manholes | SMH 1.2X0.75 | Box | 0 | 0
MH-547 | SMH 1.2X0.6 | Storm Manhole | 442234.225 | 1830227.5083 | 23.784 | C-1110, C-1059 | ZONE 5A FRL R1 | 23.784 | Yes | 0 | <None> |  |  | Basic | No | 1200.000mm | 600.000mm | 1943.186mm | 0.000in | 1.6432 | Elevation | 0 | 22.141 | 300.000mm | 200.000mm |  |  | Undefined | 0.000in | 200.000mm | 1000.000mm | Undefined | Undefined | 0° 0' 0.000" |  | 1600.000mm | 300.000mm | 300.000mm | 0.000in | 0.000in | Junction Structure | Undefined | Storm Manholes | SMH 1.2X0.6 | Box | 0 | 0
MH-548 | SMH 1.2X0.75 | Storm Manhole | 442317.5499 | 1830268.3858 | 23.783 | C-1275, C-1049 | ZONE 5A FRL R1 | 23.783 | Yes | 0 | <None> |  |  | Basic | No | 1200.000mm | 750.000mm | 2015.929mm | 0.000in | 1.7159 | Elevation | 0 | 22.067 | 300.000mm | 200.000mm |  |  | Undefined | 0.000in | 200.000mm | 1150.000mm | Undefined | Undefined | 0° 0' 0.000" |  | 1600.000mm | 300.000mm | 300.000mm | 0.000in | 0.000in | Junction Structure | Undefined | Storm Manholes | SMH 1.2X0.75 | Box | 0 | 0
MH-549 | SMH 0.75X1.2 | Storm Manhole | 442322.4882 | 1830248.992 | 23.782 | C-35 | ZONE 5A FRL R1 | 23.782 | Yes | 0 | <None> |  |  | Basic | No | 750.000mm | 1200.000mm | 1942.748mm | 0.000in | 1.6427 | Elevation | 0 | 22.139 | 300.000mm | 200.000mm |  |  | Undefined | 0.000in | 200.000mm | 1600.000mm | Undefined | Undefined | 0° 0' 0.000" |  | 1150.000mm | 300.000mm | 300.000mm | 0.000in | 0.000in | Junction Structure | Undefined | Storm Manholes | SMH 0.75X1.2 | Box | 0 | 0
MH-550 | SMH 1.2X0.6 | Storm Manhole | 442546.1954 | 1829471.4513 | 23.782 | C-451, C-259 | ZONE 5A FRL R1 | 23.782 | Yes | 0 | <None> |  |  | Basic | No | 1200.000mm | 600.000mm | 1999.253mm | 0.000in | 1.6993 | Elevation | 0 | 22.083 | 300.000mm | 200.000mm |  |  | Undefined | 0.000in | 200.000mm | 1000.000mm | Undefined | Undefined | 0° 0' 0.000" |  | 1600.000mm | 300.000mm | 300.000mm | 0.000in | 0.000in | Junction Structure | Undefined | Storm Manholes | SMH 1.2X0.6 | Box | 0 | 0
MH-551 | SMH 0.6X1.2 | Storm Manhole | 442286.7249 | 1829374.3171 | 23.782 | C-1277, C-787 | ZONE 5A FRL R1 | 23.782 | Yes | 0 | <None> |  |  | Basic | No | 600.000mm | 1200.000mm | 2777.102mm | 0.000in | 2.4771 | Elevation | 0 | 21.305 | 300.000mm | 200.000mm |  |  | Undefined | 0.000in | 200.000mm | 1600.000mm | Undefined | Undefined | 0° 0' 0.000" |  | 1000.000mm | 300.000mm | 300.000mm | 0.000in | 0.000in | Junction Structure | Undefined | Storm Manholes | SMH 0.6X1.2 | Box | 0 | 0
MH-552 | SMH 0.6X1.2 | Storm Manhole | 442286.7249 | 1829364.9171 | 23.782 | C-826, C-820 | ZONE 5A FRL R1 | 23.782 | Yes | 0 | <None> |  |  | Basic | No | 600.000mm | 1200.000mm | 2526.102mm | 0.000in | 2.2261 | Elevation | 0 | 21.556 | 300.000mm | 200.000mm |  |  | Undefined | 0.000in | 200.000mm | 1600.000mm | Undefined | Undefined | 0° 0' 0.000" |  | 1000.000mm | 300.000mm | 300.000mm | 0.000in | 0.000in | Junction Structure | Undefined | Storm Manholes | SMH 0.6X1.2 | Box | 0 | 0
MH-553 | SMH 1.2X0.75 | Storm Manhole | 442317.5499 | 1829642.3033 | 23.78 | C-1251, C-1250 | ZONE 5A FRL R1 | 23.78 | Yes | 0 | <None> |  |  | Basic | No | 1200.000mm | 750.000mm | 3807.751mm | 0.000in | 3.5078 | Elevation | 0 | 20.272 | 300.000mm | 200.000mm |  |  | Undefined | 0.000in | 200.000mm | 1150.000mm | Undefined | Undefined | 0° 0' 0.000" |  | 1600.000mm | 300.000mm | 300.000mm | 0.000in | 0.000in | Junction Structure | Undefined | Storm Manholes | SMH 1.2X0.75 | Box | 0 | 0
MH-554 | SMH 1.2X0.6 | Storm Manhole | 442555.5956 | 1829472.211 | 23.781 | C-222, C-90 | ZONE 5A FRL R1 | 23.781 | Yes | 0 | <None> |  |  | Basic | No | 1200.000mm | 600.000mm | 1966.665mm | 0.000in | 1.6667 | Elevation | 0 | 22.114 | 300.000mm | 200.000mm |  |  | Undefined | 0.000in | 200.000mm | 1000.000mm | Undefined | Undefined | 0° 0' 0.000" |  | 1600.000mm | 300.000mm | 300.000mm | 0.000in | 0.000in | Junction Structure | Undefined | Storm Manholes | SMH 1.2X0.6 | Box | 0 | 0
MH-555 | SMH 1.2X0.6 | Storm Manhole | 442232.6249 | 1829435.7109 | 23.779 | C-86, C-40 | ZONE 5A FRL R1 | 23.779 | Yes | 0 | <None> |  |  | Basic | No | 1200.000mm | 600.000mm | 1869.182mm | 0.000in | 1.5692 | Elevation | 0 | 22.21 | 300.000mm | 200.000mm |  |  | Undefined | 0.000in | 200.000mm | 1000.000mm | Undefined | Undefined | 0° 0' 0.000" |  | 1600.000mm | 300.000mm | 300.000mm | 0.000in | 0.000in | Junction Structure | Undefined | Storm Manholes | SMH 1.2X0.6 | Box | 0 | 0
MH-556 | SMH 1.2X0.6 | Storm Manhole | 442223.2249 | 1829435.6664 | 23.779 | C-327, C-108 | ZONE 5A FRL R1 | 23.779 | Yes | 0 | <None> |  |  | Basic | No | 1200.000mm | 600.000mm | 1868.094mm | 0.000in | 1.5681 | Elevation | 0 | 22.211 | 300.000mm | 200.000mm |  |  | Undefined | 0.000in | 200.000mm | 1000.000mm | Undefined | Undefined | 0° 0' 0.000" |  | 1600.000mm | 300.000mm | 300.000mm | 0.000in | 0.000in | Junction Structure | Undefined | Storm Manholes | SMH 1.2X0.6 | Box | 0 | 0
MH-557 | SMH 1.2X0.75 | Storm Manhole | 442383.8999 | 1829515.1317 | 23.777 | C-18 | ZONE 5A FRL R1 | 23.777 | Yes | 0 | <None> |  |  | Basic | No | 1200.000mm | 750.000mm | 1842.278mm | 0.000in | 1.5423 | Elevation | 0 | 22.235 | 300.000mm | 200.000mm |  |  | Undefined | 0.000in | 200.000mm | 1150.000mm | Undefined | Undefined | 0° 0' 0.000" |  | 1600.000mm | 300.000mm | 300.000mm | 0.000in | 0.000in | Junction Structure | Undefined | Storm Manholes | SMH 1.2X0.75 | Box | 0 | 0
MH-558 | SMH 0.6X1.2 | Storm Manhole | 442060.6996 | 1829765.8158 | 23.795 | C-834, C-859, C-234 | ZONE 5A FRL R1 | 23.795 | Yes | 0 | <None> |  |  | Basic | No | 600.000mm | 1200.000mm | 3015.019mm | 0.000in | 2.715 | Depth | 0 | 21.08 | 300.000mm | 200.000mm |  |  | Undefined | 0.000in | 200.000mm | 1600.000mm | Undefined | Undefined | 0° 0' 0.000" |  | 1000.000mm | 300.000mm | 300.000mm | 0.000in | 0.000in | Junction Structure | Undefined | Storm Manholes | SMH 0.6X1.2 | Box | 0 | 0
MH-559 | SMH 0.6X1.2 | Storm Manhole | 442051.3623 | 1829765.8157 | 23.795 | C-1282, C-859 | ZONE 5A FRL R1 | 23.795 | Yes | 0 | <None> |  |  | Basic | No | 600.000mm | 1200.000mm | 3025.212mm | 0.000in | 2.7252 | Depth | 0 | 21.07 | 300.000mm | 200.000mm |  |  | Undefined | 0.000in | 200.000mm | 1600.000mm | Undefined | Undefined | 0° 0' 0.000" |  | 1000.000mm | 300.000mm | 300.000mm | 0.000in | 0.000in | Junction Structure | Undefined | Storm Manholes | SMH 0.6X1.2 | Box | 0 | 0
MH-560 | SMH 0.75X1.2 | Storm Manhole | 442371.4528 | 1829529.9551 | 23.776 | C-1203, C-1204 | ZONE 5A FRL R1 | 23.776 | Yes | 0 | <None> |  |  | Basic | No | 750.000mm | 1200.000mm | 3637.949mm | 0.000in | 3.3379 | Elevation | 0 | 20.438 | 300.000mm | 200.000mm |  |  | Undefined | 0.000in | 200.000mm | 1600.000mm | Undefined | Undefined | 0° 0' 0.000" |  | 1150.000mm | 300.000mm | 300.000mm | 0.000in | 0.000in | Junction Structure | Undefined | Storm Manholes | SMH 0.75X1.2 | Box | 0 | 0
MH-561 | SMH 0.75X1.2 | Storm Manhole | 442344.937 | 1830131.9945 | 23.776 | C-174, C-55 | ZONE 5A FRL R1 | 23.776 | Yes | 0 | <None> |  |  | Basic | No | 750.000mm | 1200.000mm | 2120.160mm | 0.000in | 1.8202 | Elevation | 0 | 21.956 | 300.000mm | 200.000mm |  |  | Undefined | 0.000in | 200.000mm | 1600.000mm | Undefined | Undefined | 0° 0' 0.000" |  | 1150.000mm | 300.000mm | 300.000mm | 0.000in | 0.000in | Junction Structure | Undefined | Storm Manholes | SMH 0.75X1.2 | Box | 0 | 0
MH-562 | SMH 0.75X1.2 | Storm Manhole | 442344.937 | 1830121.3445 | 23.776 | C-403, C-57 | ZONE 5A FRL R1 | 23.776 | Yes | 0 | <None> |  |  | Basic | No | 750.000mm | 1200.000mm | 2120.160mm | 0.000in | 1.8202 | Elevation | 0 | 21.956 | 300.000mm | 200.000mm |  |  | Undefined | 0.000in | 200.000mm | 1600.000mm | Undefined | Undefined | 0° 0' 0.000" |  | 1150.000mm | 300.000mm | 300.000mm | 0.000in | 0.000in | Junction Structure | Undefined | Storm Manholes | SMH 0.75X1.2 | Box | 0 | 0
MH-563 | SMH 1.2X0.75 | Storm Manhole | 442468.4999 | 1829907.1856 | 23.775 | C-705, C-136 | ZONE 5A FRL R1 | 23.775 | Yes | 0 | <None> |  |  | Basic | No | 1200.000mm | 750.000mm | 2176.326mm | 0.000in | 1.8763 | Elevation | 0 | 21.899 | 300.000mm | 200.000mm |  |  | Undefined | 0.000in | 200.000mm | 1150.000mm | Undefined | Undefined | 0° 0' 0.000" |  | 1600.000mm | 300.000mm | 300.000mm | 0.000in | 0.000in | Junction Structure | Undefined | Storm Manholes | SMH 1.2X0.75 | Box | 0 | 0
MH-564 | SMH 0.75X1.2 | Storm Manhole | 442380.3628 | 1829519.3051 | 23.776 | C-52 | ZONE 5A FRL R1 | 23.776 | Yes | 0 | <None> |  |  | Basic | No | 750.000mm | 1200.000mm | 1943.423mm | 0.000in | 1.6434 | Elevation | 0 | 22.133 | 300.000mm | 200.000mm |  |  | Undefined | 0.000in | 200.000mm | 1600.000mm | Undefined | Undefined | 0° 0' 0.000" |  | 1150.000mm | 300.000mm | 300.000mm | 0.000in | 0.000in | Junction Structure | Undefined | Storm Manholes | SMH 0.75X1.2 | Box | 0 | 0
MH-565 | SMH 0.6X1.2 | Storm Manhole | 442611.4729 | 1829776.2171 | 23.776 | C-543, C-121 | ZONE 5A FRL R1 | 23.776 | Yes | 0 | <None> |  |  | Basic | No | 600.000mm | 1200.000mm | 2116.294mm | 0.000in | 1.8163 | Elevation | 0 | 21.96 | 300.000mm | 200.000mm |  |  | Undefined | 0.000in | 200.000mm | 1600.000mm | Undefined | Undefined | 0° 0' 0.000" |  | 1000.000mm | 300.000mm | 300.000mm | 0.000in | 0.000in | Junction Structure | Undefined | Storm Manholes | SMH 0.6X1.2 | Box | 0 | 0
MH-566 | SMH 0.6X1.2 | Storm Manhole | 442611.4729 | 1829766.8171 | 23.776 | C-736, C-339 | ZONE 5A FRL R1 | 23.776 | Yes | 0 | <None> |  |  | Basic | No | 600.000mm | 1200.000mm | 2080.294mm | 0.000in | 1.7803 | Elevation | 0 | 21.996 | 300.000mm | 200.000mm |  |  | Undefined | 0.000in | 200.000mm | 1600.000mm | Undefined | Undefined | 0° 0' 0.000" |  | 1000.000mm | 300.000mm | 300.000mm | 0.000in | 0.000in | Junction Structure | Undefined | Storm Manholes | SMH 0.6X1.2 | Box | 0 | 0
MH-567 | SMH 1.2X0.75 | Storm Manhole | 442398.8999 | 1830153.6278 | 23.775 | C-612, C-150 | ZONE 5A FRL R1 | 23.775 | Yes | 0 | <None> |  |  | Basic | No | 1200.000mm | 750.000mm | 2265.116mm | 0.000in | 1.9651 | Elevation | 0 | 21.81 | 300.000mm | 200.000mm |  |  | Undefined | 0.000in | 200.000mm | 1150.000mm | Undefined | Undefined | 0° 0' 0.000" |  | 1600.000mm | 300.000mm | 300.000mm | 0.000in | 0.000in | Junction Structure | Undefined | Storm Manholes | SMH 1.2X0.75 | Box | 0 | 0
MH-568 | SMH 0.6X1.2 | Storm Manhole | 442522.0989 | 1829882.4171 | 23.775 | C-706, C-668 | ZONE 5A FRL R1 | 23.775 | Yes | 0 | <None> |  |  | Basic | No | 600.000mm | 1200.000mm | 2591.403mm | 0.000in | 2.2914 | Elevation | 0 | 21.484 | 300.000mm | 200.000mm |  |  | Undefined | 0.000in | 200.000mm | 1600.000mm | Undefined | Undefined | 0° 0' 0.000" |  | 1000.000mm | 300.000mm | 300.000mm | 0.000in | 0.000in | Junction Structure | Undefined | Storm Manholes | SMH 0.6X1.2 | Box | 0 | 0
MH-569 | SMH 0.75X1.2 | Storm Manhole | 442266.9729 | 1829623.0551 | 23.774 | C-1028, C-1006 | ZONE 5A FRL R1 | 23.774 | Yes | 0 | <None> |  |  | Basic | No | 750.000mm | 1200.000mm | 2849.989mm | 0.000in | 2.55 | Elevation | 0 | 21.224 | 300.000mm | 200.000mm |  |  | Undefined | 0.000in | 200.000mm | 1600.000mm | Undefined | Undefined | 0° 0' 0.000" |  | 1150.000mm | 300.000mm | 300.000mm | 0.000in | 0.000in | Junction Structure | Undefined | Storm Manholes | SMH 0.75X1.2 | Box | 0 | 0
MH-570 | SMH 0.75X1.2 | Storm Manhole | 442266.9729 | 1829633.7051 | 23.774 | C-556, C-383 | ZONE 5A FRL R1 | 23.774 | Yes | 0 | <None> |  |  | Basic | No | 750.000mm | 1200.000mm | 2389.989mm | 0.000in | 2.09 | Elevation | 0 | 21.684 | 300.000mm | 200.000mm |  |  | Undefined | 0.000in | 200.000mm | 1600.000mm | Undefined | Undefined | 0° 0' 0.000" |  | 1150.000mm | 300.000mm | 300.000mm | 0.000in | 0.000in | Junction Structure | Undefined | Storm Manholes | SMH 0.75X1.2 | Box | 0 | 0
MH-571 | SMH 1.2X0.75 | Storm Manhole | 442409.5499 | 1830153.8248 | 23.775 | C-291, C-264 | ZONE 5A FRL R1 | 23.775 | Yes | 0 | <None> |  |  | Basic | No | 1200.000mm | 750.000mm | 2337.501mm | 0.000in | 2.0375 | Elevation | 0 | 21.737 | 300.000mm | 200.000mm |  |  | Undefined | 0.000in | 200.000mm | 1150.000mm | Undefined | Undefined | 0° 0' 0.000" |  | 1600.000mm | 300.000mm | 300.000mm | 0.000in | 0.000in | Junction Structure | Undefined | Storm Manholes | SMH 1.2X0.75 | Box | 0 | 0
MH-572 | SMH 1.2X0.6 | Storm Manhole | 442223.2249 | 1829456.1664 | 23.774 | C-108 | ZONE 5A FRL R1 | 23.774 | Yes | 0 | <None> |  |  | Basic | No | 1200.000mm | 600.000mm | 1843.135mm | 0.000in | 1.5431 | Elevation | 0 | 22.231 | 300.000mm | 200.000mm |  |  | Undefined | 0.000in | 200.000mm | 1000.000mm | Undefined | Undefined | 0° 0' 0.000" |  | 1600.000mm | 300.000mm | 300.000mm | 0.000in | 0.000in | Junction Structure | Undefined | Storm Manholes | SMH 1.2X0.6 | Box | 0 | 0
MH-573 | SMH 1.2X0.6 | Storm Manhole | 442051.3246 | 1829453.5502 | 23.791 | C-85, C-595 | ZONE 5A FRL R1 | 23.791 | Yes | 0 | <None> |  |  | Basic | No | 1200.000mm | 600.000mm | 2370.395mm | 0.000in | 2.0704 | Elevation | 0 | 21.721 | 300.000mm | 200.000mm |  |  | Undefined | 0.000in | 200.000mm | 1000.000mm | Undefined | Undefined | 0° 0' 0.000" |  | 1600.000mm | 300.000mm | 300.000mm | 0.000in | 0.000in | Junction Structure | Undefined | Storm Manholes | SMH 1.2X0.6 | Box | 0 | 0
MH-574 | SMH 1.2X0.6 | Storm Manhole | 442060.7246 | 1829444.9064 | 23.774 | C-501, C-539 | ZONE 5A FRL R1 | 23.774 | Yes | 0 | <None> |  |  | Basic | No | 1200.000mm | 600.000mm | 2373.103mm | 0.000in | 2.0731 | Elevation | 0 | 21.701 | 300.000mm | 200.000mm |  |  | Undefined | 0.000in | 200.000mm | 1000.000mm | Undefined | Undefined | 0° 0' 0.000" |  | 1600.000mm | 300.000mm | 300.000mm | 0.000in | 0.000in | Junction Structure | Undefined | Storm Manholes | SMH 1.2X0.6 | Box | 0 | 0
MH-575 | SMH 1.2X0.6 | Storm Manhole | 442234.225 | 1830101.5079 | 23.774 | C-20 | ZONE 5A FRL R1 | 23.774 | Yes | 0 | <None> |  |  | Basic | No | 1200.000mm | 600.000mm | 1943.172mm | 0.000in | 1.6432 | Elevation | 0 | 22.131 | 300.000mm | 200.000mm |  |  | Undefined | 0.000in | 200.000mm | 1000.000mm | Undefined | Undefined | 0° 0' 0.000" |  | 1600.000mm | 300.000mm | 300.000mm | 0.000in | 0.000in | Junction Structure | Undefined | Storm Manholes | SMH 1.2X0.6 | Box | 0 | 0
MH-576 | SMH 1.2X0.6 | Storm Manhole | 442232.6249 | 1829456.2109 | 23.774 | C-40 | ZONE 5A FRL R1 | 23.774 | Yes | 0 | <None> |  |  | Basic | No | 1200.000mm | 600.000mm | 1842.998mm | 0.000in | 1.543 | Elevation | 0 | 22.231 | 300.000mm | 200.000mm |  |  | Undefined | 0.000in | 200.000mm | 1000.000mm | Undefined | Undefined | 0° 0' 0.000" |  | 1600.000mm | 300.000mm | 300.000mm | 0.000in | 0.000in | Junction Structure | Undefined | Storm Manholes | SMH 1.2X0.6 | Box | 0 | 0
MH-577 | SMH 1.2X0.6 | Storm Manhole | 442232.6249 | 1829651.4669 | 23.774 | C-61, C-5 | ZONE 5A FRL R1 | 23.774 | Yes | 0 | <None> |  |  | Basic | No | 1200.000mm | 600.000mm | 1890.542mm | 0.000in | 1.5905 | Elevation | 0 | 22.183 | 300.000mm | 200.000mm |  |  | Undefined | 0.000in | 200.000mm | 1000.000mm | Undefined | Undefined | 0° 0' 0.000" |  | 1600.000mm | 300.000mm | 300.000mm | 0.000in | 0.000in | Junction Structure | Undefined | Storm Manholes | SMH 1.2X0.6 | Box | 0 | 0
MH-578 | SMH 1.2X0.6 | Storm Manhole | 442223.2249 | 1829651.4552 | 23.774 | C-122, C-4 | ZONE 5A FRL R1 | 23.774 | Yes | 0 | <None> |  |  | Basic | No | 1200.000mm | 600.000mm | 1891.531mm | 0.000in | 1.5915 | Elevation | 0 | 22.182 | 300.000mm | 200.000mm |  |  | Undefined | 0.000in | 200.000mm | 1000.000mm | Undefined | Undefined | 0° 0' 0.000" |  | 1600.000mm | 300.000mm | 300.000mm | 0.000in | 0.000in | Junction Structure | Undefined | Storm Manholes | SMH 1.2X0.6 | Box | 0 | 0
MH-579 | SMH 1.2X0.75 | Storm Manhole | 442479.1499 | 1829906.4734 | 23.772 | C-745, C-209 | ZONE 5A FRL R1 | 23.772 | Yes | 0 | <None> |  |  | Basic | No | 1200.000mm | 750.000mm | 2137.048mm | 0.000in | 1.837 | Elevation | 0 | 21.935 | 300.000mm | 200.000mm |  |  | Undefined | 0.000in | 200.000mm | 1150.000mm | Undefined | Undefined | 0° 0' 0.000" |  | 1600.000mm | 300.000mm | 300.000mm | 0.000in | 0.000in | Junction Structure | Undefined | Storm Manholes | SMH 1.2X0.75 | Box | 0 | 0
MH-580 | SMH 1.2X0.75 | Storm Manhole | 442317.5499 | 1829682.3033 | 23.771 | C-1252, C-1254 | ZONE 5A FRL R1 | 23.771 | Yes | 0 | <None> |  |  | Basic | No | 1200.000mm | 750.000mm | 3839.481mm | 0.000in | 3.5395 | Elevation | 0 | 20.232 | 300.000mm | 200.000mm |  |  | Undefined | 0.000in | 200.000mm | 1150.000mm | Undefined | Undefined | 0° 0' 0.000" |  | 1600.000mm | 300.000mm | 300.000mm | 0.000in | 0.000in | Junction Structure | Undefined | Storm Manholes | SMH 1.2X0.75 | Box | 0 | 0
MH-581 | SMH 0.75X1.2 | Storm Manhole | 442689.2987 | 1829625.4921 | 23.771 | C-177, C-368 | ZONE 5A FRL R1 | 23.771 | Yes | 0 | <None> |  |  | Basic | No | 750.000mm | 1200.000mm | 2275.641mm | 0.000in | 1.9756 | Elevation | 0 | 21.795 | 300.000mm | 200.000mm |  |  | Undefined | 0.000in | 200.000mm | 1600.000mm | Undefined | Undefined | 0° 0' 0.000" |  | 1150.000mm | 300.000mm | 300.000mm | 0.000in | 0.000in | Junction Structure | Undefined | Storm Manholes | SMH 0.75X1.2 | Box | 0 | 0
MH-582 | SMH 0.75X1.2 | Storm Manhole | 442190.9248 | 1830117.4373 | 23.787 | C-1067, C-989, C-730 | ZONE 5A FRL R1 | 23.787 | Yes | 0 | <None> |  |  | Basic | No | 750.000mm | 1200.000mm | 2678.286mm | 0.000in | 2.3783 | Elevation | 0 | 21.409 | 300.000mm | 200.000mm |  |  | Undefined | 0.000in | 200.000mm | 1600.000mm | Undefined | Undefined | 0° 0' 0.000" |  | 1150.000mm | 300.000mm | 300.000mm | 0.000in | 0.000in | Junction Structure | Undefined | Storm Manholes | SMH 0.75X1.2 | Box | 0 | 0
MH-583 | SMH 0.6X1.2 | Storm Manhole | 442519.5509 | 1829891.8171 | 23.769 | C-701, C-669 | ZONE 5A FRL R1 | 23.769 | Yes | 0 | <None> |  |  | Basic | No | 600.000mm | 1200.000mm | 2594.355mm | 0.000in | 2.2944 | Elevation | 0 | 21.475 | 300.000mm | 200.000mm |  |  | Undefined | 0.000in | 200.000mm | 1600.000mm | Undefined | Undefined | 0° 0' 0.000" |  | 1000.000mm | 300.000mm | 300.000mm | 0.000in | 0.000in | Junction Structure | Undefined | Storm Manholes | SMH 0.6X1.2 | Box | 0 | 0
MH-584 | SMH 0.75X1.2 | Storm Manhole | 442202.4501 | 1829475.9574 | 23.768 | C-399, C-125 | ZONE 5A FRL R1 | 23.768 | Yes | 0 | <None> |  |  | Basic | No | 750.000mm | 1200.000mm | 2101.179mm | 0.000in | 1.8012 | Elevation | 0 | 21.967 | 300.000mm | 200.000mm |  |  | Undefined | 0.000in | 200.000mm | 1600.000mm | Undefined | Undefined | 0° 0' 0.000" |  | 1150.000mm | 300.000mm | 300.000mm | 0.000in | 0.000in | Junction Structure | Undefined | Storm Manholes | SMH 0.75X1.2 | Box | 0 | 0
MH-585 | SMH 0.75X1.2 | Storm Manhole | 442202.4501 | 1829465.3074 | 23.768 | C-442, C-716 | ZONE 5A FRL R1 | 23.768 | Yes | 0 | <None> |  |  | Basic | No | 750.000mm | 1200.000mm | 1999.171mm | 0.000in | 1.6992 | Elevation | 0 | 22.069 | 300.000mm | 200.000mm |  |  | Undefined | 0.000in | 200.000mm | 1600.000mm | Undefined | Undefined | 0° 0' 0.000" |  | 1150.000mm | 300.000mm | 300.000mm | 0.000in | 0.000in | Junction Structure | Undefined | Storm Manholes | SMH 0.75X1.2 | Box | 0 | 0
MH-586 | SMH 1.2X0.75 | Storm Manhole | 442139.6496 | 1829435.0445 | 23.768 | C-94, C-530 | ZONE 5A FRL R1 | 23.768 | Yes | 0 | <None> |  |  | Basic | No | 1200.000mm | 750.000mm | 1876.168mm | 0.000in | 1.5762 | Elevation | 0 | 22.192 | 300.000mm | 200.000mm |  |  | Undefined | 0.000in | 200.000mm | 1150.000mm | Undefined | Undefined | 0° 0' 0.000" |  | 1600.000mm | 300.000mm | 300.000mm | 0.000in | 0.000in | Junction Structure | Undefined | Storm Manholes | SMH 1.2X0.75 | Box | 0 | 0
MH-587 | SMH 0.75X1.2 | Storm Manhole | 442200.1722 | 1830117.4373 | 23.789 | C-913, C-989 | ZONE 5A FRL R1 | 23.789 | Yes | 0 | <None> |  |  | Basic | No | 750.000mm | 1200.000mm | 2669.839mm | 0.000in | 2.3698 | Elevation | 0 | 21.419 | 300.000mm | 200.000mm |  |  | Undefined | 0.000in | 200.000mm | 1600.000mm | Undefined | Undefined | 0° 0' 0.000" |  | 1150.000mm | 300.000mm | 300.000mm | 0.000in | 0.000in | Junction Structure | Undefined | Storm Manholes | SMH 0.75X1.2 | Box | 0 | 0
MH-588 | SMH 0.75X1.2 | Storm Manhole | 442129.2246 | 1829623.0537 | 23.612 | C-937 | ZONE 5A FRL R1 | 23.612 | Yes | 0 | <None> |  |  | Basic | No | 750.000mm | 1200.000mm | 2069.410mm | 0.000in | 1.7694 | Elevation | 0 | 21.843 | 300.000mm | 200.000mm |  |  | Undefined | 0.000in | 200.000mm | 1600.000mm | Undefined | Undefined | 0° 0' 0.000" |  | 1150.000mm | 300.000mm | 300.000mm | 0.000in | 0.000in | Junction Structure | Undefined | Storm Manholes | SMH 0.75X1.2 | Box | 0 | 0
MH-589 | SMH 1.2X0.75 | Storm Manhole | 442128.9996 | 1829434.9981 | 23.768 | C-105, C-678 | ZONE 5A FRL R1 | 23.768 | Yes | 0 | <None> |  |  | Basic | No | 1200.000mm | 750.000mm | 1875.954mm | 0.000in | 1.576 | Elevation | 0 | 22.192 | 300.000mm | 200.000mm |  |  | Undefined | 0.000in | 200.000mm | 1150.000mm | Undefined | Undefined | 0° 0' 0.000" |  | 1600.000mm | 300.000mm | 300.000mm | 0.000in | 0.000in | Junction Structure | Undefined | Storm Manholes | SMH 1.2X0.75 | Box | 0 | 0
MH-590 | SMH 1.2X0.6 | Storm Manhole | 442200.3248 | 1830243.5463 | 23.768 | C-1106, C-999 | ZONE 5A FRL R1 | 23.768 | Yes | 0 | <None> |  |  | Basic | No | 1200.000mm | 600.000mm | 1943.176mm | 0.000in | 1.6432 | Elevation | 0 | 22.125 | 300.000mm | 200.000mm |  |  | Undefined | 0.000in | 200.000mm | 1000.000mm | Undefined | Undefined | 0° 0' 0.000" |  | 1600.000mm | 300.000mm | 300.000mm | 0.000in | 0.000in | Junction Structure | Undefined | Storm Manholes | SMH 1.2X0.6 | Box | 0 | 0
MH-591 | SMH 1.2X0.6 | Storm Manhole | 442190.9248 | 1830243.389 | 23.767 | C-1143, C-1105 | ZONE 5A FRL R1 | 23.767 | Yes | 0 | <None> |  |  | Basic | No | 1200.000mm | 600.000mm | 1943.354mm | 0.000in | 1.6434 | Elevation | 0 | 22.124 | 300.000mm | 200.000mm |  |  | Undefined | 0.000in | 200.000mm | 1000.000mm | Undefined | Undefined | 0° 0' 0.000" |  | 1600.000mm | 300.000mm | 300.000mm | 0.000in | 0.000in | Junction Structure | Undefined | Storm Manholes | SMH 1.2X0.6 | Box | 0 | 0
MH-592 | SMH 0.75X1.2 | Storm Manhole | 442125.5715 | 1829633.7037 | 23.768 | C-16 | ZONE 5A FRL R1 | 23.768 | Yes | 0 | <None> |  |  | Basic | No | 750.000mm | 1200.000mm | 1943.912mm | 0.000in | 1.6439 | Elevation | 0 | 22.124 | 300.000mm | 200.000mm |  |  | Undefined | 0.000in | 200.000mm | 1600.000mm | Undefined | Undefined | 0° 0' 0.000" |  | 1150.000mm | 300.000mm | 300.000mm | 0.000in | 0.000in | Junction Structure | Undefined | Storm Manholes | SMH 0.75X1.2 | Box | 0 | 0
MH-593 | SMH 1.2X0.6 | Storm Manhole | 442190.9248 | 1830180.689 | 23.765 | C-673, C-649 | ZONE 5A FRL R1 | 23.765 | Yes | 0 | <None> |  |  | Basic | No | 1200.000mm | 600.000mm | 2050.630mm | 0.000in | 1.7506 | Elevation | 0 | 22.014 | 300.000mm | 200.000mm |  |  | Undefined | 0.000in | 200.000mm | 1000.000mm | Undefined | Undefined | 0° 0' 0.000" |  | 1600.000mm | 300.000mm | 300.000mm | 0.000in | 0.000in | Junction Structure | Undefined | Storm Manholes | SMH 1.2X0.6 | Box | 0 | 0
MH-594 | SMH 1.2X0.6 | Storm Manhole | 442713.5954 | 1829619.6684 | 23.766 | C-124 | ZONE 5A FRL R1 | 23.766 | Yes | 0 | <None> |  |  | Basic | No | 1200.000mm | 600.000mm | 1945.075mm | 0.000in | 1.6451 | Elevation | 0 | 22.121 | 300.000mm | 200.000mm |  |  | Undefined | 0.000in | 200.000mm | 1000.000mm | Undefined | Undefined | 0° 0' 0.000" |  | 1600.000mm | 300.000mm | 300.000mm | 0.000in | 0.000in | Junction Structure | Undefined | Storm Manholes | SMH 1.2X0.6 | Box | 0 | 0
MH-595 | SMH 1.2X0.6 | Storm Manhole | 442200.3248 | 1830180.8463 | 23.764 | C-577, C-515 | ZONE 5A FRL R1 | 23.764 | Yes | 0 | <None> |  |  | Basic | No | 1200.000mm | 600.000mm | 2050.168mm | 0.000in | 1.7502 | Elevation | 0 | 22.014 | 300.000mm | 200.000mm |  |  | Undefined | 0.000in | 200.000mm | 1000.000mm | Undefined | Undefined | 0° 0' 0.000" |  | 1600.000mm | 300.000mm | 300.000mm | 0.000in | 0.000in | Junction Structure | Undefined | Storm Manholes | SMH 1.2X0.6 | Box | 0 | 0
MH-596 | SMH 0.75X1.2 | Storm Manhole | 442180.0501 | 1829812.4897 | 23.763 | C-1183, C-1184 | ZONE 5A FRL R1 | 23.763 | Yes | 0 | <None> |  |  | Basic | No | 750.000mm | 1200.000mm | 3461.914mm | 0.000in | 3.1619 | Elevation | 0 | 20.601 | 300.000mm | 200.000mm |  |  | Undefined | 0.000in | 200.000mm | 1600.000mm | Undefined | Undefined | 0° 0' 0.000" |  | 1150.000mm | 300.000mm | 300.000mm | 0.000in | 0.000in | Junction Structure | Undefined | Storm Manholes | SMH 0.75X1.2 | Box | 0 | 0
MH-597 | SMH 0.75X1.2 | Storm Manhole | 442546.1204 | 1829395.6421 | 23.78 | C-583, C-1090, C-1046 | ZONE 5A FRL R1 | 23.78 | Yes | 0 | <None> |  |  | Basic | No | 750.000mm | 1200.000mm | 2621.801mm | 0.000in | 2.3218 | Elevation | 0 | 21.458 | 300.000mm | 200.000mm |  |  | Undefined | 0.000in | 200.000mm | 1600.000mm | Undefined | Undefined | 0° 0' 0.000" |  | 1150.000mm | 300.000mm | 300.000mm | 0.000in | 0.000in | Junction Structure | Undefined | Storm Manholes | SMH 0.75X1.2 | Box | 0 | 0
MH-598 | SMH 0.75X1.2 | Storm Manhole | 442555.6706 | 1829395.6421 | 23.78 | C-978, C-1046 | ZONE 5A FRL R1 | 23.78 | Yes | 0 | <None> |  |  | Basic | No | 750.000mm | 1200.000mm | 2461.803mm | 0.000in | 2.1618 | Elevation | 0 | 21.618 | 300.000mm | 200.000mm |  |  | Undefined | 0.000in | 200.000mm | 1600.000mm | Undefined | Undefined | 0° 0' 0.000" |  | 1150.000mm | 300.000mm | 300.000mm | 0.000in | 0.000in | Junction Structure | Undefined | Storm Manholes | SMH 0.75X1.2 | Box | 0 | 0
MH-599 | SMH 0.75X1.2 | Storm Manhole | 442713.4666 | 1829519.3051 | 23.783 | C-877, C-1313 | ZONE 5A FRL R1 | 23.783 | Yes | 0 | <None> |  |  | Basic | No | 750.000mm | 1200.000mm | 2163.026mm | 0.000in | 1.863 | Elevation | 0 | 21.92 | 300.000mm | 200.000mm |  |  | Undefined | 0.000in | 200.000mm | 1600.000mm | Undefined | Undefined | 0° 0' 0.000" |  | 1150.000mm | 300.000mm | 300.000mm | 0.000in | 0.000in | Junction Structure | Undefined | Storm Manholes | SMH 0.75X1.2 | Box | 0 | 0
MH-600 | SMH 0.75X1.2 | Storm Manhole | 442338.8701 | 1830248.992 | 23.76 | C-35, C-126 | ZONE 5A FRL R1 | 23.76 | Yes | 0 | <None> |  |  | Basic | No | 750.000mm | 1200.000mm | 1941.747mm | 0.000in | 1.6417 | Elevation | 0 | 22.118 | 300.000mm | 200.000mm |  |  | Undefined | 0.000in | 200.000mm | 1600.000mm | Undefined | Undefined | 0° 0' 0.000" |  | 1150.000mm | 300.000mm | 300.000mm | 0.000in | 0.000in | Junction Structure | Undefined | Storm Manholes | SMH 0.75X1.2 | Box | 0 | 0
MH-601 | SMH 1.2X0.75 | Storm Manhole | 442383.8999 | 1829495.1317 | 23.76 | C-131, C-18 | ZONE 5A FRL R1 | 23.76 | Yes | 0 | <None> |  |  | Basic | No | 1200.000mm | 750.000mm | 1845.160mm | 0.000in | 1.5452 | Elevation | 0 | 22.215 | 300.000mm | 200.000mm |  |  | Undefined | 0.000in | 200.000mm | 1150.000mm | Undefined | Undefined | 0° 0' 0.000" |  | 1600.000mm | 300.000mm | 300.000mm | 0.000in | 0.000in | Junction Structure | Undefined | Storm Manholes | SMH 1.2X0.75 | Box | 0 | 0
MH-602 | SMH 1.2X0.75 | Storm Manhole | 442383.8999 | 1829375.1431 | 23.76 | C-486, C-474 | ZONE 5A FRL R1 | 23.76 | Yes | 0 | <None> |  |  | Basic | No | 1200.000mm | 750.000mm | 2075.908mm | 0.000in | 1.7759 | Elevation | 0 | 21.984 | 300.000mm | 200.000mm |  |  | Undefined | 0.000in | 200.000mm | 1150.000mm | Undefined | Undefined | 0° 0' 0.000" |  | 1600.000mm | 300.000mm | 300.000mm | 0.000in | 0.000in | Junction Structure | Undefined | Storm Manholes | SMH 1.2X0.75 | Box | 0 | 0
MH-603 | SMH 0.75X1.2 | Storm Manhole | 442338.8405 | 1830259.642 | 23.76 | C-74, C-129 | ZONE 5A FRL R1 | 23.76 | Yes | 0 | <None> |  |  | Basic | No | 750.000mm | 1200.000mm | 1941.831mm | 0.000in | 1.6418 | Elevation | 0 | 22.118 | 300.000mm | 200.000mm |  |  | Undefined | 0.000in | 200.000mm | 1600.000mm | Undefined | Undefined | 0° 0' 0.000" |  | 1150.000mm | 300.000mm | 300.000mm | 0.000in | 0.000in | Junction Structure | Undefined | Storm Manholes | SMH 0.75X1.2 | Box | 0 | 0
MH-604 | SMH 1.2X0.6 | Storm Manhole | 442580.7249 | 1829746.4691 | 23.76 | C-929, C-477 | ZONE 5A FRL R1 | 23.76 | Yes | 0 | <None> |  |  | Basic | No | 1200.000mm | 600.000mm | 2395.463mm | 0.000in | 2.0955 | Elevation | 0 | 21.665 | 300.000mm | 200.000mm |  |  | Undefined | 0.000in | 200.000mm | 1000.000mm | Undefined | Undefined | 0° 0' 0.000" |  | 1600.000mm | 300.000mm | 300.000mm | 0.000in | 0.000in | Junction Structure | Undefined | Storm Manholes | SMH 1.2X0.6 | Box | 0 | 0
MH-605 | SMH 1.2X0.6 | Storm Manhole | 442590.1249 | 1829746.4691 | 23.76 | C-681, C-671 | ZONE 5A FRL R1 | 23.76 | Yes | 0 | <None> |  |  | Basic | No | 1200.000mm | 600.000mm | 2608.463mm | 0.000in | 2.3085 | Elevation | 0 | 21.452 | 300.000mm | 200.000mm |  |  | Undefined | 0.000in | 200.000mm | 1000.000mm | Undefined | Undefined | 0° 0' 0.000" |  | 1600.000mm | 300.000mm | 300.000mm | 0.000in | 0.000in | Junction Structure | Undefined | Storm Manholes | SMH 1.2X0.6 | Box | 0 | 0
MH-606 | SMH 0.75X1.2 | Storm Manhole | 442037.7424 | 1829812.4897 | 23.759 | C-1194, C-1192 | ZONE 5A FRL R1 | 23.759 | Yes | 0 | <None> |  |  | Basic | No | 750.000mm | 1200.000mm | 3600.571mm | 0.000in | 3.3006 | Elevation | 0 | 20.458 | 300.000mm | 200.000mm |  |  | Undefined | 0.000in | 200.000mm | 1600.000mm | Undefined | Undefined | 0° 0' 0.000" |  | 1150.000mm | 300.000mm | 300.000mm | 0.000in | 0.000in | Junction Structure | Undefined | Storm Manholes | SMH 0.75X1.2 | Box | 0 | 0
MH-607 | SMH 0.75X1.2 | Storm Manhole | 442037.7424 | 1829831.1421 | 23.759 | C-926, C-930 | ZONE 5A FRL R1 | 23.759 | Yes | 0 | <None> |  |  | Basic | No | 750.000mm | 1200.000mm | 2870.516mm | 0.000in | 2.5705 | Elevation | 0 | 21.188 | 300.000mm | 200.000mm |  |  | Undefined | 0.000in | 200.000mm | 1600.000mm | Undefined | Undefined | 0° 0' 0.000" |  | 1150.000mm | 300.000mm | 300.000mm | 0.000in | 0.000in | Junction Structure | Undefined | Storm Manholes | SMH 0.75X1.2 | Box | 0 | 0
MH-608 | SMH 0.6X1.2 | Storm Manhole | 442431.0485 | 1829928.0171 | 23.759 | C-492, C-420 | ZONE 5A FRL R1 | 23.759 | Yes | 0 | <None> |  |  | Basic | No | 600.000mm | 1200.000mm | 2393.278mm | 0.000in | 2.0933 | Elevation | 0 | 21.666 | 300.000mm | 200.000mm |  |  | Undefined | 0.000in | 200.000mm | 1600.000mm | Undefined | Undefined | 0° 0' 0.000" |  | 1000.000mm | 300.000mm | 300.000mm | 0.000in | 0.000in | Junction Structure | Undefined | Storm Manholes | SMH 0.6X1.2 | Box | 0 | 0
MH-609 | SMH 0.75X1.2 | Storm Manhole | 442682.2474 | 1829636.1421 | 23.757 | C-683, C-680 | ZONE 5A FRL R1 | 23.757 | Yes | 0 | <None> |  |  | Basic | No | 750.000mm | 1200.000mm | 2385.538mm | 0.000in | 2.0855 | Elevation | 0 | 21.671 | 300.000mm | 200.000mm |  |  | Undefined | 0.000in | 200.000mm | 1600.000mm | Undefined | Undefined | 0° 0' 0.000" |  | 1150.000mm | 300.000mm | 300.000mm | 0.000in | 0.000in | Junction Structure | Undefined | Storm Manholes | SMH 0.75X1.2 | Box | 0 | 0
MH-610 | SMH 0.75X1.2 | Storm Manhole | 442008.4407 | 1829908.4922 | 23.752 | C-923, C-917 | ZONE 5A FRL R1 | 23.752 | Yes | 0 | <None> |  |  | Basic | No | 750.000mm | 1200.000mm | 2949.852mm | 0.000in | 2.6499 | Elevation | 0 | 21.102 | 300.000mm | 200.000mm |  |  | Undefined | 0.000in | 200.000mm | 1600.000mm | Undefined | Undefined | 0° 0' 0.000" |  | 1150.000mm | 300.000mm | 300.000mm | 0.000in | 0.000in | Junction Structure | Undefined | Storm Manholes | SMH 0.75X1.2 | Box | 0 | 0
MH-611 | SMH 0.6X1.2 | Storm Manhole | 442429.2478 | 1829937.4171 | 23.755 | C-511, C-502 | ZONE 5A FRL R1 | 23.755 | Yes | 0 | <None> |  |  | Basic | No | 600.000mm | 1200.000mm | 2362.612mm | 0.000in | 2.0626 | Elevation | 0 | 21.692 | 300.000mm | 200.000mm |  |  | Undefined | 0.000in | 200.000mm | 1600.000mm | Undefined | Undefined | 0° 0' 0.000" |  | 1000.000mm | 300.000mm | 300.000mm | 0.000in | 0.000in | Junction Structure | Undefined | Storm Manholes | SMH 0.6X1.2 | Box | 0 | 0
MH-612 | SMH 1.2X0.75 | Storm Manhole | 442128.9996 | 1829638.7725 | 23.754 | C-63 | ZONE 5A FRL R1 | 23.754 | Yes | 0 | <None> |  |  | Basic | No | 1200.000mm | 750.000mm | 1864.501mm | 0.000in | 1.5645 | Elevation | 0 | 22.189 | 300.000mm | 200.000mm |  |  | Undefined | 0.000in | 200.000mm | 1150.000mm | Undefined | Undefined | 0° 0' 0.000" |  | 1600.000mm | 300.000mm | 300.000mm | 0.000in | 0.000in | Junction Structure | Undefined | Storm Manholes | SMH 1.2X0.75 | Box | 0 | 0
MH-613 | SMH 1.2X0.75 | Storm Manhole | 442438.1498 | 1830339.7935 | 23.752 | C-533, C-882 | ZONE 5A FRL R1 | 23.752 | Yes | 0 | <None> |  |  | Basic | No | 1200.000mm | 750.000mm | 1942.457mm | 0.000in | 1.6425 | Elevation | 0 | 22.11 | 300.000mm | 200.000mm |  |  | Undefined | 0.000in | 200.000mm | 1150.000mm | Undefined | Undefined | 0° 0' 0.000" |  | 1600.000mm | 300.000mm | 300.000mm | 0.000in | 0.000in | Junction Structure | Undefined | Storm Manholes | SMH 1.2X0.75 | Box | 0 | 0
MH-614 | SMH 1.2X0.6 | Storm Manhole | 442133.3247 | 1829981.6291 | 23.753 | C-1173, C-1148 | ZONE 5A FRL R1 | 23.753 | Yes | 0 | <None> |  |  | Basic | No | 1200.000mm | 600.000mm | 1943.475mm | 0.000in | 1.6435 | Elevation | 0 | 22.11 | 300.000mm | 200.000mm |  |  | Undefined | 0.000in | 200.000mm | 1000.000mm | Undefined | Undefined | 0° 0' 0.000" |  | 1600.000mm | 300.000mm | 300.000mm | 0.000in | 0.000in | Junction Structure | Undefined | Storm Manholes | SMH 1.2X0.6 | Box | 0 | 0
MH-615 | SMH 1.2X0.6 | Storm Manhole | 442142.7246 | 1829981.6006 | 23.753 | C-1132, C-1154 | ZONE 5A FRL R1 | 23.753 | Yes | 0 | <None> |  |  | Basic | No | 1200.000mm | 600.000mm | 1943.376mm | 0.000in | 1.6434 | Elevation | 0 | 22.11 | 300.000mm | 200.000mm |  |  | Undefined | 0.000in | 200.000mm | 1000.000mm | Undefined | Undefined | 0° 0' 0.000" |  | 1600.000mm | 300.000mm | 300.000mm | 0.000in | 0.000in | Junction Structure | Undefined | Storm Manholes | SMH 1.2X0.6 | Box | 0 | 0
MH-616 | SMH 0.75X1.2 | Storm Manhole | 442359.5508 | 1829519.3051 | 23.752 | C-52, C-766 | ZONE 5A FRL R1 | 23.752 | Yes | 0 | <None> |  |  | Basic | No | 750.000mm | 1200.000mm | 1942.146mm | 0.000in | 1.6421 | Elevation | 0 | 22.11 | 300.000mm | 200.000mm |  |  | Undefined | 0.000in | 200.000mm | 1600.000mm | Undefined | Undefined | 0° 0' 0.000" |  | 1150.000mm | 300.000mm | 300.000mm | 0.000in | 0.000in | Junction Structure | Undefined | Storm Manholes | SMH 0.75X1.2 | Box | 0 | 0
MH-617 | SMH 1.2X0.75 | Storm Manhole | 442317.5499 | 1829362.1771 | 23.751 | C-945, C-473 | ZONE 5A FRL R1 | 23.751 | Yes | 0 | <None> |  |  | Basic | No | 1200.000mm | 750.000mm | 2503.472mm | 0.000in | 2.2035 | Elevation | 0 | 21.548 | 300.000mm | 200.000mm |  |  | Undefined | 0.000in | 200.000mm | 1150.000mm | Undefined | Undefined | 0° 0' 0.000" |  | 1600.000mm | 300.000mm | 300.000mm | 0.000in | 0.000in | Junction Structure | Undefined | Storm Manholes | SMH 1.2X0.75 | Box | 0 | 0
MH-618 | SMH 0.75X1.2 | Storm Manhole | 442008.3525 | 1829919.1423 | 23.752 | C-1319, C-1314 | ZONE 5A FRL R1 | 23.752 | Yes | 0 | <None> |  |  | Basic | No | 750.000mm | 1200.000mm | 3596.509mm | 0.000in | 3.2965 | Elevation | 0 | 20.455 | 300.000mm | 200.000mm |  |  | Undefined | 0.000in | 200.000mm | 1600.000mm | Undefined | Undefined | 0° 0' 0.000" |  | 1150.000mm | 300.000mm | 300.000mm | 0.000in | 0.000in | Junction Structure | Undefined | Storm Manholes | SMH 0.75X1.2 | Box | 0 | 0
MH-619 | SMH 0.75X1.2 | Storm Manhole | 442523.0474 | 1829519.3051 | 23.75 | C-944, C-948 | ZONE 5A FRL R1 | 23.75 | Yes | 0 | <None> |  |  | Basic | No | 750.000mm | 1200.000mm | 2390.817mm | 0.000in | 2.0908 | Elevation | 0 | 21.659 | 300.000mm | 200.000mm |  |  | Undefined | 0.000in | 200.000mm | 1600.000mm | Undefined | Undefined | 0° 0' 0.000" |  | 1150.000mm | 300.000mm | 300.000mm | 0.000in | 0.000in | Junction Structure | Undefined | Storm Manholes | SMH 0.75X1.2 | Box | 0 | 0
MH-620 | SMH 0.6X1.2 | Storm Manhole | 442272.9729 | 1829374.3171 | 23.751 | C-787, C-786 | ZONE 5A FRL R1 | 23.751 | Yes | 0 | <None> |  |  | Basic | No | 600.000mm | 1200.000mm | 2732.504mm | 0.000in | 2.4325 | Elevation | 0 | 21.318 | 300.000mm | 200.000mm |  |  | Undefined | 0.000in | 200.000mm | 1600.000mm | Undefined | Undefined | 0° 0' 0.000" |  | 1000.000mm | 300.000mm | 300.000mm | 0.000in | 0.000in | Junction Structure | Undefined | Storm Manholes | SMH 0.6X1.2 | Box | 0 | 0
MH-621 | SMH 1.2X0.75 | Storm Manhole | 442448.7998 | 1830338.8753 | 23.749 | C-962, C-1155 | ZONE 5A FRL R1 | 23.749 | Yes | 0 | <None> |  |  | Basic | No | 1200.000mm | 750.000mm | 1942.127mm | 0.000in | 1.6421 | Elevation | 0 | 22.107 | 300.000mm | 200.000mm |  |  | Undefined | 0.000in | 200.000mm | 1150.000mm | Undefined | Undefined | 0° 0' 0.000" |  | 1600.000mm | 300.000mm | 300.000mm | 0.000in | 0.000in | Junction Structure | Undefined | Storm Manholes | SMH 1.2X0.75 | Box | 0 | 0
MH-622 | SMH 1.2X0.6 | Storm Manhole | 442223.2249 | 1829670.4552 | 23.75 | C-122, C-219 | ZONE 5A FRL R1 | 23.75 | Yes | 0 | <None> |  |  | Basic | No | 1200.000mm | 600.000mm | 1887.118mm | 0.000in | 1.5871 | Elevation | 0 | 22.163 | 300.000mm | 200.000mm |  |  | Undefined | 0.000in | 200.000mm | 1000.000mm | Undefined | Undefined | 0° 0' 0.000" |  | 1600.000mm | 300.000mm | 300.000mm | 0.000in | 0.000in | Junction Structure | Undefined | Storm Manholes | SMH 1.2X0.6 | Box | 0 | 0
MH-623 | SMH 1.2X0.6 | Storm Manhole | 442232.6249 | 1829670.4669 | 23.75 | C-61, C-92 | ZONE 5A FRL R1 | 23.75 | Yes | 0 | <None> |  |  | Basic | No | 1200.000mm | 600.000mm | 1886.094mm | 0.000in | 1.5861 | Elevation | 0 | 22.164 | 300.000mm | 200.000mm |  |  | Undefined | 0.000in | 200.000mm | 1000.000mm | Undefined | Undefined | 0° 0' 0.000" |  | 1600.000mm | 300.000mm | 300.000mm | 0.000in | 0.000in | Junction Structure | Undefined | Storm Manholes | SMH 1.2X0.6 | Box | 0 | 0
MH-624 | SMH 1.2X0.75 | Storm Manhole | 442298.9 | 1829693.9222 | 23.748 | C-1081, C-1080 | ZONE 5A FRL R1 | 23.748 | Yes | 0 | <None> |  |  | Basic | No | 1200.000mm | 750.000mm | 2927.182mm | 0.000in | 2.6272 | Depth | 0 | 21.121 | 300.000mm | 200.000mm |  |  | Undefined | 0.000in | 200.000mm | 1150.000mm | Undefined | Undefined | 0° 0' 0.000" |  | 1600.000mm | 300.000mm | 300.000mm | 0.000in | 0.000in | Junction Structure | Undefined | Storm Manholes | SMH 1.2X0.75 | Box | 0 | 0
MH-625 | SMH 1.2X0.6 | Storm Manhole | 442243.625 | 1830101.3437 | 23.746 | C-24 | ZONE 5A FRL R1 | 23.746 | Yes | 0 | <None> |  |  | Basic | No | 1200.000mm | 600.000mm | 1940.862mm | 0.000in | 1.6409 | Elevation | 0 | 22.105 | 300.000mm | 200.000mm |  |  | Undefined | 0.000in | 200.000mm | 1000.000mm | Undefined | Undefined | 0° 0' 0.000" |  | 1600.000mm | 300.000mm | 300.000mm | 0.000in | 0.000in | Junction Structure | Undefined | Storm Manholes | SMH 1.2X0.6 | Box | 0 | 0
MH-626 | SMH 1.2X0.75 | Storm Manhole | 442394.5499 | 1829490.2217 | 23.746 | C-980, C-987 | ZONE 5A FRL R1 | 23.746 | Yes | 0 | <None> |  |  | Basic | No | 1200.000mm | 750.000mm | 2693.151mm | 0.000in | 2.3932 | Elevation | 0 | 21.353 | 300.000mm | 200.000mm |  |  | Undefined | 0.000in | 200.000mm | 1150.000mm | Undefined | Undefined | 0° 0' 0.000" |  | 1600.000mm | 300.000mm | 300.000mm | 0.000in | 0.000in | Junction Structure | Undefined | Storm Manholes | SMH 1.2X0.75 | Box | 0 | 0
MH-627 | SMH 1.2X0.6 | Storm Manhole | 442451.7954 | 1829561.1662 | 23.745 | C-382, C-245 | ZONE 5A FRL R1 | 23.745 | Yes | 0 | <None> |  |  | Basic | No | 1200.000mm | 600.000mm | 2218.294mm | 0.000in | 1.9183 | Elevation | 0 | 21.827 | 300.000mm | 200.000mm |  |  | Undefined | 0.000in | 200.000mm | 1000.000mm | Undefined | Undefined | 0° 0' 0.000" |  | 1600.000mm | 300.000mm | 300.000mm | 0.000in | 0.000in | Junction Structure | Undefined | Storm Manholes | SMH 1.2X0.6 | Box | 0 | 0
MH-628 | SMH 0.75X1.2 | Storm Manhole | 442435.5509 | 1829395.6421 | 23.744 | C-1157, C-1159 | ZONE 5A FRL R1 | 23.744 | Yes | 0 | <None> |  |  | Basic | No | 750.000mm | 1200.000mm | 2697.146mm | 0.000in | 2.3971 | Elevation | 0 | 21.347 | 300.000mm | 200.000mm |  |  | Undefined | 0.000in | 200.000mm | 1600.000mm | Undefined | Undefined | 0° 0' 0.000" |  | 1150.000mm | 300.000mm | 300.000mm | 0.000in | 0.000in | Junction Structure | Undefined | Storm Manholes | SMH 0.75X1.2 | Box | 0 | 0
MH-629 | SMH 0.75X1.2 | Storm Manhole | 442435.5509 | 1829384.9921 | 23.744 | C-1317, C-1315 | ZONE 5A FRL R1 | 23.744 | Yes | 0 | <None> |  |  | Basic | No | 750.000mm | 1200.000mm | 2142.145mm | 0.000in | 1.8421 | Elevation | 0 | 21.902 | 300.000mm | 200.000mm |  |  | Undefined | 0.000in | 200.000mm | 1600.000mm | Undefined | Undefined | 0° 0' 0.000" |  | 1150.000mm | 300.000mm | 300.000mm | 0.000in | 0.000in | Junction Structure | Undefined | Storm Manholes | SMH 0.75X1.2 | Box | 0 | 0
MH-630 | SMH 0.75X1.2 | Storm Manhole | 442398.0992 | 1829968.7422 | 23.744 | C-386, C-334 | ZONE 5A FRL R1 | 23.744 | Yes | 0 | <None> |  |  | Basic | No | 750.000mm | 1200.000mm | 2251.974mm | 0.000in | 1.952 | Elevation | 0 | 21.792 | 300.000mm | 200.000mm |  |  | Undefined | 0.000in | 200.000mm | 1600.000mm | Undefined | Undefined | 0° 0' 0.000" |  | 1150.000mm | 300.000mm | 300.000mm | 0.000in | 0.000in | Junction Structure | Undefined | Storm Manholes | SMH 0.75X1.2 | Box | 0 | 0
MH-631 | SMH 1.2X0.75 | Storm Manhole | 442555.1498 | 1830102.9435 | 23.744 | C-1201, C-1202 | ZONE 5A FRL R1 | 23.744 | Yes | 0 | <None> |  |  | Basic | No | 1200.000mm | 750.000mm | 3578.592mm | 0.000in | 3.2786 | Elevation | 0 | 20.465 | 300.000mm | 200.000mm |  |  | Undefined | 0.000in | 200.000mm | 1150.000mm | Undefined | Undefined | 0° 0' 0.000" |  | 1600.000mm | 300.000mm | 300.000mm | 0.000in | 0.000in | Junction Structure | Undefined | Storm Manholes | SMH 1.2X0.75 | Box | 0 | 0
MH-632 | SMH 1.2X0.6 | Storm Manhole | 442461.1954 | 1829561.387 | 23.745 | C-243, C-185 | ZONE 5A FRL R1 | 23.745 | Yes | 0 | <None> |  |  | Basic | No | 1200.000mm | 600.000mm | 2236.618mm | 0.000in | 1.9366 | Elevation | 0 | 21.808 | 300.000mm | 200.000mm |  |  | Undefined | 0.000in | 200.000mm | 1000.000mm | Undefined | Undefined | 0° 0' 0.000" |  | 1600.000mm | 300.000mm | 300.000mm | 0.000in | 0.000in | Junction Structure | Undefined | Storm Manholes | SMH 1.2X0.6 | Box | 0 | 0
MH-633 | SMH 0.75X1.2 | Storm Manhole | 442353.6562 | 1829529.9551 | 23.74 | C-1203, C-1209 | ZONE 5A FRL R1 | 23.74 | Yes | 0 | <None> |  |  | Basic | No | 750.000mm | 1200.000mm | 3620.356mm | 0.000in | 3.3204 | Elevation | 0 | 20.42 | 300.000mm | 200.000mm |  |  | Undefined | 0.000in | 200.000mm | 1600.000mm | Undefined | Undefined | 0° 0' 0.000" |  | 1150.000mm | 300.000mm | 300.000mm | 0.000in | 0.000in | Junction Structure | Undefined | Storm Manholes | SMH 0.75X1.2 | Box | 0 | 0
MH-634 | SMH 0.75X1.2 | Storm Manhole | 442462.8908 | 1829519.3051 | 23.691 | C-961, C-959 | ZONE 5A FRL R1 | 23.691 | Yes | 0 | <None> |  |  | Basic | No | 750.000mm | 1200.000mm | 2388.243mm | 0.000in | 2.0882 | Elevation | 0 | 21.603 | 300.000mm | 200.000mm |  |  | Undefined | 0.000in | 200.000mm | 1600.000mm | Undefined | Undefined | 0° 0' 0.000" |  | 1150.000mm | 300.000mm | 300.000mm | 0.000in | 0.000in | Junction Structure | Undefined | Storm Manholes | SMH 0.75X1.2 | Box | 0 | 0
MH-635 | SMH 0.75X1.2 | Storm Manhole | 442129.1016 | 1829812.4897 | 23.762 | C-1197, C-1189 | ZONE 5A FRL R1 | 23.762 | Yes | 0 | <None> |  |  | Basic | No | 750.000mm | 1200.000mm | 3512.937mm | 0.000in | 3.2129 | Elevation | 0 | 20.549 | 300.000mm | 200.000mm |  |  | Undefined | 0.000in | 200.000mm | 1600.000mm | Undefined | Undefined | 0° 0' 0.000" |  | 1150.000mm | 300.000mm | 300.000mm | 0.000in | 0.000in | Junction Structure | Undefined | Storm Manholes | SMH 0.75X1.2 | Box | 0 | 0
MH-636 | SMH 1.2X0.75 | Storm Manhole | 442298.9 | 1829364.6557 | 23.741 | C-1303, C-1299 | ZONE 5A FRL R1 | 23.741 | Yes | 0 | <None> |  |  | Basic | No | 1200.000mm | 750.000mm | 2757.893mm | 0.000in | 2.4579 | Elevation | 0 | 21.283 | 300.000mm | 200.000mm |  |  | Undefined | 0.000in | 200.000mm | 1150.000mm | Undefined | Undefined | 0° 0' 0.000" |  | 1600.000mm | 300.000mm | 300.000mm | 0.000in | 0.000in | Junction Structure | Undefined | Storm Manholes | SMH 1.2X0.75 | Box | 0 | 0
MH-637 | SMH 0.75X1.2 | Storm Manhole | 442690.2043 | 1829529.9551 | 23.737 | C-1076, C-1078 | ZONE 5A FRL R1 | 23.737 | Yes | 0 | <None> |  |  | Basic | No | 750.000mm | 1200.000mm | 3127.501mm | 0.000in | 2.8275 | Elevation | 0 | 20.909 | 300.000mm | 200.000mm |  |  | Undefined | 0.000in | 200.000mm | 1600.000mm | Undefined | Undefined | 0° 0' 0.000" |  | 1150.000mm | 300.000mm | 300.000mm | 0.000in | 0.000in | Junction Structure | Undefined | Storm Manholes | SMH 0.75X1.2 | Box | 0 | 0
MH-638 | SMH 0.75X1.2 | Storm Manhole | 442190.3981 | 1829831.1421 | 23.741 | C-768, C-726 | ZONE 5A FRL R1 | 23.741 | Yes | 0 | <None> |  |  | Basic | No | 750.000mm | 1200.000mm | 2549.683mm | 0.000in | 2.2497 | Elevation | 0 | 21.491 | 300.000mm | 200.000mm |  |  | Undefined | 0.000in | 200.000mm | 1600.000mm | Undefined | Undefined | 0° 0' 0.000" |  | 1150.000mm | 300.000mm | 300.000mm | 0.000in | 0.000in | Junction Structure | Undefined | Storm Manholes | SMH 0.75X1.2 | Box | 0 | 0
MH-639 | SMH 0.75X1.2 | Storm Manhole | 442674.2987 | 1829625.4921 | 23.741 | C-368, C-66 | ZONE 5A FRL R1 | 23.741 | Yes | 0 | <None> |  |  | Basic | No | 750.000mm | 1200.000mm | 2212.641mm | 0.000in | 1.9126 | Elevation | 0 | 21.828 | 300.000mm | 200.000mm |  |  | Undefined | 0.000in | 200.000mm | 1600.000mm | Undefined | Undefined | 0° 0' 0.000" |  | 1150.000mm | 300.000mm | 300.000mm | 0.000in | 0.000in | Junction Structure | Undefined | Storm Manholes | SMH 0.75X1.2 | Box | 0 | 0
MH-640 | SMH 0.75X1.2 | Storm Manhole | 442249.9729 | 1829623.055 | 23.74 | C-1006, C-997 | ZONE 5A FRL R1 | 23.74 | Yes | 0 | <None> |  |  | Basic | No | 750.000mm | 1200.000mm | 2798.989mm | 0.000in | 2.499 | Elevation | 0 | 21.241 | 300.000mm | 200.000mm |  |  | Undefined | 0.000in | 200.000mm | 1600.000mm | Undefined | Undefined | 0° 0' 0.000" |  | 1150.000mm | 300.000mm | 300.000mm | 0.000in | 0.000in | Junction Structure | Undefined | Storm Manholes | SMH 0.75X1.2 | Box | 0 | 0
MH-641 | SMH 0.75X1.2 | Storm Manhole | 442249.9729 | 1829633.705 | 23.74 | C-383, C-241 | ZONE 5A FRL R1 | 23.74 | Yes | 0 | <None> |  |  | Basic | No | 750.000mm | 1200.000mm | 2188.989mm | 0.000in | 1.889 | Elevation | 0 | 21.851 | 300.000mm | 200.000mm |  |  | Undefined | 0.000in | 200.000mm | 1600.000mm | Undefined | Undefined | 0° 0' 0.000" |  | 1150.000mm | 300.000mm | 300.000mm | 0.000in | 0.000in | Junction Structure | Undefined | Storm Manholes | SMH 0.75X1.2 | Box | 0 | 0
MH-642 | SMH 0.75X1.2 | Storm Manhole | 442715.1774 | 1829625.4921 | 23.599 | C-39 | ZONE 5A FRL R1 | 23.599 | Yes | 0 | <None> |  |  | Basic | No | 750.000mm | 1200.000mm | 1801.232mm | 0.000in | 1.5012 | Elevation | 0 | 22.098 | 300.000mm | 200.000mm |  |  | Undefined | 0.000in | 200.000mm | 1600.000mm | Undefined | Undefined | 0° 0' 0.000" |  | 1150.000mm | 300.000mm | 300.000mm | 0.000in | 0.000in | Junction Structure | Undefined | Storm Manholes | SMH 0.75X1.2 | Box | 0 | 0
MH-643 | SMH 1.2X0.6 | Storm Manhole | 442546.1954 | 1829491.4513 | 23.74 | C-259, C-330 | ZONE 5A FRL R1 | 23.74 | Yes | 0 | <None> |  |  | Basic | No | 1200.000mm | 600.000mm | 1934.410mm | 0.000in | 1.6344 | Elevation | 0 | 22.106 | 300.000mm | 200.000mm |  |  | Undefined | 0.000in | 200.000mm | 1000.000mm | Undefined | Undefined | 0° 0' 0.000" |  | 1600.000mm | 300.000mm | 300.000mm | 0.000in | 0.000in | Junction Structure | Undefined | Storm Manholes | SMH 1.2X0.6 | Box | 0 | 0
MH-645 | SMH 1.2X0.6 | Storm Manhole | 442555.5956 | 1829492.211 | 23.739 | C-90, C-50 | ZONE 5A FRL R1 | 23.739 | Yes | 0 | <None> |  |  | Basic | No | 1200.000mm | 600.000mm | 1904.823mm | 0.000in | 1.6048 | Elevation | 0 | 22.134 | 300.000mm | 200.000mm |  |  | Undefined | 0.000in | 200.000mm | 1000.000mm | Undefined | Undefined | 0° 0' 0.000" |  | 1600.000mm | 300.000mm | 300.000mm | 0.000in | 0.000in | Junction Structure | Undefined | Storm Manholes | SMH 1.2X0.6 | Box | 0 | 0
MH-646 | <None> | Storm Manhole | 442128.9996 | 1829778.482 | 23.738 | C-30 | ZONE 5A FRL R1 | 23.738 | Yes | 0 | <None> |  |  | Basic | No | 750.000mm | 1200.000mm | 1842.206mm | 0.000in | 1.5422 | Elevation | 0 | 22.196 | 300.000mm | 200.000mm |  |  | Undefined | 0.000in | 200.000mm | 1600.000mm | Undefined | Undefined | 90° 0' 0.000" |  | 1150.000mm | 300.000mm | 300.000mm | 0.000in | 0.000in | Junction Structure | Undefined | Storm Manholes | SMH 0.75X1.2 | Box | 0 | 0
MH-647 | SMH 0.75X1.2 | Storm Manhole | 442409.5089 | 1829987.3922 | 23.757 | C-811, C-697 | ZONE 5A FRL R1 | 23.757 | Yes | 0 | <None> |  |  | Basic | No | 750.000mm | 1200.000mm | 2430.337mm | 0.000in | 2.1303 | Elevation | 0 | 21.627 | 300.000mm | 200.000mm |  |  | Undefined | 0.000in | 200.000mm | 1600.000mm | Undefined | Undefined | 0° 0' 0.000" |  | 1150.000mm | 300.000mm | 300.000mm | 0.000in | 0.000in | Junction Structure | Undefined | Storm Manholes | SMH 0.75X1.2 | Box | 0 | 0
MH-648 | SMH 1.2X0.6 | Storm Manhole | 442232.6249 | 1829639.2399 | 23.739 | C-5 | ZONE 5A FRL R1 | 23.739 | Yes | 0 | <None> |  |  | Basic | No | 1200.000mm | 600.000mm | 1843.626mm | 0.000in | 1.5436 | Elevation | 0 | 22.195 | 300.000mm | 200.000mm |  |  | Undefined | 0.000in | 200.000mm | 1000.000mm | Undefined | Undefined | 0° 0' 0.000" |  | 1600.000mm | 300.000mm | 300.000mm | 0.000in | 0.000in | Junction Structure | Undefined | Storm Manholes | SMH 1.2X0.6 | Box | 0 | 0
MH-649 | SMH 1.2X0.6 | Storm Manhole | 442232.6249 | 1829415.2109 | 23.738 | C-86, C-743 | ZONE 5A FRL R1 | 23.738 | Yes | 0 | <None> |  |  | Basic | No | 1200.000mm | 600.000mm | 1848.182mm | 0.000in | 1.5482 | Elevation | 0 | 22.19 | 300.000mm | 200.000mm |  |  | Undefined | 0.000in | 200.000mm | 1000.000mm | Undefined | Undefined | 0° 0' 0.000" |  | 1600.000mm | 300.000mm | 300.000mm | 0.000in | 0.000in | Junction Structure | Undefined | Storm Manholes | SMH 1.2X0.6 | Box | 0 | 0
MH-650 | SMH 1.2X0.6 | Storm Manhole | 442223.2249 | 1829415.1664 | 23.738 | C-472, C-327 | ZONE 5A FRL R1 | 23.738 | Yes | 0 | <None> |  |  | Basic | No | 1200.000mm | 600.000mm | 1877.094mm | 0.000in | 1.5771 | Elevation | 0 | 22.161 | 300.000mm | 200.000mm |  |  | Undefined | 0.000in | 200.000mm | 1000.000mm | Undefined | Undefined | 0° 0' 0.000" |  | 1600.000mm | 300.000mm | 300.000mm | 0.000in | 0.000in | Junction Structure | Undefined | Storm Manholes | SMH 1.2X0.6 | Box | 0 | 0
MH-651 | SMH 0.6X1.2 | Storm Manhole | 442126.2838 | 1829775.2149 | 23.739 | C-11 | ZONE 5A FRL R1 | 23.739 | Yes | 0 | <None> |  |  | Basic | No | 600.000mm | 1200.000mm | 1944.214mm | 0.000in | 1.6442 | Elevation | 0 | 22.095 | 300.000mm | 200.000mm |  |  | Undefined | 0.000in | 200.000mm | 1600.000mm | Undefined | Undefined | 0° 0' 0.000" |  | 1000.000mm | 300.000mm | 300.000mm | 0.000in | 0.000in | Junction Structure | Undefined | Storm Manholes | SMH 0.6X1.2 | Box | 0 | 0
MH-652 | SMH 1.2X0.6 | Storm Manhole | 442200.3248 | 1830013.0289 | 23.738 | C-1029, C-1127 | ZONE 5A FRL R1 | 23.738 | Yes | 0 | <None> |  |  | Basic | No | 1200.000mm | 600.000mm | 1942.728mm | 0.000in | 1.6427 | Elevation | 0 | 22.095 | 300.000mm | 200.000mm |  |  | Undefined | 0.000in | 200.000mm | 1000.000mm | Undefined | Undefined | 0° 0' 0.000" |  | 1600.000mm | 300.000mm | 300.000mm | 0.000in | 0.000in | Junction Structure | Undefined | Storm Manholes | SMH 1.2X0.6 | Box | 0 | 0
MH-653 | SMH 1.2X0.6 | Storm Manhole | 442223.2249 | 1829639.2399 | 23.738 | C-4 | ZONE 5A FRL R1 | 23.738 | Yes | 0 | <None> |  |  | Basic | No | 1200.000mm | 600.000mm | 1843.369mm | 0.000in | 1.5434 | Elevation | 0 | 22.195 | 300.000mm | 200.000mm |  |  | Undefined | 0.000in | 200.000mm | 1000.000mm | Undefined | Undefined | 0° 0' 0.000" |  | 1600.000mm | 300.000mm | 300.000mm | 0.000in | 0.000in | Junction Structure | Undefined | Storm Manholes | SMH 1.2X0.6 | Box | 0 | 0
MH-654 | SMH 1.2X0.6 | Storm Manhole | 442580.7249 | 1829726.4691 | 23.738 | C-477, C-453 | ZONE 5A FRL R1 | 23.738 | Yes | 0 | <None> |  |  | Basic | No | 1200.000mm | 600.000mm | 2352.583mm | 0.000in | 2.0526 | Elevation | 0 | 21.685 | 300.000mm | 200.000mm |  |  | Undefined | 0.000in | 200.000mm | 1000.000mm | Undefined | Undefined | 0° 0' 0.000" |  | 1600.000mm | 300.000mm | 300.000mm | 0.000in | 0.000in | Junction Structure | Undefined | Storm Manholes | SMH 1.2X0.6 | Box | 0 | 0
MH-655 | SMH 1.2X0.6 | Storm Manhole | 442590.1249 | 1829726.4691 | 23.738 | C-671, C-670 | ZONE 5A FRL R1 | 23.738 | Yes | 0 | <None> |  |  | Basic | No | 1200.000mm | 600.000mm | 2565.583mm | 0.000in | 2.2656 | Elevation | 0 | 21.472 | 300.000mm | 200.000mm |  |  | Undefined | 0.000in | 200.000mm | 1000.000mm | Undefined | Undefined | 0° 0' 0.000" |  | 1600.000mm | 300.000mm | 300.000mm | 0.000in | 0.000in | Junction Structure | Undefined | Storm Manholes | SMH 1.2X0.6 | Box | 0 | 0
MH-656 | SMH 1.2X0.6 | Storm Manhole | 442713.5954 | 1829605.0911 | 23.738 | C-301, C-124 | ZONE 5A FRL R1 | 23.738 | Yes | 0 | <None> |  |  | Basic | No | 1200.000mm | 600.000mm | 1942.543mm | 0.000in | 1.6425 | Elevation | 0 | 22.095 | 300.000mm | 200.000mm |  |  | Undefined | 0.000in | 200.000mm | 1000.000mm | Undefined | Undefined | 0° 0' 0.000" |  | 1600.000mm | 300.000mm | 300.000mm | 0.000in | 0.000in | Junction Structure | Undefined | Storm Manholes | SMH 1.2X0.6 | Box | 0 | 0
MH-657 | SMH 1.2X0.6 | Storm Manhole | 442704.1954 | 1829605.0911 | 23.738 | C-271, C-192 | ZONE 5A FRL R1 | 23.738 | Yes | 0 | <None> |  |  | Basic | No | 1200.000mm | 600.000mm | 2290.542mm | 0.000in | 1.9905 | Elevation | 0 | 21.747 | 300.000mm | 200.000mm |  |  | Undefined | 0.000in | 200.000mm | 1000.000mm | Undefined | Undefined | 0° 0' 0.000" |  | 1600.000mm | 300.000mm | 300.000mm | 0.000in | 0.000in | Junction Structure | Undefined | Storm Manholes | SMH 1.2X0.6 | Box | 0 | 0
MH-658 | SMH 0.75X1.2 | Storm Manhole | 442531.1434 | 1829529.9551 | 23.734 | C-1165, C-1166 | ZONE 5A FRL R1 | 23.734 | Yes | 0 | <None> |  |  | Basic | No | 750.000mm | 1200.000mm | 3286.624mm | 0.000in | 2.9866 | Elevation | 0 | 20.747 | 300.000mm | 200.000mm |  |  | Undefined | 0.000in | 200.000mm | 1600.000mm | Undefined | Undefined | 0° 0' 0.000" |  | 1150.000mm | 300.000mm | 300.000mm | 0.000in | 0.000in | Junction Structure | Undefined | Storm Manholes | SMH 0.75X1.2 | Box | 0 | 0
MH-659 | SMH 0.75X1.2 | Storm Manhole | 442467.2012 | 1830121.3445 | 23.733 | C-689, C-587 | ZONE 5A FRL R1 | 23.733 | Yes | 0 | <None> |  |  | Basic | No | 750.000mm | 1200.000mm | 2199.134mm | 0.000in | 1.8991 | Elevation | 0 | 21.834 | 300.000mm | 200.000mm |  |  | Undefined | 0.000in | 200.000mm | 1600.000mm | Undefined | Undefined | 0° 0' 0.000" |  | 1150.000mm | 300.000mm | 300.000mm | 0.000in | 0.000in | Junction Structure | Undefined | Storm Manholes | SMH 0.75X1.2 | Box | 0 | 0
MH-660 | SMH 0.75X1.2 | Storm Manhole | 442467.2012 | 1830131.9945 | 23.733 | C-1021, C-990 | ZONE 5A FRL R1 | 23.733 | Yes | 0 | <None> |  |  | Basic | No | 750.000mm | 1200.000mm | 2689.132mm | 0.000in | 2.3891 | Elevation | 0 | 21.344 | 300.000mm | 200.000mm |  |  | Undefined | 0.000in | 200.000mm | 1600.000mm | Undefined | Undefined | 0° 0' 0.000" |  | 1150.000mm | 300.000mm | 300.000mm | 0.000in | 0.000in | Junction Structure | Undefined | Storm Manholes | SMH 0.75X1.2 | Box | 0 | 0
MH-661 | SMH 1.2X0.6 | Storm Manhole | 442051.3246 | 1829426.9233 | 23.738 | C-595, C-795 | ZONE 5A FRL R1 | 23.738 | Yes | 0 | <None> |  |  | Basic | No | 1200.000mm | 600.000mm | 2290.142mm | 0.000in | 1.9901 | Elevation | 0 | 21.748 | 300.000mm | 200.000mm |  |  | Undefined | 0.000in | 200.000mm | 1000.000mm | Undefined | Undefined | 0° 0' 0.000" |  | 1600.000mm | 300.000mm | 300.000mm | 0.000in | 0.000in | Junction Structure | Undefined | Storm Manholes | SMH 1.2X0.6 | Box | 0 | 0
MH-662 | SMH 1.2X0.6 | Storm Manhole | 442060.7246 | 1829424.9064 | 23.734 | C-539, C-565 | ZONE 5A FRL R1 | 23.734 | Yes | 0 | <None> |  |  | Basic | No | 1200.000mm | 600.000mm | 2313.103mm | 0.000in | 2.0131 | Elevation | 0 | 21.721 | 300.000mm | 200.000mm |  |  | Undefined | 0.000in | 200.000mm | 1000.000mm | Undefined | Undefined | 0° 0' 0.000" |  | 1600.000mm | 300.000mm | 300.000mm | 0.000in | 0.000in | Junction Structure | Undefined | Storm Manholes | SMH 1.2X0.6 | Box | 0 | 0
MH-663 | SMH 1.2X0.75 | Storm Manhole | 442573.85 | 1829873.3862 | 23.728 | C-942, C-1205 | ZONE 5A FRL R1 | 23.728 | Yes | 0 | <None> |  |  | Basic | No | 1200.000mm | 750.000mm | 2289.510mm | 0.000in | 1.9895 | Elevation | 0 | 21.738 | 300.000mm | 200.000mm |  |  | Undefined | 0.000in | 200.000mm | 1150.000mm | Undefined | Undefined | 0° 0' 0.000" |  | 1600.000mm | 300.000mm | 300.000mm | 0.000in | 0.000in | Junction Structure | Undefined | Storm Manholes | SMH 1.2X0.75 | Box | 0 | 0
MH-664 | SMH 1.2X0.6 | Storm Manhole | 442190.9248 | 1830011.8849 | 23.733 | C-1150, C-1206 | ZONE 5A FRL R1 | 23.733 | Yes | 0 | <None> |  |  | Basic | No | 1200.000mm | 600.000mm | 1942.858mm | 0.000in | 1.6429 | Elevation | 0 | 22.09 | 300.000mm | 200.000mm |  |  | Undefined | 0.000in | 200.000mm | 1000.000mm | Undefined | Undefined | 0° 0' 0.000" |  | 1600.000mm | 300.000mm | 300.000mm | 0.000in | 0.000in | Junction Structure | Undefined | Storm Manholes | SMH 1.2X0.6 | Box | 0 | 0
MH-665 | SMH 0.6X1.2 | Storm Manhole | 442504.0989 | 1829882.4171 | 23.733 | C-668, C-666 | ZONE 5A FRL R1 | 23.733 | Yes | 0 | <None> |  |  | Basic | No | 600.000mm | 1200.000mm | 2530.508mm | 0.000in | 2.2305 | Elevation | 0 | 21.502 | 300.000mm | 200.000mm |  |  | Undefined | 0.000in | 200.000mm | 1600.000mm | Undefined | Undefined | 0° 0' 0.000" |  | 1000.000mm | 300.000mm | 300.000mm | 0.000in | 0.000in | Junction Structure | Undefined | Storm Manholes | SMH 0.6X1.2 | Box | 0 | 0
MH-666 | SMH 1.2X0.75 | Storm Manhole | 442317.5489 | 1829702.302 | 23.731 | C-1254, C-1255 | ZONE 5A FRL R1 | 23.731 | Yes | 0 | <None> |  |  | Basic | No | 1200.000mm | 750.000mm | 3819.151mm | 0.000in | 3.5192 | Elevation | 0 | 20.212 | 300.000mm | 200.000mm |  |  | Undefined | 0.000in | 200.000mm | 1150.000mm | Undefined | Undefined | 0° 0' 0.000" |  | 1600.000mm | 300.000mm | 300.000mm | 0.000in | 0.000in | Junction Structure | Undefined | Storm Manholes | SMH 1.2X0.75 | Box | 0 | 0
MH-667 | SMH 0.6X1.2 | Storm Manhole | 442264.6769 | 1829364.9171 | 23.731 | C-820, C-778 | ZONE 5A FRL R1 | 23.731 | Yes | 0 | <None> |  |  | Basic | No | 600.000mm | 1200.000mm | 2453.443mm | 0.000in | 2.1534 | Elevation | 0 | 21.578 | 300.000mm | 200.000mm |  |  | Undefined | 0.000in | 200.000mm | 1600.000mm | Undefined | Undefined | 0° 0' 0.000" |  | 1000.000mm | 300.000mm | 300.000mm | 0.000in | 0.000in | Junction Structure | Undefined | Storm Manholes | SMH 0.6X1.2 | Box | 0 | 0
MH-668 | SMH 0.75X1.2 | Storm Manhole | 442234.15 | 1830117.4373 | 23.624 | C-906, C-757, C-637 | ZONE 5A FRL R1 | 23.624 | Yes | 0 | <None> |  |  | Basic | No | 750.000mm | 1200.000mm | 2321.965mm | 0.000in | 2.022 | Elevation | 0 | 21.602 | 300.000mm | 200.000mm |  |  | Undefined | 0.000in | 200.000mm | 1600.000mm | Undefined | Undefined | 0° 0' 0.000" |  | 1150.000mm | 300.000mm | 300.000mm | 0.000in | 0.000in | Junction Structure | Undefined | Storm Manholes | SMH 0.75X1.2 | Box | 0 | 0
MH-669 | SMH 0.75X1.2 | Storm Manhole | 442243.4718 | 1830117.4373 | 23.567 | C-757, C-205 | ZONE 5A FRL R1 | 23.567 | Yes | 0 | <None> |  |  | Basic | No | 750.000mm | 1200.000mm | 2104.473mm | 0.000in | 1.8045 | Elevation | 0 | 21.763 | 300.000mm | 200.000mm |  |  | Undefined | 0.000in | 200.000mm | 1600.000mm | Undefined | Undefined | 0° 0' 0.000" |  | 1150.000mm | 300.000mm | 300.000mm | 0.000in | 0.000in | Junction Structure | Undefined | Storm Manholes | SMH 0.75X1.2 | Box | 0 | 0
MH-670 | SMH 0.75X1.2 | Storm Manhole | 442689.1762 | 1829519.3051 | 23.734 | C-1328, C-1313 | ZONE 5A FRL R1 | 23.734 | Yes | 0 | <None> |  |  | Basic | No | 750.000mm | 1200.000mm | 2171.445mm | 0.000in | 1.8714 | Elevation | 0 | 21.863 | 300.000mm | 200.000mm |  |  | Undefined | 0.000in | 200.000mm | 1600.000mm | Undefined | Undefined | 0° 0' 0.000" |  | 1150.000mm | 300.000mm | 300.000mm | 0.000in | 0.000in | Junction Structure | Undefined | Storm Manholes | SMH 0.75X1.2 | Box | 0 | 0
MH-671 | SMH 0.75X1.2 | Storm Manhole | 442092.9986 | 1829908.4922 | 23.725 | C-674, C-540 | ZONE 5A FRL R1 | 23.725 | Yes | 0 | <None> |  |  | Basic | No | 750.000mm | 1200.000mm | 2837.705mm | 0.000in | 2.5377 | Elevation | 0 | 21.187 | 300.000mm | 200.000mm |  |  | Undefined | 0.000in | 200.000mm | 1600.000mm | Undefined | Undefined | 0° 0' 0.000" |  | 1150.000mm | 300.000mm | 300.000mm | 0.000in | 0.000in | Junction Structure | Undefined | Storm Manholes | SMH 0.75X1.2 | Box | 0 | 0
MH-672 | SMH 1.2X0.75 | Storm Manhole | 442398.8999 | 1830299.7544 | 23.723 | C-1147, C-1096 | ZONE 5A FRL R1 | 23.723 | Yes | 0 | <None> |  |  | Basic | No | 1200.000mm | 750.000mm | 1941.789mm | 0.000in | 1.6418 | Elevation | 0 | 22.081 | 300.000mm | 200.000mm |  |  | Undefined | 0.000in | 200.000mm | 1150.000mm | Undefined | Undefined | 0° 0' 0.000" |  | 1600.000mm | 300.000mm | 300.000mm | 0.000in | 0.000in | Junction Structure | Undefined | Storm Manholes | SMH 1.2X0.75 | Box | 0 | 0
MH-673 | SMH 0.75X1.2 | Storm Manhole | 442139.8746 | 1829812.4897 | 23.739 | C-1182, C-1189, C-405 | ZONE 5A FRL R1 | 23.739 | Yes | 0 | <None> |  |  | Basic | No | 750.000mm | 1200.000mm | 3477.965mm | 0.000in | 3.178 | Elevation | 0 | 20.561 | 300.000mm | 200.000mm |  |  | Undefined | 0.000in | 200.000mm | 1600.000mm | Undefined | Undefined | 0° 0' 0.000" |  | 1150.000mm | 300.000mm | 300.000mm | 0.000in | 0.000in | Junction Structure | Undefined | Storm Manholes | SMH 0.75X1.2 | Box | 0 | 0
MH-674 | SMH 1.2X0.75 | Storm Manhole | 442317.5499 | 1829611.789 | 23.721 | C-1220, C-1221 | ZONE 5A FRL R1 | 23.721 | Yes | 0 | <None> |  |  | Basic | No | 1200.000mm | 750.000mm | 3717.863mm | 0.000in | 3.4179 | Elevation | 0 | 20.303 | 300.000mm | 200.000mm |  |  | Undefined | 0.000in | 200.000mm | 1150.000mm | Undefined | Undefined | 0° 0' 0.000" |  | 1600.000mm | 300.000mm | 300.000mm | 0.000in | 0.000in | Junction Structure | Undefined | Storm Manholes | SMH 1.2X0.75 | Box | 0 | 0
MH-675 | SMH 0.75X1.2 | Storm Manhole | 442664.2474 | 1829636.1421 | 23.721 | C-680, C-81 | ZONE 5A FRL R1 | 23.721 | Yes | 0 | <None> |  |  | Basic | No | 750.000mm | 1200.000mm | 2331.538mm | 0.000in | 2.0315 | Elevation | 0 | 21.689 | 300.000mm | 200.000mm |  |  | Undefined | 0.000in | 200.000mm | 1600.000mm | Undefined | Undefined | 0° 0' 0.000" |  | 1150.000mm | 300.000mm | 300.000mm | 0.000in | 0.000in | Junction Structure | Undefined | Storm Manholes | SMH 0.75X1.2 | Box | 0 | 0
MH-676 | SMH 0.75X1.2 | Storm Manhole | 442017.7101 | 1829831.1421 | 23.718 | C-930, C-905 | ZONE 5A FRL R1 | 23.718 | Yes | 0 | <None> |  |  | Basic | No | 750.000mm | 1200.000mm | 2850.452mm | 0.000in | 2.5505 | Elevation | 0 | 21.168 | 300.000mm | 200.000mm |  |  | Undefined | 0.000in | 200.000mm | 1600.000mm | Undefined | Undefined | 0° 0' 0.000" |  | 1150.000mm | 300.000mm | 300.000mm | 0.000in | 0.000in | Junction Structure | Undefined | Storm Manholes | SMH 0.75X1.2 | Box | 0 | 0
MH-677 | SMH 0.6X1.2 | Storm Manhole | 442499.5509 | 1829891.8171 | 23.722 | C-669, C-654 | ZONE 5A FRL R1 | 23.722 | Yes | 0 | <None> |  |  | Basic | No | 600.000mm | 1200.000mm | 2526.574mm | 0.000in | 2.2266 | Elevation | 0 | 21.495 | 300.000mm | 200.000mm |  |  | Undefined | 0.000in | 200.000mm | 1600.000mm | Undefined | Undefined | 0° 0' 0.000" |  | 1000.000mm | 300.000mm | 300.000mm | 0.000in | 0.000in | Junction Structure | Undefined | Storm Manholes | SMH 0.6X1.2 | Box | 0 | 0
MH-678 | SMH 0.75X1.2 | Storm Manhole | 442200.0639 | 1829812.4909 | 23.72 | C-1184, C-1187 | ZONE 5A FRL R1 | 23.72 | Yes | 0 | <None> |  |  | Basic | No | 750.000mm | 1200.000mm | 3398.998mm | 0.000in | 3.099 | Elevation | 0 | 20.621 | 300.000mm | 200.000mm |  |  | Undefined | 0.000in | 200.000mm | 1600.000mm | Undefined | Undefined | 0° 0' 0.000" |  | 1150.000mm | 300.000mm | 300.000mm | 0.000in | 0.000in | Junction Structure | Undefined | Storm Manholes | SMH 0.75X1.2 | Box | 0 | 0
MH-679 | SMH 1.2X0.75 | Storm Manhole | 442409.5499 | 1830298.8363 | 23.72 | C-979, C-911 | ZONE 5A FRL R1 | 23.72 | Yes | 0 | <None> |  |  | Basic | No | 1200.000mm | 750.000mm | 1941.765mm | 0.000in | 1.6418 | Elevation | 0 | 22.078 | 300.000mm | 200.000mm |  |  | Undefined | 0.000in | 200.000mm | 1150.000mm | Undefined | Undefined | 0° 0' 0.000" |  | 1600.000mm | 300.000mm | 300.000mm | 0.000in | 0.000in | Junction Structure | Undefined | Storm Manholes | SMH 1.2X0.75 | Box | 0 | 0
MH-680 | SMH 0.75X1.2 | Storm Manhole | 442017.6537 | 1829812.4897 | 23.718 | C-1192, C-1191 | ZONE 5A FRL R1 | 23.718 | Yes | 0 | <None> |  |  | Basic | No | 750.000mm | 1200.000mm | 3580.393mm | 0.000in | 3.2804 | Elevation | 0 | 20.438 | 300.000mm | 200.000mm |  |  | Undefined | 0.000in | 200.000mm | 1600.000mm | Undefined | Undefined | 0° 0' 0.000" |  | 1150.000mm | 300.000mm | 300.000mm | 0.000in | 0.000in | Junction Structure | Undefined | Storm Manholes | SMH 0.75X1.2 | Box | 0 | 0
MH-681 | SMH 1.2X0.75 | Storm Manhole | 442383.8999 | 1829560.7796 | 23.716 | C-331, C-373 | ZONE 5A FRL R1 | 23.716 | Yes | 0 | <None> |  |  | Basic | No | 1200.000mm | 750.000mm | 2375.106mm | 0.000in | 2.0751 | Elevation | 0 | 21.641 | 300.000mm | 200.000mm |  |  | Undefined | 0.000in | 200.000mm | 1150.000mm | Undefined | Undefined | 0° 0' 0.000" |  | 1600.000mm | 300.000mm | 300.000mm | 0.000in | 0.000in | Junction Structure | Undefined | Storm Manholes | SMH 1.2X0.75 | Box | 0 | 0
MH-682 | SMH 1.2X0.75 | Storm Manhole | 442394.5499 | 1829561.0557 | 23.715 | C-393, C-262 | ZONE 5A FRL R1 | 23.715 | Yes | 0 | <None> |  |  | Basic | No | 1200.000mm | 750.000mm | 2340.924mm | 0.000in | 2.0409 | Elevation | 0 | 21.674 | 300.000mm | 200.000mm |  |  | Undefined | 0.000in | 200.000mm | 1150.000mm | Undefined | Undefined | 0° 0' 0.000" |  | 1600.000mm | 300.000mm | 300.000mm | 0.000in | 0.000in | Junction Structure | Undefined | Storm Manholes | SMH 1.2X0.75 | Box | 0 | 0
MH-683 | SMH 1.2X0.75 | Storm Manhole | 442555.1499 | 1829891.8171 | 23.727 | C-833, C-711, C-952 | ZONE 5A FRL R1 | 23.726 | Yes | 0 | <None> |  |  | Basic | No | 1200.000mm | 750.000mm | 2886.671mm | 0.000in | 2.5867 | Elevation | 0 | 21.14 | 300.000mm | 200.000mm |  |  | Undefined | 0.000in | 200.000mm | 1150.000mm | Undefined | Undefined | 0° 0' 0.000" |  | 1600.000mm | 300.000mm | 300.000mm | 0.000in | 0.000in | Junction Structure | Undefined | Storm Manholes | SMH 1.2X0.75 | Box | 1 | 0
MH-684 | SMH 1.2X0.6 | Storm Manhole | 442223.2249 | 1829689.4552 | 23.712 | C-219, C-361 | ZONE 5A FRL R1 | 23.712 | Yes | 0 | <None> |  |  | Basic | No | 1200.000mm | 600.000mm | 1868.118mm | 0.000in | 1.5681 | Elevation | 0 | 22.144 | 300.000mm | 200.000mm |  |  | Undefined | 0.000in | 200.000mm | 1000.000mm | Undefined | Undefined | 0° 0' 0.000" |  | 1600.000mm | 300.000mm | 300.000mm | 0.000in | 0.000in | Junction Structure | Undefined | Storm Manholes | SMH 1.2X0.6 | Box | 0 | 0
MH-685 | SMH 1.2X0.6 | Storm Manhole | 442232.6249 | 1829689.4669 | 23.712 | C-92, C-412 | ZONE 5A FRL R1 | 23.712 | Yes | 0 | <None> |  |  | Basic | No | 1200.000mm | 600.000mm | 1867.094mm | 0.000in | 1.5671 | Elevation | 0 | 22.145 | 300.000mm | 200.000mm |  |  | Undefined | 0.000in | 200.000mm | 1000.000mm | Undefined | Undefined | 0° 0' 0.000" |  | 1600.000mm | 300.000mm | 300.000mm | 0.000in | 0.000in | Junction Structure | Undefined | Storm Manholes | SMH 1.2X0.6 | Box | 0 | 0
MH-686 | SMH 0.75X1.2 | Storm Manhole | 442338.7508 | 1829529.9551 | 23.711 | C-1209, C-1207 | ZONE 5A FRL R1 | 23.711 | Yes | 0 | <None> |  |  | Basic | No | 750.000mm | 1200.000mm | 3605.545mm | 0.000in | 3.3055 | Elevation | 0 | 20.405 | 300.000mm | 200.000mm |  |  | Undefined | 0.000in | 200.000mm | 1600.000mm | Undefined | Undefined | 0° 0' 0.000" |  | 1150.000mm | 300.000mm | 300.000mm | 0.000in | 0.000in | Junction Structure | Undefined | Storm Manholes | SMH 0.75X1.2 | Box | 0 | 0
MH-687 | SMH 0.75X1.2 | Storm Manhole | 442338.7508 | 1829519.3051 | 23.711 | C-1034, C-766 | ZONE 5A FRL R1 | 23.711 | Yes | 0 | <None> |  |  | Basic | No | 750.000mm | 1200.000mm | 2138.546mm | 0.000in | 1.8385 | Elevation | 0 | 21.872 | 300.000mm | 200.000mm |  |  | Undefined | 0.000in | 200.000mm | 1600.000mm | Undefined | Undefined | 0° 0' 0.000" |  | 1150.000mm | 300.000mm | 300.000mm | 0.000in | 0.000in | Junction Structure | Undefined | Storm Manholes | SMH 0.75X1.2 | Box | 0 | 0
MH-688 | <None> | Storm Manhole | 442139.6496 | 1829778.5562 | 23.711 | C-25 | ZONE 5A FRL R1 | 23.711 | Yes | 0 | <None> |  |  | Basic | No | 750.000mm | 1200.000mm | 1843.974mm | 0.000in | 1.544 | Elevation | 0 | 22.167 | 300.000mm | 200.000mm |  |  | Undefined | 0.000in | 200.000mm | 1600.000mm | Undefined | Undefined | 90° 0' 0.000" |  | 1150.000mm | 300.000mm | 300.000mm | 0.000in | 0.000in | Junction Structure | Undefined | Storm Manholes | SMH 0.75X1.2 | Box | 0 | 0
MH-689 | SMH 1.2X0.75 | Storm Manhole | 442398.8999 | 1830174.6741 | 23.71 | C-150, C-447 | ZONE 5A FRL R1 | 23.71 | Yes | 0 | <None> |  |  | Basic | No | 1200.000mm | 750.000mm | 2178.533mm | 0.000in | 1.8785 | Elevation | 0 | 21.831 | 300.000mm | 200.000mm |  |  | Undefined | 0.000in | 200.000mm | 1150.000mm | Undefined | Undefined | 0° 0' 0.000" |  | 1600.000mm | 300.000mm | 300.000mm | 0.000in | 0.000in | Junction Structure | Undefined | Storm Manholes | SMH 1.2X0.75 | Box | 0 | 0
MH-690 | SMH 1.2X0.75 | Storm Manhole | 442666.0499 | 1829512.1242 | 23.713 | C-45 | ZONE 5A FRL R1 | 23.713 | Yes | 0 | <None> |  |  | Basic | No | 1200.000mm | 750.000mm | 1846.558mm | 0.000in | 1.5466 | Elevation | 0 | 22.166 | 300.000mm | 200.000mm |  |  | Undefined | 0.000in | 200.000mm | 1150.000mm | Undefined | Undefined | 0° 0' 0.000" |  | 1600.000mm | 300.000mm | 300.000mm | 0.000in | 0.000in | Junction Structure | Undefined | Storm Manholes | SMH 1.2X0.75 | Box | 0 | 0
MH-691 | SMH 1.2X0.75 | Storm Manhole | 442409.5499 | 1830174.7036 | 23.709 | C-264, C-199 | ZONE 5A FRL R1 | 23.709 | Yes | 0 | <None> |  |  | Basic | No | 1200.000mm | 750.000mm | 2249.440mm | 0.000in | 1.9494 | Elevation | 0 | 21.76 | 300.000mm | 200.000mm |  |  | Undefined | 0.000in | 200.000mm | 1150.000mm | Undefined | Undefined | 0° 0' 0.000" |  | 1600.000mm | 300.000mm | 300.000mm | 0.000in | 0.000in | Junction Structure | Undefined | Storm Manholes | SMH 1.2X0.75 | Box | 0 | 0
MH-692 | SMH 1.2X0.6 | Storm Manhole | 442243.625 | 1830207.6657 | 23.708 | C-1144, C-1020 | ZONE 5A FRL R1 | 23.708 | Yes | 0 | <None> |  |  | Basic | No | 1200.000mm | 600.000mm | 1942.685mm | 0.000in | 1.6427 | Elevation | 0 | 22.065 | 300.000mm | 200.000mm |  |  | Undefined | 0.000in | 200.000mm | 1000.000mm | Undefined | Undefined | 0° 0' 0.000" |  | 1600.000mm | 300.000mm | 300.000mm | 0.000in | 0.000in | Junction Structure | Undefined | Storm Manholes | SMH 1.2X0.6 | Box | 0 | 0
MH-693 | SMH 0.75X1.2 | Storm Manhole | 442253.877 | 1830106.7873 | 23.706 | C-187, C-333 | ZONE 5A FRL R1 | 23.706 | Yes | 0 | <None> |  |  | Basic | No | 750.000mm | 1200.000mm | 2233.284mm | 0.000in | 1.9333 | Elevation | 0 | 21.773 | 300.000mm | 200.000mm |  |  | Undefined | 0.000in | 200.000mm | 1600.000mm | Undefined | Undefined | 0° 0' 0.000" |  | 1150.000mm | 300.000mm | 300.000mm | 0.000in | 0.000in | Junction Structure | Undefined | Storm Manholes | SMH 0.75X1.2 | Box | 0 | 0
MH-694 | SMH 1.2X0.6 | Storm Manhole | 442234.225 | 1830207.5083 | 23.707 | C-965, C-1110 | ZONE 5A FRL R1 | 23.707 | Yes | 0 | <None> |  |  | Basic | No | 1200.000mm | 600.000mm | 1943.088mm | 0.000in | 1.6431 | Elevation | 0 | 22.064 | 300.000mm | 200.000mm |  |  | Undefined | 0.000in | 200.000mm | 1000.000mm | Undefined | Undefined | 0° 0' 0.000" |  | 1600.000mm | 300.000mm | 300.000mm | 0.000in | 0.000in | Junction Structure | Undefined | Storm Manholes | SMH 1.2X0.6 | Box | 0 | 0
MH-695 | SMH 1.2X0.75 | Storm Manhole | 442139.6496 | 1829651.4669 | 23.706 | C-138, C-14 | ZONE 5A FRL R1 | 23.706 | Yes | 0 | <None> |  |  | Basic | No | 1200.000mm | 750.000mm | 1858.033mm | 0.000in | 1.558 | Elevation | 0 | 22.148 | 300.000mm | 200.000mm |  |  | Undefined | 0.000in | 200.000mm | 1150.000mm | Undefined | Undefined | 0° 0' 0.000" |  | 1600.000mm | 300.000mm | 300.000mm | 0.000in | 0.000in | Junction Structure | Undefined | Storm Manholes | SMH 1.2X0.75 | Box | 0 | 0
MH-696 | SMH 1.2X0.75 | Storm Manhole | 442128.9996 | 1829651.4669 | 23.706 | C-63, C-153 | ZONE 5A FRL R1 | 23.706 | Yes | 0 | <None> |  |  | Basic | No | 1200.000mm | 750.000mm | 1842.013mm | 0.000in | 1.542 | Elevation | 0 | 22.164 | 300.000mm | 200.000mm |  |  | Undefined | 0.000in | 200.000mm | 1150.000mm | Undefined | Undefined | 0° 0' 0.000" |  | 1600.000mm | 300.000mm | 300.000mm | 0.000in | 0.000in | Junction Structure | Undefined | Storm Manholes | SMH 1.2X0.75 | Box | 0 | 0
MH-697 | SMH 1.2X0.75 | Storm Manhole | 442298.8988 | 1829714.7222 | 23.706 | C-1080, C-1102 | ZONE 5A FRL R1 | 23.706 | Yes | 0 | <None> |  |  | Basic | No | 1200.000mm | 750.000mm | 2900.962mm | 0.000in | 2.601 | Depth | 0 | 21.105 | 300.000mm | 200.000mm |  |  | Undefined | 0.000in | 200.000mm | 1150.000mm | Undefined | Undefined | 0° 0' 0.000" |  | 1600.000mm | 300.000mm | 300.000mm | 0.000in | 0.000in | Junction Structure | Undefined | Storm Manholes | SMH 1.2X0.75 | Box | 0 | 0
MH-698 | SMH 1.2X0.75 | Storm Manhole | 442573.8 | 1830112.3955 | 23.706 | C-1230, C-1231 | ZONE 5A FRL R1 | 23.706 | Yes | 0 | <None> |  |  | Basic | No | 1200.000mm | 750.000mm | 3555.791mm | 0.000in | 3.2558 | Elevation | 0 | 20.45 | 300.000mm | 200.000mm |  |  | Undefined | 0.000in | 200.000mm | 1150.000mm | Undefined | Undefined | 0° 0' 0.000" |  | 1600.000mm | 300.000mm | 300.000mm | 0.000in | 0.000in | Junction Structure | Undefined | Storm Manholes | SMH 1.2X0.75 | Box | 0 | 0
MH-699 | SMH 0.75X1.2 | Storm Manhole | 442672.2043 | 1829529.9551 | 23.701 | C-1076, C-1077 | ZONE 5A FRL R1 | 23.701 | Yes | 0 | <None> |  |  | Basic | No | 750.000mm | 1200.000mm | 3109.501mm | 0.000in | 2.8095 | Elevation | 0 | 20.891 | 300.000mm | 200.000mm |  |  | Undefined | 0.000in | 200.000mm | 1600.000mm | Undefined | Undefined | 0° 0' 0.000" |  | 1150.000mm | 300.000mm | 300.000mm | 0.000in | 0.000in | Junction Structure | Undefined | Storm Manholes | SMH 0.75X1.2 | Box | 0 | 0
MH-700 | SMH 1.2X0.6 | Storm Manhole | 442190.9248 | 1830201.589 | 23.705 | C-649, C-590 | ZONE 5A FRL R1 | 23.705 | Yes | 0 | <None> |  |  | Basic | No | 1200.000mm | 600.000mm | 1970.494mm | 0.000in | 1.6705 | Elevation | 0 | 22.035 | 300.000mm | 200.000mm |  |  | Undefined | 0.000in | 200.000mm | 1000.000mm | Undefined | Undefined | 0° 0' 0.000" |  | 1600.000mm | 300.000mm | 300.000mm | 0.000in | 0.000in | Junction Structure | Undefined | Storm Manholes | SMH 1.2X0.6 | Box | 0 | 0
MH-701 | SMH 1.2X0.6 | Storm Manhole | 442200.3248 | 1830201.7463 | 23.705 | C-515, C-470 | ZONE 5A FRL R1 | 23.705 | Yes | 0 | <None> |  |  | Basic | No | 1200.000mm | 600.000mm | 1970.174mm | 0.000in | 1.6702 | Elevation | 0 | 22.035 | 300.000mm | 200.000mm |  |  | Undefined | 0.000in | 200.000mm | 1000.000mm | Undefined | Undefined | 0° 0' 0.000" |  | 1600.000mm | 300.000mm | 300.000mm | 0.000in | 0.000in | Junction Structure | Undefined | Storm Manholes | SMH 1.2X0.6 | Box | 0 | 0
MH-702 | SMH 0.75X1.2 | Storm Manhole | 442415.2642 | 1829395.6433 | 23.704 | C-1159, C-1161 | ZONE 5A FRL R1 | 23.704 | Yes | 0 | <None> |  |  | Basic | No | 750.000mm | 1200.000mm | 2676.596mm | 0.000in | 2.3766 | Elevation | 0 | 21.327 | 300.000mm | 200.000mm |  |  | Undefined | 0.000in | 200.000mm | 1600.000mm | Undefined | Undefined | 0° 0' 0.000" |  | 1150.000mm | 300.000mm | 300.000mm | 0.000in | 0.000in | Junction Structure | Undefined | Storm Manholes | SMH 0.75X1.2 | Box | 0 | 0
MH-703 | SMH 0.75X1.2 | Storm Manhole | 442415.2509 | 1829384.9921 | 23.704 | C-1378, C-1315 | ZONE 5A FRL R1 | 23.704 | Yes | 0 | <None> |  |  | Basic | No | 750.000mm | 1200.000mm | 2277.545mm | 0.000in | 1.9775 | Elevation | 0 | 21.726 | 300.000mm | 200.000mm |  |  | Undefined | 0.000in | 200.000mm | 1600.000mm | Undefined | Undefined | 0° 0' 0.000" |  | 1150.000mm | 300.000mm | 300.000mm | 0.000in | 0.000in | Junction Structure | Undefined | Storm Manholes | SMH 0.75X1.2 | Box | 0 | 0
MH-704 | SMH 0.75X1.2 | Storm Manhole | 442359.0835 | 1830248.992 | 23.703 | C-126, C-1007 | ZONE 5A FRL R1 | 23.703 | Yes | 0 | <None> |  |  | Basic | No | 750.000mm | 1200.000mm | 1940.530mm | 0.000in | 1.6405 | Elevation | 0 | 22.062 | 300.000mm | 200.000mm |  |  | Undefined | 0.000in | 200.000mm | 1600.000mm | Undefined | Undefined | 0° 0' 0.000" |  | 1150.000mm | 300.000mm | 300.000mm | 0.000in | 0.000in | Junction Structure | Undefined | Storm Manholes | SMH 0.75X1.2 | Box | 0 | 0
MH-705 | SMH 0.6X1.2 | Storm Manhole | 442252.9729 | 1829374.3171 | 23.705 | C-786, C-955 | ZONE 5A FRL R1 | 23.705 | Yes | 0 | <None> |  |  | Basic | No | 600.000mm | 1200.000mm | 2666.551mm | 0.000in | 2.3666 | Elevation | 0 | 21.338 | 300.000mm | 200.000mm |  |  | Undefined | 0.000in | 200.000mm | 1600.000mm | Undefined | Undefined | 0° 0' 0.000" |  | 1000.000mm | 300.000mm | 300.000mm | 0.000in | 0.000in | Junction Structure | Undefined | Storm Manholes | SMH 0.6X1.2 | Box | 0 | 0
MH-706 | SMH 0.75X1.2 | Storm Manhole | 442358.8159 | 1830259.642 | 23.703 | C-129, C-875 | ZONE 5A FRL R1 | 23.703 | Yes | 0 | <None> |  |  | Basic | No | 750.000mm | 1200.000mm | 1942.287mm | 0.000in | 1.6423 | Elevation | 0 | 22.061 | 300.000mm | 200.000mm |  |  | Undefined | 0.000in | 200.000mm | 1600.000mm | Undefined | Undefined | 0° 0' 0.000" |  | 1150.000mm | 300.000mm | 300.000mm | 0.000in | 0.000in | Junction Structure | Undefined | Storm Manholes | SMH 0.75X1.2 | Box | 0 | 0
MH-707 | SMH 1.2X0.75 | Storm Manhole | 442383.8999 | 1829475.1317 | 23.703 | C-131, C-147 | ZONE 5A FRL R1 | 23.703 | Yes | 0 | <None> |  |  | Basic | No | 1200.000mm | 750.000mm | 1842.104mm | 0.000in | 1.5421 | Elevation | 0 | 22.161 | 300.000mm | 200.000mm |  |  | Undefined | 0.000in | 200.000mm | 1150.000mm | Undefined | Undefined | 0° 0' 0.000" |  | 1600.000mm | 300.000mm | 300.000mm | 0.000in | 0.000in | Junction Structure | Undefined | Storm Manholes | SMH 1.2X0.75 | Box | 0 | 0
MH-708 | SMH 1.2X0.75 | Storm Manhole | 442655.3999 | 1829511.8677 | 23.709 | C-48 | ZONE 5A FRL R1 | 23.709 | Yes | 0 | <None> |  |  | Basic | No | 1200.000mm | 750.000mm | 1848.281mm | 0.000in | 1.5483 | Elevation | 0 | 22.161 | 300.000mm | 200.000mm |  |  | Undefined | 0.000in | 200.000mm | 1150.000mm | Undefined | Undefined | 0° 0' 0.000" |  | 1600.000mm | 300.000mm | 300.000mm | 0.000in | 0.000in | Junction Structure | Undefined | Storm Manholes | SMH 1.2X0.75 | Box | 0 | 0
MH-709 | SMH 1.2X0.75 | Storm Manhole | 442298.9 | 1829602.652 | 23.703 | C-758, C-756 | ZONE 5A FRL R1 | 23.703 | Yes | 0 | <None> |  |  | Basic | No | 1200.000mm | 750.000mm | 2478.550mm | 0.000in | 2.1785 | Elevation | 0 | 21.524 | 300.000mm | 200.000mm |  |  | Undefined | 0.000in | 200.000mm | 1150.000mm | Undefined | Undefined | 0° 0' 0.000" |  | 1600.000mm | 300.000mm | 300.000mm | 0.000in | 0.000in | Junction Structure | Undefined | Storm Manholes | SMH 1.2X0.75 | Box | 0 | 0
MH-710 | SMH 1.2X0.75 | Storm Manhole | 442139.6496 | 1829638.7691 | 23.703 | C-14 | ZONE 5A FRL R1 | 23.703 | Yes | 0 | <None> |  |  | Basic | No | 1200.000mm | 750.000mm | 1842.246mm | 0.000in | 1.5422 | Elevation | 0 | 22.161 | 300.000mm | 200.000mm |  |  | Undefined | 0.000in | 200.000mm | 1150.000mm | Undefined | Undefined | 0° 0' 0.000" |  | 1600.000mm | 300.000mm | 300.000mm | 0.000in | 0.000in | Junction Structure | Undefined | Storm Manholes | SMH 1.2X0.75 | Box | 0 | 0
MH-711 | SMH 1.2X0.75 | Storm Manhole | 442438.1498 | 1830153.4297 | 23.7 | C-427, C-319 | ZONE 5A FRL R1 | 23.7 | Yes | 0 | <None> |  |  | Basic | No | 1200.000mm | 750.000mm | 2305.478mm | 0.000in | 2.0055 | Elevation | 0 | 21.695 | 300.000mm | 200.000mm |  |  | Undefined | 0.000in | 200.000mm | 1150.000mm | Undefined | Undefined | 0° 0' 0.000" |  | 1600.000mm | 300.000mm | 300.000mm | 0.000in | 0.000in | Junction Structure | Undefined | Storm Manholes | SMH 1.2X0.75 | Box | 0 | 0
MH-712 | SMH 1.2X0.75 | Storm Manhole | 442448.7998 | 1830153.5611 | 23.7 | C-1128, C-519 | ZONE 5A FRL R1 | 23.7 | Yes | 0 | <None> |  |  | Basic | No | 1200.000mm | 750.000mm | 2267.087mm | 0.000in | 1.9671 | Elevation | 0 | 21.733 | 300.000mm | 200.000mm |  |  | Undefined | 0.000in | 200.000mm | 1150.000mm | Undefined | Undefined | 0° 0' 0.000" |  | 1600.000mm | 300.000mm | 300.000mm | 0.000in | 0.000in | Junction Structure | Undefined | Storm Manholes | SMH 1.2X0.75 | Box | 0 | 0
MH-713 | SMH 0.6X1.2 | Storm Manhole | 442409.5856 | 1829928.0171 | 23.704 | C-420, C-256 | ZONE 5A FRL R1 | 23.704 | Yes | 0 | <None> |  |  | Basic | No | 600.000mm | 1200.000mm | 2316.666mm | 0.000in | 2.0167 | Elevation | 0 | 21.687 | 300.000mm | 200.000mm |  |  | Undefined | 0.000in | 200.000mm | 1600.000mm | Undefined | Undefined | 0° 0' 0.000" |  | 1000.000mm | 300.000mm | 300.000mm | 0.000in | 0.000in | Junction Structure | Undefined | Storm Manholes | SMH 0.6X1.2 | Box | 0 | 0
MH-714 | SMH 1.2X0.6 | Storm Manhole | 442503.3954 | 1829544.2827 | 23.701 | C-225, C-249 | ZONE 5A FRL R1 | 23.701 | Yes | 0 | <None> |  |  | Basic | No | 1200.000mm | 600.000mm | 2164.940mm | 0.000in | 1.8649 | Elevation | 0 | 21.836 | 300.000mm | 200.000mm |  |  | Undefined | 0.000in | 200.000mm | 1000.000mm | Undefined | Undefined | 0° 0' 0.000" |  | 1600.000mm | 300.000mm | 300.000mm | 0.000in | 0.000in | Junction Structure | Undefined | Storm Manholes | SMH 1.2X0.6 | Box | 0 | 0
MH-715 | SMH 1.2X0.6 | Storm Manhole | 442512.7954 | 1829544.3931 | 23.701 | C-309, C-325 | ZONE 5A FRL R1 | 23.701 | Yes | 0 | <None> |  |  | Basic | No | 1200.000mm | 600.000mm | 2142.625mm | 0.000in | 1.8426 | Elevation | 0 | 21.858 | 300.000mm | 200.000mm |  |  | Undefined | 0.000in | 200.000mm | 1000.000mm | Undefined | Undefined | 0° 0' 0.000" |  | 1600.000mm | 300.000mm | 300.000mm | 0.000in | 0.000in | Junction Structure | Undefined | Storm Manholes | SMH 1.2X0.6 | Box | 0 | 0
MH-716 | SMH 0.6X1.2 | Storm Manhole | 442408.7199 | 1829937.4171 | 23.701 | C-502, C-417 | ZONE 5A FRL R1 | 23.701 | Yes | 0 | <None> |  |  | Basic | No | 600.000mm | 1200.000mm | 2289.423mm | 0.000in | 1.9894 | Elevation | 0 | 21.712 | 300.000mm | 200.000mm |  |  | Undefined | 0.000in | 200.000mm | 1600.000mm | Undefined | Undefined | 0° 0' 0.000" |  | 1000.000mm | 300.000mm | 300.000mm | 0.000in | 0.000in | Junction Structure | Undefined | Storm Manholes | SMH 0.6X1.2 | Box | 0 | 0
MH-717 | SMH 0.75X1.2 | Storm Manhole | 442139.6055 | 1829465.3074 | 23.72 | C-62 | ZONE 5A FRL R1 | 23.72 | Yes | 0 | <None> |  |  | Basic | No | 750.000mm | 1200.000mm | 1862.715mm | 0.000in | 1.5627 | Elevation | 0 | 22.157 | 300.000mm | 200.000mm |  |  | Undefined | 0.000in | 200.000mm | 1600.000mm | Undefined | Undefined | 0° 0' 0.000" |  | 1150.000mm | 300.000mm | 300.000mm | 0.000in | 0.000in | Junction Structure | Undefined | Storm Manholes | SMH 0.75X1.2 | Box | 0 | 0
MH-718 | SMH 0.75X1.2 | Storm Manhole | 442139.6267 | 1829475.9574 | 23.719 | C-37 | ZONE 5A FRL R1 | 23.719 | Yes | 0 | <None> |  |  | Basic | No | 750.000mm | 1200.000mm | 1861.715mm | 0.000in | 1.5617 | Elevation | 0 | 22.157 | 300.000mm | 200.000mm |  |  | Undefined | 0.000in | 200.000mm | 1600.000mm | Undefined | Undefined | 0° 0' 0.000" |  | 1150.000mm | 300.000mm | 300.000mm | 0.000in | 0.000in | Junction Structure | Undefined | Storm Manholes | SMH 0.75X1.2 | Box | 0 | 0
MH-719 | SMH 1.2X0.75 | Storm Manhole | 442298.9 | 1829374.2921 | 23.7 | C-1277, C-1299, C-179 | ZONE 5A FRL R1 | 23.7 | Yes | 0 | <None> |  |  | Basic | No | 1200.000mm | 750.000mm | 2706.803mm | 0.000in | 2.4068 | Elevation | 0 | 21.293 | 300.000mm | 200.000mm |  |  | Undefined | 0.000in | 200.000mm | 1150.000mm | Undefined | Undefined | 0° 0' 0.000" |  | 1600.000mm | 300.000mm | 300.000mm | 0.000in | 0.000in | Junction Structure | Undefined | Storm Manholes | SMH 1.2X0.75 | Box | 0 | 0
MH-720 | SMH 1.2X0.6 | Storm Manhole | 442200.3248 | 1830222.6476 | 23.699 | C-470, C-999 | ZONE 5A FRL R1 | 23.699 | Yes | 0 | <None> |  |  | Basic | No | 1200.000mm | 600.000mm | 1942.956mm | 0.000in | 1.643 | Elevation | 0 | 22.056 | 300.000mm | 200.000mm |  |  | Undefined | 0.000in | 200.000mm | 1000.000mm | Undefined | Undefined | 0° 0' 0.000" |  | 1600.000mm | 300.000mm | 300.000mm | 0.000in | 0.000in | Junction Structure | Undefined | Storm Manholes | SMH 1.2X0.6 | Box | 0 | 0
MH-721 | SMH 1.2X0.6 | Storm Manhole | 442190.9248 | 1830222.489 | 23.699 | C-1105, C-590 | ZONE 5A FRL R1 | 23.699 | Yes | 0 | <None> |  |  | Basic | No | 1200.000mm | 600.000mm | 1942.728mm | 0.000in | 1.6427 | Elevation | 0 | 22.056 | 300.000mm | 200.000mm |  |  | Undefined | 0.000in | 200.000mm | 1000.000mm | Undefined | Undefined | 0° 0' 0.000" |  | 1600.000mm | 300.000mm | 300.000mm | 0.000in | 0.000in | Junction Structure | Undefined | Storm Manholes | SMH 1.2X0.6 | Box | 0 | 0
MH-722 | SMH 0.75X1.2 | Storm Manhole | 442549.1434 | 1829529.9551 | 23.698 | C-1166, C-1152 | ZONE 5A FRL R1 | 23.698 | Yes | 0 | <None> |  |  | Basic | No | 750.000mm | 1200.000mm | 3232.624mm | 0.000in | 2.9326 | Elevation | 0 | 20.765 | 300.000mm | 200.000mm |  |  | Undefined | 0.000in | 200.000mm | 1600.000mm | Undefined | Undefined | 0° 0' 0.000" |  | 1150.000mm | 300.000mm | 300.000mm | 0.000in | 0.000in | Junction Structure | Undefined | Storm Manholes | SMH 0.75X1.2 | Box | 0 | 0
MH-723 | SMH 1.2X0.6 | Storm Manhole | 442546.1954 | 1829511.4513 | 23.699 | C-330 | ZONE 5A FRL R1 | 23.699 | Yes | 0 | <None> |  |  | Basic | No | 1200.000mm | 600.000mm | 1842.566mm | 0.000in | 1.5426 | Elevation | 0 | 22.156 | 300.000mm | 200.000mm |  |  | Undefined | 0.000in | 200.000mm | 1000.000mm | Undefined | Undefined | 0° 0' 0.000" |  | 1600.000mm | 300.000mm | 300.000mm | 0.000in | 0.000in | Junction Structure | Undefined | Storm Manholes | SMH 1.2X0.6 | Box | 0 | 0
MH-724 | SMH 0.75X1.2 | Storm Manhole | 442753.7265 | 1829625.4921 | 23.707 | C-321 | ZONE 5A FRL R1 | 23.707 | Yes | 0 | <None> |  |  | Basic | No | 750.000mm | 1200.000mm | 1979.446mm | 0.000in | 1.6794 | Elevation | 0 | 22.028 | 300.000mm | 200.000mm |  |  | Undefined | 0.000in | 200.000mm | 1600.000mm | Undefined | Undefined | 0° 0' 0.000" |  | 1150.000mm | 300.000mm | 300.000mm | 0.000in | 0.000in | Junction Structure | Undefined | Storm Manholes | SMH 0.75X1.2 | Box | 0 | 0
MH-725 | SMH 0.75X1.2 | Storm Manhole | 442210.9981 | 1829831.1421 | 23.697 | C-726, C-720 | ZONE 5A FRL R1 | 23.697 | Yes | 0 | <None> |  |  | Basic | No | 750.000mm | 1200.000mm | 2484.534mm | 0.000in | 2.1845 | Elevation | 0 | 21.512 | 300.000mm | 200.000mm |  |  | Undefined | 0.000in | 200.000mm | 1600.000mm | Undefined | Undefined | 0° 0' 0.000" |  | 1150.000mm | 300.000mm | 300.000mm | 0.000in | 0.000in | Junction Structure | Undefined | Storm Manholes | SMH 0.75X1.2 | Box | 0 | 0
MH-726 | SMH 0.75X1.2 | Storm Manhole | 442761.4897 | 1829968.7422 | 23.697 | C-827, C-843 | ZONE 5A FRL R1 | 23.697 | Yes | 0 | <None> |  |  | Basic | No | 750.000mm | 1200.000mm | 3123.528mm | 0.000in | 2.8235 | Elevation | 0 | 20.873 | 300.000mm | 200.000mm |  |  | Undefined | 0.000in | 200.000mm | 1600.000mm | Undefined | Undefined | 0° 0' 0.000" |  | 1150.000mm | 300.000mm | 300.000mm | 0.000in | 0.000in | Junction Structure | Undefined | Storm Manholes | SMH 0.75X1.2 | Box | 0 | 0
MH-727 | SMH 0.75X1.2 | Storm Manhole | 442761.4897 | 1829987.3922 | 23.697 | C-1368, C-1367 | ZONE 5A FRL R1 | 23.697 | Yes | 0 | <None> |  |  | Basic | No | 750.000mm | 1200.000mm | 4137.524mm | 0.000in | 3.8375 | Elevation | 0 | 19.859 | 300.000mm | 200.000mm |  |  | Undefined | 0.000in | 200.000mm | 1600.000mm | Undefined | Undefined | 0° 0' 0.000" |  | 1150.000mm | 300.000mm | 300.000mm | 0.000in | 0.000in | Junction Structure | Undefined | Storm Manholes | SMH 0.75X1.2 | Box | 0 | 0
MH-728 | SMH 1.2X0.6 | Storm Manhole | 442713.5954 | 1829585.0911 | 23.698 | C-166, C-301 | ZONE 5A FRL R1 | 23.698 | Yes | 0 | <None> |  |  | Basic | No | 1200.000mm | 600.000mm | 1955.543mm | 0.000in | 1.6555 | Elevation | 0 | 22.042 | 300.000mm | 200.000mm |  |  | Undefined | 0.000in | 200.000mm | 1000.000mm | Undefined | Undefined | 0° 0' 0.000" |  | 1600.000mm | 300.000mm | 300.000mm | 0.000in | 0.000in | Junction Structure | Undefined | Storm Manholes | SMH 1.2X0.6 | Box | 0 | 0
MH-729 | SMH 1.2X0.6 | Storm Manhole | 442704.1954 | 1829585.0911 | 23.698 | C-271, C-381 | ZONE 5A FRL R1 | 23.698 | Yes | 0 | <None> |  |  | Basic | No | 1200.000mm | 600.000mm | 2272.542mm | 0.000in | 1.9725 | Elevation | 0 | 21.725 | 300.000mm | 200.000mm |  |  | Undefined | 0.000in | 200.000mm | 1000.000mm | Undefined | Undefined | 0° 0' 0.000" |  | 1600.000mm | 300.000mm | 300.000mm | 0.000in | 0.000in | Junction Structure | Undefined | Storm Manholes | SMH 1.2X0.6 | Box | 0 | 0
MH-730 | SMH 0.75X1.2 | Storm Manhole | 442485.2012 | 1830121.3445 | 23.696 | C-689, C-691 | ZONE 5A FRL R1 | 23.696 | Yes | 0 | <None> |  |  | Basic | No | 750.000mm | 1200.000mm | 2180.191mm | 0.000in | 1.8802 | Elevation | 0 | 21.816 | 300.000mm | 200.000mm |  |  | Undefined | 0.000in | 200.000mm | 1600.000mm | Undefined | Undefined | 0° 0' 0.000" |  | 1150.000mm | 300.000mm | 300.000mm | 0.000in | 0.000in | Junction Structure | Undefined | Storm Manholes | SMH 0.75X1.2 | Box | 0 | 0
MH-731 | SMH 0.75X1.2 | Storm Manhole | 442485.2012 | 1830131.9945 | 23.696 | C-1021, C-1017 | ZONE 5A FRL R1 | 23.696 | Yes | 0 | <None> |  |  | Basic | No | 750.000mm | 1200.000mm | 2670.190mm | 0.000in | 2.3702 | Elevation | 0 | 21.326 | 300.000mm | 200.000mm |  |  | Undefined | 0.000in | 200.000mm | 1600.000mm | Undefined | Undefined | 0° 0' 0.000" |  | 1150.000mm | 300.000mm | 300.000mm | 0.000in | 0.000in | Junction Structure | Undefined | Storm Manholes | SMH 0.75X1.2 | Box | 0 | 0
MH-732 | SMH 1.2X0.6 | Storm Manhole | 442232.6249 | 1829394.7109 | 23.697 | C-918, C-743 | ZONE 5A FRL R1 | 23.697 | Yes | 0 | <None> |  |  | Basic | No | 1200.000mm | 600.000mm | 1996.182mm | 0.000in | 1.6962 | Elevation | 0 | 22.001 | 300.000mm | 200.000mm |  |  | Undefined | 0.000in | 200.000mm | 1000.000mm | Undefined | Undefined | 0° 0' 0.000" |  | 1600.000mm | 300.000mm | 300.000mm | 0.000in | 0.000in | Junction Structure | Undefined | Storm Manholes | SMH 1.2X0.6 | Box | 0 | 0
MH-733 | SMH 1.2X0.6 | Storm Manhole | 442223.2249 | 1829394.6664 | 23.697 | C-960, C-472 | ZONE 5A FRL R1 | 23.697 | Yes | 0 | <None> |  |  | Basic | No | 1200.000mm | 600.000mm | 2027.094mm | 0.000in | 1.7271 | Elevation | 0 | 21.97 | 300.000mm | 200.000mm |  |  | Undefined | 0.000in | 200.000mm | 1000.000mm | Undefined | Undefined | 0° 0' 0.000" |  | 1600.000mm | 300.000mm | 300.000mm | 0.000in | 0.000in | Junction Structure | Undefined | Storm Manholes | SMH 1.2X0.6 | Box | 0 | 0
MH-734 | SMH 1.2X0.6 | Storm Manhole | 442555.5956 | 1829512.211 | 23.697 | C-50 | ZONE 5A FRL R1 | 23.697 | Yes | 0 | <None> |  |  | Basic | No | 1200.000mm | 600.000mm | 1842.980mm | 0.000in | 1.543 | Elevation | 0 | 22.154 | 300.000mm | 200.000mm |  |  | Undefined | 0.000in | 200.000mm | 1000.000mm | Undefined | Undefined | 0° 0' 0.000" |  | 1600.000mm | 300.000mm | 300.000mm | 0.000in | 0.000in | Junction Structure | Undefined | Storm Manholes | SMH 1.2X0.6 | Box | 0 | 0
MH-735 | SMH 1.2X0.75 | Storm Manhole | 442394.5499 | 1829471.8019 | 23.694 | C-987, C-986 | ZONE 5A FRL R1 | 23.694 | Yes | 0 | <None> |  |  | Basic | No | 1200.000mm | 750.000mm | 2659.603mm | 0.000in | 2.3596 | Elevation | 0 | 21.334 | 300.000mm | 200.000mm |  |  | Undefined | 0.000in | 200.000mm | 1150.000mm | Undefined | Undefined | 0° 0' 0.000" |  | 1600.000mm | 300.000mm | 300.000mm | 0.000in | 0.000in | Junction Structure | Undefined | Storm Manholes | SMH 1.2X0.75 | Box | 0 | 0
MH-736 | SMH 1.2X0.6 | Storm Manhole | 442051.3246 | 1829404.9064 | 23.694 | C-795, C-892 | ZONE 5A FRL R1 | 23.694 | Yes | 0 | <None> |  |  | Basic | No | 1200.000mm | 600.000mm | 2224.108mm | 0.000in | 1.9241 | Elevation | 0 | 21.77 | 300.000mm | 200.000mm |  |  | Undefined | 0.000in | 200.000mm | 1000.000mm | Undefined | Undefined | 0° 0' 0.000" |  | 1600.000mm | 300.000mm | 300.000mm | 0.000in | 0.000in | Junction Structure | Undefined | Storm Manholes | SMH 1.2X0.6 | Box | 0 | 0
MH-737 | SMH 1.2X0.6 | Storm Manhole | 442060.7246 | 1829404.9064 | 23.694 | C-565, C-631 | ZONE 5A FRL R1 | 23.694 | Yes | 0 | <None> |  |  | Basic | No | 1200.000mm | 600.000mm | 2253.103mm | 0.000in | 1.9531 | Elevation | 0 | 21.741 | 300.000mm | 200.000mm |  |  | Undefined | 0.000in | 200.000mm | 1000.000mm | Undefined | Undefined | 0° 0' 0.000" |  | 1600.000mm | 300.000mm | 300.000mm | 0.000in | 0.000in | Junction Structure | Undefined | Storm Manholes | SMH 1.2X0.6 | Box | 0 | 0
MH-738 | SMH 0.75X1.2 | Storm Manhole | 442764.9929 | 1829519.3051 | 23.712 | C-1122, C-889, C-1113 | ZONE 5A FRL R1 | 23.712 | Yes | 0 | <None> |  |  | Basic | No | 750.000mm | 1200.000mm | 1861.132mm | 0.000in | 1.5611 | Elevation | 0 | 22.151 | 300.000mm | 200.000mm |  |  | Undefined | 0.000in | 200.000mm | 1600.000mm | Undefined | Undefined | 0° 0' 0.000" |  | 1150.000mm | 300.000mm | 300.000mm | 0.000in | 0.000in | Junction Structure | Undefined | Storm Manholes | SMH 0.75X1.2 | Box | 0 | 0
MH-739 | SMH 0.75X1.2 | Storm Manhole | 442764.8305 | 1829529.9551 | 23.715 | C-1019, C-542 | ZONE 5A FRL R1 | 23.715 | Yes | 0 | <None> |  |  | Basic | No | 750.000mm | 1200.000mm | 2834.276mm | 0.000in | 2.5343 | Elevation | 0 | 21.181 | 300.000mm | 200.000mm |  |  | Undefined | 0.000in | 200.000mm | 1600.000mm | Undefined | Undefined | 0° 0' 0.000" |  | 1150.000mm | 300.000mm | 300.000mm | 0.000in | 0.000in | Junction Structure | Undefined | Storm Manholes | SMH 0.75X1.2 | Box | 0 | 0
MH-740 | SMH 1.2X0.75 | Storm Manhole | 442317.5489 | 1829722.3171 | 23.691 | C-1255, C-1256 | ZONE 5A FRL R1 | 23.691 | Yes | 0 | <None> |  |  | Basic | No | 1200.000mm | 750.000mm | 3798.502mm | 0.000in | 3.4985 | Elevation | 0 | 20.192 | 300.000mm | 200.000mm |  |  | Undefined | 0.000in | 200.000mm | 1150.000mm | Undefined | Undefined | 0° 0' 0.000" |  | 1600.000mm | 300.000mm | 300.000mm | 0.000in | 0.000in | Junction Structure | Undefined | Storm Manholes | SMH 1.2X0.75 | Box | 0 | 0
MH-741 | SMH 1.2X0.6 | Storm Manhole | 442713.5954 | 1829545.0911 | 23.691 | C-970, C-822 | ZONE 5A FRL R1 | 23.691 | Yes | 0 | <None> |  |  | Basic | No | 1200.000mm | 600.000mm | 2028.881mm | 0.000in | 1.7289 | Elevation | 0 | 21.962 | 300.000mm | 200.000mm |  |  | Undefined | 0.000in | 200.000mm | 1000.000mm | Undefined | Undefined | 0° 0' 0.000" |  | 1600.000mm | 300.000mm | 300.000mm | 0.000in | 0.000in | Junction Structure | Undefined | Storm Manholes | SMH 1.2X0.6 | Box | 0 | 0
MH-742 | SMH 1.2X0.6 | Storm Manhole | 442704.1954 | 1829545.0911 | 23.691 | C-484, C-432 | ZONE 5A FRL R1 | 23.691 | Yes | 0 | <None> |  |  | Basic | No | 1200.000mm | 600.000mm | 2305.879mm | 0.000in | 2.0059 | Elevation | 0 | 21.685 | 300.000mm | 200.000mm |  |  | Undefined | 0.000in | 200.000mm | 1000.000mm | Undefined | Undefined | 0° 0' 0.000" |  | 1600.000mm | 300.000mm | 300.000mm | 0.000in | 0.000in | Junction Structure | Undefined | Storm Manholes | SMH 1.2X0.6 | Box | 0 | 0
MH-743 | SMH 1.2X0.6 | Storm Manhole | 442234.225 | 1830001.9295 | 23.69 | C-226, C-744 | ZONE 5A FRL R1 | 23.69 | Yes | 0 | <None> |  |  | Basic | No | 1200.000mm | 600.000mm | 2011.164mm | 0.000in | 1.7112 | Elevation | 0 | 21.979 | 300.000mm | 200.000mm |  |  | Undefined | 0.000in | 200.000mm | 1000.000mm | Undefined | Undefined | 0° 0' 0.000" |  | 1600.000mm | 300.000mm | 300.000mm | 0.000in | 0.000in | Junction Structure | Undefined | Storm Manholes | SMH 1.2X0.6 | Box | 0 | 0
MH-744 | SMH 0.75X1.2 | Storm Manhole | 442102.4506 | 1829919.1423 | 23.689 | C-1084, C-1095 | ZONE 5A FRL R1 | 23.689 | Yes | 0 | <None> |  |  | Basic | No | 750.000mm | 1200.000mm | 3440.007mm | 0.000in | 3.14 | Elevation | 0 | 20.549 | 300.000mm | 200.000mm |  |  | Undefined | 0.000in | 200.000mm | 1600.000mm | Undefined | Undefined | 0° 0' 0.000" |  | 1150.000mm | 300.000mm | 300.000mm | 0.000in | 0.000in | Junction Structure | Undefined | Storm Manholes | SMH 0.75X1.2 | Box | 0 | 0
MH-745 | SMH 1.2X0.6 | Storm Manhole | 442243.625 | 1830001.901 | 23.69 | C-443, C-780 | ZONE 5A FRL R1 | 23.69 | Yes | 0 | <None> |  |  | Basic | No | 1200.000mm | 600.000mm | 2012.023mm | 0.000in | 1.712 | Elevation | 0 | 21.978 | 300.000mm | 200.000mm |  |  | Undefined | 0.000in | 200.000mm | 1000.000mm | Undefined | Undefined | 0° 0' 0.000" |  | 1600.000mm | 300.000mm | 300.000mm | 0.000in | 0.000in | Junction Structure | Undefined | Storm Manholes | SMH 1.2X0.6 | Box | 0 | 0
MH-746 | SMH 0.6X1.2 | Storm Manhole | 442158.0501 | 1829775.2149 | 23.69 | C-80, C-22 | ZONE 5A FRL R1 | 23.69 | Yes | 0 | <None> |  |  | Basic | No | 600.000mm | 1200.000mm | 2001.521mm | 0.000in | 1.7015 | Elevation | 0 | 21.988 | 300.000mm | 200.000mm |  |  | Undefined | 0.000in | 200.000mm | 1600.000mm | Undefined | Undefined | 0° 0' 0.000" |  | 1000.000mm | 300.000mm | 300.000mm | 0.000in | 0.000in | Junction Structure | Undefined | Storm Manholes | SMH 0.6X1.2 | Box | 0 | 0
MH-747 | SMH 0.6X1.2 | Storm Manhole | 442486.0989 | 1829882.4171 | 23.689 | C-666, C-610 | ZONE 5A FRL R1 | 23.689 | Yes | 0 | <None> |  |  | Basic | No | 600.000mm | 1200.000mm | 2468.994mm | 0.000in | 2.169 | Elevation | 0 | 21.52 | 300.000mm | 200.000mm |  |  | Undefined | 0.000in | 200.000mm | 1600.000mm | Undefined | Undefined | 0° 0' 0.000" |  | 1000.000mm | 300.000mm | 300.000mm | 0.000in | 0.000in | Junction Structure | Undefined | Storm Manholes | SMH 0.6X1.2 | Box | 0 | 0
MH-748 | SMH 1.2X0.75 | Storm Manhole | 442317.5499 | 1829594.8659 | 23.687 | C-1221, C-1222 | ZONE 5A FRL R1 | 23.687 | Yes | 0 | <None> |  |  | Basic | No | 1200.000mm | 750.000mm | 3666.963mm | 0.000in | 3.367 | Elevation | 0 | 20.32 | 300.000mm | 200.000mm |  |  | Undefined | 0.000in | 200.000mm | 1150.000mm | Undefined | Undefined | 0° 0' 0.000" |  | 1600.000mm | 300.000mm | 300.000mm | 0.000in | 0.000in | Junction Structure | Undefined | Storm Manholes | SMH 1.2X0.75 | Box | 0 | 0
MH-749 | SMH 1.2X0.6 | Storm Manhole | 442234.225 | 1830140.1323 | 23.702 | C-637, C-592 | ZONE 5A FRL R1 | 23.702 | Yes | 0 | <None> |  |  | Basic | No | 1200.000mm | 600.000mm | 2036.210mm | 0.000in | 1.7362 | Elevation | 0 | 21.966 | 300.000mm | 200.000mm |  |  | Undefined | 0.000in | 200.000mm | 1000.000mm | Undefined | Undefined | 0° 0' 0.000" |  | 1600.000mm | 300.000mm | 300.000mm | 0.000in | 0.000in | Junction Structure | Undefined | Storm Manholes | SMH 1.2X0.6 | Box | 0 | 0
MH-750 | SMH 1.2X0.6 | Storm Manhole | 442243.625 | 1830140.2897 | 23.702 | C-694, C-672 | ZONE 5A FRL R1 | 23.702 | Yes | 0 | <None> |  |  | Basic | No | 1200.000mm | 600.000mm | 2035.896mm | 0.000in | 1.7359 | Elevation | 0 | 21.966 | 300.000mm | 200.000mm |  |  | Undefined | 0.000in | 200.000mm | 1000.000mm | Undefined | Undefined | 0° 0' 0.000" |  | 1600.000mm | 300.000mm | 300.000mm | 0.000in | 0.000in | Junction Structure | Undefined | Storm Manholes | SMH 1.2X0.6 | Box | 0 | 0
MH-751 | SMH 0.75X1.2 | Storm Manhole | 442646.2474 | 1829636.1421 | 23.685 | C-81, C-34 | ZONE 5A FRL R1 | 23.685 | Yes | 0 | <None> |  |  | Basic | No | 750.000mm | 1200.000mm | 1977.538mm | 0.000in | 1.6775 | Elevation | 0 | 22.007 | 300.000mm | 200.000mm |  |  | Undefined | 0.000in | 200.000mm | 1600.000mm | Undefined | Undefined | 0° 0' 0.000" |  | 1150.000mm | 300.000mm | 300.000mm | 0.000in | 0.000in | Junction Structure | Undefined | Storm Manholes | SMH 0.75X1.2 | Box | 0 | 0
MH-752 | SMH 1.2X0.6 | Storm Manhole | 442133.3247 | 1829960.7291 | 23.685 | C-1224, C-1173 | ZONE 5A FRL R1 | 23.685 | Yes | 0 | <None> |  |  | Basic | No | 1200.000mm | 600.000mm | 1943.214mm | 0.000in | 1.6432 | Elevation | 0 | 22.042 | 300.000mm | 200.000mm |  |  | Undefined | 0.000in | 200.000mm | 1000.000mm | Undefined | Undefined | 0° 0' 0.000" |  | 1600.000mm | 300.000mm | 300.000mm | 0.000in | 0.000in | Junction Structure | Undefined | Storm Manholes | SMH 1.2X0.6 | Box | 0 | 0
MH-753 | SMH 1.2X0.6 | Storm Manhole | 442142.7246 | 1829960.7006 | 23.685 | C-1154, C-1174 | ZONE 5A FRL R1 | 23.685 | Yes | 0 | <None> |  |  | Basic | No | 1200.000mm | 600.000mm | 1943.115mm | 0.000in | 1.6431 | Elevation | 0 | 22.042 | 300.000mm | 200.000mm |  |  | Undefined | 0.000in | 200.000mm | 1000.000mm | Undefined | Undefined | 0° 0' 0.000" |  | 1600.000mm | 300.000mm | 300.000mm | 0.000in | 0.000in | Junction Structure | Undefined | Storm Manholes | SMH 1.2X0.6 | Box | 0 | 0
MH-754 | SMH 0.6X1.2 | Storm Manhole | 442566.976 | 1829766.8171 | 23.685 | C-491, C-480 | ZONE 5A FRL R1 | 23.685 | Yes | 0 | <None> |  |  | Basic | No | 600.000mm | 1200.000mm | 2353.504mm | 0.000in | 2.0535 | Elevation | 0 | 21.631 | 300.000mm | 200.000mm |  |  | Undefined | 0.000in | 200.000mm | 1600.000mm | Undefined | Undefined | 0° 0' 0.000" |  | 1000.000mm | 300.000mm | 300.000mm | 0.000in | 0.000in | Junction Structure | Undefined | Storm Manholes | SMH 0.6X1.2 | Box | 0 | 0
MH-755 | SMH 0.6X1.2 | Storm Manhole | 442160.6501 | 1829765.8165 | 23.684 | C-783, C-784 | ZONE 5A FRL R1 | 23.684 | Yes | 0 | <None> |  |  | Basic | No | 600.000mm | 1200.000mm | 2165.334mm | 0.000in | 1.8653 | Elevation | 0 | 21.819 | 300.000mm | 200.000mm |  |  | Undefined | 0.000in | 200.000mm | 1600.000mm | Undefined | Undefined | 0° 0' 0.000" |  | 1000.000mm | 300.000mm | 300.000mm | 0.000in | 0.000in | Junction Structure | Undefined | Storm Manholes | SMH 0.6X1.2 | Box | 0 | 0
MH-756 | SMH 1.2X0.75 | Storm Manhole | 442298.9 | 1830248.591 | 23.683 | C-1305, C-737 | ZONE 5A FRL R1 | 23.683 | Yes | 0 | <None> |  |  | Basic | No | 1200.000mm | 750.000mm | 2137.173mm | 0.000in | 1.8372 | Elevation | 0 | 21.846 | 300.000mm | 200.000mm |  |  | Undefined | 0.000in | 200.000mm | 1150.000mm | Undefined | Undefined | 0° 0' 0.000" |  | 1600.000mm | 300.000mm | 300.000mm | 0.000in | 0.000in | Junction Structure | Undefined | Storm Manholes | SMH 1.2X0.75 | Box | 0 | 0
MH-757 | SMH 1.2X0.6 | Storm Manhole | 442451.7954 | 1829581.1662 | 23.684 | C-245, C-370 | ZONE 5A FRL R1 | 23.684 | Yes | 0 | <None> |  |  | Basic | No | 1200.000mm | 600.000mm | 2134.148mm | 0.000in | 1.8341 | Elevation | 0 | 21.85 | 300.000mm | 200.000mm |  |  | Undefined | 0.000in | 200.000mm | 1000.000mm | Undefined | Undefined | 0° 0' 0.000" |  | 1600.000mm | 300.000mm | 300.000mm | 0.000in | 0.000in | Junction Structure | Undefined | Storm Manholes | SMH 1.2X0.6 | Box | 0 | 0
MH-758 | SMH 1.2X0.75 | Storm Manhole | 442139.6496 | 1829414.7445 | 23.683 | C-749, C-530 | ZONE 5A FRL R1 | 23.683 | Yes | 0 | <None> |  |  | Basic | No | 1200.000mm | 750.000mm | 1876.949mm | 0.000in | 1.5769 | Elevation | 0 | 22.106 | 300.000mm | 200.000mm |  |  | Undefined | 0.000in | 200.000mm | 1150.000mm | Undefined | Undefined | 0° 0' 0.000" |  | 1600.000mm | 300.000mm | 300.000mm | 0.000in | 0.000in | Junction Structure | Undefined | Storm Manholes | SMH 1.2X0.75 | Box | 0 | 0
MH-759 | SMH 1.2X0.75 | Storm Manhole | 442128.9996 | 1829414.6981 | 23.683 | C-809, C-678 | ZONE 5A FRL R1 | 23.683 | Yes | 0 | <None> |  |  | Basic | No | 1200.000mm | 750.000mm | 1876.734mm | 0.000in | 1.5767 | Elevation | 0 | 22.106 | 300.000mm | 200.000mm |  |  | Undefined | 0.000in | 200.000mm | 1150.000mm | Undefined | Undefined | 0° 0' 0.000" |  | 1600.000mm | 300.000mm | 300.000mm | 0.000in | 0.000in | Junction Structure | Undefined | Storm Manholes | SMH 1.2X0.75 | Box | 0 | 0
MH-760 | SMH 1.2X0.6 | Storm Manhole | 442461.1954 | 1829581.387 | 23.683 | C-185, C-341 | ZONE 5A FRL R1 | 23.683 | Yes | 0 | <None> |  |  | Basic | No | 1200.000mm | 600.000mm | 2147.473mm | 0.000in | 1.8475 | Elevation | 0 | 21.836 | 300.000mm | 200.000mm |  |  | Undefined | 0.000in | 200.000mm | 1000.000mm | Undefined | Undefined | 0° 0' 0.000" |  | 1600.000mm | 300.000mm | 300.000mm | 0.000in | 0.000in | Junction Structure | Undefined | Storm Manholes | SMH 1.2X0.6 | Box | 0 | 0
MH-761 | SMH 0.6X1.2 | Storm Manhole | 442243.7769 | 1829364.9171 | 23.683 | C-778, C-746 | ZONE 5A FRL R1 | 23.683 | Yes | 0 | <None> |  |  | Basic | No | 600.000mm | 1200.000mm | 2384.422mm | 0.000in | 2.0844 | Elevation | 0 | 21.599 | 300.000mm | 200.000mm |  |  | Undefined | 0.000in | 200.000mm | 1600.000mm | Undefined | Undefined | 0° 0' 0.000" |  | 1000.000mm | 300.000mm | 300.000mm | 0.000in | 0.000in | Junction Structure | Undefined | Storm Manholes | SMH 0.6X1.2 | Box | 0 | 0
MH-762 | SMH 1.2X0.75 | Storm Manhole | 442438.1498 | 1830319.7935 | 23.68 | C-882, C-968 | ZONE 5A FRL R1 | 23.68 | Yes | 0 | <None> |  |  | Basic | No | 1200.000mm | 750.000mm | 1941.934mm | 0.000in | 1.6419 | Elevation | 0 | 22.038 | 300.000mm | 200.000mm |  |  | Undefined | 0.000in | 200.000mm | 1150.000mm | Undefined | Undefined | 0° 0' 0.000" |  | 1600.000mm | 300.000mm | 300.000mm | 0.000in | 0.000in | Junction Structure | Undefined | Storm Manholes | SMH 1.2X0.75 | Box | 0 | 0
MH-763 | SMH 0.75X1.2 | Storm Manhole | 442398.9837 | 1830131.9945 | 23.696 | C-281, C-612, C-729 | ZONE 5A FRL R1 | 23.696 | Yes | 0 | <None> |  |  | Basic | No | 750.000mm | 1200.000mm | 2357.058mm | 0.000in | 2.0571 | Elevation | 0 | 21.639 | 300.000mm | 200.000mm |  |  | Undefined | 0.000in | 200.000mm | 1600.000mm | Undefined | Undefined | 0° 0' 0.000" |  | 1150.000mm | 300.000mm | 300.000mm | 0.000in | 0.000in | Junction Structure | Undefined | Storm Manholes | SMH 0.75X1.2 | Box | 0 | 0
MH-764 | SMH 0.75X1.2 | Storm Manhole | 442398.8526 | 1830121.3445 | 23.696 | C-496, C-518 | ZONE 5A FRL R1 | 23.696 | Yes | 0 | <None> |  |  | Basic | No | 750.000mm | 1200.000mm | 2092.768mm | 0.000in | 1.7928 | Elevation | 0 | 21.903 | 300.000mm | 200.000mm |  |  | Undefined | 0.000in | 200.000mm | 1600.000mm | Undefined | Undefined | 0° 0' 0.000" |  | 1150.000mm | 300.000mm | 300.000mm | 0.000in | 0.000in | Junction Structure | Undefined | Storm Manholes | SMH 0.75X1.2 | Box | 0 | 0
MH-765 | SMH 0.75X1.2 | Storm Manhole | 442220.0501 | 1829812.4897 | 23.677 | C-1187, C-1188 | ZONE 5A FRL R1 | 23.677 | Yes | 0 | <None> |  |  | Basic | No | 750.000mm | 1200.000mm | 3336.189mm | 0.000in | 3.0362 | Elevation | 0 | 20.641 | 300.000mm | 200.000mm |  |  | Undefined | 0.000in | 200.000mm | 1600.000mm | Undefined | Undefined | 0° 0' 0.000" |  | 1150.000mm | 300.000mm | 300.000mm | 0.000in | 0.000in | Junction Structure | Undefined | Storm Manholes | SMH 0.75X1.2 | Box | 0 | 0
MH-766 | SMH 1.2X0.75 | Storm Manhole | 442448.7998 | 1830318.8753 | 23.677 | C-1155, C-1163 | ZONE 5A FRL R1 | 23.677 | Yes | 0 | <None> |  |  | Basic | No | 1200.000mm | 750.000mm | 1941.604mm | 0.000in | 1.6416 | Elevation | 0 | 22.035 | 300.000mm | 200.000mm |  |  | Undefined | 0.000in | 200.000mm | 1150.000mm | Undefined | Undefined | 0° 0' 0.000" |  | 1600.000mm | 300.000mm | 300.000mm | 0.000in | 0.000in | Junction Structure | Undefined | Storm Manholes | SMH 1.2X0.75 | Box | 0 | 0
MH-767 | SMH 0.6X1.2 | Storm Manhole | 442465.3747 | 1829928.0171 | 23.829 | C-151, C-146 | ZONE 5A FRL R1 | 23.829 | Yes | 0 | <None> |  |  | Basic | No | 600.000mm | 1200.000mm | 2499.742mm | 0.000in | 2.1997 | Elevation | 0 | 21.629 | 300.000mm | 200.000mm |  |  | Undefined | 0.000in | 200.000mm | 1600.000mm | Undefined | Undefined | 0° 0' 0.000" |  | 1000.000mm | 300.000mm | 300.000mm | 0.000in | 0.000in | Junction Structure | Undefined | Storm Manholes | SMH 0.6X1.2 | Box | 0 | 0
MH-768 | SMH 0.6X1.2 | Storm Manhole | 442465.3656 | 1829937.4234 | 23.83 | C-520, C-513 | ZONE 5A FRL R1 | 23.83 | Yes | 0 | <None> |  |  | Basic | No | 600.000mm | 1200.000mm | 2476.582mm | 0.000in | 2.1766 | Elevation | 0 | 21.653 | 300.000mm | 200.000mm |  |  | Undefined | 0.000in | 200.000mm | 1600.000mm | Undefined | Undefined | 0° 0' 0.000" |  | 1000.000mm | 300.000mm | 300.000mm | 0.000in | 0.000in | Junction Structure | Undefined | Storm Manholes | SMH 0.6X1.2 | Box | 0 | 0
MH-769 | SMH 1.2X0.6 | Storm Manhole | 442223.2249 | 1829708.4552 | 23.674 | C-361, C-836 | ZONE 5A FRL R1 | 23.674 | Yes | 0 | <None> |  |  | Basic | No | 1200.000mm | 600.000mm | 1849.118mm | 0.000in | 1.5491 | Elevation | 0 | 22.125 | 300.000mm | 200.000mm |  |  | Undefined | 0.000in | 200.000mm | 1000.000mm | Undefined | Undefined | 0° 0' 0.000" |  | 1600.000mm | 300.000mm | 300.000mm | 0.000in | 0.000in | Junction Structure | Undefined | Storm Manholes | SMH 1.2X0.6 | Box | 0 | 0
MH-770 | SMH 1.2X0.6 | Storm Manhole | 442232.6249 | 1829708.4669 | 23.674 | C-412, C-723 | ZONE 5A FRL R1 | 23.674 | Yes | 0 | <None> |  |  | Basic | No | 1200.000mm | 600.000mm | 1848.094mm | 0.000in | 1.5481 | Elevation | 0 | 22.126 | 300.000mm | 200.000mm |  |  | Undefined | 0.000in | 200.000mm | 1000.000mm | Undefined | Undefined | 0° 0' 0.000" |  | 1600.000mm | 300.000mm | 300.000mm | 0.000in | 0.000in | Junction Structure | Undefined | Storm Manholes | SMH 1.2X0.6 | Box | 0 | 0
MH-771 | SMH 0.75X1.2 | Storm Manhole | 442563.0474 | 1829519.3051 | 23.673 | C-950, C-953 | ZONE 5A FRL R1 | 23.673 | Yes | 0 | <None> |  |  | Basic | No | 750.000mm | 1200.000mm | 2274.032mm | 0.000in | 1.974 | Elevation | 0 | 21.699 | 300.000mm | 200.000mm |  |  | Undefined | 0.000in | 200.000mm | 1600.000mm | Undefined | Undefined | 0° 0' 0.000" |  | 1150.000mm | 300.000mm | 300.000mm | 0.000in | 0.000in | Junction Structure | Undefined | Storm Manholes | SMH 0.75X1.2 | Box | 0 | 0
MH-772 | SMH 1.2X0.75 | Storm Manhole | 442317.5499 | 1830228.591 | 23.672 | C-644, C-576 | ZONE 5A FRL R1 | 23.672 | Yes | 0 | <None> |  |  | Basic | No | 1200.000mm | 750.000mm | 2023.848mm | 0.000in | 1.7238 | Elevation | 0 | 21.948 | 300.000mm | 200.000mm |  |  | Undefined | 0.000in | 200.000mm | 1150.000mm | Undefined | Undefined | 0° 0' 0.000" |  | 1600.000mm | 300.000mm | 300.000mm | 0.000in | 0.000in | Junction Structure | Undefined | Storm Manholes | SMH 1.2X0.75 | Box | 0 | 0
MH-773 | SMH 1.2X0.75 | Storm Manhole | 442298.9 | 1830228.591 | 23.672 | C-1145, C-737 | ZONE 5A FRL R1 | 23.672 | Yes | 0 | <None> |  |  | Basic | No | 1200.000mm | 750.000mm | 2147.839mm | 0.000in | 1.8478 | Elevation | 0 | 21.824 | 300.000mm | 200.000mm |  |  | Undefined | 0.000in | 200.000mm | 1150.000mm | Undefined | Undefined | 0° 0' 0.000" |  | 1600.000mm | 300.000mm | 300.000mm | 0.000in | 0.000in | Junction Structure | Undefined | Storm Manholes | SMH 1.2X0.75 | Box | 0 | 0
MH-774 | SMH 0.75X1.2 | Storm Manhole | 442398.7499 | 1829987.3922 | 23.692 | C-697, C-1283, C-157 | ZONE 5A FRL R1 | 23.692 | Yes | 0 | <None> |  |  | Basic | No | 750.000mm | 1200.000mm | 2353.712mm | 0.000in | 2.0537 | Elevation | 0 | 21.638 | 300.000mm | 200.000mm |  |  | Undefined | 0.000in | 200.000mm | 1600.000mm | Undefined | Undefined | 0° 0' 0.000" |  | 1150.000mm | 300.000mm | 300.000mm | 0.000in | 0.000in | Junction Structure | Undefined | Storm Manholes | SMH 0.75X1.2 | Box | 0 | 0
MH-775 | SMH 1.2X0.6 | Storm Manhole | 442580.7249 | 1829706.4691 | 23.672 | C-453, C-426 | ZONE 5A FRL R1 | 23.672 | Yes | 0 | <None> |  |  | Basic | No | 1200.000mm | 600.000mm | 2267.185mm | 0.000in | 1.9672 | Elevation | 0 | 21.705 | 300.000mm | 200.000mm |  |  | Undefined | 0.000in | 200.000mm | 1000.000mm | Undefined | Undefined | 0° 0' 0.000" |  | 1600.000mm | 300.000mm | 300.000mm | 0.000in | 0.000in | Junction Structure | Undefined | Storm Manholes | SMH 1.2X0.6 | Box | 0 | 0
MH-776 | SMH 1.2X0.6 | Storm Manhole | 442590.1249 | 1829706.4691 | 23.672 | C-670, C-257 | ZONE 5A FRL R1 | 23.672 | Yes | 0 | <None> |  |  | Basic | No | 1200.000mm | 600.000mm | 2480.185mm | 0.000in | 2.1802 | Elevation | 0 | 21.492 | 300.000mm | 200.000mm |  |  | Undefined | 0.000in | 200.000mm | 1000.000mm | Undefined | Undefined | 0° 0' 0.000" |  | 1600.000mm | 300.000mm | 300.000mm | 0.000in | 0.000in | Junction Structure | Undefined | Storm Manholes | SMH 1.2X0.6 | Box | 0 | 0
MH-777 | SMH 0.6X1.2 | Storm Manhole | 442561.1055 | 1829776.2171 | 23.671 | C-287, C-229 | ZONE 5A FRL R1 | 23.671 | Yes | 0 | <None> |  |  | Basic | No | 600.000mm | 1200.000mm | 2183.287mm | 0.000in | 1.8833 | Elevation | 0 | 21.788 | 300.000mm | 200.000mm |  |  | Undefined | 0.000in | 200.000mm | 1600.000mm | Undefined | Undefined | 0° 0' 0.000" |  | 1000.000mm | 300.000mm | 300.000mm | 0.000in | 0.000in | Junction Structure | Undefined | Storm Manholes | SMH 0.6X1.2 | Box | 0 | 0
MH-778 | SMH 1.2X0.75 | Storm Manhole | 442139.6496 | 1829670.4669 | 23.668 | C-138, C-636 | ZONE 5A FRL R1 | 23.668 | Yes | 0 | <None> |  |  | Basic | No | 1200.000mm | 750.000mm | 1842.033mm | 0.000in | 1.542 | Elevation | 0 | 22.126 | 300.000mm | 200.000mm |  |  | Undefined | 0.000in | 200.000mm | 1150.000mm | Undefined | Undefined | 0° 0' 0.000" |  | 1600.000mm | 300.000mm | 300.000mm | 0.000in | 0.000in | Junction Structure | Undefined | Storm Manholes | SMH 1.2X0.75 | Box | 0 | 0
MH-779 | SMH 1.2X0.75 | Storm Manhole | 442128.9996 | 1829670.4669 | 23.668 | C-153, C-589 | ZONE 5A FRL R1 | 23.668 | Yes | 0 | <None> |  |  | Basic | No | 1200.000mm | 750.000mm | 1842.013mm | 0.000in | 1.542 | Elevation | 0 | 22.126 | 300.000mm | 200.000mm |  |  | Undefined | 0.000in | 200.000mm | 1150.000mm | Undefined | Undefined | 0° 0' 0.000" |  | 1600.000mm | 300.000mm | 300.000mm | 0.000in | 0.000in | Junction Structure | Undefined | Storm Manholes | SMH 1.2X0.75 | Box | 0 | 0
MH-781 | SMH 0.75X1.2 | Storm Manhole | 442543.0474 | 1829519.3051 | 23.669 | C-948, C-950 | ZONE 5A FRL R1 | 23.669 | Yes | 0 | <None> |  |  | Basic | No | 750.000mm | 1200.000mm | 2289.574mm | 0.000in | 1.9896 | Elevation | 0 | 21.679 | 300.000mm | 200.000mm |  |  | Undefined | 0.000in | 200.000mm | 1600.000mm | Undefined | Undefined | 0° 0' 0.000" |  | 1150.000mm | 300.000mm | 300.000mm | 0.000in | 0.000in | Junction Structure | Undefined | Storm Manholes | SMH 0.75X1.2 | Box | 0 | 0
MH-782 | SMH 1.2X0.6 | Storm Manhole | 442580.7249 | 1829792.0911 | 23.668 | C-753, C-696 | ZONE 5A FRL R1 | 23.668 | Yes | 0 | <None> |  |  | Basic | No | 1200.000mm | 600.000mm | 2676.442mm | 0.000in | 2.3764 | Elevation | 0 | 21.292 | 300.000mm | 200.000mm |  |  | Undefined | 0.000in | 200.000mm | 1000.000mm | Undefined | Undefined | 0° 0' 0.000" |  | 1600.000mm | 300.000mm | 300.000mm | 0.000in | 0.000in | Junction Structure | Undefined | Storm Manholes | SMH 1.2X0.6 | Box | 0 | 0
MH-783 | SMH 1.2X0.6 | Storm Manhole | 442590.1249 | 1829792.0911 | 23.668 | C-806, C-791 | ZONE 5A FRL R1 | 23.668 | Yes | 0 | <None> |  |  | Basic | No | 1200.000mm | 600.000mm | 2761.442mm | 0.000in | 2.4614 | Elevation | 0 | 21.207 | 300.000mm | 200.000mm |  |  | Undefined | 0.000in | 200.000mm | 1000.000mm | Undefined | Undefined | 0° 0' 0.000" |  | 1600.000mm | 300.000mm | 300.000mm | 0.000in | 0.000in | Junction Structure | Undefined | Storm Manholes | SMH 1.2X0.6 | Box | 0 | 0
MH-784 | SMH 0.75X1.2 | Storm Manhole | 442249.9729 | 1829475.9574 | 23.666 | C-178, C-317 | ZONE 5A FRL R1 | 23.666 | Yes | 0 | <None> |  |  | Basic | No | 750.000mm | 1200.000mm | 2079.335mm | 0.000in | 1.7793 | Elevation | 0 | 21.887 | 300.000mm | 200.000mm |  |  | Undefined | 0.000in | 200.000mm | 1600.000mm | Undefined | Undefined | 0° 0' 0.000" |  | 1150.000mm | 300.000mm | 300.000mm | 0.000in | 0.000in | Junction Structure | Undefined | Storm Manholes | SMH 0.75X1.2 | Box | 0 | 0
MH-785 | SMH 0.75X1.2 | Storm Manhole | 442249.9729 | 1829465.3074 | 23.666 | C-387, C-273 | ZONE 5A FRL R1 | 23.666 | Yes | 0 | <None> |  |  | Basic | No | 750.000mm | 1200.000mm | 1966.327mm | 0.000in | 1.6663 | Elevation | 0 | 22 | 300.000mm | 200.000mm |  |  | Undefined | 0.000in | 200.000mm | 1600.000mm | Undefined | Undefined | 0° 0' 0.000" |  | 1150.000mm | 300.000mm | 300.000mm | 0.000in | 0.000in | Junction Structure | Undefined | Storm Manholes | SMH 0.75X1.2 | Box | 0 | 0
MH-786 | SMH 0.75X1.2 | Storm Manhole | 442636.6883 | 1829625.4921 | 23.665 | C-112 | ZONE 5A FRL R1 | 23.665 | Yes | 0 | <None> |  |  | Basic | No | 750.000mm | 1200.000mm | 2074.421mm | 0.000in | 1.7744 | Elevation | 0 | 21.891 | 300.000mm | 200.000mm |  |  | Undefined | 0.000in | 200.000mm | 1600.000mm | Undefined | Undefined | 0° 0' 0.000" |  | 1150.000mm | 300.000mm | 300.000mm | 0.000in | 0.000in | Junction Structure | Undefined | Storm Manholes | SMH 0.75X1.2 | Box | 0 | 0
MH-787 | SMH 1.2X0.75 | Storm Manhole | 442317.5499 | 1829382.1771 | 23.666 | C-473, C-438 | ZONE 5A FRL R1 | 23.666 | Yes | 0 | <None> |  |  | Basic | No | 1200.000mm | 750.000mm | 2405.192mm | 0.000in | 2.1052 | Elevation | 0 | 21.561 | 300.000mm | 200.000mm |  |  | Undefined | 0.000in | 200.000mm | 1150.000mm | Undefined | Undefined | 0° 0' 0.000" |  | 1600.000mm | 300.000mm | 300.000mm | 0.000in | 0.000in | Junction Structure | Undefined | Storm Manholes | SMH 1.2X0.75 | Box | 0 | 0
MH-788 | SMH 0.75X1.2 | Storm Manhole | 442262.4386 | 1830117.4373 | 23.666 | C-205, C-347 | ZONE 5A FRL R1 | 23.666 | Yes | 0 | <None> |  |  | Basic | No | 750.000mm | 1200.000mm | 2178.833mm | 0.000in | 1.8788 | Elevation | 0 | 21.787 | 300.000mm | 200.000mm |  |  | Undefined | 0.000in | 200.000mm | 1600.000mm | Undefined | Undefined | 0° 0' 0.000" |  | 1150.000mm | 300.000mm | 300.000mm | 0.000in | 0.000in | Junction Structure | Undefined | Storm Manholes | SMH 0.75X1.2 | Box | 0 | 0
MH-789 | SMH 1.2X0.75 | Storm Manhole | 442298.9 | 1829735.5222 | 23.664 | C-1102, C-1100 | ZONE 5A FRL R1 | 23.664 | Yes | 0 | <None> |  |  | Basic | No | 1200.000mm | 750.000mm | 2876.695mm | 0.000in | 2.5767 | Depth | 0 | 21.087 | 300.000mm | 200.000mm |  |  | Undefined | 0.000in | 200.000mm | 1150.000mm | Undefined | Undefined | 0° 0' 0.000" |  | 1600.000mm | 300.000mm | 300.000mm | 0.000in | 0.000in | Junction Structure | Undefined | Storm Manholes | SMH 1.2X0.75 | Box | 0 | 0
MH-790 | SMH 1.2X0.75 | Storm Manhole | 442128.9996 | 1829746.4669 | 23.663 | C-552, C-528 | ZONE 5A FRL R1 | 23.663 | Yes | 0 | <None> |  |  | Basic | No | 1200.000mm | 750.000mm | 1943.483mm | 0.000in | 1.6435 | Elevation | 0 | 22.02 | 300.000mm | 200.000mm |  |  | Undefined | 0.000in | 200.000mm | 1150.000mm | Undefined | Undefined | 0° 0' 0.000" |  | 1600.000mm | 300.000mm | 300.000mm | 0.000in | 0.000in | Junction Structure | Undefined | Storm Manholes | SMH 1.2X0.75 | Box | 0 | 0
MH-791 | SMH 1.2X0.75 | Storm Manhole | 442139.6496 | 1829746.4669 | 23.664 | C-769, C-505 | ZONE 5A FRL R1 | 23.664 | Yes | 0 | <None> |  |  | Basic | No | 1200.000mm | 750.000mm | 1943.503mm | 0.000in | 1.6435 | Elevation | 0 | 22.02 | 300.000mm | 200.000mm |  |  | Undefined | 0.000in | 200.000mm | 1150.000mm | Undefined | Undefined | 0° 0' 0.000" |  | 1600.000mm | 300.000mm | 300.000mm | 0.000in | 0.000in | Junction Structure | Undefined | Storm Manholes | SMH 1.2X0.75 | Box | 0 | 0
MH-792 | SMH 0.75X1.2 | Storm Manhole | 442754.4178 | 1829519.3051 | 23.685 | C-1113, C-870 | ZONE 5A FRL R1 | 23.685 | Yes | 0 | <None> |  |  | Basic | No | 750.000mm | 1200.000mm | 2013.609mm | 0.000in | 1.7136 | Elevation | 0 | 21.971 | 300.000mm | 200.000mm |  |  | Undefined | 0.000in | 200.000mm | 1600.000mm | Undefined | Undefined | 0° 0' 0.000" |  | 1150.000mm | 300.000mm | 300.000mm | 0.000in | 0.000in | Junction Structure | Undefined | Storm Manholes | SMH 0.75X1.2 | Box | 0 | 0
MH-793 | SMH 0.75X1.2 | Storm Manhole | 442754.4238 | 1829529.9551 | 23.685 | C-1019, C-1051, C-423 | ZONE 5A FRL R1 | 23.685 | Yes | 0 | <None> |  |  | Basic | No | 750.000mm | 1200.000mm | 2814.983mm | 0.000in | 2.515 | Elevation | 0 | 21.17 | 300.000mm | 200.000mm |  |  | Undefined | 0.000in | 200.000mm | 1600.000mm | Undefined | Undefined | 0° 0' 0.000" |  | 1150.000mm | 300.000mm | 300.000mm | 0.000in | 0.000in | Junction Structure | Undefined | Storm Manholes | SMH 0.75X1.2 | Box | 0 | 0
MH-794 | <None> | Storm Manhole | 442632.2005 | 1829651.442 | 23.662 | C-141 | ZONE 5A FRL R1 | 23.662 | Yes | 0 | <None> |  |  | Basic | No | 750.000mm | 1200.000mm | 1954.570mm | 0.000in | 1.6546 | Elevation | 0 | 22.007 | 300.000mm | 200.000mm |  |  | Undefined | 0.000in | 200.000mm | 1600.000mm | Undefined | Undefined | 0° 0' 0.000" |  | 1150.000mm | 300.000mm | 300.000mm | 0.000in | 0.000in | Junction Structure | Undefined | Storm Manholes | SMH 0.75X1.2 | Box | 0 | 0
MH-795 | SMH 1.2X0.75 | Storm Manhole | 442298.9 | 1829582.652 | 23.662 | C-756, C-755 | ZONE 5A FRL R1 | 23.662 | Yes | 0 | <None> |  |  | Basic | No | 1200.000mm | 750.000mm | 2418.487mm | 0.000in | 2.1185 | Elevation | 0 | 21.544 | 300.000mm | 200.000mm |  |  | Undefined | 0.000in | 200.000mm | 1150.000mm | Undefined | Undefined | 0° 0' 0.000" |  | 1600.000mm | 300.000mm | 300.000mm | 0.000in | 0.000in | Junction Structure | Undefined | Storm Manholes | SMH 1.2X0.75 | Box | 0 | 0
MH-796 | SMH 1.2X0.75 | Storm Manhole | 442494.15 | 1829686.4691 | 23.662 | C-161, C-314 | ZONE 5A FRL R1 | 23.662 | Yes | 0 | <None> |  |  | Basic | No | 1200.000mm | 750.000mm | 2112.336mm | 0.000in | 1.8123 | Elevation | 0 | 21.85 | 300.000mm | 200.000mm |  |  | Undefined | 0.000in | 200.000mm | 1150.000mm | Undefined | Undefined | 0° 0' 0.000" |  | 1600.000mm | 300.000mm | 300.000mm | 0.000in | 0.000in | Junction Structure | Undefined | Storm Manholes | SMH 1.2X0.75 | Box | 0 | 0
MH-797 | SMH 1.2X0.75 | Storm Manhole | 442483.4999 | 1829685.642 | 23.662 | C-561, C-521 | ZONE 5A FRL R1 | 23.662 | Yes | 0 | <None> |  |  | Basic | No | 1200.000mm | 750.000mm | 2496.830mm | 0.000in | 2.1968 | Elevation | 0 | 21.465 | 300.000mm | 200.000mm |  |  | Undefined | 0.000in | 200.000mm | 1150.000mm | Undefined | Undefined | 0° 0' 0.000" |  | 1600.000mm | 300.000mm | 300.000mm | 0.000in | 0.000in | Junction Structure | Undefined | Storm Manholes | SMH 1.2X0.75 | Box | 0 | 0
MH-798 | SMH 0.75X1.2 | Storm Manhole | 442633.8773 | 1829636.1421 | 23.66 | C-34 | ZONE 5A FRL R1 | 23.66 | Yes | 0 | <None> |  |  | Basic | No | 750.000mm | 1200.000mm | 1940.797mm | 0.000in | 1.6408 | Elevation | 0 | 22.019 | 300.000mm | 200.000mm |  |  | Undefined | 0.000in | 200.000mm | 1600.000mm | Undefined | Undefined | 0° 0' 0.000" |  | 1150.000mm | 300.000mm | 300.000mm | 0.000in | 0.000in | Junction Structure | Undefined | Storm Manholes | SMH 0.75X1.2 | Box | 0 | 0
MH-799 | SMH 0.75X1.2 | Storm Manhole | 442451.8835 | 1829529.9551 | 23.676 | C-1178, C-1172, C-400 | ZONE 5A FRL R1 | 23.68 | Yes | 0 | <None> |  |  | Basic | No | 750.000mm | 1200.000mm | 3458.227mm | 0.000in | 3.1582 | Elevation | 0 | 20.518 | 300.000mm | 200.000mm |  |  | Undefined | 0.000in | 200.000mm | 1600.000mm | Undefined | Undefined | 0° 0' 0.000" |  | 1150.000mm | 300.000mm | 300.000mm | 0.000in | 0.000in | Junction Structure | Undefined | Storm Manholes | SMH 0.75X1.2 | Box | 1 | 0
MH-800 | SMH 0.75X1.2 | Storm Manhole | 442461.3454 | 1829529.9551 | 23.676 | C-1170, C-1172 | ZONE 5A FRL R1 | 23.676 | Yes | 0 | <None> |  |  | Basic | No | 750.000mm | 1200.000mm | 3298.229mm | 0.000in | 2.9982 | Elevation | 0 | 20.678 | 300.000mm | 200.000mm |  |  | Undefined | 0.000in | 200.000mm | 1600.000mm | Undefined | Undefined | 0° 0' 0.000" |  | 1150.000mm | 300.000mm | 300.000mm | 0.000in | 0.000in | Junction Structure | Undefined | Storm Manholes | SMH 0.75X1.2 | Box | 0 | 0
MH-801 | SMH 1.2X0.6 | Storm Manhole | 442713.5954 | 1829565.0911 | 23.661 | C-166, C-822 | ZONE 5A FRL R1 | 23.661 | Yes | 0 | <None> |  |  | Basic | No | 1200.000mm | 600.000mm | 1948.508mm | 0.000in | 1.6485 | Elevation | 0 | 22.012 | 300.000mm | 200.000mm |  |  | Undefined | 0.000in | 200.000mm | 1000.000mm | Undefined | Undefined | 0° 0' 0.000" |  | 1600.000mm | 300.000mm | 300.000mm | 0.000in | 0.000in | Junction Structure | Undefined | Storm Manholes | SMH 1.2X0.6 | Box | 0 | 0
MH-802 | SMH 1.2X0.6 | Storm Manhole | 442704.1954 | 1829565.0911 | 23.661 | C-381, C-432 | ZONE 5A FRL R1 | 23.661 | Yes | 0 | <None> |  |  | Basic | No | 1200.000mm | 600.000mm | 2255.506mm | 0.000in | 1.9555 | Elevation | 0 | 21.705 | 300.000mm | 200.000mm |  |  | Undefined | 0.000in | 200.000mm | 1000.000mm | Undefined | Undefined | 0° 0' 0.000" |  | 1600.000mm | 300.000mm | 300.000mm | 0.000in | 0.000in | Junction Structure | Undefined | Storm Manholes | SMH 1.2X0.6 | Box | 0 | 0
MH-803 | SMH 0.75X1.2 | Storm Manhole | 442503.2012 | 1830131.9945 | 23.659 | C-1017, C-1015 | ZONE 5A FRL R1 | 23.659 | Yes | 0 | <None> |  |  | Basic | No | 750.000mm | 1200.000mm | 2651.248mm | 0.000in | 2.3512 | Elevation | 0 | 21.308 | 300.000mm | 200.000mm |  |  | Undefined | 0.000in | 200.000mm | 1600.000mm | Undefined | Undefined | 0° 0' 0.000" |  | 1150.000mm | 300.000mm | 300.000mm | 0.000in | 0.000in | Junction Structure | Undefined | Storm Manholes | SMH 0.75X1.2 | Box | 0 | 0
MH-804 | SMH 0.75X1.2 | Storm Manhole | 442503.2012 | 1830121.3445 | 23.659 | C-691, C-693 | ZONE 5A FRL R1 | 23.659 | Yes | 0 | <None> |  |  | Basic | No | 750.000mm | 1200.000mm | 2311.249mm | 0.000in | 2.0112 | Elevation | 0 | 21.648 | 300.000mm | 200.000mm |  |  | Undefined | 0.000in | 200.000mm | 1600.000mm | Undefined | Undefined | 0° 0' 0.000" |  | 1150.000mm | 300.000mm | 300.000mm | 0.000in | 0.000in | Junction Structure | Undefined | Storm Manholes | SMH 0.75X1.2 | Box | 0 | 0
MH-805 | SMH 1.2X0.75 | Storm Manhole | 442555.1498 | 1829882.4171 | 23.676 | C-952, C-1042 | ZONE 5A FRL R1 | 23.676 | Yes | 0 | <None> |  |  | Basic | No | 1200.000mm | 750.000mm | 3146.300mm | 0.000in | 2.8463 | Elevation | 0 | 20.83 | 300.000mm | 200.000mm |  |  | Undefined | 0.000in | 200.000mm | 1150.000mm | Undefined | Undefined | 0° 0' 0.000" |  | 1600.000mm | 300.000mm | 300.000mm | 0.000in | 0.000in | Junction Structure | Undefined | Storm Manholes | SMH 1.2X0.75 | Box | 0 | 0
MH-806 | SMH 0.75X1.2 | Storm Manhole | 442568.9934 | 1829529.9551 | 23.658 | C-1152, C-1153 | ZONE 5A FRL R1 | 23.658 | Yes | 0 | <None> |  |  | Basic | No | 750.000mm | 1200.000mm | 3172.924mm | 0.000in | 2.8729 | Elevation | 0 | 20.785 | 300.000mm | 200.000mm |  |  | Undefined | 0.000in | 200.000mm | 1600.000mm | Undefined | Undefined | 0° 0' 0.000" |  | 1150.000mm | 300.000mm | 300.000mm | 0.000in | 0.000in | Junction Structure | Undefined | Storm Manholes | SMH 0.75X1.2 | Box | 0 | 0
MH-807 | SMH 1.2X0.75 | Storm Manhole | 442483.4999 | 1829698.711 | 23.658 | C-594, C-561 | ZONE 5A FRL R1 | 23.658 | Yes | 0 | <None> |  |  | Basic | No | 1200.000mm | 750.000mm | 2506.039mm | 0.000in | 2.206 | Elevation | 0 | 21.452 | 300.000mm | 200.000mm |  |  | Undefined | 0.000in | 200.000mm | 1150.000mm | Undefined | Undefined | 0° 0' 0.000" |  | 1600.000mm | 300.000mm | 300.000mm | 0.000in | 0.000in | Junction Structure | Undefined | Storm Manholes | SMH 1.2X0.75 | Box | 0 | 0
MH-808 | SMH 1.2X0.75 | Storm Manhole | 442317.5499 | 1829580.0195 | 23.657 | C-1222, C-1216 | ZONE 5A FRL R1 | 23.657 | Yes | 0 | <None> |  |  | Basic | No | 1200.000mm | 750.000mm | 3622.224mm | 0.000in | 3.3222 | Elevation | 0 | 20.335 | 300.000mm | 200.000mm |  |  | Undefined | 0.000in | 200.000mm | 1150.000mm | Undefined | Undefined | 0° 0' 0.000" |  | 1600.000mm | 300.000mm | 300.000mm | 0.000in | 0.000in | Junction Structure | Undefined | Storm Manholes | SMH 1.2X0.75 | Box | 0 | 0
MH-809 | SMH 1.2X0.6 | Storm Manhole | 442243.625 | 1830187.6657 | 23.656 | C-1020, C-642 | ZONE 5A FRL R1 | 23.656 | Yes | 0 | <None> |  |  | Basic | No | 1200.000mm | 600.000mm | 1943.315mm | 0.000in | 1.6433 | Elevation | 0 | 22.013 | 300.000mm | 200.000mm |  |  | Undefined | 0.000in | 200.000mm | 1000.000mm | Undefined | Undefined | 0° 0' 0.000" |  | 1600.000mm | 300.000mm | 300.000mm | 0.000in | 0.000in | Junction Structure | Undefined | Storm Manholes | SMH 1.2X0.6 | Box | 0 | 0
MH-810 | SMH 1.2X0.6 | Storm Manhole | 442234.225 | 1830187.5083 | 23.656 | C-965, C-547 | ZONE 5A FRL R1 | 23.656 | Yes | 0 | <None> |  |  | Basic | No | 1200.000mm | 600.000mm | 1943.081mm | 0.000in | 1.6431 | Elevation | 0 | 22.013 | 300.000mm | 200.000mm |  |  | Undefined | 0.000in | 200.000mm | 1000.000mm | Undefined | Undefined | 0° 0' 0.000" |  | 1600.000mm | 300.000mm | 300.000mm | 0.000in | 0.000in | Junction Structure | Undefined | Storm Manholes | SMH 1.2X0.6 | Box | 0 | 0
MH-811 | SMH 1.2X0.75 | Storm Manhole | 442398.8999 | 1830279.1544 | 23.655 | C-1287, C-1147 | ZONE 5A FRL R1 | 23.655 | Yes | 0 | <None> |  |  | Basic | No | 1200.000mm | 750.000mm | 2099.958mm | 0.000in | 1.8 | Elevation | 0 | 21.855 | 300.000mm | 200.000mm |  |  | Undefined | 0.000in | 200.000mm | 1150.000mm | Undefined | Undefined | 0° 0' 0.000" |  | 1600.000mm | 300.000mm | 300.000mm | 0.000in | 0.000in | Junction Structure | Undefined | Storm Manholes | SMH 1.2X0.75 | Box | 0 | 0
MH-812 | SMH 1.2X0.75 | Storm Manhole | 442298.9 | 1829633.9304 | 23.671 | C-1083, C-1040, C-566 | ZONE 5A FRL R1 | 23.671 | Yes | 0 | <None> |  |  | Basic | No | 1200.000mm | 750.000mm | 2789.802mm | 0.000in | 2.4898 | Elevation | 0 | 21.181 | 300.000mm | 200.000mm |  |  | Undefined | 0.000in | 200.000mm | 1150.000mm | Undefined | Undefined | 0° 0' 0.000" |  | 1600.000mm | 300.000mm | 300.000mm | 0.000in | 0.000in | Junction Structure | Undefined | Storm Manholes | SMH 1.2X0.75 | Box | 0 | 0
MH-813 | SMH 1.2X0.6 | Storm Manhole | 442051.3246 | 1829384.9064 | 23.654 | C-892, C-897 | ZONE 5A FRL R1 | 23.654 | Yes | 0 | <None> |  |  | Basic | No | 1200.000mm | 600.000mm | 2164.108mm | 0.000in | 1.8641 | Elevation | 0 | 21.79 | 300.000mm | 200.000mm |  |  | Undefined | 0.000in | 200.000mm | 1000.000mm | Undefined | Undefined | 0° 0' 0.000" |  | 1600.000mm | 300.000mm | 300.000mm | 0.000in | 0.000in | Junction Structure | Undefined | Storm Manholes | SMH 1.2X0.6 | Box | 0 | 0
MH-814 | SMH 1.2X0.6 | Storm Manhole | 442060.7246 | 1829384.9064 | 23.654 | C-631, C-1215 | ZONE 5A FRL R1 | 23.654 | Yes | 0 | <None> |  |  | Basic | No | 1200.000mm | 600.000mm | 2186.103mm | 0.000in | 1.8861 | Elevation | 0 | 21.768 | 300.000mm | 200.000mm |  |  | Undefined | 0.000in | 200.000mm | 1000.000mm | Undefined | Undefined | 0° 0' 0.000" |  | 1600.000mm | 300.000mm | 300.000mm | 0.000in | 0.000in | Junction Structure | Undefined | Storm Manholes | SMH 1.2X0.6 | Box | 0 | 0
MH-815 | SMH 0.6X1.2 | Storm Manhole | 442176.0501 | 1829775.2149 | 23.654 | C-80, C-156 | ZONE 5A FRL R1 | 23.654 | Yes | 0 | <None> |  |  | Basic | No | 600.000mm | 1200.000mm | 1983.518mm | 0.000in | 1.6835 | Elevation | 0 | 21.97 | 300.000mm | 200.000mm |  |  | Undefined | 0.000in | 200.000mm | 1600.000mm | Undefined | Undefined | 0° 0' 0.000" |  | 1000.000mm | 300.000mm | 300.000mm | 0.000in | 0.000in | Junction Structure | Undefined | Storm Manholes | SMH 0.6X1.2 | Box | 0 | 0
MH-816 | SMH 0.75X1.2 | Storm Manhole | 442231.5981 | 1829831.1421 | 23.652 | C-720, C-570 | ZONE 5A FRL R1 | 23.652 | Yes | 0 | <None> |  |  | Basic | No | 750.000mm | 1200.000mm | 2420.386mm | 0.000in | 2.1204 | Elevation | 0 | 21.532 | 300.000mm | 200.000mm |  |  | Undefined | 0.000in | 200.000mm | 1600.000mm | Undefined | Undefined | 0° 0' 0.000" |  | 1150.000mm | 300.000mm | 300.000mm | 0.000in | 0.000in | Junction Structure | Undefined | Storm Manholes | SMH 0.75X1.2 | Box | 0 | 0
MH-817 | SMH 1.2X0.75 | Storm Manhole | 442409.5499 | 1830278.2363 | 23.652 | C-1212, C-979 | ZONE 5A FRL R1 | 23.652 | Yes | 0 | <None> |  |  | Basic | No | 1200.000mm | 750.000mm | 2101.934mm | 0.000in | 1.8019 | Elevation | 0 | 21.85 | 300.000mm | 200.000mm |  |  | Undefined | 0.000in | 200.000mm | 1150.000mm | Undefined | Undefined | 0° 0' 0.000" |  | 1600.000mm | 300.000mm | 300.000mm | 0.000in | 0.000in | Junction Structure | Undefined | Storm Manholes | SMH 1.2X0.75 | Box | 0 | 0
MH-818 | <None> | Storm Manhole | 442554.8311 | 1829859.6832 | 23.664 | C-1138, C-1042 | ZONE 5A FRL R1 | 23.664 | Yes | 0 | <None> |  |  | Basic | No | 750.000mm | 1200.000mm | 3677.050mm | 0.000in | 3.3771 | Elevation | 0.15 | 20.287 | 300.000mm | 200.000mm |  |  | Undefined | 0.000in | 200.000mm | 1600.000mm | Undefined | Undefined | 224° 59' 60.000" |  | 1150.000mm | 300.000mm | 300.000mm | 0.000in | 0.000in | Junction Structure | Undefined | Storm Manholes | SMH 0.75X1.2 | Box | 0 | 0
MH-819 | <None> | Storm Manhole | 442574.175 | 1829859.6269 | 23.665 | C-1289 | ZONE 5A FRL R1 | 23.665 | Yes | 0 | <None> |  |  | Basic | No | 750.000mm | 1200.000mm | 3697.900mm | 0.000in | 3.3979 | Elevation | 0 | 20.267 | 300.000mm | 200.000mm |  |  | Undefined | 0.000in | 200.000mm | 1600.000mm | Undefined | Undefined | 315° 0' 0.000" |  | 1150.000mm | 300.000mm | 300.000mm | 0.000in | 0.000in | Junction Structure | Undefined | Storm Manholes | SMH 0.75X1.2 | Box | 0 | 0
MH-820 | SMH 1.2X0.6 | Storm Manhole | 442200.3248 | 1829993.0289 | 23.653 | C-1156, C-1127 | ZONE 5A FRL R1 | 23.653 | Yes | 0 | <None> |  |  | Basic | No | 1200.000mm | 600.000mm | 1943.509mm | 0.000in | 1.6435 | Elevation | 0 | 22.009 | 300.000mm | 200.000mm |  |  | Undefined | 0.000in | 200.000mm | 1000.000mm | Undefined | Undefined | 0° 0' 0.000" |  | 1600.000mm | 300.000mm | 300.000mm | 0.000in | 0.000in | Junction Structure | Undefined | Storm Manholes | SMH 1.2X0.6 | Box | 0 | 0
MH-821 | SMH 0.75X1.2 | Storm Manhole | 442379.0992 | 1829987.3922 | 23.651 | C-157, C-302 | ZONE 5A FRL R1 | 23.651 | Yes | 0 | <None> |  |  | Basic | No | 750.000mm | 1200.000mm | 2131.140mm | 0.000in | 1.8311 | Elevation | 0 | 21.82 | 300.000mm | 200.000mm |  |  | Undefined | 0.000in | 200.000mm | 1600.000mm | Undefined | Undefined | 0° 0' 0.000" |  | 1150.000mm | 300.000mm | 300.000mm | 0.000in | 0.000in | Junction Structure | Undefined | Storm Manholes | SMH 0.75X1.2 | Box | 0 | 0
MH-822 | SMH 1.2X0.6 | Storm Manhole | 442234.225 | 1830164.3367 | 23.656 | C-592, C-547 | ZONE 5A FRL R1 | 23.656 | Yes | 0 | <None> |  |  | Basic | No | 1200.000mm | 600.000mm | 1965.664mm | 0.000in | 1.6657 | Elevation | 0 | 21.99 | 300.000mm | 200.000mm |  |  | Undefined | 0.000in | 200.000mm | 1000.000mm | Undefined | Undefined | 0° 0' 0.000" |  | 1600.000mm | 300.000mm | 300.000mm | 0.000in | 0.000in | Junction Structure | Undefined | Storm Manholes | SMH 1.2X0.6 | Box | 0 | 0
MH-823 | SMH 1.2X0.6 | Storm Manhole | 442243.625 | 1830164.494 | 23.655 | C-672, C-642 | ZONE 5A FRL R1 | 23.655 | Yes | 0 | <None> |  |  | Basic | No | 1200.000mm | 600.000mm | 1965.455mm | 0.000in | 1.6655 | Elevation | 0 | 21.99 | 300.000mm | 200.000mm |  |  | Undefined | 0.000in | 200.000mm | 1000.000mm | Undefined | Undefined | 0° 0' 0.000" |  | 1600.000mm | 300.000mm | 300.000mm | 0.000in | 0.000in | Junction Structure | Undefined | Storm Manholes | SMH 1.2X0.6 | Box | 0 | 0
MH-824 | SMH 1.2X0.75 | Storm Manhole | 442317.5489 | 1829742.3171 | 23.65 | C-1256, C-1257 | ZONE 5A FRL R1 | 23.65 | Yes | 0 | <None> |  |  | Basic | No | 1200.000mm | 750.000mm | 3777.884mm | 0.000in | 3.4779 | Elevation | 0 | 20.172 | 300.000mm | 200.000mm |  |  | Undefined | 0.000in | 200.000mm | 1150.000mm | Undefined | Undefined | 0° 0' 0.000" |  | 1600.000mm | 300.000mm | 300.000mm | 0.000in | 0.000in | Junction Structure | Undefined | Storm Manholes | SMH 1.2X0.75 | Box | 0 | 0
MH-825 | SMH 0.75X1.2 | Storm Manhole | 442112.9986 | 1829908.4922 | 23.649 | C-540, C-679 | ZONE 5A FRL R1 | 23.649 | Yes | 0 | <None> |  |  | Basic | No | 750.000mm | 1200.000mm | 2742.161mm | 0.000in | 2.4422 | Elevation | 0 | 21.207 | 300.000mm | 200.000mm |  |  | Undefined | 0.000in | 200.000mm | 1600.000mm | Undefined | Undefined | 0° 0' 0.000" |  | 1150.000mm | 300.000mm | 300.000mm | 0.000in | 0.000in | Junction Structure | Undefined | Storm Manholes | SMH 0.75X1.2 | Box | 0 | 0
MH-826 | SMH 0.75X1.2 | Storm Manhole | 442409.4967 | 1830131.9945 | 23.668 | C-829, C-729 | ZONE 5A FRL R1 | 23.668 | Yes | 0 | <None> |  |  | Basic | No | 750.000mm | 1200.000mm | 2402.104mm | 0.000in | 2.1021 | Elevation | 0 | 21.566 | 300.000mm | 200.000mm |  |  | Undefined | 0.000in | 200.000mm | 1600.000mm | Undefined | Undefined | 0° 0' 0.000" |  | 1150.000mm | 300.000mm | 300.000mm | 0.000in | 0.000in | Junction Structure | Undefined | Storm Manholes | SMH 0.75X1.2 | Box | 0 | 0
MH-827 | SMH 0.75X1.2 | Storm Manhole | 442378.8372 | 1830248.992 | 23.647 | C-1109, C-1007 | ZONE 5A FRL R1 | 23.647 | Yes | 0 | <None> |  |  | Basic | No | 750.000mm | 1200.000mm | 1970.613mm | 0.000in | 1.6706 | Elevation | 0 | 21.976 | 300.000mm | 200.000mm |  |  | Undefined | 0.000in | 200.000mm | 1600.000mm | Undefined | Undefined | 0° 0' 0.000" |  | 1150.000mm | 300.000mm | 300.000mm | 0.000in | 0.000in | Junction Structure | Undefined | Storm Manholes | SMH 0.75X1.2 | Box | 0 | 0
MH-828 | SMH 0.75X1.2 | Storm Manhole | 442378.5916 | 1830259.642 | 23.647 | C-1237, C-875 | ZONE 5A FRL R1 | 23.647 | Yes | 0 | <None> |  |  | Basic | No | 750.000mm | 1200.000mm | 2088.309mm | 0.000in | 1.7883 | Elevation | 0 | 21.859 | 300.000mm | 200.000mm |  |  | Undefined | 0.000in | 200.000mm | 1600.000mm | Undefined | Undefined | 0° 0' 0.000" |  | 1150.000mm | 300.000mm | 300.000mm | 0.000in | 0.000in | Junction Structure | Undefined | Storm Manholes | SMH 0.75X1.2 | Box | 0 | 0
MH-829 | SMH 0.6X1.2 | Storm Manhole | 442389.6763 | 1829928.0171 | 23.652 | C-256, C-266 | ZONE 5A FRL R1 | 23.652 | Yes | 0 | <None> |  |  | Basic | No | 600.000mm | 1200.000mm | 2245.080mm | 0.000in | 1.9451 | Elevation | 0 | 21.707 | 300.000mm | 200.000mm |  |  | Undefined | 0.000in | 200.000mm | 1600.000mm | Undefined | Undefined | 0° 0' 0.000" |  | 1000.000mm | 300.000mm | 300.000mm | 0.000in | 0.000in | Junction Structure | Undefined | Storm Manholes | SMH 0.6X1.2 | Box | 0 | 0
MH-830 | SMH 1.2X0.6 | Storm Manhole | 442190.9248 | 1829991.8849 | 23.648 | C-1206, C-1253 | ZONE 5A FRL R1 | 23.648 | Yes | 0 | <None> |  |  | Basic | No | 1200.000mm | 600.000mm | 1942.637mm | 0.000in | 1.6426 | Elevation | 0 | 22.005 | 300.000mm | 200.000mm |  |  | Undefined | 0.000in | 200.000mm | 1000.000mm | Undefined | Undefined | 0° 0' 0.000" |  | 1600.000mm | 300.000mm | 300.000mm | 0.000in | 0.000in | Junction Structure | Undefined | Storm Manholes | SMH 1.2X0.6 | Box | 0 | 0
MH-831 | SMH 1.2X0.75 | Storm Manhole | 442383.8999 | 1829455.1317 | 23.646 | C-452, C-147 | ZONE 5A FRL R1 | 23.646 | Yes | 0 | <None> |  |  | Basic | No | 1200.000mm | 750.000mm | 1842.047mm | 0.000in | 1.542 | Elevation | 0 | 22.104 | 300.000mm | 200.000mm |  |  | Undefined | 0.000in | 200.000mm | 1150.000mm | Undefined | Undefined | 0° 0' 0.000" |  | 1600.000mm | 300.000mm | 300.000mm | 0.000in | 0.000in | Junction Structure | Undefined | Storm Manholes | SMH 1.2X0.75 | Box | 0 | 0
MH-832 | SMH 1.2X0.75 | Storm Manhole | 442394.5499 | 1829455.1317 | 23.646 | C-986, C-991 | ZONE 5A FRL R1 | 23.646 | Yes | 0 | <None> |  |  | Basic | No | 1200.000mm | 750.000mm | 2628.045mm | 0.000in | 2.328 | Elevation | 0 | 21.318 | 300.000mm | 200.000mm |  |  | Undefined | 0.000in | 200.000mm | 1150.000mm | Undefined | Undefined | 0° 0' 0.000" |  | 1600.000mm | 300.000mm | 300.000mm | 0.000in | 0.000in | Junction Structure | Undefined | Storm Manholes | SMH 1.2X0.75 | Box | 0 | 0
MH-833 | SMH 1.2X0.6 | Storm Manhole | 442503.3954 | 1829563.2827 | 23.647 | C-249, C-338 | ZONE 5A FRL R1 | 23.647 | Yes | 0 | <None> |  |  | Basic | No | 1200.000mm | 600.000mm | 2088.747mm | 0.000in | 1.7887 | Elevation | 0 | 21.858 | 300.000mm | 200.000mm |  |  | Undefined | 0.000in | 200.000mm | 1000.000mm | Undefined | Undefined | 0° 0' 0.000" |  | 1600.000mm | 300.000mm | 300.000mm | 0.000in | 0.000in | Junction Structure | Undefined | Storm Manholes | SMH 1.2X0.6 | Box | 0 | 0
MH-834 | SMH 0.6X1.2 | Storm Manhole | 442388.057 | 1829937.4171 | 23.648 | C-417, C-236 | ZONE 5A FRL R1 | 23.648 | Yes | 0 | <None> |  |  | Basic | No | 600.000mm | 1200.000mm | 2214.884mm | 0.000in | 1.9149 | Elevation | 0 | 21.733 | 300.000mm | 200.000mm |  |  | Undefined | 0.000in | 200.000mm | 1600.000mm | Undefined | Undefined | 0° 0' 0.000" |  | 1000.000mm | 300.000mm | 300.000mm | 0.000in | 0.000in | Junction Structure | Undefined | Storm Manholes | SMH 0.6X1.2 | Box | 0 | 0
MH-835 | SMH 1.2X0.75 | Storm Manhole | 442479.1499 | 1829875.253 | 23.642 | C-140 | ZONE 5A FRL R1 | 23.642 | Yes | 0 | <None> |  |  | Basic | No | 1200.000mm | 750.000mm | 1946.938mm | 0.000in | 1.6469 | Elevation | 0 | 21.995 | 300.000mm | 200.000mm |  |  | Undefined | 0.000in | 200.000mm | 1150.000mm | Undefined | Undefined | 0° 0' 0.000" |  | 1600.000mm | 300.000mm | 300.000mm | 0.000in | 0.000in | Junction Structure | Undefined | Storm Manholes | SMH 1.2X0.75 | Box | 0 | 0
MH-836 | SMH 1.2X0.6 | Storm Manhole | 442512.7954 | 1829563.3931 | 23.646 | C-325, C-102 | ZONE 5A FRL R1 | 23.646 | Yes | 0 | <None> |  |  | Basic | No | 1200.000mm | 600.000mm | 2036.432mm | 0.000in | 1.7364 | Elevation | 0 | 21.91 | 300.000mm | 200.000mm |  |  | Undefined | 0.000in | 200.000mm | 1000.000mm | Undefined | Undefined | 0° 0' 0.000" |  | 1600.000mm | 300.000mm | 300.000mm | 0.000in | 0.000in | Junction Structure | Undefined | Storm Manholes | SMH 1.2X0.6 | Box | 0 | 0
MH-837 | SMH 0.75X1.2 | Storm Manhole | 442378.0992 | 1829968.7422 | 23.645 | C-334, C-65 | ZONE 5A FRL R1 | 23.645 | Yes | 0 | <None> |  |  | Basic | No | 750.000mm | 1200.000mm | 2094.055mm | 0.000in | 1.7941 | Elevation | 0 | 21.851 | 300.000mm | 200.000mm |  |  | Undefined | 0.000in | 200.000mm | 1600.000mm | Undefined | Undefined | 0° 0' 0.000" |  | 1150.000mm | 300.000mm | 300.000mm | 0.000in | 0.000in | Junction Structure | Undefined | Storm Manholes | SMH 0.75X1.2 | Box | 0 | 0
MH-838 | SMH 1.2X0.75 | Storm Manhole | 442298.9 | 1829387.2667 | 23.644 | C-179, C-160 | ZONE 5A FRL R1 | 23.644 | Yes | 0 | <None> |  |  | Basic | No | 1200.000mm | 750.000mm | 2137.479mm | 0.000in | 1.8375 | Elevation | 0 | 21.807 | 300.000mm | 200.000mm |  |  | Undefined | 0.000in | 200.000mm | 1150.000mm | Undefined | Undefined | 0° 0' 0.000" |  | 1600.000mm | 300.000mm | 300.000mm | 0.000in | 0.000in | Junction Structure | Undefined | Storm Manholes | SMH 1.2X0.75 | Box | 0 | 0
MH-839 | SMH 0.75X1.2 | Storm Manhole | 442202.1501 | 1829623.0545 | 23.644 | C-922, C-878 | ZONE 5A FRL R1 | 23.644 | Yes | 0 | <None> |  |  | Basic | No | 750.000mm | 1200.000mm | 2186.343mm | 0.000in | 1.8863 | Elevation | 0 | 21.758 | 300.000mm | 200.000mm |  |  | Undefined | 0.000in | 200.000mm | 1600.000mm | Undefined | Undefined | 0° 0' 0.000" |  | 1150.000mm | 300.000mm | 300.000mm | 0.000in | 0.000in | Junction Structure | Undefined | Storm Manholes | SMH 0.75X1.2 | Box | 0 | 0
MH-840 | SMH 1.2X0.75 | Storm Manhole | 442494.15 | 1829706.4691 | 23.644 | C-617, C-161 | ZONE 5A FRL R1 | 23.644 | Yes | 0 | <None> |  |  | Basic | No | 1200.000mm | 750.000mm | 2125.191mm | 0.000in | 1.8252 | Elevation | 0 | 21.819 | 300.000mm | 200.000mm |  |  | Undefined | 0.000in | 200.000mm | 1150.000mm | Undefined | Undefined | 0° 0' 0.000" |  | 1600.000mm | 300.000mm | 300.000mm | 0.000in | 0.000in | Junction Structure | Undefined | Storm Manholes | SMH 1.2X0.75 | Box | 0 | 0
MH-841 | SMH 0.75X1.2 | Storm Manhole | 442201.8501 | 1829633.7045 | 23.644 | C-290, C-204 | ZONE 5A FRL R1 | 23.644 | Yes | 0 | <None> |  |  | Basic | No | 750.000mm | 1200.000mm | 2041.744mm | 0.000in | 1.7417 | Elevation | 0 | 21.902 | 300.000mm | 200.000mm |  |  | Undefined | 0.000in | 200.000mm | 1600.000mm | Undefined | Undefined | 0° 0' 0.000" |  | 1150.000mm | 300.000mm | 300.000mm | 0.000in | 0.000in | Junction Structure | Undefined | Storm Manholes | SMH 0.75X1.2 | Box | 0 | 0
MH-842 | SMH 0.75X1.2 | Storm Manhole | 442659.2987 | 1829625.4921 | 23.645 | C-66, C-41 | ZONE 5A FRL R1 | 23.645 | Yes | 0 | <None> |  |  | Basic | No | 750.000mm | 1200.000mm | 2101.647mm | 0.000in | 1.8016 | Elevation | 0 | 21.843 | 300.000mm | 200.000mm |  |  | Undefined | 0.000in | 200.000mm | 1600.000mm | Undefined | Undefined | 0° 0' 0.000" |  | 1150.000mm | 300.000mm | 300.000mm | 0.000in | 0.000in | Junction Structure | Undefined | Storm Manholes | SMH 0.75X1.2 | Box | 0 | 0
MH-843 | SMH 1.2X0.75 | Storm Manhole | 442398.8999 | 1830195.7138 | 23.644 | C-447, C-280 | ZONE 5A FRL R1 | 23.644 | Yes | 0 | <None> |  |  | Basic | No | 1200.000mm | 750.000mm | 2091.971mm | 0.000in | 1.792 | Elevation | 0 | 21.852 | 300.000mm | 200.000mm |  |  | Undefined | 0.000in | 200.000mm | 1150.000mm | Undefined | Undefined | 0° 0' 0.000" |  | 1600.000mm | 300.000mm | 300.000mm | 0.000in | 0.000in | Junction Structure | Undefined | Storm Manholes | SMH 1.2X0.75 | Box | 0 | 0
MH-844 | SMH 1.2X0.6 | Storm Manhole | 442655.9954 | 1829621.3363 | 23.641 | C-32 | ZONE 5A FRL R1 | 23.641 | Yes | 0 | <None> |  |  | Basic | No | 1200.000mm | 600.000mm | 1940.045mm | 0.000in | 1.64 | Elevation | 0 | 22.001 | 300.000mm | 200.000mm |  |  | Undefined | 0.000in | 200.000mm | 1000.000mm | Undefined | Undefined | 0° 0' 0.000" |  | 1600.000mm | 300.000mm | 300.000mm | 0.000in | 0.000in | Junction Structure | Undefined | Storm Manholes | SMH 1.2X0.6 | Box | 0 | 0
MH-845 | <None> | Storm Manhole | 442632.9393 | 1829624.217 | 23.64 | C-88 | ZONE 5A FRL R1 | 23.64 | Yes | 0 | <None> |  |  | Basic | No | 750.000mm | 1200.000mm | 1943.410mm | 0.000in | 1.6434 | Elevation | 0 | 21.997 | 300.000mm | 200.000mm |  |  | Undefined | 0.000in | 200.000mm | 1600.000mm | Undefined | Undefined | 0° 0' 0.000" |  | 1150.000mm | 300.000mm | 300.000mm | 0.000in | 0.000in | Junction Structure | Undefined | Storm Manholes | SMH 0.75X1.2 | Box | 0 | 0
MH-846 | SMH 0.6X1.2 | Storm Manhole | 442181.2501 | 1829765.8166 | 23.643 | C-783, C-708 | ZONE 5A FRL R1 | 23.643 | Yes | 0 | <None> |  |  | Basic | No | 600.000mm | 1200.000mm | 2144.135mm | 0.000in | 1.8441 | Elevation | 0 | 21.799 | 300.000mm | 200.000mm |  |  | Undefined | 0.000in | 200.000mm | 1600.000mm | Undefined | Undefined | 0° 0' 0.000" |  | 1000.000mm | 300.000mm | 300.000mm | 0.000in | 0.000in | Junction Structure | Undefined | Storm Manholes | SMH 0.6X1.2 | Box | 0 | 0
MH-847 | SMH 1.2X0.75 | Storm Manhole | 442409.5499 | 1830195.9765 | 23.643 | C-199, C-342 | ZONE 5A FRL R1 | 23.643 | Yes | 0 | <None> |  |  | Basic | No | 1200.000mm | 750.000mm | 2154.152mm | 0.000in | 1.8542 | Elevation | 0 | 21.789 | 300.000mm | 200.000mm |  |  | Undefined | 0.000in | 200.000mm | 1150.000mm | Undefined | Undefined | 0° 0' 0.000" |  | 1600.000mm | 300.000mm | 300.000mm | 0.000in | 0.000in | Junction Structure | Undefined | Storm Manholes | SMH 1.2X0.75 | Box | 0 | 0
MH-848 | SMH 1.2X0.6 | Storm Manhole | 442646.5954 | 1829621.3363 | 23.641 | C-99 | ZONE 5A FRL R1 | 23.641 | Yes | 0 | <None> |  |  | Basic | No | 1200.000mm | 600.000mm | 1945.333mm | 0.000in | 1.6453 | Elevation | 0 | 21.996 | 300.000mm | 200.000mm |  |  | Undefined | 0.000in | 200.000mm | 1000.000mm | Undefined | Undefined | 0° 0' 0.000" |  | 1600.000mm | 300.000mm | 300.000mm | 0.000in | 0.000in | Junction Structure | Undefined | Storm Manholes | SMH 1.2X0.6 | Box | 0 | 0
MH-849 | SMH 1.2X0.75 | Storm Manhole | 442448.7998 | 1830174.7551 | 23.637 | C-519, C-251 | ZONE 5A FRL R1 | 23.637 | Yes | 0 | <None> |  |  | Basic | No | 1200.000mm | 750.000mm | 2182.003mm | 0.000in | 1.882 | Elevation | 0 | 21.755 | 300.000mm | 200.000mm |  |  | Undefined | 0.000in | 200.000mm | 1150.000mm | Undefined | Undefined | 0° 0' 0.000" |  | 1600.000mm | 300.000mm | 300.000mm | 0.000in | 0.000in | Junction Structure | Undefined | Storm Manholes | SMH 1.2X0.75 | Box | 0 | 0
MH-850 | SMH 1.2X0.75 | Storm Manhole | 442438.1498 | 1830174.9521 | 23.636 | C-319, C-231 | ZONE 5A FRL R1 | 23.636 | Yes | 0 | <None> |  |  | Basic | No | 1200.000mm | 750.000mm | 2220.417mm | 0.000in | 1.9204 | Elevation | 0 | 21.716 | 300.000mm | 200.000mm |  |  | Undefined | 0.000in | 200.000mm | 1150.000mm | Undefined | Undefined | 0° 0' 0.000" |  | 1600.000mm | 300.000mm | 300.000mm | 0.000in | 0.000in | Junction Structure | Undefined | Storm Manholes | SMH 1.2X0.75 | Box | 0 | 0
MH-851 | SMH 0.75X1.2 | Storm Manhole | 442160.6501 | 1829633.7041 | 23.636 | C-127, C-36 | ZONE 5A FRL R1 | 23.636 | Yes | 0 | <None> |  |  | Basic | No | 750.000mm | 1200.000mm | 1986.900mm | 0.000in | 1.6869 | Elevation | 0 | 21.949 | 300.000mm | 200.000mm |  |  | Undefined | 0.000in | 200.000mm | 1600.000mm | Undefined | Undefined | 0° 0' 0.000" |  | 1150.000mm | 300.000mm | 300.000mm | 0.000in | 0.000in | Junction Structure | Undefined | Storm Manholes | SMH 0.75X1.2 | Box | 0 | 0
MH-852 | SMH 0.75X1.2 | Storm Manhole | 442160.7501 | 1829623.0541 | 23.636 | C-879, C-880 | ZONE 5A FRL R1 | 23.636 | Yes | 0 | <None> |  |  | Basic | No | 750.000mm | 1200.000mm | 2136.644mm | 0.000in | 1.8366 | Elevation | 0 | 21.799 | 300.000mm | 200.000mm |  |  | Undefined | 0.000in | 200.000mm | 1600.000mm | Undefined | Undefined | 0° 0' 0.000" |  | 1150.000mm | 300.000mm | 300.000mm | 0.000in | 0.000in | Junction Structure | Undefined | Storm Manholes | SMH 0.75X1.2 | Box | 0 | 0
MH-853 | SMH 1.2X0.6 | Storm Manhole | 442223.2249 | 1829727.4552 | 23.636 | C-836, C-916 | ZONE 5A FRL R1 | 23.636 | Yes | 0 | <None> |  |  | Basic | No | 1200.000mm | 600.000mm | 1843.118mm | 0.000in | 1.5431 | Elevation | 0 | 22.093 | 300.000mm | 200.000mm |  |  | Undefined | 0.000in | 200.000mm | 1000.000mm | Undefined | Undefined | 0° 0' 0.000" |  | 1600.000mm | 300.000mm | 300.000mm | 0.000in | 0.000in | Junction Structure | Undefined | Storm Manholes | SMH 1.2X0.6 | Box | 0 | 0
MH-854 | SMH 1.2X0.6 | Storm Manhole | 442232.6249 | 1829727.4669 | 23.636 | C-723, C-792 | ZONE 5A FRL R1 | 23.636 | Yes | 0 | <None> |  |  | Basic | No | 1200.000mm | 600.000mm | 1843.094mm | 0.000in | 1.5431 | Elevation | 0 | 22.093 | 300.000mm | 200.000mm |  |  | Undefined | 0.000in | 200.000mm | 1000.000mm | Undefined | Undefined | 0° 0' 0.000" |  | 1600.000mm | 300.000mm | 300.000mm | 0.000in | 0.000in | Junction Structure | Undefined | Storm Manholes | SMH 1.2X0.6 | Box | 0 | 0
MH-855 | SMH 1.2X0.6 | Storm Manhole | 442060.7246 | 1829465.0824 | 23.65 | C-501, C-798, C-867 | ZONE 5A FRL R1 | 23.65 | Yes | 0 | <None> |  |  | Basic | No | 1200.000mm | 600.000mm | 2268.798mm | 0.000in | 1.9688 | Elevation | 0 | 21.681 | 300.000mm | 200.000mm |  |  | Undefined | 0.000in | 200.000mm | 1000.000mm | Undefined | Undefined | 0° 0' 0.000" |  | 1600.000mm | 300.000mm | 300.000mm | 0.000in | 0.000in | Junction Structure | Undefined | Storm Manholes | SMH 1.2X0.6 | Box | 0 | 0
MH-856 | SMH 0.6X1.2 | Storm Manhole | 442222.8769 | 1829364.9171 | 23.635 | C-746, C-733 | ZONE 5A FRL R1 | 23.635 | Yes | 0 | <None> |  |  | Basic | No | 600.000mm | 1200.000mm | 2316.401mm | 0.000in | 2.0164 | Elevation | 0 | 21.619 | 300.000mm | 200.000mm |  |  | Undefined | 0.000in | 200.000mm | 1600.000mm | Undefined | Undefined | 0° 0' 0.000" |  | 1000.000mm | 300.000mm | 300.000mm | 0.000in | 0.000in | Junction Structure | Undefined | Storm Manholes | SMH 0.6X1.2 | Box | 0 | 0
MH-857 | SMH 0.75X1.2 | Storm Manhole | 442240.0501 | 1829812.4897 | 23.634 | C-1188, C-1190 | ZONE 5A FRL R1 | 23.634 | Yes | 0 | <None> |  |  | Basic | No | 750.000mm | 1200.000mm | 3273.327mm | 0.000in | 2.9733 | Elevation | 0 | 20.661 | 300.000mm | 200.000mm |  |  | Undefined | 0.000in | 200.000mm | 1600.000mm | Undefined | Undefined | 0° 0' 0.000" |  | 1150.000mm | 300.000mm | 300.000mm | 0.000in | 0.000in | Junction Structure | Undefined | Storm Manholes | SMH 0.75X1.2 | Box | 0 | 0
MH-858 | SMH 0.75X1.2 | Storm Manhole | 442581.3008 | 1829519.3051 | 23.633 | C-953, C-936 | ZONE 5A FRL R1 | 23.633 | Yes | 0 | <None> |  |  | Basic | No | 750.000mm | 1200.000mm | 2215.310mm | 0.000in | 1.9153 | Elevation | 0 | 21.718 | 300.000mm | 200.000mm |  |  | Undefined | 0.000in | 200.000mm | 1600.000mm | Undefined | Undefined | 0° 0' 0.000" |  | 1150.000mm | 300.000mm | 300.000mm | 0.000in | 0.000in | Junction Structure | Undefined | Storm Manholes | SMH 0.75X1.2 | Box | 0 | 0
MH-859 | SMH 1.2X0.75 | Storm Manhole | 442468.4999 | 1829874.4933 | 23.633 | C-641 | ZONE 5A FRL R1 | 23.633 | Yes | 0 | <None> |  |  | Basic | No | 1200.000mm | 750.000mm | 1941.728mm | 0.000in | 1.6417 | Elevation | 0 | 21.991 | 300.000mm | 200.000mm |  |  | Undefined | 0.000in | 200.000mm | 1150.000mm | Undefined | Undefined | 0° 0' 0.000" |  | 1600.000mm | 300.000mm | 300.000mm | 0.000in | 0.000in | Junction Structure | Undefined | Storm Manholes | SMH 1.2X0.75 | Box | 0 | 0
MH-860 | SMH 1.2X0.6 | Storm Manhole | 442051.3246 | 1829374.6651 | 23.634 | C-897, C-998 | ZONE 5A FRL R1 | 23.634 | Yes | 0 | <None> |  |  | Basic | No | 1200.000mm | 600.000mm | 2133.629mm | 0.000in | 1.8336 | Elevation | 0 | 21.8 | 300.000mm | 200.000mm |  |  | Undefined | 0.000in | 200.000mm | 1000.000mm | Undefined | Undefined | 0° 0' 0.000" |  | 1600.000mm | 300.000mm | 300.000mm | 0.000in | 0.000in | Junction Structure | Undefined | Storm Manholes | SMH 1.2X0.6 | Box | 0 | 0
MH-861 | SMH 1.2X0.75 | Storm Manhole | 442383.8999 | 1829580.7796 | 23.631 | C-373, C-84 | ZONE 5A FRL R1 | 23.631 | Yes | 0 | <None> |  |  | Basic | No | 1200.000mm | 750.000mm | 2225.639mm | 0.000in | 1.9256 | Elevation | 0 | 21.705 | 300.000mm | 200.000mm |  |  | Undefined | 0.000in | 200.000mm | 1150.000mm | Undefined | Undefined | 0° 0' 0.000" |  | 1600.000mm | 300.000mm | 300.000mm | 0.000in | 0.000in | Junction Structure | Undefined | Storm Manholes | SMH 1.2X0.75 | Box | 0 | 0
MH-862 | SMH 1.2X0.75 | Storm Manhole | 442298.9 | 1829623.16 | 23.654 | C-1040, C-758 | ZONE 5A FRL R1 | 23.654 | Yes | 0 | <None> |  |  | Basic | No | 1200.000mm | 750.000mm | 2762.047mm | 0.000in | 2.462 | Elevation | 0 | 21.192 | 300.000mm | 200.000mm |  |  | Undefined | 0.000in | 200.000mm | 1150.000mm | Undefined | Undefined | 0° 0' 0.000" |  | 1600.000mm | 300.000mm | 300.000mm | 0.000in | 0.000in | Junction Structure | Undefined | Storm Manholes | SMH 1.2X0.75 | Box | 0 | 0
MH-863 | SMH 1.2X0.75 | Storm Manhole | 442139.6496 | 1829689.4669 | 23.63 | C-636, C-648 | ZONE 5A FRL R1 | 23.63 | Yes | 0 | <None> |  |  | Basic | No | 1200.000mm | 750.000mm | 1842.033mm | 0.000in | 1.542 | Elevation | 0 | 22.088 | 300.000mm | 200.000mm |  |  | Undefined | 0.000in | 200.000mm | 1150.000mm | Undefined | Undefined | 0° 0' 0.000" |  | 1600.000mm | 300.000mm | 300.000mm | 0.000in | 0.000in | Junction Structure | Undefined | Storm Manholes | SMH 1.2X0.75 | Box | 0 | 0
MH-864 | SMH 1.2X0.75 | Storm Manhole | 442128.9996 | 1829689.4669 | 23.63 | C-589, C-597 | ZONE 5A FRL R1 | 23.63 | Yes | 0 | <None> |  |  | Basic | No | 1200.000mm | 750.000mm | 1842.013mm | 0.000in | 1.542 | Elevation | 0 | 22.088 | 300.000mm | 200.000mm |  |  | Undefined | 0.000in | 200.000mm | 1150.000mm | Undefined | Undefined | 0° 0' 0.000" |  | 1600.000mm | 300.000mm | 300.000mm | 0.000in | 0.000in | Junction Structure | Undefined | Storm Manholes | SMH 1.2X0.75 | Box | 0 | 0
MH-865 | SMH 0.75X1.2 | Storm Manhole | 442266.9729 | 1829475.9574 | 23.63 | C-178, C-289 | ZONE 5A FRL R1 | 23.63 | Yes | 0 | <None> |  |  | Basic | No | 750.000mm | 1200.000mm | 2068.903mm | 0.000in | 1.7689 | Elevation | 0 | 21.861 | 300.000mm | 200.000mm |  |  | Undefined | 0.000in | 200.000mm | 1600.000mm | Undefined | Undefined | 0° 0' 0.000" |  | 1150.000mm | 300.000mm | 300.000mm | 0.000in | 0.000in | Junction Structure | Undefined | Storm Manholes | SMH 0.75X1.2 | Box | 0 | 0
MH-866 | SMH 0.75X1.2 | Storm Manhole | 442266.9729 | 1829465.3074 | 23.63 | C-387, C-579 | ZONE 5A FRL R1 | 23.63 | Yes | 0 | <None> |  |  | Basic | No | 750.000mm | 1200.000mm | 2096.895mm | 0.000in | 1.7969 | Elevation | 0 | 21.833 | 300.000mm | 200.000mm |  |  | Undefined | 0.000in | 200.000mm | 1600.000mm | Undefined | Undefined | 0° 0' 0.000" |  | 1150.000mm | 300.000mm | 300.000mm | 0.000in | 0.000in | Junction Structure | Undefined | Storm Manholes | SMH 0.75X1.2 | Box | 0 | 0
MH-867 | SMH 1.2X0.75 | Storm Manhole | 442483.4999 | 1829713.711 | 23.63 | C-594, C-611 | ZONE 5A FRL R1 | 23.63 | Yes | 0 | <None> |  |  | Basic | No | 1200.000mm | 750.000mm | 2492.705mm | 0.000in | 2.1927 | Elevation | 0 | 21.437 | 300.000mm | 200.000mm |  |  | Undefined | 0.000in | 200.000mm | 1150.000mm | Undefined | Undefined | 0° 0' 0.000" |  | 1600.000mm | 300.000mm | 300.000mm | 0.000in | 0.000in | Junction Structure | Undefined | Storm Manholes | SMH 1.2X0.75 | Box | 0 | 0
MH-868 | SMH 1.2X0.75 | Storm Manhole | 442394.5499 | 1829581.0557 | 23.629 | C-262, C-369 | ZONE 5A FRL R1 | 23.629 | Yes | 0 | <None> |  |  | Basic | No | 1200.000mm | 750.000mm | 2232.457mm | 0.000in | 1.9325 | Elevation | 0 | 21.697 | 300.000mm | 200.000mm |  |  | Undefined | 0.000in | 200.000mm | 1150.000mm | Undefined | Undefined | 0° 0' 0.000" |  | 1600.000mm | 300.000mm | 300.000mm | 0.000in | 0.000in | Junction Structure | Undefined | Storm Manholes | SMH 1.2X0.75 | Box | 0 | 0
MH-869 | SMH 1.2X0.6 | Storm Manhole | 442512.7954 | 1829619.5525 | 23.629 | C-58 | ZONE 5A FRL R1 | 23.629 | Yes | 0 | <None> |  |  | Basic | No | 1200.000mm | 600.000mm | 1942.646mm | 0.000in | 1.6426 | Elevation | 0 | 21.986 | 300.000mm | 200.000mm |  |  | Undefined | 0.000in | 200.000mm | 1000.000mm | Undefined | Undefined | 0° 0' 0.000" |  | 1600.000mm | 300.000mm | 300.000mm | 0.000in | 0.000in | Junction Structure | Undefined | Storm Manholes | SMH 1.2X0.6 | Box | 0 | 0
MH-870 | SMH 0.75X1.2 | Storm Manhole | 442634.7434 | 1829519.3051 | 23.626 | C-931, C-907 | ZONE 5A FRL R1 | 23.626 | Yes | 0 | <None> |  |  | Basic | No | 750.000mm | 1200.000mm | 2154.595mm | 0.000in | 1.8546 | Elevation | 0 | 21.771 | 300.000mm | 200.000mm |  |  | Undefined | 0.000in | 200.000mm | 1600.000mm | Undefined | Undefined | 0° 0' 0.000" |  | 1150.000mm | 300.000mm | 300.000mm | 0.000in | 0.000in | Junction Structure | Undefined | Storm Manholes | SMH 0.75X1.2 | Box | 0 | 0
MH-871 | <None> | Storm Manhole | 442587.8248 | 1829845.9771 | 23.659 | C-1289, C-1321 | ZONE 5A FRL R1 | 23.659 | Yes | 0 | <None> |  |  | Basic | No | 750.000mm | 1200.000mm | 3709.621mm | 0.000in | 3.4096 | Elevation | 0 | 20.249 | 300.000mm | 200.000mm |  |  | Undefined | 0.000in | 200.000mm | 1600.000mm | Undefined | Undefined | 134° 59' 59.982" |  | 1150.000mm | 300.000mm | 300.000mm | 0.000in | 0.000in | Junction Structure | Undefined | Storm Manholes | SMH 0.75X1.2 | Box | 0 | 0
MH-872 | SMH 1.2X0.75 | Storm Manhole | 442298.9 | 1829562.652 | 23.622 | C-755, C-728 | ZONE 5A FRL R1 | 23.622 | Yes | 0 | <None> |  |  | Basic | No | 1200.000mm | 750.000mm | 2358.424mm | 0.000in | 2.0584 | Elevation | 0 | 21.564 | 300.000mm | 200.000mm |  |  | Undefined | 0.000in | 200.000mm | 1150.000mm | Undefined | Undefined | 0° 0' 0.000" |  | 1600.000mm | 300.000mm | 300.000mm | 0.000in | 0.000in | Junction Structure | Undefined | Storm Manholes | SMH 1.2X0.75 | Box | 0 | 0
MH-873 | SMH 0.75X1.2 | Storm Manhole | 442521.2012 | 1830121.3445 | 23.622 | C-693, C-776 | ZONE 5A FRL R1 | 23.622 | Yes | 0 | <None> |  |  | Basic | No | 750.000mm | 1200.000mm | 2292.307mm | 0.000in | 1.9923 | Elevation | 0 | 21.63 | 300.000mm | 200.000mm |  |  | Undefined | 0.000in | 200.000mm | 1600.000mm | Undefined | Undefined | 0° 0' 0.000" |  | 1150.000mm | 300.000mm | 300.000mm | 0.000in | 0.000in | Junction Structure | Undefined | Storm Manholes | SMH 0.75X1.2 | Box | 0 | 0
MH-874 | SMH 0.75X1.2 | Storm Manhole | 442521.2012 | 1830131.9945 | 23.622 | C-1015, C-1060 | ZONE 5A FRL R1 | 23.622 | Yes | 0 | <None> |  |  | Basic | No | 750.000mm | 1200.000mm | 2632.306mm | 0.000in | 2.3323 | Elevation | 0 | 21.29 | 300.000mm | 200.000mm |  |  | Undefined | 0.000in | 200.000mm | 1600.000mm | Undefined | Undefined | 0° 0' 0.000" |  | 1150.000mm | 300.000mm | 300.000mm | 0.000in | 0.000in | Junction Structure | Undefined | Storm Manholes | SMH 0.75X1.2 | Box | 0 | 0
MH-875 | SMH 1.2X0.6 | Storm Manhole | 442451.7954 | 1829601.1662 | 23.623 | C-370, C-15 | ZONE 5A FRL R1 | 23.623 | Yes | 0 | <None> |  |  | Basic | No | 1200.000mm | 600.000mm | 2025.002mm | 0.000in | 1.725 | Elevation | 0 | 21.898 | 300.000mm | 200.000mm |  |  | Undefined | 0.000in | 200.000mm | 1000.000mm | Undefined | Undefined | 0° 0' 0.000" |  | 1600.000mm | 300.000mm | 300.000mm | 0.000in | 0.000in | Junction Structure | Undefined | Storm Manholes | SMH 1.2X0.6 | Box | 0 | 0
MH-876 | SMH 1.2X0.75 | Storm Manhole | 442298.9 | 1829756.3222 | 23.621 | C-1100, C-1099 | ZONE 5A FRL R1 | 23.621 | Yes | 0 | <None> |  |  | Basic | No | 1200.000mm | 750.000mm | 2851.452mm | 0.000in | 2.5515 | Depth | 0 | 21.07 | 300.000mm | 200.000mm |  |  | Undefined | 0.000in | 200.000mm | 1150.000mm | Undefined | Undefined | 0° 0' 0.000" |  | 1600.000mm | 300.000mm | 300.000mm | 0.000in | 0.000in | Junction Structure | Undefined | Storm Manholes | SMH 1.2X0.75 | Box | 0 | 0
MH-877 | SMH 1.2X0.6 | Storm Manhole | 442461.1954 | 1829601.387 | 23.622 | C-341, C-12 | ZONE 5A FRL R1 | 23.622 | Yes | 0 | <None> |  |  | Basic | No | 1200.000mm | 600.000mm | 2026.327mm | 0.000in | 1.7263 | Elevation | 0 | 21.896 | 300.000mm | 200.000mm |  |  | Undefined | 0.000in | 200.000mm | 1000.000mm | Undefined | Undefined | 0° 0' 0.000" |  | 1600.000mm | 300.000mm | 300.000mm | 0.000in | 0.000in | Junction Structure | Undefined | Storm Manholes | SMH 1.2X0.6 | Box | 0 | 0
MH-878 | SMH 0.6X1.2 | Storm Manhole | 442540.4555 | 1829776.2171 | 23.622 | C-229, C-355 | ZONE 5A FRL R1 | 23.622 | Yes | 0 | <None> |  |  | Basic | No | 600.000mm | 1200.000mm | 2109.323mm | 0.000in | 1.8093 | Elevation | 0 | 21.813 | 300.000mm | 200.000mm |  |  | Undefined | 0.000in | 200.000mm | 1600.000mm | Undefined | Undefined | 0° 0' 0.000" |  | 1000.000mm | 300.000mm | 300.000mm | 0.000in | 0.000in | Junction Structure | Undefined | Storm Manholes | SMH 0.6X1.2 | Box | 0 | 0
MH-879 | SMH 0.75X1.2 | Storm Manhole | 442632.3939 | 1829529.9551 | 23.621 | C-1141, C-1139 | ZONE 5A FRL R1 | 23.621 | Yes | 0 | <None> |  |  | Basic | No | 750.000mm | 1200.000mm | 3072.181mm | 0.000in | 2.7722 | Elevation | 0 | 20.849 | 300.000mm | 200.000mm |  |  | Undefined | 0.000in | 200.000mm | 1600.000mm | Undefined | Undefined | 0° 0' 0.000" |  | 1150.000mm | 300.000mm | 300.000mm | 0.000in | 0.000in | Junction Structure | Undefined | Storm Manholes | SMH 0.75X1.2 | Box | 0 | 0
MH-880 | SMH 0.75X1.2 | Storm Manhole | 442120.4506 | 1829919.1423 | 23.621 | C-1095, C-1079 | ZONE 5A FRL R1 | 23.621 | Yes | 0 | <None> |  |  | Basic | No | 750.000mm | 1200.000mm | 3354.018mm | 0.000in | 3.054 | Elevation | 0 | 20.567 | 300.000mm | 200.000mm |  |  | Undefined | 0.000in | 200.000mm | 1600.000mm | Undefined | Undefined | 0° 0' 0.000" |  | 1150.000mm | 300.000mm | 300.000mm | 0.000in | 0.000in | Junction Structure | Undefined | Storm Manholes | SMH 0.75X1.2 | Box | 0 | 0
MH-881 | SMH 1.2X0.75 | Storm Manhole | 442383.8999 | 1829396.0431 | 23.621 | C-474, C-464 | ZONE 5A FRL R1 | 23.621 | Yes | 0 | <None> |  |  | Basic | No | 1200.000mm | 750.000mm | 1915.782mm | 0.000in | 1.6158 | Elevation | 0 | 22.005 | 300.000mm | 200.000mm |  |  | Undefined | 0.000in | 200.000mm | 1150.000mm | Undefined | Undefined | 0° 0' 0.000" |  | 1600.000mm | 300.000mm | 300.000mm | 0.000in | 0.000in | Junction Structure | Undefined | Storm Manholes | SMH 1.2X0.75 | Box | 0 | 0
MH-882 | SMH 1.2X0.6 | Storm Manhole | 442646.5954 | 1829545.0911 | 23.621 | C-844, C-288 | ZONE 5A FRL R1 | 23.621 | Yes | 0 | <None> |  |  | Basic | No | 1200.000mm | 600.000mm | 2052.248mm | 0.000in | 1.7522 | Elevation | 0 | 21.869 | 300.000mm | 200.000mm |  |  | Undefined | 0.000in | 200.000mm | 1000.000mm | Undefined | Undefined | 0° 0' 0.000" |  | 1600.000mm | 300.000mm | 300.000mm | 0.000in | 0.000in | Junction Structure | Undefined | Storm Manholes | SMH 1.2X0.6 | Box | 0 | 0
MH-883 | SMH 1.2X0.6 | Storm Manhole | 442655.9954 | 1829545.0911 | 23.621 | C-927, C-261 | ZONE 5A FRL R1 | 23.621 | Yes | 0 | <None> |  |  | Basic | No | 1200.000mm | 600.000mm | 2046.246mm | 0.000in | 1.7462 | Elevation | 0 | 21.875 | 300.000mm | 200.000mm |  |  | Undefined | 0.000in | 200.000mm | 1000.000mm | Undefined | Undefined | 0° 0' 0.000" |  | 1600.000mm | 300.000mm | 300.000mm | 0.000in | 0.000in | Junction Structure | Undefined | Storm Manholes | SMH 1.2X0.6 | Box | 0 | 0
MH-884 | SMH 1.2X0.75 | Storm Manhole | 442317.5499 | 1829561.0195 | 23.619 | C-1216, C-1217 | ZONE 5A FRL R1 | 23.619 | Yes | 0 | <None> |  |  | Basic | No | 1200.000mm | 750.000mm | 3565.164mm | 0.000in | 3.2652 | Elevation | 0 | 20.354 | 300.000mm | 200.000mm |  |  | Undefined | 0.000in | 200.000mm | 1150.000mm | Undefined | Undefined | 0° 0' 0.000" |  | 1600.000mm | 300.000mm | 300.000mm | 0.000in | 0.000in | Junction Structure | Undefined | Storm Manholes | SMH 1.2X0.75 | Box | 0 | 0
MH-885 | SMH 0.75X1.2 | Storm Manhole | 442324.6029 | 1830121.3445 | 23.619 | C-57 | ZONE 5A FRL R1 | 23.619 | Yes | 0 | <None> |  |  | Basic | No | 750.000mm | 1200.000mm | 1941.721mm | 0.000in | 1.6417 | Elevation | 0 | 21.977 | 300.000mm | 200.000mm |  |  | Undefined | 0.000in | 200.000mm | 1600.000mm | Undefined | Undefined | 0° 0' 0.000" |  | 1150.000mm | 300.000mm | 300.000mm | 0.000in | 0.000in | Junction Structure | Undefined | Storm Manholes | SMH 0.75X1.2 | Box | 0 | 0
MH-886 | SMH 0.75X1.2 | Storm Manhole | 442324.6029 | 1830131.9945 | 23.619 | C-55 | ZONE 5A FRL R1 | 23.619 | Yes | 0 | <None> |  |  | Basic | No | 750.000mm | 1200.000mm | 1941.721mm | 0.000in | 1.6417 | Elevation | 0 | 21.977 | 300.000mm | 200.000mm |  |  | Undefined | 0.000in | 200.000mm | 1600.000mm | Undefined | Undefined | 0° 0' 0.000" |  | 1150.000mm | 300.000mm | 300.000mm | 0.000in | 0.000in | Junction Structure | Undefined | Storm Manholes | SMH 0.75X1.2 | Box | 0 | 0
MH-887 | SMH 0.75X1.2 | Storm Manhole | 442438.4989 | 1830121.3445 | 23.63 | C-548, C-567 | ZONE 5A FRL R1 | 23.63 | Yes | 0 | <None> |  |  | Basic | No | 750.000mm | 1200.000mm | 2066.775mm | 0.000in | 1.7668 | Elevation | 0 | 21.863 | 300.000mm | 200.000mm |  |  | Undefined | 0.000in | 200.000mm | 1600.000mm | Undefined | Undefined | 0° 0' 0.000" |  | 1150.000mm | 300.000mm | 300.000mm | 0.000in | 0.000in | Junction Structure | Undefined | Storm Manholes | SMH 0.75X1.2 | Box | 0 | 0
MH-888 | SMH 0.75X1.2 | Storm Manhole | 442641.6897 | 1829831.1421 | 23.617 | C-1316, C-1318 | ZONE 5A FRL R1 | 23.617 | Yes | 0 | <None> |  |  | Basic | No | 750.000mm | 1200.000mm | 3727.818mm | 0.000in | 3.4278 | Elevation | 0 | 20.189 | 300.000mm | 200.000mm |  |  | Undefined | 0.000in | 200.000mm | 1600.000mm | Undefined | Undefined | 0° 0' 0.000" |  | 1150.000mm | 300.000mm | 300.000mm | 0.000in | 0.000in | Junction Structure | Undefined | Storm Manholes | SMH 0.75X1.2 | Box | 0 | 0
MH-889 | SMH 0.75X1.2 | Storm Manhole | 442650.4729 | 1829812.4897 | 23.617 | C-1357, C-1360 | ZONE 5A FRL R1 | 23.617 | Yes | 0 | <None> |  |  | Basic | No | 750.000mm | 1200.000mm | 4130.779mm | 0.000in | 3.8308 | Elevation | 0 | 19.786 | 300.000mm | 200.000mm |  |  | Undefined | 0.000in | 200.000mm | 1600.000mm | Undefined | Undefined | 0° 0' 0.000" |  | 1150.000mm | 300.000mm | 300.000mm | 0.000in | 0.000in | Junction Structure | Undefined | Storm Manholes | SMH 0.75X1.2 | Box | 0 | 0
MH-890 | SMH 0.75X1.2 | Storm Manhole | 442652.7434 | 1829519.3051 | 23.617 | C-907, C-908 | ZONE 5A FRL R1 | 23.617 | Yes | 0 | <None> |  |  | Basic | No | 750.000mm | 1200.000mm | 2128.315mm | 0.000in | 1.8283 | Elevation | 0 | 21.789 | 300.000mm | 200.000mm |  |  | Undefined | 0.000in | 200.000mm | 1600.000mm | Undefined | Undefined | 0° 0' 0.000" |  | 1150.000mm | 300.000mm | 300.000mm | 0.000in | 0.000in | Junction Structure | Undefined | Storm Manholes | SMH 0.75X1.2 | Box | 0 | 0
MH-891 | SMH 0.6X1.2 | Storm Manhole | 442194.0501 | 1829775.2149 | 23.618 | C-156, C-283 | ZONE 5A FRL R1 | 23.618 | Yes | 0 | <None> |  |  | Basic | No | 600.000mm | 1200.000mm | 1975.514mm | 0.000in | 1.6755 | Elevation | 0 | 21.942 | 300.000mm | 200.000mm |  |  | Undefined | 0.000in | 200.000mm | 1600.000mm | Undefined | Undefined | 0° 0' 0.000" |  | 1000.000mm | 300.000mm | 300.000mm | 0.000in | 0.000in | Junction Structure | Undefined | Storm Manholes | SMH 0.6X1.2 | Box | 0 | 0
MH-892 | <None> | Storm Manhole | 442317.5499 | 1830208.591 | 23.616 | C-644, C-710 | ZONE 5A FRL R1 | 23.616 | Yes | 0 | <None> |  |  | Basic | No | 750.000mm | 1200.000mm | 1988.022mm | 0.000in | 1.688 | Elevation | 0 | 21.928 | 300.000mm | 200.000mm |  |  | Undefined | 0.000in | 200.000mm | 1600.000mm | Undefined | Undefined | 269° 59' 60.000" |  | 1150.000mm | 300.000mm | 300.000mm | 0.000in | 0.000in | Junction Structure | Undefined | Storm Manholes | SMH 0.75X1.2 | Box | 0 | 0
MH-893 | SMH 1.2X0.75 | Storm Manhole | 442298.9 | 1830208.591 | 23.616 | C-1145, C-1242 | ZONE 5A FRL R1 | 23.616 | Yes | 0 | <None> |  |  | Basic | No | 1200.000mm | 750.000mm | 2114.012mm | 0.000in | 1.814 | Elevation | 0 | 21.802 | 300.000mm | 200.000mm |  |  | Undefined | 0.000in | 200.000mm | 1150.000mm | Undefined | Undefined | 0° 0' 0.000" |  | 1600.000mm | 300.000mm | 300.000mm | 0.000in | 0.000in | Junction Structure | Undefined | Storm Manholes | SMH 1.2X0.75 | Box | 0 | 0
MH-894 | SMH 1.2X0.6 | Storm Manhole | 442133.3247 | 1829939.8291 | 23.617 | C-1339, C-1224 | ZONE 5A FRL R1 | 23.617 | Yes | 0 | <None> |  |  | Basic | No | 1200.000mm | 600.000mm | 2072.954mm | 0.000in | 1.773 | Elevation | 0 | 21.844 | 300.000mm | 200.000mm |  |  | Undefined | 0.000in | 200.000mm | 1000.000mm | Undefined | Undefined | 0° 0' 0.000" |  | 1600.000mm | 300.000mm | 300.000mm | 0.000in | 0.000in | Junction Structure | Undefined | Storm Manholes | SMH 1.2X0.6 | Box | 0 | 0
MH-895 | SMH 1.2X0.6 | Storm Manhole | 442142.7246 | 1829939.8006 | 23.617 | C-1322, C-1174 | ZONE 5A FRL R1 | 23.617 | Yes | 0 | <None> |  |  | Basic | No | 1200.000mm | 600.000mm | 2072.854mm | 0.000in | 1.7729 | Elevation | 0 | 21.844 | 300.000mm | 200.000mm |  |  | Undefined | 0.000in | 200.000mm | 1000.000mm | Undefined | Undefined | 0° 0' 0.000" |  | 1600.000mm | 300.000mm | 300.000mm | 0.000in | 0.000in | Junction Structure | Undefined | Storm Manholes | SMH 1.2X0.6 | Box | 0 | 0
MH-896 | SMH 0.75X1.2 | Storm Manhole | 442233.877 | 1830106.7873 | 23.63 | C-187, C-203 | ZONE 5A FRL R1 | 23.63 | Yes | 0 | <None> |  |  | Basic | No | 750.000mm | 1200.000mm | 2183.773mm | 0.000in | 1.8838 | Elevation | 0 | 21.746 | 300.000mm | 200.000mm |  |  | Undefined | 0.000in | 200.000mm | 1600.000mm | Undefined | Undefined | 0° 0' 0.000" |  | 1150.000mm | 300.000mm | 300.000mm | 0.000in | 0.000in | Junction Structure | Undefined | Storm Manholes | SMH 0.75X1.2 | Box | 0 | 0
MH-897 | SMH 1.2X0.6 | Storm Manhole | 442223.2249 | 1829482.0606 | 23.615 | C-49 | ZONE 5A FRL R1 | 23.615 | Yes | 0 | <None> |  |  | Basic | No | 1200.000mm | 600.000mm | 1927.124mm | 0.000in | 1.6271 | Elevation | 0 | 21.988 | 300.000mm | 200.000mm |  |  | Undefined | 0.000in | 200.000mm | 1000.000mm | Undefined | Undefined | 0° 0' 0.000" |  | 1600.000mm | 300.000mm | 300.000mm | 0.000in | 0.000in | Junction Structure | Undefined | Storm Manholes | SMH 1.2X0.6 | Box | 0 | 0
MH-898 | SMH 1.2X0.6 | Storm Manhole | 442646.5954 | 1829605.0911 | 23.615 | C-99, C-343 | ZONE 5A FRL R1 | 23.615 | Yes | 0 | <None> |  |  | Basic | No | 1200.000mm | 600.000mm | 1942.888mm | 0.000in | 1.6429 | Elevation | 0 | 21.972 | 300.000mm | 200.000mm |  |  | Undefined | 0.000in | 200.000mm | 1000.000mm | Undefined | Undefined | 0° 0' 0.000" |  | 1600.000mm | 300.000mm | 300.000mm | 0.000in | 0.000in | Junction Structure | Undefined | Storm Manholes | SMH 1.2X0.6 | Box | 0 | 0
MH-899 | SMH 1.2X0.6 | Storm Manhole | 442655.9954 | 1829605.0911 | 23.615 | C-32, C-320 | ZONE 5A FRL R1 | 23.615 | Yes | 0 | <None> |  |  | Basic | No | 1200.000mm | 600.000mm | 1942.888mm | 0.000in | 1.6429 | Elevation | 0 | 21.972 | 300.000mm | 200.000mm |  |  | Undefined | 0.000in | 200.000mm | 1000.000mm | Undefined | Undefined | 0° 0' 0.000" |  | 1600.000mm | 300.000mm | 300.000mm | 0.000in | 0.000in | Junction Structure | Undefined | Storm Manholes | SMH 1.2X0.6 | Box | 0 | 0
MH-900 | SMH 1.2X0.6 | Storm Manhole | 442503.3954 | 1829619.4421 | 23.615 | C-33 | ZONE 5A FRL R1 | 23.615 | Yes | 0 | <None> |  |  | Basic | No | 1200.000mm | 600.000mm | 1943.681mm | 0.000in | 1.6437 | Elevation | 0 | 21.971 | 300.000mm | 200.000mm |  |  | Undefined | 0.000in | 200.000mm | 1000.000mm | Undefined | Undefined | 0° 0' 0.000" |  | 1600.000mm | 300.000mm | 300.000mm | 0.000in | 0.000in | Junction Structure | Undefined | Storm Manholes | SMH 1.2X0.6 | Box | 0 | 0
MH-901 | SMH 1.2X0.75 | Storm Manhole | 442573.8 | 1830132.3955 | 23.613 | C-1231, C-1085 | ZONE 5A FRL R1 | 23.613 | Yes | 0 | <None> |  |  | Basic | No | 1200.000mm | 750.000mm | 3443.296mm | 0.000in | 3.1433 | Elevation | 0 | 20.47 | 300.000mm | 200.000mm |  |  | Undefined | 0.000in | 200.000mm | 1150.000mm | Undefined | Undefined | 0° 0' 0.000" |  | 1600.000mm | 300.000mm | 300.000mm | 0.000in | 0.000in | Junction Structure | Undefined | Storm Manholes | SMH 1.2X0.75 | Box | 0 | 0
MH-902 | SMH 1.2X0.6 | Storm Manhole | 442232.6249 | 1829482.4747 | 23.614 | C-54 | ZONE 5A FRL R1 | 23.614 | Yes | 0 | <None> |  |  | Basic | No | 1200.000mm | 600.000mm | 1927.179mm | 0.000in | 1.6272 | Elevation | 0 | 21.987 | 300.000mm | 200.000mm |  |  | Undefined | 0.000in | 200.000mm | 1000.000mm | Undefined | Undefined | 0° 0' 0.000" |  | 1600.000mm | 300.000mm | 300.000mm | 0.000in | 0.000in | Junction Structure | Undefined | Storm Manholes | SMH 1.2X0.6 | Box | 0 | 0
MH-903 | SMH 0.75X1.2 | Storm Manhole | 442181.4501 | 1829623.0543 | 23.612 | C-879, C-878 | ZONE 5A FRL R1 | 23.612 | Yes | 0 | <None> |  |  | Basic | No | 750.000mm | 1200.000mm | 2134.184mm | 0.000in | 1.8342 | Elevation | 0 | 21.778 | 300.000mm | 200.000mm |  |  | Undefined | 0.000in | 200.000mm | 1600.000mm | Undefined | Undefined | 0° 0' 0.000" |  | 1150.000mm | 300.000mm | 300.000mm | 0.000in | 0.000in | Junction Structure | Undefined | Storm Manholes | SMH 0.75X1.2 | Box | 0 | 0
MH-904 | SMH 0.75X1.2 | Storm Manhole | 442181.2501 | 1829633.7043 | 23.612 | C-127, C-204 | ZONE 5A FRL R1 | 23.612 | Yes | 0 | <None> |  |  | Basic | No | 750.000mm | 1200.000mm | 1983.117mm | 0.000in | 1.6831 | Elevation | 0 | 21.929 | 300.000mm | 200.000mm |  |  | Undefined | 0.000in | 200.000mm | 1600.000mm | Undefined | Undefined | 0° 0' 0.000" |  | 1150.000mm | 300.000mm | 300.000mm | 0.000in | 0.000in | Junction Structure | Undefined | Storm Manholes | SMH 0.75X1.2 | Box | 0 | 0
MH-905 | SMH 0.75X1.2 | Storm Manhole | 442273.877 | 1830106.7873 | 23.612 | C-333, C-371 | ZONE 5A FRL R1 | 23.612 | Yes | 0 | <None> |  |  | Basic | No | 750.000mm | 1200.000mm | 2101.785mm | 0.000in | 1.8018 | Elevation | 0 | 21.81 | 300.000mm | 200.000mm |  |  | Undefined | 0.000in | 200.000mm | 1600.000mm | Undefined | Undefined | 0° 0' 0.000" |  | 1150.000mm | 300.000mm | 300.000mm | 0.000in | 0.000in | Junction Structure | Undefined | Storm Manholes | SMH 0.75X1.2 | Box | 0 | 0
MH-907 | SMH 1.2X0.75 | Storm Manhole | 442128.9996 | 1829727.4669 | 23.61 | C-528, C-476 | ZONE 5A FRL R1 | 23.61 | Yes | 0 | <None> |  |  | Basic | No | 1200.000mm | 750.000mm | 1871.241mm | 0.000in | 1.5712 | Elevation | 0 | 22.039 | 300.000mm | 200.000mm |  |  | Undefined | 0.000in | 200.000mm | 1150.000mm | Undefined | Undefined | 0° 0' 0.000" |  | 1600.000mm | 300.000mm | 300.000mm | 0.000in | 0.000in | Junction Structure | Undefined | Storm Manholes | SMH 1.2X0.75 | Box | 0 | 0
MH-908 | SMH 1.2X0.75 | Storm Manhole | 442139.6496 | 1829727.4669 | 23.61 | C-505, C-448 | ZONE 5A FRL R1 | 23.61 | Yes | 0 | <None> |  |  | Basic | No | 1200.000mm | 750.000mm | 1871.261mm | 0.000in | 1.5713 | Elevation | 0 | 22.039 | 300.000mm | 200.000mm |  |  | Undefined | 0.000in | 200.000mm | 1150.000mm | Undefined | Undefined | 0° 0' 0.000" |  | 1600.000mm | 300.000mm | 300.000mm | 0.000in | 0.000in | Junction Structure | Undefined | Storm Manholes | SMH 1.2X0.75 | Box | 0 | 0
MH-909 | SMH 1.2X0.75 | Storm Manhole | 442317.5499 | 1830248.591 | 23.624 | C-1275, C-576 | ZONE 5A FRL R1 | 23.624 | Yes | 0 | <None> |  |  | Basic | No | 1200.000mm | 750.000mm | 1955.884mm | 0.000in | 1.6559 | Elevation | 0 | 21.968 | 300.000mm | 200.000mm |  |  | Undefined | 0.000in | 200.000mm | 1150.000mm | Undefined | Undefined | 0° 0' 0.000" |  | 1600.000mm | 300.000mm | 300.000mm | 0.000in | 0.000in | Junction Structure | Undefined | Storm Manholes | SMH 1.2X0.75 | Box | 0 | 0
MH-910 | <None> | Storm Manhole | 442317.5489 | 1829762.3171 | 23.609 | C-1257, C-1259 | ZONE 5A FRL R1 | 23.609 | Yes | 0 | <None> |  |  | Basic | No | 750.000mm | 1200.000mm | 3757.265mm | 0.000in | 3.4573 | Elevation | 0 | 20.152 | 300.000mm | 200.000mm |  |  | Undefined | 0.000in | 200.000mm | 1600.000mm | Undefined | Undefined | 270° 0' 0.000" |  | 1150.000mm | 300.000mm | 300.000mm | 0.000in | 0.000in | Junction Structure | Undefined | Storm Manholes | SMH 0.75X1.2 | Box | 0 | 0
MH-911 | SMH 0.75X1.2 | Storm Manhole | 442394.5249 | 1829519.3051 | 23.629 | C-976, C-974 | ZONE 5A FRL R1 | 23.629 | Yes | 0 | <None> |  |  | Basic | No | 750.000mm | 1200.000mm | 2547.661mm | 0.000in | 2.2477 | Elevation | 0 | 21.381 | 300.000mm | 200.000mm |  |  | Undefined | 0.000in | 200.000mm | 1600.000mm | Undefined | Undefined | 0° 0' 0.000" |  | 1150.000mm | 300.000mm | 300.000mm | 0.000in | 0.000in | Junction Structure | Undefined | Storm Manholes | SMH 0.75X1.2 | Box | 0 | 0
MH-912 | SMH 0.6X1.2 | Storm Manhole | 442453.7532 | 1829882.4171 | 23.609 | C-606, C-560 | ZONE 5A FRL R1 | 23.609 | Yes | 0 | <None> |  |  | Basic | No | 600.000mm | 1200.000mm | 2357.351mm | 0.000in | 2.0574 | Elevation | 0 | 21.552 | 300.000mm | 200.000mm |  |  | Undefined | 0.000in | 200.000mm | 1600.000mm | Undefined | Undefined | 0° 0' 0.000" |  | 1000.000mm | 300.000mm | 300.000mm | 0.000in | 0.000in | Junction Structure | Undefined | Storm Manholes | SMH 0.6X1.2 | Box | 0 | 0
MH-913 | SMH 0.75X1.2 | Storm Manhole | 442252.1981 | 1829831.1421 | 23.608 | C-570, C-433 | ZONE 5A FRL R1 | 23.608 | Yes | 0 | <None> |  |  | Basic | No | 750.000mm | 1200.000mm | 2205.237mm | 0.000in | 1.9052 | Elevation | 0 | 21.703 | 300.000mm | 200.000mm |  |  | Undefined | 0.000in | 200.000mm | 1600.000mm | Undefined | Undefined | 0° 0' 0.000" |  | 1150.000mm | 300.000mm | 300.000mm | 0.000in | 0.000in | Junction Structure | Undefined | Storm Manholes | SMH 0.75X1.2 | Box | 0 | 0
MH-914 | SMH 0.6X1.2 | Storm Manhole | 442453.7051 | 1829891.8171 | 23.609 | C-503, C-493 | ZONE 5A FRL R1 | 23.609 | Yes | 0 | <None> |  |  | Basic | No | 600.000mm | 1200.000mm | 2368.232mm | 0.000in | 2.0682 | Elevation | 0 | 21.541 | 300.000mm | 200.000mm |  |  | Undefined | 0.000in | 200.000mm | 1600.000mm | Undefined | Undefined | 0° 0' 0.000" |  | 1000.000mm | 300.000mm | 300.000mm | 0.000in | 0.000in | Junction Structure | Undefined | Storm Manholes | SMH 0.6X1.2 | Box | 0 | 0
MH-915 | SMH 1.2X0.75 | Storm Manhole | 442438.1498 | 1830299.7935 | 23.607 | C-968, C-1035 | ZONE 5A FRL R1 | 23.607 | Yes | 0 | <None> |  |  | Basic | No | 1200.000mm | 750.000mm | 1942.411mm | 0.000in | 1.6424 | Elevation | 0 | 21.965 | 300.000mm | 200.000mm |  |  | Undefined | 0.000in | 200.000mm | 1150.000mm | Undefined | Undefined | 0° 0' 0.000" |  | 1600.000mm | 300.000mm | 300.000mm | 0.000in | 0.000in | Junction Structure | Undefined | Storm Manholes | SMH 1.2X0.75 | Box | 0 | 0
MH-916 | SMH 0.75X1.2 | Storm Manhole | 442394.5191 | 1829529.9551 | 23.626 | C-1179, C-1199 | ZONE 5A FRL R1 | 23.626 | Yes | 0 | <None> |  |  | Basic | No | 750.000mm | 1200.000mm | 3465.174mm | 0.000in | 3.1652 | Elevation | 0 | 20.461 | 300.000mm | 200.000mm |  |  | Undefined | 0.000in | 200.000mm | 1600.000mm | Undefined | Undefined | 0° 0' 0.000" |  | 1150.000mm | 300.000mm | 300.000mm | 0.000in | 0.000in | Junction Structure | Undefined | Storm Manholes | SMH 0.75X1.2 | Box | 0 | 0
MH-917 | SMH 0.75X1.2 | Storm Manhole | 442383.6749 | 1829529.9551 | 23.623 | C-1204, C-1199, C-297 | ZONE 5A FRL R1 | 23.623 | Yes | 0 | <None> |  |  | Basic | No | 750.000mm | 1200.000mm | 3472.764mm | 0.000in | 3.1728 | Elevation | 0 | 20.45 | 300.000mm | 200.000mm |  |  | Undefined | 0.000in | 200.000mm | 1600.000mm | Undefined | Undefined | 0° 0' 0.000" |  | 1150.000mm | 300.000mm | 300.000mm | 0.000in | 0.000in | Junction Structure | Undefined | Storm Manholes | SMH 0.75X1.2 | Box | 0 | 0
MH-918 | SMH 0.75X1.2 | Storm Manhole | 442598.2727 | 1829519.3051 | 23.607 | C-936, C-928 | ZONE 5A FRL R1 | 23.607 | Yes | 0 | <None> |  |  | Basic | No | 750.000mm | 1200.000mm | 2171.501mm | 0.000in | 1.8715 | Elevation | 0 | 21.735 | 300.000mm | 200.000mm |  |  | Undefined | 0.000in | 200.000mm | 1600.000mm | Undefined | Undefined | 0° 0' 0.000" |  | 1150.000mm | 300.000mm | 300.000mm | 0.000in | 0.000in | Junction Structure | Undefined | Storm Manholes | SMH 0.75X1.2 | Box | 0 | 0
MH-919 | SMH 1.2X0.75 | Storm Manhole | 442483.4999 | 1829726.2921 | 23.605 | C-611, C-639 | ZONE 5A FRL R1 | 23.605 | Yes | 0 | <None> |  |  | Basic | No | 1200.000mm | 750.000mm | 2479.543mm | 0.000in | 2.1795 | Elevation | 0 | 21.425 | 300.000mm | 200.000mm |  |  | Undefined | 0.000in | 200.000mm | 1150.000mm | Undefined | Undefined | 0° 0' 0.000" |  | 1600.000mm | 300.000mm | 300.000mm | 0.000in | 0.000in | Junction Structure | Undefined | Storm Manholes | SMH 1.2X0.75 | Box | 0 | 0
MH-920 | SMH 0.75X1.2 | Storm Manhole | 442630.4729 | 1829812.4897 | 23.604 | C-1360, C-1362 | ZONE 5A FRL R1 | 23.604 | Yes | 0 | <None> |  |  | Basic | No | 750.000mm | 1200.000mm | 4098.445mm | 0.000in | 3.7984 | Elevation | 0 | 19.806 | 300.000mm | 200.000mm |  |  | Undefined | 0.000in | 200.000mm | 1600.000mm | Undefined | Undefined | 0° 0' 0.000" |  | 1150.000mm | 300.000mm | 300.000mm | 0.000in | 0.000in | Junction Structure | Undefined | Storm Manholes | SMH 0.75X1.2 | Box | 0 | 0
MH-921 | SMH 1.2X0.75 | Storm Manhole | 442494.15 | 1829726.4691 | 23.604 | C-617, C-854 | ZONE 5A FRL R1 | 23.604 | Yes | 0 | <None> |  |  | Basic | No | 1200.000mm | 750.000mm | 2105.191mm | 0.000in | 1.8052 | Elevation | 0 | 21.799 | 300.000mm | 200.000mm |  |  | Undefined | 0.000in | 200.000mm | 1150.000mm | Undefined | Undefined | 0° 0' 0.000" |  | 1600.000mm | 300.000mm | 300.000mm | 0.000in | 0.000in | Junction Structure | Undefined | Storm Manholes | SMH 1.2X0.75 | Box | 0 | 0
MH-922 | SMH 1.2X0.75 | Storm Manhole | 442448.7998 | 1830298.8753 | 23.604 | C-1249, C-1163 | ZONE 5A FRL R1 | 23.604 | Yes | 0 | <None> |  |  | Basic | No | 1200.000mm | 750.000mm | 1942.082mm | 0.000in | 1.6421 | Elevation | 0 | 21.962 | 300.000mm | 200.000mm |  |  | Undefined | 0.000in | 200.000mm | 1150.000mm | Undefined | Undefined | 0° 0' 0.000" |  | 1600.000mm | 300.000mm | 300.000mm | 0.000in | 0.000in | Junction Structure | Undefined | Storm Manholes | SMH 1.2X0.75 | Box | 0 | 0
MH-923 | SMH 0.75X1.2 | Storm Manhole | 442661.7897 | 1829831.1421 | 23.604 | C-1334, C-1316 | ZONE 5A FRL R1 | 23.604 | Yes | 0 | <None> |  |  | Basic | No | 750.000mm | 1200.000mm | 3734.933mm | 0.000in | 3.4349 | Elevation | 0 | 20.169 | 300.000mm | 200.000mm |  |  | Undefined | 0.000in | 200.000mm | 1600.000mm | Undefined | Undefined | 0° 0' 0.000" |  | 1150.000mm | 300.000mm | 300.000mm | 0.000in | 0.000in | Junction Structure | Undefined | Storm Manholes | SMH 0.75X1.2 | Box | 0 | 0
MH-924 | SMH 0.75X1.2 | Storm Manhole | 442616.7434 | 1829519.3051 | 23.603 | C-931, C-928 | ZONE 5A FRL R1 | 23.603 | Yes | 0 | <None> |  |  | Basic | No | 750.000mm | 1200.000mm | 2149.875mm | 0.000in | 1.8499 | Elevation | 0 | 21.753 | 300.000mm | 200.000mm |  |  | Undefined | 0.000in | 200.000mm | 1600.000mm | Undefined | Undefined | 0° 0' 0.000" |  | 1150.000mm | 300.000mm | 300.000mm | 0.000in | 0.000in | Junction Structure | Undefined | Storm Manholes | SMH 0.75X1.2 | Box | 0 | 0
MH-925 | SMH 0.75X1.2 | Storm Manhole | 442448.7562 | 1830121.3445 | 23.62 | C-567, C-587 | ZONE 5A FRL R1 | 23.62 | Yes | 0 | <None> |  |  | Basic | No | 750.000mm | 1200.000mm | 2068.271mm | 0.000in | 1.7683 | Elevation | 0 | 21.852 | 300.000mm | 200.000mm |  |  | Undefined | 0.000in | 200.000mm | 1600.000mm | Undefined | Undefined | 0° 0' 0.000" |  | 1150.000mm | 300.000mm | 300.000mm | 0.000in | 0.000in | Junction Structure | Undefined | Storm Manholes | SMH 0.75X1.2 | Box | 0 | 0
MH-926 | SMH 0.75X1.2 | Storm Manhole | 442615.1401 | 1829529.9551 | 23.602 | C-1141, C-1142 | ZONE 5A FRL R1 | 23.602 | Yes | 0 | <None> |  |  | Basic | No | 750.000mm | 1200.000mm | 3071.084mm | 0.000in | 2.7711 | Elevation | 0 | 20.831 | 300.000mm | 200.000mm |  |  | Undefined | 0.000in | 200.000mm | 1600.000mm | Undefined | Undefined | 0° 0' 0.000" |  | 1150.000mm | 300.000mm | 300.000mm | 0.000in | 0.000in | Junction Structure | Undefined | Storm Manholes | SMH 0.75X1.2 | Box | 0 | 0
MH-927 | SMH 0.6X1.2 | Storm Manhole | 442540.5125 | 1829766.8171 | 23.604 | C-351, C-100 | ZONE 5A FRL R1 | 23.604 | Yes | 0 | <None> |  |  | Basic | No | 600.000mm | 1200.000mm | 2061.571mm | 0.000in | 1.7616 | Elevation | 0 | 21.842 | 300.000mm | 200.000mm |  |  | Undefined | 0.000in | 200.000mm | 1600.000mm | Undefined | Undefined | 0° 0' 0.000" |  | 1000.000mm | 300.000mm | 300.000mm | 0.000in | 0.000in | Junction Structure | Undefined | Storm Manholes | SMH 0.6X1.2 | Box | 0 | 0
MH-928 | SMH 0.6X1.2 | Storm Manhole | 442201.8501 | 1829765.8167 | 23.602 | C-1023, C-708 | ZONE 5A FRL R1 | 23.602 | Yes | 0 | <None> |  |  | Basic | No | 600.000mm | 1200.000mm | 2157.937mm | 0.000in | 1.8579 | Elevation | 0 | 21.744 | 300.000mm | 200.000mm |  |  | Undefined | 0.000in | 200.000mm | 1600.000mm | Undefined | Undefined | 0° 0' 0.000" |  | 1000.000mm | 300.000mm | 300.000mm | 0.000in | 0.000in | Junction Structure | Undefined | Storm Manholes | SMH 0.6X1.2 | Box | 0 | 0
MH-929 | SMH 1.2X0.75 | Storm Manhole | 442139.6496 | 1829708.4669 | 23.6 | C-648, C-448 | ZONE 5A FRL R1 | 23.6 | Yes | 0 | <None> |  |  | Basic | No | 1200.000mm | 750.000mm | 1842.204mm | 0.000in | 1.5422 | Elevation | 0 | 22.058 | 300.000mm | 200.000mm |  |  | Undefined | 0.000in | 200.000mm | 1150.000mm | Undefined | Undefined | 0° 0' 0.000" |  | 1600.000mm | 300.000mm | 300.000mm | 0.000in | 0.000in | Junction Structure | Undefined | Storm Manholes | SMH 1.2X0.75 | Box | 0 | 0
MH-930 | SMH 1.2X0.75 | Storm Manhole | 442128.9996 | 1829708.4669 | 23.6 | C-597, C-476 | ZONE 5A FRL R1 | 23.6 | Yes | 0 | <None> |  |  | Basic | No | 1200.000mm | 750.000mm | 1842.184mm | 0.000in | 1.5422 | Elevation | 0 | 22.058 | 300.000mm | 200.000mm |  |  | Undefined | 0.000in | 200.000mm | 1150.000mm | Undefined | Undefined | 0° 0' 0.000" |  | 1600.000mm | 300.000mm | 300.000mm | 0.000in | 0.000in | Junction Structure | Undefined | Storm Manholes | SMH 1.2X0.75 | Box | 0 | 0
MH-931 | SMH 0.75X1.2 | Storm Manhole | 442704.1967 | 1829625.4921 | 23.619 | C-177 | ZONE 5A FRL R1 | 23.619 | Yes | 0 | <None> |  |  | Basic | No | 750.000mm | 1200.000mm | 2144.614mm | 0.000in | 1.8446 | Elevation | 0 | 21.774 | 300.000mm | 200.000mm |  |  | Undefined | 0.000in | 200.000mm | 1600.000mm | Undefined | Undefined | 0° 0' 0.000" |  | 1150.000mm | 300.000mm | 300.000mm | 0.000in | 0.000in | Junction Structure | Undefined | Storm Manholes | SMH 0.75X1.2 | Box | 0 | 0
MH-932 | SMH 1.2X0.6 | Storm Manhole | 442580.7249 | 1829686.4691 | 23.601 | C-426, C-401 | ZONE 5A FRL R1 | 23.601 | Yes | 0 | <None> |  |  | Basic | No | 1200.000mm | 600.000mm | 2175.950mm | 0.000in | 1.8759 | Elevation | 0 | 21.725 | 300.000mm | 200.000mm |  |  | Undefined | 0.000in | 200.000mm | 1000.000mm | Undefined | Undefined | 0° 0' 0.000" |  | 1600.000mm | 300.000mm | 300.000mm | 0.000in | 0.000in | Junction Structure | Undefined | Storm Manholes | SMH 1.2X0.6 | Box | 0 | 0
MH-933 | SMH 1.2X0.6 | Storm Manhole | 442590.1249 | 1829686.4691 | 23.601 | C-257, C-277 | ZONE 5A FRL R1 | 23.601 | Yes | 0 | <None> |  |  | Basic | No | 1200.000mm | 600.000mm | 2087.950mm | 0.000in | 1.7879 | Elevation | 0 | 21.813 | 300.000mm | 200.000mm |  |  | Undefined | 0.000in | 200.000mm | 1000.000mm | Undefined | Undefined | 0° 0' 0.000" |  | 1600.000mm | 300.000mm | 300.000mm | 0.000in | 0.000in | Junction Structure | Undefined | Storm Manholes | SMH 1.2X0.6 | Box | 0 | 0
MH-934 | SMH 1.2X0.75 | Storm Manhole | 442139.6496 | 1829394.4445 | 23.598 | C-873, C-749 | ZONE 5A FRL R1 | 23.598 | Yes | 0 | <None> |  |  | Basic | No | 1200.000mm | 750.000mm | 2096.729mm | 0.000in | 1.7967 | Elevation | 0 | 21.801 | 300.000mm | 200.000mm |  |  | Undefined | 0.000in | 200.000mm | 1150.000mm | Undefined | Undefined | 0° 0' 0.000" |  | 1600.000mm | 300.000mm | 300.000mm | 0.000in | 0.000in | Junction Structure | Undefined | Storm Manholes | SMH 1.2X0.75 | Box | 0 | 0
MH-935 | SMH 1.2X0.75 | Storm Manhole | 442128.9996 | 1829394.3981 | 23.598 | C-904, C-809 | ZONE 5A FRL R1 | 23.598 | Yes | 0 | <None> |  |  | Basic | No | 1200.000mm | 750.000mm | 1940.514mm | 0.000in | 1.6405 | Elevation | 0 | 21.957 | 300.000mm | 200.000mm |  |  | Undefined | 0.000in | 200.000mm | 1150.000mm | Undefined | Undefined | 0° 0' 0.000" |  | 1600.000mm | 300.000mm | 300.000mm | 0.000in | 0.000in | Junction Structure | Undefined | Storm Manholes | SMH 1.2X0.75 | Box | 0 | 0
MH-936 | SMH 1.2X0.6 | Storm Manhole | 442223.2249 | 1829746.4552 | 23.598 | C-919, C-916 | ZONE 5A FRL R1 | 23.598 | Yes | 0 | <None> |  |  | Basic | No | 1200.000mm | 600.000mm | 2008.118mm | 0.000in | 1.7081 | Elevation | 0 | 21.89 | 300.000mm | 200.000mm |  |  | Undefined | 0.000in | 200.000mm | 1000.000mm | Undefined | Undefined | 0° 0' 0.000" |  | 1600.000mm | 300.000mm | 300.000mm | 0.000in | 0.000in | Junction Structure | Undefined | Storm Manholes | SMH 1.2X0.6 | Box | 0 | 0
MH-937 | SMH 1.2X0.6 | Storm Manhole | 442232.6249 | 1829746.4669 | 23.598 | C-807, C-792 | ZONE 5A FRL R1 | 23.598 | Yes | 0 | <None> |  |  | Basic | No | 1200.000mm | 600.000mm | 2008.094mm | 0.000in | 1.7081 | Elevation | 0 | 21.89 | 300.000mm | 200.000mm |  |  | Undefined | 0.000in | 200.000mm | 1000.000mm | Undefined | Undefined | 0° 0' 0.000" |  | 1600.000mm | 300.000mm | 300.000mm | 0.000in | 0.000in | Junction Structure | Undefined | Storm Manholes | SMH 1.2X0.6 | Box | 0 | 0
MH-938 | SMH 0.75X1.2 | Storm Manhole | 442083.9878 | 1829919.1423 | 23.617 | C-1084, C-1232 | ZONE 5A FRL R1 | 23.617 | Yes | 0 | <None> |  |  | Basic | No | 750.000mm | 1200.000mm | 3385.696mm | 0.000in | 3.0857 | Elevation | 0 | 20.531 | 300.000mm | 200.000mm |  |  | Undefined | 0.000in | 200.000mm | 1600.000mm | Undefined | Undefined | 0° 0' 0.000" |  | 1150.000mm | 300.000mm | 300.000mm | 0.000in | 0.000in | Junction Structure | Undefined | Storm Manholes | SMH 0.75X1.2 | Box | 0 | 0
MH-939 | SMH 0.75X1.2 | Storm Manhole | 442073.2497 | 1829919.1423 | 23.608 | C-1324, C-1232, C-1348 | ZONE 5A FRL R1 | 23.608 | Yes | 0 | <None> |  |  | Basic | No | 750.000mm | 1200.000mm | 3388.294mm | 0.000in | 3.0883 | Elevation | 0 | 20.52 | 300.000mm | 200.000mm |  |  | Undefined | 0.000in | 200.000mm | 1600.000mm | Undefined | Undefined | 0° 0' 0.000" |  | 1150.000mm | 300.000mm | 300.000mm | 0.000in | 0.000in | Junction Structure | Undefined | Storm Manholes | SMH 0.75X1.2 | Box | 0 | 0
MH-940 | SMH 1.2X0.6 | Storm Manhole | 442503.3954 | 1829582.2827 | 23.596 | C-338, C-315 | ZONE 5A FRL R1 | 23.596 | Yes | 0 | <None> |  |  | Basic | No | 1200.000mm | 600.000mm | 2004.894mm | 0.000in | 1.7049 | Elevation | 0 | 21.891 | 300.000mm | 200.000mm |  |  | Undefined | 0.000in | 200.000mm | 1000.000mm | Undefined | Undefined | 0° 0' 0.000" |  | 1600.000mm | 300.000mm | 300.000mm | 0.000in | 0.000in | Junction Structure | Undefined | Storm Manholes | SMH 1.2X0.6 | Box | 0 | 0
MH-941 | SMH 1.2X0.6 | Storm Manhole | 442512.7954 | 1829582.3931 | 23.596 | C-102, C-79 | ZONE 5A FRL R1 | 23.596 | Yes | 0 | <None> |  |  | Basic | No | 1200.000mm | 600.000mm | 1966.701mm | 0.000in | 1.6667 | Elevation | 0 | 21.929 | 300.000mm | 200.000mm |  |  | Undefined | 0.000in | 200.000mm | 1000.000mm | Undefined | Undefined | 0° 0' 0.000" |  | 1600.000mm | 300.000mm | 300.000mm | 0.000in | 0.000in | Junction Structure | Undefined | Storm Manholes | SMH 1.2X0.6 | Box | 0 | 0
MH-942 | <None> | Storm Manhole | 442491.4474 | 1829624.442 | 23.593 | C-295, C-82 | ZONE 5A FRL R1 | 23.593 | Yes | 0 | <None> |  |  | Basic | No | 750.000mm | 1200.000mm | 2077.938mm | 0.000in | 1.7779 | Elevation | 0 | 21.815 | 300.000mm | 200.000mm |  |  | Undefined | 0.000in | 200.000mm | 1600.000mm | Undefined | Undefined | 0° 0' 0.000" |  | 1150.000mm | 300.000mm | 300.000mm | 0.000in | 0.000in | Junction Structure | Undefined | Storm Manholes | SMH 0.75X1.2 | Box | 0 | 0
MH-943 | SMH 0.6X1.2 | Storm Manhole | 442367.7189 | 1829937.4171 | 23.595 | C-236, C-296 | ZONE 5A FRL R1 | 23.595 | Yes | 0 | <None> |  |  | Basic | No | 600.000mm | 1200.000mm | 2138.186mm | 0.000in | 1.8382 | Elevation | 0 | 21.757 | 300.000mm | 200.000mm |  |  | Undefined | 0.000in | 200.000mm | 1600.000mm | Undefined | Undefined | 0° 0' 0.000" |  | 1000.000mm | 300.000mm | 300.000mm | 0.000in | 0.000in | Junction Structure | Undefined | Storm Manholes | SMH 0.6X1.2 | Box | 0 | 0
MH-944 | SMH 0.75X1.2 | Storm Manhole | 442283.9729 | 1829475.9574 | 23.593 | C-289, C-384 | ZONE 5A FRL R1 | 23.593 | Yes | 0 | <None> |  |  | Basic | No | 750.000mm | 1200.000mm | 2049.471mm | 0.000in | 1.7495 | Elevation | 0 | 21.844 | 300.000mm | 200.000mm |  |  | Undefined | 0.000in | 200.000mm | 1600.000mm | Undefined | Undefined | 0° 0' 0.000" |  | 1150.000mm | 300.000mm | 300.000mm | 0.000in | 0.000in | Junction Structure | Undefined | Storm Manholes | SMH 0.75X1.2 | Box | 0 | 0
MH-945 | SMH 0.75X1.2 | Storm Manhole | 442283.9729 | 1829465.3074 | 23.593 | C-935, C-579 | ZONE 5A FRL R1 | 23.593 | Yes | 0 | <None> |  |  | Basic | No | 750.000mm | 1200.000mm | 2202.463mm | 0.000in | 1.9025 | Elevation | 0 | 21.691 | 300.000mm | 200.000mm |  |  | Undefined | 0.000in | 200.000mm | 1600.000mm | Undefined | Undefined | 0° 0' 0.000" |  | 1150.000mm | 300.000mm | 300.000mm | 0.000in | 0.000in | Junction Structure | Undefined | Storm Manholes | SMH 0.75X1.2 | Box | 0 | 0
MH-946 | SMH 0.6X1.2 | Storm Manhole | 442369.2475 | 1829928.0171 | 23.599 | C-266, C-176 | ZONE 5A FRL R1 | 23.599 | Yes | 0 | <None> |  |  | Basic | No | 600.000mm | 1200.000mm | 2169.147mm | 0.000in | 1.8691 | Elevation | 0 | 21.73 | 300.000mm | 200.000mm |  |  | Undefined | 0.000in | 200.000mm | 1600.000mm | Undefined | Undefined | 0° 0' 0.000" |  | 1000.000mm | 300.000mm | 300.000mm | 0.000in | 0.000in | Junction Structure | Undefined | Storm Manholes | SMH 0.6X1.2 | Box | 0 | 0
MH-947 | <None> | Storm Manhole | 442618.7434 | 1829624.442 | 23.591 | C-545, C-88 | ZONE 5A FRL R1 | 23.591 | Yes | 0 | <None> |  |  | Basic | No | 750.000mm | 1200.000mm | 2083.526mm | 0.000in | 1.7835 | Elevation | 0 | 21.807 | 300.000mm | 200.000mm |  |  | Undefined | 0.000in | 200.000mm | 1600.000mm | Undefined | Undefined | 0° 0' 0.000" |  | 1150.000mm | 300.000mm | 300.000mm | 0.000in | 0.000in | Junction Structure | Undefined | Storm Manholes | SMH 0.75X1.2 | Box | 0 | 0
MH-948 | SMH 0.75X1.2 | Storm Manhole | 442539.2012 | 1830121.3445 | 23.592 | C-776, C-779 | ZONE 5A FRL R1 | 23.592 | Yes | 0 | <None> |  |  | Basic | No | 750.000mm | 1200.000mm | 2279.703mm | 0.000in | 1.9797 | Elevation | 0 | 21.612 | 300.000mm | 200.000mm |  |  | Undefined | 0.000in | 200.000mm | 1600.000mm | Undefined | Undefined | 0° 0' 0.000" |  | 1150.000mm | 300.000mm | 300.000mm | 0.000in | 0.000in | Junction Structure | Undefined | Storm Manholes | SMH 0.75X1.2 | Box | 0 | 0
MH-949 | SMH 0.75X1.2 | Storm Manhole | 442539.2012 | 1830131.9945 | 23.592 | C-1060, C-1058 | ZONE 5A FRL R1 | 23.592 | Yes | 0 | <None> |  |  | Basic | No | 750.000mm | 1200.000mm | 2619.702mm | 0.000in | 2.3197 | Elevation | 0 | 21.272 | 300.000mm | 200.000mm |  |  | Undefined | 0.000in | 200.000mm | 1600.000mm | Undefined | Undefined | 0° 0' 0.000" |  | 1150.000mm | 300.000mm | 300.000mm | 0.000in | 0.000in | Junction Structure | Undefined | Storm Manholes | SMH 0.75X1.2 | Box | 0 | 0
MH-950 | SMH 0.75X1.2 | Storm Manhole | 442260.0501 | 1829812.4897 | 23.591 | C-1190, C-1185 | ZONE 5A FRL R1 | 23.591 | Yes | 0 | <None> |  |  | Basic | No | 750.000mm | 1200.000mm | 3210.464mm | 0.000in | 2.9105 | Elevation | 0 | 20.681 | 300.000mm | 200.000mm |  |  | Undefined | 0.000in | 200.000mm | 1600.000mm | Undefined | Undefined | 0° 0' 0.000" |  | 1150.000mm | 300.000mm | 300.000mm | 0.000in | 0.000in | Junction Structure | Undefined | Storm Manholes | SMH 0.75X1.2 | Box | 0 | 0
MH-951 | SMH 1.2X0.6 | Storm Manhole | 442512.7954 | 1829601.3931 | 23.591 | C-58, C-79 | ZONE 5A FRL R1 | 23.591 | Yes | 0 | <None> |  |  | Basic | No | 1200.000mm | 600.000mm | 1942.842mm | 0.000in | 1.6428 | Elevation | 0 | 21.948 | 300.000mm | 200.000mm |  |  | Undefined | 0.000in | 200.000mm | 1000.000mm | Undefined | Undefined | 0° 0' 0.000" |  | 1600.000mm | 300.000mm | 300.000mm | 0.000in | 0.000in | Junction Structure | Undefined | Storm Manholes | SMH 1.2X0.6 | Box | 0 | 0
MH-952 | SMH 1.2X0.6 | Storm Manhole | 442503.3954 | 1829601.2827 | 23.591 | C-33, C-315 | ZONE 5A FRL R1 | 23.591 | Yes | 0 | <None> |  |  | Basic | No | 1200.000mm | 600.000mm | 1942.703mm | 0.000in | 1.6427 | Elevation | 0 | 21.948 | 300.000mm | 200.000mm |  |  | Undefined | 0.000in | 200.000mm | 1000.000mm | Undefined | Undefined | 0° 0' 0.000" |  | 1600.000mm | 300.000mm | 300.000mm | 0.000in | 0.000in | Junction Structure | Undefined | Storm Manholes | SMH 1.2X0.6 | Box | 0 | 0
MH-953 | SMH 1.2X0.75 | Storm Manhole | 442383.8999 | 1829435.1317 | 23.589 | C-532, C-452 | ZONE 5A FRL R1 | 23.589 | Yes | 0 | <None> |  |  | Basic | No | 1200.000mm | 750.000mm | 1841.991mm | 0.000in | 1.542 | Elevation | 0 | 22.047 | 300.000mm | 200.000mm |  |  | Undefined | 0.000in | 200.000mm | 1150.000mm | Undefined | Undefined | 0° 0' 0.000" |  | 1600.000mm | 300.000mm | 300.000mm | 0.000in | 0.000in | Junction Structure | Undefined | Storm Manholes | SMH 1.2X0.75 | Box | 0 | 0
MH-954 | SMH 1.2X0.75 | Storm Manhole | 442394.5499 | 1829435.1317 | 23.589 | C-991, C-1008 | ZONE 5A FRL R1 | 23.589 | Yes | 0 | <None> |  |  | Basic | No | 1200.000mm | 750.000mm | 2590.989mm | 0.000in | 2.291 | Elevation | 0 | 21.298 | 300.000mm | 200.000mm |  |  | Undefined | 0.000in | 200.000mm | 1150.000mm | Undefined | Undefined | 0° 0' 0.000" |  | 1600.000mm | 300.000mm | 300.000mm | 0.000in | 0.000in | Junction Structure | Undefined | Storm Manholes | SMH 1.2X0.75 | Box | 0 | 0
MH-955 | SMH 1.2X0.6 | Storm Manhole | 442051.3246 | 1829352.6651 | 23.59 | C-998, C-1005 | ZONE 5A FRL R1 | 23.59 | Yes | 0 | <None> |  |  | Basic | No | 1200.000mm | 600.000mm | 2005.625mm | 0.000in | 1.7056 | Elevation | 0 | 21.884 | 300.000mm | 200.000mm |  |  | Undefined | 0.000in | 200.000mm | 1000.000mm | Undefined | Undefined | 0° 0' 0.000" |  | 1600.000mm | 300.000mm | 300.000mm | 0.000in | 0.000in | Junction Structure | Undefined | Storm Manholes | SMH 1.2X0.6 | Box | 0 | 0
MH-956 | SMH 0.6X1.2 | Storm Manhole | 442202.4501 | 1829374.3171 | 23.588 | C-825, C-593 | ZONE 5A FRL R1 | 23.588 | Yes | 0 | <None> |  |  | Basic | No | 600.000mm | 1200.000mm | 2349.468mm | 0.000in | 2.0495 | Elevation | 0 | 21.539 | 300.000mm | 200.000mm |  |  | Undefined | 0.000in | 200.000mm | 1600.000mm | Undefined | Undefined | 0° 0' 0.000" |  | 1000.000mm | 300.000mm | 300.000mm | 0.000in | 0.000in | Junction Structure | Undefined | Storm Manholes | SMH 0.6X1.2 | Box | 0 | 0
MH-957 | SMH 0.6X1.2 | Storm Manhole | 442202.4501 | 1829364.9171 | 23.588 | C-733, C-632 | ZONE 5A FRL R1 | 23.588 | Yes | 0 | <None> |  |  | Basic | No | 600.000mm | 1200.000mm | 2248.468mm | 0.000in | 1.9485 | Elevation | 0 | 21.64 | 300.000mm | 200.000mm |  |  | Undefined | 0.000in | 200.000mm | 1600.000mm | Undefined | Undefined | 0° 0' 0.000" |  | 1000.000mm | 300.000mm | 300.000mm | 0.000in | 0.000in | Junction Structure | Undefined | Storm Manholes | SMH 0.6X1.2 | Box | 0 | 0
MH-958 | SMH 0.75X1.2 | Storm Manhole | 442621.5897 | 1829831.1421 | 23.587 | C-1318, C-1320 | ZONE 5A FRL R1 | 23.587 | Yes | 0 | <None> |  |  | Basic | No | 750.000mm | 1200.000mm | 3677.504mm | 0.000in | 3.3775 | Elevation | 0 | 20.209 | 300.000mm | 200.000mm |  |  | Undefined | 0.000in | 200.000mm | 1600.000mm | Undefined | Undefined | 0° 0' 0.000" |  | 1150.000mm | 300.000mm | 300.000mm | 0.000in | 0.000in | Junction Structure | Undefined | Storm Manholes | SMH 0.75X1.2 | Box | 0 | 0
MH-959 | SMH 1.2X0.6 | Storm Manhole | 442646.5954 | 1829565.0911 | 23.587 | C-288, C-213 | ZONE 5A FRL R1 | 23.587 | Yes | 0 | <None> |  |  | Basic | No | 1200.000mm | 600.000mm | 1996.848mm | 0.000in | 1.6968 | Elevation | 0 | 21.89 | 300.000mm | 200.000mm |  |  | Undefined | 0.000in | 200.000mm | 1000.000mm | Undefined | Undefined | 0° 0' 0.000" |  | 1600.000mm | 300.000mm | 300.000mm | 0.000in | 0.000in | Junction Structure | Undefined | Storm Manholes | SMH 1.2X0.6 | Box | 0 | 0
MH-960 | SMH 1.2X0.6 | Storm Manhole | 442655.9954 | 1829565.0911 | 23.587 | C-261, C-186 | ZONE 5A FRL R1 | 23.587 | Yes | 0 | <None> |  |  | Basic | No | 1200.000mm | 600.000mm | 1988.846mm | 0.000in | 1.6888 | Elevation | 0 | 21.898 | 300.000mm | 200.000mm |  |  | Undefined | 0.000in | 200.000mm | 1000.000mm | Undefined | Undefined | 0° 0' 0.000" |  | 1600.000mm | 300.000mm | 300.000mm | 0.000in | 0.000in | Junction Structure | Undefined | Storm Manholes | SMH 1.2X0.6 | Box | 0 | 0
MH-961 | SMH 0.75X1.2 | Storm Manhole | 442670.4729 | 1829812.4911 | 23.584 | C-1357, C-1354 | ZONE 5A FRL R1 | 23.584 | Yes | 0 | <None> |  |  | Basic | No | 750.000mm | 1200.000mm | 4118.442mm | 0.000in | 3.8184 | Elevation | 0 | 19.766 | 300.000mm | 200.000mm |  |  | Undefined | 0.000in | 200.000mm | 1600.000mm | Undefined | Undefined | 0° 0' 0.000" |  | 1150.000mm | 300.000mm | 300.000mm | 0.000in | 0.000in | Junction Structure | Undefined | Storm Manholes | SMH 0.75X1.2 | Box | 0 | 0
MH-962 | SMH 1.2X0.6 | Storm Manhole | 442234.225 | 1829981.0295 | 23.585 | C-744, C-1243 | ZONE 5A FRL R1 | 23.585 | Yes | 0 | <None> |  |  | Basic | No | 1200.000mm | 600.000mm | 1943.283mm | 0.000in | 1.6433 | Elevation | 0 | 21.942 | 300.000mm | 200.000mm |  |  | Undefined | 0.000in | 200.000mm | 1000.000mm | Undefined | Undefined | 0° 0' 0.000" |  | 1600.000mm | 300.000mm | 300.000mm | 0.000in | 0.000in | Junction Structure | Undefined | Storm Manholes | SMH 1.2X0.6 | Box | 0 | 0
MH-963 | SMH 1.2X0.6 | Storm Manhole | 442243.625 | 1829981.001 | 23.585 | C-780, C-1278 | ZONE 5A FRL R1 | 23.585 | Yes | 0 | <None> |  |  | Basic | No | 1200.000mm | 600.000mm | 1943.142mm | 0.000in | 1.6431 | Elevation | 0 | 21.942 | 300.000mm | 200.000mm |  |  | Undefined | 0.000in | 200.000mm | 1000.000mm | Undefined | Undefined | 0° 0' 0.000" |  | 1600.000mm | 300.000mm | 300.000mm | 0.000in | 0.000in | Junction Structure | Undefined | Storm Manholes | SMH 1.2X0.6 | Box | 0 | 0
MH-964 | <None> | Storm Manhole | 442612.4729 | 1829651.442 | 23.582 | C-782, C-141 | ZONE 5A FRL R1 | 23.582 | Yes | 0 | <None> |  |  | Basic | No | 750.000mm | 1200.000mm | 1956.066mm | 0.000in | 1.6561 | Elevation | 0 | 21.926 | 300.000mm | 200.000mm |  |  | Undefined | 0.000in | 200.000mm | 1600.000mm | Undefined | Undefined | 0° 0' 0.000" |  | 1150.000mm | 300.000mm | 300.000mm | 0.000in | 0.000in | Junction Structure | Undefined | Storm Manholes | SMH 0.75X1.2 | Box | 0 | 0
MH-965 | SMH 0.6X1.2 | Storm Manhole | 442129.2246 | 1829765.8142 | 23.605 | C-549 | ZONE 5A FRL R1 | 23.605 | Yes | 0 | <None> |  |  | Basic | No | 600.000mm | 1200.000mm | 1903.847mm | 0.000in | 1.6038 | Elevation | 0 | 22.001 | 300.000mm | 200.000mm |  |  | Undefined | 0.000in | 200.000mm | 1600.000mm | Undefined | Undefined | 0° 0' 0.000" |  | 1000.000mm | 300.000mm | 300.000mm | 0.000in | 0.000in | Junction Structure | Undefined | Storm Manholes | SMH 0.6X1.2 | Box | 0 | 0
MH-966 | SMH 0.6X1.2 | Storm Manhole | 442298.825 | 1829775.1149 | 23.585 | C-1176, C-964, C-3406 | ZONE 5A FRL R1 | 23.585 | Yes | 0 | <None> |  |  | Basic | No | 600.000mm | 1200.000mm | 3144.785mm | 0.000in | 2.8448 | Depth | 0 | 20.74 | 300.000mm | 200.000mm |  |  | Undefined | 0.000in | 200.000mm | 1600.000mm | Undefined | Undefined | 90° 0' 0.000" |  | 1000.000mm | 300.000mm | 300.000mm | 0.000in | 0.000in | Junction Structure | Undefined | Storm Manholes | SMH 0.6X1.2 | Box | 0 | 0
MH-967 | SMH 1.2X0.6 | Storm Manhole | 442646.5954 | 1829585.0911 | 23.584 | C-213, C-343 | ZONE 5A FRL R1 | 23.584 | Yes | 0 | <None> |  |  | Basic | No | 1200.000mm | 600.000mm | 1967.945mm | 0.000in | 1.6679 | Elevation | 0 | 21.916 | 300.000mm | 200.000mm |  |  | Undefined | 0.000in | 200.000mm | 1000.000mm | Undefined | Undefined | 0° 0' 0.000" |  | 1600.000mm | 300.000mm | 300.000mm | 0.000in | 0.000in | Junction Structure | Undefined | Storm Manholes | SMH 1.2X0.6 | Box | 0 | 0
MH-968 | SMH 1.2X0.6 | Storm Manhole | 442655.9954 | 1829585.0911 | 23.584 | C-186, C-320 | ZONE 5A FRL R1 | 23.584 | Yes | 0 | <None> |  |  | Basic | No | 1200.000mm | 600.000mm | 1957.944mm | 0.000in | 1.6579 | Elevation | 0 | 21.926 | 300.000mm | 200.000mm |  |  | Undefined | 0.000in | 200.000mm | 1000.000mm | Undefined | Undefined | 0° 0' 0.000" |  | 1600.000mm | 300.000mm | 300.000mm | 0.000in | 0.000in | Junction Structure | Undefined | Storm Manholes | SMH 1.2X0.6 | Box | 0 | 0
MH-969 | SMH 0.75X1.2 | Storm Manhole | 442781.4897 | 1829968.7422 | 23.582 | C-849, C-843 | ZONE 5A FRL R1 | 23.582 | Yes | 0 | <None> |  |  | Basic | No | 750.000mm | 1200.000mm | 3229.486mm | 0.000in | 2.9295 | Elevation | 0 | 20.653 | 300.000mm | 200.000mm |  |  | Undefined | 0.000in | 200.000mm | 1600.000mm | Undefined | Undefined | 0° 0' 0.000" |  | 1150.000mm | 300.000mm | 300.000mm | 0.000in | 0.000in | Junction Structure | Undefined | Storm Manholes | SMH 0.75X1.2 | Box | 0 | 0
MH-970 | SMH 0.75X1.2 | Storm Manhole | 442781.4897 | 1829987.3922 | 23.582 | C-1366, C-1367 | ZONE 5A FRL R1 | 23.582 | Yes | 0 | <None> |  |  | Basic | No | 750.000mm | 1200.000mm | 4193.482mm | 0.000in | 3.8935 | Elevation | 0 | 19.689 | 300.000mm | 200.000mm |  |  | Undefined | 0.000in | 200.000mm | 1600.000mm | Undefined | Undefined | 0° 0' 0.000" |  | 1150.000mm | 300.000mm | 300.000mm | 0.000in | 0.000in | Junction Structure | Undefined | Storm Manholes | SMH 0.75X1.2 | Box | 0 | 0
MH-971 | SMH 1.2X0.75 | Storm Manhole | 442298.9 | 1829542.652 | 23.582 | C-728, C-722 | ZONE 5A FRL R1 | 23.582 | Yes | 0 | <None> |  |  | Basic | No | 1200.000mm | 750.000mm | 2298.361mm | 0.000in | 1.9984 | Elevation | 0 | 21.584 | 300.000mm | 200.000mm |  |  | Undefined | 0.000in | 200.000mm | 1150.000mm | Undefined | Undefined | 0° 0' 0.000" |  | 1600.000mm | 300.000mm | 300.000mm | 0.000in | 0.000in | Junction Structure | Undefined | Storm Manholes | SMH 1.2X0.75 | Box | 0 | 0
MH-972 | SMH 1.2X0.75 | Storm Manhole | 442317.5499 | 1829542.0195 | 23.581 | C-1217, C-1219 | ZONE 5A FRL R1 | 23.581 | Yes | 0 | <None> |  |  | Basic | No | 1200.000mm | 750.000mm | 3508.104mm | 0.000in | 3.2081 | Elevation | 0 | 20.373 | 300.000mm | 200.000mm |  |  | Undefined | 0.000in | 200.000mm | 1150.000mm | Undefined | Undefined | 0° 0' 0.000" |  | 1600.000mm | 300.000mm | 300.000mm | 0.000in | 0.000in | Junction Structure | Undefined | Storm Manholes | SMH 1.2X0.75 | Box | 0 | 0
MH-973 | <None> | Storm Manhole | 442285.371 | 1829797.1612 | 23.588 | C-1186, C-1175 | ZONE 5A FRL R1 | 23.588 | Yes | 0 | <None> |  |  | Basic | No | 750.000mm | 1200.000mm | 3176.328mm | 0.000in | 2.8763 | Elevation | 0 | 20.712 | 300.000mm | 200.000mm |  |  | Undefined | 0.000in | 200.000mm | 1600.000mm | Undefined | Undefined | 315° 0' 0.007" |  | 1150.000mm | 300.000mm | 300.000mm | 0.000in | 0.000in | Junction Structure | Undefined | Storm Manholes | SMH 0.75X1.2 | Box | 0 | 0
MH-974 | SMH 1.2X0.75 | Storm Manhole | 442317.5499 | 1829402.1771 | 23.581 | C-438, C-439 | ZONE 5A FRL R1 | 23.581 | Yes | 0 | <None> |  |  | Basic | No | 1200.000mm | 750.000mm | 2305.912mm | 0.000in | 2.0059 | Elevation | 0 | 21.575 | 300.000mm | 200.000mm |  |  | Undefined | 0.000in | 200.000mm | 1150.000mm | Undefined | Undefined | 0° 0' 0.000" |  | 1600.000mm | 300.000mm | 300.000mm | 0.000in | 0.000in | Junction Structure | Undefined | Storm Manholes | SMH 1.2X0.75 | Box | 0 | 0
MH-975 | SMH 1.2X0.75 | Storm Manhole | 442298.9 | 1829402.1771 | 23.581 | C-160, C-362 | ZONE 5A FRL R1 | 23.581 | Yes | 0 | <None> |  |  | Basic | No | 1200.000mm | 750.000mm | 2049.901mm | 0.000in | 1.7499 | Elevation | 0 | 21.831 | 300.000mm | 200.000mm |  |  | Undefined | 0.000in | 200.000mm | 1150.000mm | Undefined | Undefined | 0° 0' 0.000" |  | 1600.000mm | 300.000mm | 300.000mm | 0.000in | 0.000in | Junction Structure | Undefined | Storm Manholes | SMH 1.2X0.75 | Box | 0 | 0
MH-976 | SMH 0.6X1.2 | Storm Manhole | 442212.0501 | 1829775.2149 | 23.582 | C-283, C-409 | ZONE 5A FRL R1 | 23.582 | Yes | 0 | <None> |  |  | Basic | No | 600.000mm | 1200.000mm | 1959.510mm | 0.000in | 1.6595 | Elevation | 0 | 21.922 | 300.000mm | 200.000mm |  |  | Undefined | 0.000in | 200.000mm | 1600.000mm | Undefined | Undefined | 0° 0' 0.000" |  | 1000.000mm | 300.000mm | 300.000mm | 0.000in | 0.000in | Junction Structure | Undefined | Storm Manholes | SMH 0.6X1.2 | Box | 0 | 0
MH-977 | <None> | Storm Manhole | 442541.1757 | 1829846.0278 | 23.59 | C-1138, C-1137 | ZONE 5A FRL R1 | 23.59 | Yes | 0 | <None> |  |  | Basic | No | 750.000mm | 1200.000mm | 3435.059mm | 0.000in | 3.1351 | Elevation | 0 | 20.455 | 300.000mm | 200.000mm |  |  | Undefined | 0.000in | 200.000mm | 1600.000mm | Undefined | Undefined | 44° 59' 59.990" |  | 1150.000mm | 300.000mm | 300.000mm | 0.000in | 0.000in | Junction Structure | Undefined | Storm Manholes | SMH 0.75X1.2 | Box | 0 | 0
MH-978 | SMH 0.6X1.2 | Storm Manhole | 442078.0726 | 1829364.9171 | 23.58 | C-95, C-64 | ZONE 5A FRL R1 | 23.58 | Yes | 0 | <None> |  |  | Basic | No | 600.000mm | 1200.000mm | 1959.899mm | 0.000in | 1.6599 | Elevation | 0 | 21.92 | 300.000mm | 200.000mm |  |  | Undefined | 0.000in | 200.000mm | 1600.000mm | Undefined | Undefined | 0° 0' 0.000" |  | 1000.000mm | 300.000mm | 300.000mm | 0.000in | 0.000in | Junction Structure | Undefined | Storm Manholes | SMH 0.6X1.2 | Box | 0 | 0
MH-979 | SMH 1.2X0.75 | Storm Manhole | 442483.4999 | 1829665.642 | 23.578 | C-521, C-499 | ZONE 5A FRL R1 | 23.578 | Yes | 0 | <None> |  |  | Basic | No | 1200.000mm | 750.000mm | 2393.062mm | 0.000in | 2.0931 | Elevation | 0 | 21.485 | 300.000mm | 200.000mm |  |  | Undefined | 0.000in | 200.000mm | 1150.000mm | Undefined | Undefined | 0° 0' 0.000" |  | 1600.000mm | 300.000mm | 300.000mm | 0.000in | 0.000in | Junction Structure | Undefined | Storm Manholes | SMH 1.2X0.75 | Box | 0 | 0
MH-980 | SMH 1.2X0.75 | Storm Manhole | 442398.8999 | 1830217.6696 | 23.578 | C-280, C-365 | ZONE 5A FRL R1 | 23.578 | Yes | 0 | <None> |  |  | Basic | No | 1200.000mm | 750.000mm | 2001.771mm | 0.000in | 1.7018 | Elevation | 0 | 21.876 | 300.000mm | 200.000mm |  |  | Undefined | 0.000in | 200.000mm | 1150.000mm | Undefined | Undefined | 0° 0' 0.000" |  | 1600.000mm | 300.000mm | 300.000mm | 0.000in | 0.000in | Junction Structure | Undefined | Storm Manholes | SMH 1.2X0.75 | Box | 0 | 0
MH-981 | SMH 1.2X0.75 | Storm Manhole | 442494.15 | 1829666.4691 | 23.58 | C-314, C-21 | ZONE 5A FRL R1 | 23.58 | Yes | 0 | <None> |  |  | Basic | No | 1200.000mm | 750.000mm | 1991.028mm | 0.000in | 1.691 | Elevation | 0 | 21.889 | 300.000mm | 200.000mm |  |  | Undefined | 0.000in | 200.000mm | 1150.000mm | Undefined | Undefined | 0° 0' 0.000" |  | 1600.000mm | 300.000mm | 300.000mm | 0.000in | 0.000in | Junction Structure | Undefined | Storm Manholes | SMH 1.2X0.75 | Box | 0 | 0
MH-982 | SMH 1.2X0.75 | Storm Manhole | 442409.5499 | 1830217.2756 | 23.579 | C-342, C-372 | ZONE 5A FRL R1 | 23.579 | Yes | 0 | <None> |  |  | Basic | No | 1200.000mm | 750.000mm | 2050.696mm | 0.000in | 1.7507 | Elevation | 0 | 21.828 | 300.000mm | 200.000mm |  |  | Undefined | 0.000in | 200.000mm | 1150.000mm | Undefined | Undefined | 0° 0' 0.000" |  | 1600.000mm | 300.000mm | 300.000mm | 0.000in | 0.000in | Junction Structure | Undefined | Storm Manholes | SMH 1.2X0.75 | Box | 0 | 0
MH-983 | SMH 0.6X1.2 | Storm Manhole | 442079.0726 | 1829374.3171 | 23.578 | C-353, C-43 | ZONE 5A FRL R1 | 23.578 | Yes | 0 | <None> |  |  | Basic | No | 600.000mm | 1200.000mm | 1961.899mm | 0.000in | 1.6619 | Elevation | 0 | 21.916 | 300.000mm | 200.000mm |  |  | Undefined | 0.000in | 200.000mm | 1600.000mm | Undefined | Undefined | 0° 0' 0.000" |  | 1000.000mm | 300.000mm | 300.000mm | 0.000in | 0.000in | Junction Structure | Undefined | Storm Manholes | SMH 0.6X1.2 | Box | 0 | 0
MH-984 | SMH 0.75X1.2 | Storm Manhole | 442281.0466 | 1830117.4373 | 23.578 | C-347, C-348 | ZONE 5A FRL R1 | 23.578 | Yes | 0 | <None> |  |  | Basic | No | 750.000mm | 1200.000mm | 2053.911mm | 0.000in | 1.7539 | Elevation | 0 | 21.824 | 300.000mm | 200.000mm |  |  | Undefined | 0.000in | 200.000mm | 1600.000mm | Undefined | Undefined | 0° 0' 0.000" |  | 1150.000mm | 300.000mm | 300.000mm | 0.000in | 0.000in | Junction Structure | Undefined | Storm Manholes | SMH 0.75X1.2 | Box | 0 | 0
MH-985 | SMH 1.2X0.75 | Storm Manhole | 442483.4999 | 1829741.2921 | 23.575 | C-639, C-653 | ZONE 5A FRL R1 | 23.575 | Yes | 0 | <None> |  |  | Basic | No | 1200.000mm | 750.000mm | 2464.543mm | 0.000in | 2.1645 | Elevation | 0 | 21.41 | 300.000mm | 200.000mm |  |  | Undefined | 0.000in | 200.000mm | 1150.000mm | Undefined | Undefined | 0° 0' 0.000" |  | 1600.000mm | 300.000mm | 300.000mm | 0.000in | 0.000in | Junction Structure | Undefined | Storm Manholes | SMH 1.2X0.75 | Box | 0 | 0
MH-986 | SMH 1.2X0.75 | Storm Manhole | 442448.7998 | 1830195.9984 | 23.574 | C-251, C-270 | ZONE 5A FRL R1 | 23.574 | Yes | 0 | <None> |  |  | Basic | No | 1200.000mm | 750.000mm | 2096.772mm | 0.000in | 1.7968 | Elevation | 0 | 21.777 | 300.000mm | 200.000mm |  |  | Undefined | 0.000in | 200.000mm | 1150.000mm | Undefined | Undefined | 0° 0' 0.000" |  | 1600.000mm | 300.000mm | 300.000mm | 0.000in | 0.000in | Junction Structure | Undefined | Storm Manholes | SMH 1.2X0.75 | Box | 0 | 0
MH-987 | SMH 0.75X1.2 | Storm Manhole | 442132.9766 | 1829908.4922 | 23.574 | C-679, C-660 | ZONE 5A FRL R1 | 23.574 | Yes | 0 | <None> |  |  | Basic | No | 750.000mm | 1200.000mm | 2646.701mm | 0.000in | 2.3467 | Elevation | 0 | 21.227 | 300.000mm | 200.000mm |  |  | Undefined | 0.000in | 200.000mm | 1600.000mm | Undefined | Undefined | 0° 0' 0.000" |  | 1150.000mm | 300.000mm | 300.000mm | 0.000in | 0.000in | Junction Structure | Undefined | Storm Manholes | SMH 0.75X1.2 | Box | 0 | 0
MH-988 | SMH 1.2X0.6 | Storm Manhole | 442060.7246 | 1829344.5691 | 23.573 | C-622, C-714 | ZONE 5A FRL R1 | 23.573 | Yes | 0 | <None> |  |  | Basic | No | 1200.000mm | 600.000mm | 1983.428mm | 0.000in | 1.6834 | Elevation | 0 | 21.89 | 300.000mm | 200.000mm |  |  | Undefined | 0.000in | 200.000mm | 1000.000mm | Undefined | Undefined | 0° 0' 0.000" |  | 1600.000mm | 300.000mm | 300.000mm | 0.000in | 0.000in | Junction Structure | Undefined | Storm Manholes | SMH 1.2X0.6 | Box | 0 | 0
MH-989 | SMH 0.6X1.2 | Storm Manhole | 442520.5125 | 1829766.8171 | 23.573 | C-100, C-27 | ZONE 5A FRL R1 | 23.573 | Yes | 0 | <None> |  |  | Basic | No | 600.000mm | 1200.000mm | 2011.410mm | 0.000in | 1.7114 | Elevation | 0 | 21.862 | 300.000mm | 200.000mm |  |  | Undefined | 0.000in | 200.000mm | 1600.000mm | Undefined | Undefined | 0° 0' 0.000" |  | 1000.000mm | 300.000mm | 300.000mm | 0.000in | 0.000in | Junction Structure | Undefined | Storm Manholes | SMH 0.6X1.2 | Box | 0 | 0
MH-990 | SMH 1.2X0.6 | Storm Manhole | 442373.8249 | 1829736.5651 | 23.573 | C-630, C-569 | ZONE 5A FRL R1 | 23.573 | Yes | 0 | <None> |  |  | Basic | No | 1200.000mm | 600.000mm | 2303.182mm | 0.000in | 2.0032 | Elevation | 0 | 21.57 | 300.000mm | 200.000mm |  |  | Undefined | 0.000in | 200.000mm | 1000.000mm | Undefined | Undefined | 0° 0' 0.000" |  | 1600.000mm | 300.000mm | 300.000mm | 0.000in | 0.000in | Junction Structure | Undefined | Storm Manholes | SMH 1.2X0.6 | Box | 0 | 0
MH-991 | SMH 1.2X0.75 | Storm Manhole | 442438.1498 | 1830196.7372 | 23.572 | C-231, C-168 | ZONE 5A FRL R1 | 23.572 | Yes | 0 | <None> |  |  | Basic | No | 1200.000mm | 750.000mm | 2129.574mm | 0.000in | 1.8296 | Elevation | 0 | 21.742 | 300.000mm | 200.000mm |  |  | Undefined | 0.000in | 200.000mm | 1150.000mm | Undefined | Undefined | 0° 0' 0.000" |  | 1600.000mm | 300.000mm | 300.000mm | 0.000in | 0.000in | Junction Structure | Undefined | Storm Manholes | SMH 1.2X0.75 | Box | 0 | 0
MH-992 | SMH 0.6X1.2 | Storm Manhole | 442519.8055 | 1829776.2171 | 23.572 | C-355, C-98 | ZONE 5A FRL R1 | 23.572 | Yes | 0 | <None> |  |  | Basic | No | 600.000mm | 1200.000mm | 2017.676mm | 0.000in | 1.7177 | Elevation | 0 | 21.854 | 300.000mm | 200.000mm |  |  | Undefined | 0.000in | 200.000mm | 1600.000mm | Undefined | Undefined | 0° 0' 0.000" |  | 1000.000mm | 300.000mm | 300.000mm | 0.000in | 0.000in | Junction Structure | Undefined | Storm Manholes | SMH 0.6X1.2 | Box | 0 | 0
MH-993 | SMH 1.2X0.6 | Storm Manhole | 442588.9954 | 1829631.5644 | 23.574 | C-83 | ZONE 5A FRL R1 | 23.574 | Yes | 0 | <None> |  |  | Basic | No | 1200.000mm | 600.000mm | 1945.490mm | 0.000in | 1.6455 | Elevation | 0 | 21.929 | 300.000mm | 200.000mm |  |  | Undefined | 0.000in | 200.000mm | 1000.000mm | Undefined | Undefined | 0° 0' 0.000" |  | 1600.000mm | 300.000mm | 300.000mm | 0.000in | 0.000in | Junction Structure | Undefined | Storm Manholes | SMH 1.2X0.6 | Box | 0 | 0
MH-994 | SMH 0.75X1.2 | Storm Manhole | 442220.2051 | 1829465.3008 | 23.718 | C-716, C-402 | ZONE 5A FRL R1 | 23.718 | Yes | 0 | <None> |  |  | Basic | No | 750.000mm | 1200.000mm | 1990.360mm | 0.000in | 1.6904 | Elevation | 0 | 22.028 | 300.000mm | 200.000mm |  |  | Undefined | 0.000in | 200.000mm | 1600.000mm | Undefined | Undefined | 0° 0' 0.000" |  | 1150.000mm | 300.000mm | 300.000mm | 0.000in | 0.000in | Junction Structure | Undefined | Storm Manholes | SMH 0.75X1.2 | Box | 0 | 0
MH-995 | SMH 0.75X1.2 | Storm Manhole | 442232.4649 | 1829465.3074 | 23.591 | C-273, C-402 | ZONE 5A FRL R1 | 23.591 | Yes | 0 | <None> |  |  | Basic | No | 750.000mm | 1200.000mm | 1874.198mm | 0.000in | 1.5742 | Elevation | 0 | 22.017 | 300.000mm | 200.000mm |  |  | Undefined | 0.000in | 200.000mm | 1600.000mm | Undefined | Undefined | 0° 0' 0.000" |  | 1150.000mm | 300.000mm | 300.000mm | 0.000in | 0.000in | Junction Structure | Undefined | Storm Manholes | SMH 0.75X1.2 | Box | 0 | 0
MH-996 | SMH 1.2X0.6 | Storm Manhole | 442383.2249 | 1829726.4691 | 23.57 | C-197, C-230 | ZONE 5A FRL R1 | 23.57 | Yes | 0 | <None> |  |  | Basic | No | 1200.000mm | 600.000mm | 2244.169mm | 0.000in | 1.9442 | Elevation | 0 | 21.626 | 300.000mm | 200.000mm |  |  | Undefined | 0.000in | 200.000mm | 1000.000mm | Undefined | Undefined | 0° 0' 0.000" |  | 1600.000mm | 300.000mm | 300.000mm | 0.000in | 0.000in | Junction Structure | Undefined | Storm Manholes | SMH 1.2X0.6 | Box | 0 | 0
MH-997 | <None> | Storm Manhole | 442471.6759 | 1829651.442 | 23.567 | C-461, C-413 | ZONE 5A FRL R1 | 23.567 | Yes | 0 | <None> |  |  | Basic | No | 750.000mm | 1200.000mm | 2355.887mm | 0.000in | 2.0559 | Elevation | 0 | 21.511 | 300.000mm | 200.000mm |  |  | Undefined | 0.000in | 200.000mm | 1600.000mm | Undefined | Undefined | 0° 0' 0.000" |  | 1150.000mm | 300.000mm | 300.000mm | 0.000in | 0.000in | Junction Structure | Undefined | Storm Manholes | SMH 0.75X1.2 | Box | 0 | 0
MH-998 | SMH 1.2X0.6 | Storm Manhole | 442590.1249 | 1829766.9701 | 23.588 | C-774, C-681, C-736 | ZONE 5A FRL R1 | 23.588 | Yes | 0 | <None> |  |  | Basic | No | 1200.000mm | 600.000mm | 2655.891mm | 0.000in | 2.3559 | Elevation | 0 | 21.232 | 300.000mm | 200.000mm |  |  | Undefined | 0.000in | 200.000mm | 1000.000mm | Undefined | Undefined | 0° 0' 0.000" |  | 1600.000mm | 300.000mm | 300.000mm | 0.000in | 0.000in | Junction Structure | Undefined | Storm Manholes | SMH 1.2X0.6 | Box | 0 | 0
MH-999 | SMH 1.2X0.6 | Storm Manhole | 442580.7249 | 1829766.9443 | 23.585 | C-929, C-663 | ZONE 5A FRL R1 | 23.585 | Yes | 0 | <None> |  |  | Basic | No | 1200.000mm | 600.000mm | 2567.311mm | 0.000in | 2.2673 | Elevation | 0 | 21.318 | 300.000mm | 200.000mm |  |  | Undefined | 0.000in | 200.000mm | 1000.000mm | Undefined | Undefined | 0° 0' 0.000" |  | 1600.000mm | 300.000mm | 300.000mm | 0.000in | 0.000in | Junction Structure | Undefined | Storm Manholes | SMH 1.2X0.6 | Box | 0 | 0
MH-1000 | SMH 0.75X1.2 | Storm Manhole | 442270.0058 | 1829812.5263 | 23.569 | C-1186 | ZONE 5A FRL R1 | 23.569 | Yes | 0 | <None> |  |  | Basic | No | 750.000mm | 1200.000mm | 3177.396mm | 0.000in | 2.8774 | Elevation | 0 | 20.692 | 300.000mm | 200.000mm |  |  | Undefined | 0.000in | 200.000mm | 1600.000mm | Undefined | Undefined | 314° 59' 60.000" |  | 1150.000mm | 300.000mm | 300.000mm | 0.000in | 0.000in | Junction Structure | Undefined | Storm Manholes | SMH 0.75X1.2 | Box | 0 | 0
MH-1001 | SMH 0.75X1.2 | Storm Manhole | 442270.1059 | 1829831.208 | 23.571 | C-433, C-326 | ZONE 5A FRL R1 | 23.571 | Yes | 0 | <None> |  |  | Basic | No | 750.000mm | 1200.000mm | 2149.177mm | 0.000in | 1.8492 | Elevation | 0 | 21.722 | 300.000mm | 200.000mm |  |  | Undefined | 0.000in | 200.000mm | 1600.000mm | Undefined | Undefined | 44° 59' 60.000" |  | 1150.000mm | 300.000mm | 300.000mm | 0.000in | 0.000in | Junction Structure | Undefined | Storm Manholes | SMH 0.75X1.2 | Box | 0 | 0
MH-1002 | SMH 1.2X0.6 | Storm Manhole | 442383.2249 | 1829746.4691 | 23.568 | C-408, C-197 | ZONE 5A FRL R1 | 23.568 | Yes | 0 | <None> |  |  | Basic | No | 1200.000mm | 600.000mm | 2262.014mm | 0.000in | 1.962 | Elevation | 0 | 21.606 | 300.000mm | 200.000mm |  |  | Undefined | 0.000in | 200.000mm | 1000.000mm | Undefined | Undefined | 0° 0' 0.000" |  | 1600.000mm | 300.000mm | 300.000mm | 0.000in | 0.000in | Junction Structure | Undefined | Storm Manholes | SMH 1.2X0.6 | Box | 0 | 0
MH-1003 | SMH 1.2X0.6 | Storm Manhole | 442200.3248 | 1829973.0289 | 23.567 | C-1213, C-1156 | ZONE 5A FRL R1 | 23.567 | Yes | 0 | <None> |  |  | Basic | No | 1200.000mm | 600.000mm | 1943.291mm | 0.000in | 1.6433 | Elevation | 0 | 21.924 | 300.000mm | 200.000mm |  |  | Undefined | 0.000in | 200.000mm | 1000.000mm | Undefined | Undefined | 0° 0' 0.000" |  | 1600.000mm | 300.000mm | 300.000mm | 0.000in | 0.000in | Junction Structure | Undefined | Storm Manholes | SMH 1.2X0.6 | Box | 0 | 0
MH-1004 | SMH 1.2X0.75 | Storm Manhole | 442383.8999 | 1829415.1317 | 23.566 | C-464, C-532 | ZONE 5A FRL R1 | 23.566 | Yes | 0 | <None> |  |  | Basic | No | 1200.000mm | 750.000mm | 1842.134mm | 0.000in | 1.5421 | Elevation | 0 | 22.024 | 300.000mm | 200.000mm |  |  | Undefined | 0.000in | 200.000mm | 1150.000mm | Undefined | Undefined | 0° 0' 0.000" |  | 1600.000mm | 300.000mm | 300.000mm | 0.000in | 0.000in | Junction Structure | Undefined | Storm Manholes | SMH 1.2X0.75 | Box | 0 | 0
MH-1005 | SMH 1.2X0.75 | Storm Manhole | 442394.5499 | 1829415.1317 | 23.566 | C-1008, C-1004 | ZONE 5A FRL R1 | 23.566 | Yes | 0 | <None> |  |  | Basic | No | 1200.000mm | 750.000mm | 2588.132mm | 0.000in | 2.2881 | Elevation | 0 | 21.278 | 300.000mm | 200.000mm |  |  | Undefined | 0.000in | 200.000mm | 1150.000mm | Undefined | Undefined | 0° 0' 0.000" |  | 1600.000mm | 300.000mm | 300.000mm | 0.000in | 0.000in | Junction Structure | Undefined | Storm Manholes | SMH 1.2X0.75 | Box | 0 | 0
MH-1006 | SMH 0.9X1.2 | Storm Manhole | 442551.4343 | 1829746.4691 | 23.562 | C-523, C-460 | ZONE 5A FRL R1 | 23.562 | Yes | 0 | <None> |  |  | Basic | No | 900.000mm | 1200.000mm | 2196.005mm | 0.000in | 1.896 | Elevation | 0 | 21.666 | 300.000mm | 200.000mm |  |  | Undefined | 0.000in | 200.000mm | 1600.000mm | Undefined | Undefined | 269° 59' 60.000" |  | 1300.000mm | 300.000mm | 300.000mm | 0.000in | 0.000in | Junction Structure | Undefined | Storm Manholes | SMH 0.9X1.2 | Box | 0 | 0
MH-1007 | <None> | Storm Manhole | 442298.9366 | 1829783.5955 | 23.565 | C-1176, C-1175 | ZONE 5A FRL R1 | 23.565 | Yes | 0 | <None> |  |  | Basic | No | 750.000mm | 1200.000mm | 3134.330mm | 0.000in | 2.8343 | Elevation | 0 | 20.731 | 300.000mm | 200.000mm |  |  | Undefined | 0.000in | 200.000mm | 1600.000mm | Undefined | Undefined | 135° 0' 0.006" |  | 1150.000mm | 300.000mm | 300.000mm | 0.000in | 0.000in | Junction Structure | Undefined | Storm Manholes | SMH 0.75X1.2 | Box | 0 | 0
MH-1008 | <None> | Storm Manhole | 442317.5124 | 1829783.5966 | 23.565 | C-1259, C-1258 | ZONE 5A FRL R1 | 23.565 | Yes | 0 | <None> |  |  | Basic | No | 750.000mm | 1200.000mm | 3735.318mm | 0.000in | 3.4353 | Elevation | 0 | 20.13 | 300.000mm | 200.000mm |  |  | Undefined | 0.000in | 200.000mm | 1600.000mm | Undefined | Undefined | 44° 54' 12.869" |  | 1150.000mm | 300.000mm | 300.000mm | 0.000in | 0.000in | Junction Structure | Undefined | Storm Manholes | SMH 0.75X1.2 | Box | 0 | 0
MH-1009 | SMH 1.2X0.75 | Storm Manhole | 442494.15 | 1829746.4691 | 23.564 | C-854, C-1160 | ZONE 5A FRL R1 | 23.564 | Yes | 0 | <None> |  |  | Basic | No | 1200.000mm | 750.000mm | 2098.191mm | 0.000in | 1.7982 | Elevation | 0 | 21.766 | 300.000mm | 200.000mm |  |  | Undefined | 0.000in | 200.000mm | 1150.000mm | Undefined | Undefined | 0° 0' 0.000" |  | 1600.000mm | 300.000mm | 300.000mm | 0.000in | 0.000in | Junction Structure | Undefined | Storm Manholes | SMH 1.2X0.75 | Box | 0 | 0
MH-1010 | SMH 0.75X1.2 | Storm Manhole | 442610.4729 | 1829812.4897 | 23.563 | C-1362, C-1363 | ZONE 5A FRL R1 | 23.563 | Yes | 0 | <None> |  |  | Basic | No | 750.000mm | 1200.000mm | 4037.432mm | 0.000in | 3.7374 | Elevation | 0 | 19.826 | 300.000mm | 200.000mm |  |  | Undefined | 0.000in | 200.000mm | 1600.000mm | Undefined | Undefined | 0° 0' 0.000" |  | 1150.000mm | 300.000mm | 300.000mm | 0.000in | 0.000in | Junction Structure | Undefined | Storm Manholes | SMH 0.75X1.2 | Box | 0 | 0
MH-1011 | <None> | Storm Manhole | 442482.8249 | 1829651.442 | 23.561 | C-461 | ZONE 5A FRL R1 | 23.561 | Yes | 0 | <None> |  |  | Basic | No | 750.000mm | 1200.000mm | 2361.218mm | 0.000in | 2.0612 | Elevation | 0 | 21.5 | 300.000mm | 200.000mm |  |  | Undefined | 0.000in | 200.000mm | 1600.000mm | Undefined | Undefined | 0° 0' 0.000" |  | 1150.000mm | 300.000mm | 300.000mm | 0.000in | 0.000in | Junction Structure | Undefined | Storm Manholes | SMH 0.75X1.2 | Box | 0 | 0
MH-1012 | SMH 1.2X0.6 | Storm Manhole | 442190.9248 | 1829971.8849 | 23.562 | C-1274, C-1253 | ZONE 5A FRL R1 | 23.562 | Yes | 0 | <None> |  |  | Basic | No | 1200.000mm | 600.000mm | 1943.419mm | 0.000in | 1.6434 | Elevation | 0 | 21.919 | 300.000mm | 200.000mm |  |  | Undefined | 0.000in | 200.000mm | 1000.000mm | Undefined | Undefined | 0° 0' 0.000" |  | 1600.000mm | 300.000mm | 300.000mm | 0.000in | 0.000in | Junction Structure | Undefined | Storm Manholes | SMH 1.2X0.6 | Box | 0 | 0
MH-1013 | SMH 0.6X1.2 | Storm Manhole | 442434.7532 | 1829882.4171 | 23.562 | C-560, C-504 | ZONE 5A FRL R1 | 23.562 | Yes | 0 | <None> |  |  | Basic | No | 600.000mm | 1200.000mm | 2291.356mm | 0.000in | 1.9914 | Elevation | 0 | 21.571 | 300.000mm | 200.000mm |  |  | Undefined | 0.000in | 200.000mm | 1600.000mm | Undefined | Undefined | 0° 0' 0.000" |  | 1000.000mm | 300.000mm | 300.000mm | 0.000in | 0.000in | Junction Structure | Undefined | Storm Manholes | SMH 0.6X1.2 | Box | 0 | 0
MH-1014 | SMH 0.75X1.2 | Storm Manhole | 442503.2454 | 1829529.9551 | 23.578 | C-1171, C-1167, C-225 | ZONE 5A FRL R1 | 23.578 | Yes | 0 | <None> |  |  | Basic | No | 750.000mm | 1200.000mm | 3158.828mm | 0.000in | 2.8588 | Elevation | 0 | 20.719 | 300.000mm | 200.000mm |  |  | Undefined | 0.000in | 200.000mm | 1600.000mm | Undefined | Undefined | 0° 0' 0.000" |  | 1150.000mm | 300.000mm | 300.000mm | 0.000in | 0.000in | Junction Structure | Undefined | Storm Manholes | SMH 0.75X1.2 | Box | 0 | 0
MH-1015 | SMH 0.75X1.2 | Storm Manhole | 442512.9454 | 1829529.9551 | 23.578 | C-1165, C-1167 | ZONE 5A FRL R1 | 23.578 | Yes | 0 | <None> |  |  | Basic | No | 750.000mm | 1200.000mm | 3148.830mm | 0.000in | 2.8488 | Elevation | 0 | 20.729 | 300.000mm | 200.000mm |  |  | Undefined | 0.000in | 200.000mm | 1600.000mm | Undefined | Undefined | 0° 0' 0.000" |  | 1150.000mm | 300.000mm | 300.000mm | 0.000in | 0.000in | Junction Structure | Undefined | Storm Manholes | SMH 0.75X1.2 | Box | 0 | 0
MH-1016 | SMH 0.6X1.2 | Storm Manhole | 442434.7051 | 1829891.8171 | 23.562 | C-493, C-421 | ZONE 5A FRL R1 | 23.562 | Yes | 0 | <None> |  |  | Basic | No | 600.000mm | 1200.000mm | 2302.237mm | 0.000in | 2.0022 | Elevation | 0 | 21.56 | 300.000mm | 200.000mm |  |  | Undefined | 0.000in | 200.000mm | 1600.000mm | Undefined | Undefined | 0° 0' 0.000" |  | 1000.000mm | 300.000mm | 300.000mm | 0.000in | 0.000in | Junction Structure | Undefined | Storm Manholes | SMH 0.6X1.2 | Box | 0 | 0
MH-1017 | <None> | Storm Manhole | 442456.6759 | 1829651.442 | 23.56 | C-413, C-194 | ZONE 5A FRL R1 | 23.56 | Yes | 0 | <None> |  |  | Basic | No | 750.000mm | 1200.000mm | 2333.552mm | 0.000in | 2.0336 | Elevation | 0 | 21.526 | 300.000mm | 200.000mm |  |  | Undefined | 0.000in | 200.000mm | 1600.000mm | Undefined | Undefined | 0° 0' 0.000" |  | 1150.000mm | 300.000mm | 300.000mm | 0.000in | 0.000in | Junction Structure | Undefined | Storm Manholes | SMH 0.75X1.2 | Box | 0 | 0
MH-1018 | SMH 1.2X0.75 | Storm Manhole | 442573.8 | 1830148.591 | 23.561 | C-1085, C-1087 | ZONE 5A FRL R1 | 23.561 | Yes | 0 | <None> |  |  | Basic | No | 1200.000mm | 750.000mm | 3074.009mm | 0.000in | 2.774 | Elevation | 0 | 20.787 | 300.000mm | 200.000mm |  |  | Undefined | 0.000in | 200.000mm | 1150.000mm | Undefined | Undefined | 0° 0' 0.000" |  | 1600.000mm | 300.000mm | 300.000mm | 0.000in | 0.000in | Junction Structure | Undefined | Storm Manholes | SMH 1.2X0.75 | Box | 0 | 0
MH-1019 | SMH 1.2X0.75 | Storm Manhole | 442555.1498 | 1830148.591 | 23.561 | C-1064, C-1065 | ZONE 5A FRL R1 | 23.561 | Yes | 0 | <None> |  |  | Basic | No | 1200.000mm | 750.000mm | 3200.002mm | 0.000in | 2.9 | Elevation | 0 | 20.661 | 300.000mm | 200.000mm |  |  | Undefined | 0.000in | 200.000mm | 1150.000mm | Undefined | Undefined | 0° 0' 0.000" |  | 1600.000mm | 300.000mm | 300.000mm | 0.000in | 0.000in | Junction Structure | Undefined | Storm Manholes | SMH 1.2X0.75 | Box | 0 | 0
MH-1020 | <None> | Storm Manhole | 442317.5499 | 1830188.591 | 23.56 | C-710, C-1075 | ZONE 5A FRL R1 | 23.56 | Yes | 0 | <None> |  |  | Basic | No | 750.000mm | 1200.000mm | 1952.195mm | 0.000in | 1.6522 | Elevation | 0 | 21.908 | 300.000mm | 200.000mm |  |  | Undefined | 0.000in | 200.000mm | 1600.000mm | Undefined | Undefined | 270° 0' 0.007" |  | 1150.000mm | 300.000mm | 300.000mm | 0.000in | 0.000in | Junction Structure | Undefined | Storm Manholes | SMH 0.75X1.2 | Box | 0 | 0
MH-1021 | SMH 1.2X0.75 | Storm Manhole | 442298.9 | 1830188.591 | 23.56 | C-1242, C-1264 | ZONE 5A FRL R1 | 23.56 | Yes | 0 | <None> |  |  | Basic | No | 1200.000mm | 750.000mm | 2081.185mm | 0.000in | 1.7812 | Elevation | 0 | 21.779 | 300.000mm | 200.000mm |  |  | Undefined | 0.000in | 200.000mm | 1150.000mm | Undefined | Undefined | 0° 0' 0.000" |  | 1600.000mm | 300.000mm | 300.000mm | 0.000in | 0.000in | Junction Structure | Undefined | Storm Manholes | SMH 1.2X0.75 | Box | 0 | 0
MH-1022 | SMH 0.75X1.2 | Storm Manhole | 442438.1713 | 1830131.9945 | 23.578 | C-1162, C-427, C-915 | ZONE 5A FRL R1 | 23.578 | Yes | 0 | <None> |  |  | Basic | No | 750.000mm | 1200.000mm | 2354.109mm | 0.000in | 2.0541 | Elevation | 0 | 21.524 | 300.000mm | 200.000mm |  |  | Undefined | 0.000in | 200.000mm | 1600.000mm | Undefined | Undefined | 0° 0' 0.000" |  | 1150.000mm | 300.000mm | 300.000mm | 0.000in | 0.000in | Junction Structure | Undefined | Storm Manholes | SMH 0.75X1.2 | Box | 0 | 0
MH-1023 | SMH 0.75X1.2 | Storm Manhole | 442448.7442 | 1830131.9945 | 23.579 | C-990, C-915 | ZONE 5A FRL R1 | 23.579 | Yes | 0 | <None> |  |  | Basic | No | 750.000mm | 1200.000mm | 2516.597mm | 0.000in | 2.2166 | Elevation | 0 | 21.362 | 300.000mm | 200.000mm |  |  | Undefined | 0.000in | 200.000mm | 1600.000mm | Undefined | Undefined | 0° 0' 0.000" |  | 1150.000mm | 300.000mm | 300.000mm | 0.000in | 0.000in | Junction Structure | Undefined | Storm Manholes | SMH 0.75X1.2 | Box | 0 | 0
MH-1024 | SMH 1.2X0.6 | Storm Manhole | 442373.8249 | 1829716.5651 | 23.559 | C-569, C-497 | ZONE 5A FRL R1 | 23.559 | Yes | 0 | <None> |  |  | Basic | No | 1200.000mm | 600.000mm | 2269.081mm | 0.000in | 1.9691 | Elevation | 0 | 21.59 | 300.000mm | 200.000mm |  |  | Undefined | 0.000in | 200.000mm | 1000.000mm | Undefined | Undefined | 0° 0' 0.000" |  | 1600.000mm | 300.000mm | 300.000mm | 0.000in | 0.000in | Junction Structure | Undefined | Storm Manholes | SMH 1.2X0.6 | Box | 0 | 0
MH-1025 | SMH 1.2X0.6 | Storm Manhole | 442451.7954 | 1829619.485 | 23.56 | C-15 | ZONE 5A FRL R1 | 23.56 | Yes | 0 | <None> |  |  | Basic | No | 1200.000mm | 600.000mm | 1943.655mm | 0.000in | 1.6437 | Elevation | 0 | 21.916 | 300.000mm | 200.000mm |  |  | Undefined | 0.000in | 200.000mm | 1000.000mm | Undefined | Undefined | 0° 0' 0.000" |  | 1600.000mm | 300.000mm | 300.000mm | 0.000in | 0.000in | Junction Structure | Undefined | Storm Manholes | SMH 1.2X0.6 | Box | 0 | 0
MH-1026 | SMH 1.2X0.75 | Storm Manhole | 442398.8999 | 1830238.4171 | 23.556 | C-365 | ZONE 5A FRL R1 | 23.556 | Yes | 0 | <None> |  |  | Basic | No | 1200.000mm | 750.000mm | 1942.115mm | 0.000in | 1.6421 | Elevation | 0 | 21.914 | 300.000mm | 200.000mm |  |  | Undefined | 0.000in | 200.000mm | 1150.000mm | Undefined | Undefined | 0° 0' 0.000" |  | 1600.000mm | 300.000mm | 300.000mm | 0.000in | 0.000in | Junction Structure | Undefined | Storm Manholes | SMH 1.2X0.75 | Box | 0 | 0
MH-1027 | SMH 1.2X0.75 | Storm Manhole | 442409.5499 | 1830238.2595 | 23.556 | C-372 | ZONE 5A FRL R1 | 23.556 | Yes | 0 | <None> |  |  | Basic | No | 1200.000mm | 750.000mm | 1942.082mm | 0.000in | 1.6421 | Elevation | 0 | 21.914 | 300.000mm | 200.000mm |  |  | Undefined | 0.000in | 200.000mm | 1150.000mm | Undefined | Undefined | 0° 0' 0.000" |  | 1600.000mm | 300.000mm | 300.000mm | 0.000in | 0.000in | Junction Structure | Undefined | Storm Manholes | SMH 1.2X0.75 | Box | 0 | 0
MH-1028 | SMH 1.2X0.6 | Storm Manhole | 442461.1954 | 1829619.7058 | 23.558 | C-12 | ZONE 5A FRL R1 | 23.558 | Yes | 0 | <None> |  |  | Basic | No | 1200.000mm | 600.000mm | 1944.475mm | 0.000in | 1.6445 | Elevation | 0 | 21.914 | 300.000mm | 200.000mm |  |  | Undefined | 0.000in | 200.000mm | 1000.000mm | Undefined | Undefined | 0° 0' 0.000" |  | 1600.000mm | 300.000mm | 300.000mm | 0.000in | 0.000in | Junction Structure | Undefined | Storm Manholes | SMH 1.2X0.6 | Box | 0 | 0
MH-1029 | SMH 0.75X1.2 | Storm Manhole | 442704.0454 | 1829529.9551 | 23.571 | C-484, C-1078, C-1063 | ZONE 5A FRL R1 | 23.571 | Yes | 0 | <None> |  |  | Basic | No | 750.000mm | 1200.000mm | 2951.159mm | 0.000in | 2.6512 | Elevation | 0 | 20.92 | 300.000mm | 200.000mm |  |  | Undefined | 0.000in | 200.000mm | 1600.000mm | Undefined | Undefined | 0° 0' 0.000" |  | 1150.000mm | 300.000mm | 300.000mm | 0.000in | 0.000in | Junction Structure | Undefined | Storm Manholes | SMH 0.75X1.2 | Box | 0 | 0
MH-1030 | SMH 0.75X1.2 | Storm Manhole | 442713.4631 | 1829529.9551 | 23.575 | C-1052, C-1063 | ZONE 5A FRL R1 | 23.575 | Yes | 0 | <None> |  |  | Basic | No | 750.000mm | 1200.000mm | 2745.087mm | 0.000in | 2.4451 | Elevation | 0 | 21.13 | 300.000mm | 200.000mm |  |  | Undefined | 0.000in | 200.000mm | 1600.000mm | Undefined | Undefined | 0° 0' 0.000" |  | 1150.000mm | 300.000mm | 300.000mm | 0.000in | 0.000in | Junction Structure | Undefined | Storm Manholes | SMH 0.75X1.2 | Box | 0 | 0
MH-1031 | <None> | Storm Manhole | 442471.4474 | 1829624.442 | 23.553 | C-211, C-295 | ZONE 5A FRL R1 | 23.553 | Yes | 0 | <None> |  |  | Basic | No | 750.000mm | 1200.000mm | 2078.938mm | 0.000in | 1.7789 | Elevation | 0 | 21.774 | 300.000mm | 200.000mm |  |  | Undefined | 0.000in | 200.000mm | 1600.000mm | Undefined | Undefined | 0° 0' 0.000" |  | 1150.000mm | 300.000mm | 300.000mm | 0.000in | 0.000in | Junction Structure | Undefined | Storm Manholes | SMH 0.75X1.2 | Box | 0 | 0
MH-1032 | SMH 1.2X0.75 | Storm Manhole | 442483.4999 | 1829751.4691 | 23.554 | C-653, C-667 | ZONE 5A FRL R1 | 23.554 | Yes | 0 | <None> |  |  | Basic | No | 1200.000mm | 750.000mm | 2455.189mm | 0.000in | 2.1552 | Elevation | 0 | 21.399 | 300.000mm | 200.000mm |  |  | Undefined | 0.000in | 200.000mm | 1150.000mm | Undefined | Undefined | 0° 0' 0.000" |  | 1600.000mm | 300.000mm | 300.000mm | 0.000in | 0.000in | Junction Structure | Undefined | Storm Manholes | SMH 1.2X0.75 | Box | 0 | 0
MH-1033 | SMH 0.6X1.2 | Storm Manhole | 442225.5249 | 1829775.2149 | 23.555 | C-409, C-478 | ZONE 5A FRL R1 | 23.555 | Yes | 0 | <None> |  |  | Basic | No | 600.000mm | 1200.000mm | 1945.558mm | 0.000in | 1.6456 | Elevation | 0 | 21.909 | 300.000mm | 200.000mm |  |  | Undefined | 0.000in | 200.000mm | 1600.000mm | Undefined | Undefined | 0° 0' 0.000" |  | 1000.000mm | 300.000mm | 300.000mm | 0.000in | 0.000in | Junction Structure | Undefined | Storm Manholes | SMH 0.6X1.2 | Box | 0 | 0
MH-1034 | SMH 1.2X0.6 | Storm Manhole | 442373.8249 | 1829756.5651 | 23.554 | C-436, C-630 | ZONE 5A FRL R1 | 23.554 | Yes | 0 | <None> |  |  | Basic | No | 1200.000mm | 600.000mm | 2304.457mm | 0.000in | 2.0045 | Elevation | 0 | 21.55 | 300.000mm | 200.000mm |  |  | Undefined | 0.000in | 200.000mm | 1000.000mm | Undefined | Undefined | 0° 0' 0.000" |  | 1600.000mm | 300.000mm | 300.000mm | 0.000in | 0.000in | Junction Structure | Undefined | Storm Manholes | SMH 1.2X0.6 | Box | 0 | 0
MH-1035 | SMH 1.2X0.75 | Storm Manhole | 442317.5489 | 1829624.292 | 23.568 | C-1220, C-1250, C-440 | ZONE 5A FRL R1 | 23.568 | Yes | 0 | <None> |  |  | Basic | No | 1200.000mm | 750.000mm | 3577.366mm | 0.000in | 3.2774 | Elevation | 0 | 20.291 | 300.000mm | 200.000mm |  |  | Undefined | 0.000in | 200.000mm | 1150.000mm | Undefined | Undefined | 0° 0' 0.000" |  | 1600.000mm | 300.000mm | 300.000mm | 0.000in | 0.000in | Junction Structure | Undefined | Storm Manholes | SMH 1.2X0.75 | Box | 0 | 0
MH-1036 | SMH 0.6X1.2 | Storm Manhole | 442139.6154 | 1829775.2149 | 23.567 | C-22 | ZONE 5A FRL R1 | 23.567 | Yes | 0 | <None> |  |  | Basic | No | 600.000mm | 1200.000mm | 1861.317mm | 0.000in | 1.5613 | Elevation | 0 | 22.006 | 300.000mm | 200.000mm |  |  | Undefined | 0.000in | 200.000mm | 1600.000mm | Undefined | Undefined | 0° 0' 0.000" |  | 1000.000mm | 300.000mm | 300.000mm | 0.000in | 0.000in | Junction Structure | Undefined | Storm Manholes | SMH 0.6X1.2 | Box | 0 | 0
MH-1037 | <None> | Storm Manhole | 442331.4594 | 1829797.5417 | 23.556 | C-1263, C-1258 | ZONE 5A FRL R1 | 23.556 | Yes | 0 | <None> |  |  | Basic | No | 750.000mm | 1200.000mm | 3745.174mm | 0.000in | 3.4452 | Elevation | 0 | 20.111 | 300.000mm | 200.000mm |  |  | Undefined | 0.000in | 200.000mm | 1600.000mm | Undefined | Undefined | 44° 59' 59.616" |  | 1150.000mm | 300.000mm | 300.000mm | 0.000in | 0.000in | Junction Structure | Undefined | Storm Manholes | SMH 0.75X1.2 | Box | 0 | 0
MH-1038 | SMH 0.6X1.2 | Storm Manhole | 442139.5822 | 1829765.8163 | 23.567 | C-769, C-549, C-784 | ZONE 5A FRL R1 | 23.567 | Yes | 0 | <None> |  |  | Basic | No | 600.000mm | 1200.000mm | 2027.197mm | 0.000in | 1.7272 | Elevation | 0 | 21.84 | 300.000mm | 200.000mm |  |  | Undefined | 0.000in | 200.000mm | 1600.000mm | Undefined | Undefined | 0° 0' 0.000" |  | 1000.000mm | 300.000mm | 300.000mm | 0.000in | 0.000in | Junction Structure | Undefined | Storm Manholes | SMH 0.6X1.2 | Box | 0 | 0
MH-1039 | SMH 0.75X1.2 | Storm Manhole | 442681.8897 | 1829831.1421 | 23.547 | C-1334, C-1332 | ZONE 5A FRL R1 | 23.547 | Yes | 0 | <None> |  |  | Basic | No | 750.000mm | 1200.000mm | 3698.155mm | 0.000in | 3.3982 | Elevation | 0 | 20.149 | 300.000mm | 200.000mm |  |  | Undefined | 0.000in | 200.000mm | 1600.000mm | Undefined | Undefined | 0° 0' 0.000" |  | 1150.000mm | 300.000mm | 300.000mm | 0.000in | 0.000in | Junction Structure | Undefined | Storm Manholes | SMH 0.75X1.2 | Box | 0 | 0
MH-1040 | SMH 0.75X1.2 | Storm Manhole | 442232.3885 | 1829633.7048 | 23.569 | C-241, C-394 | ZONE 5A FRL R1 | 23.569 | Yes | 0 | <None> |  |  | Basic | No | 750.000mm | 1200.000mm | 2001.301mm | 0.000in | 1.7013 | Elevation | 0 | 21.868 | 300.000mm | 200.000mm |  |  | Undefined | 0.000in | 200.000mm | 1600.000mm | Undefined | Undefined | 0° 0' 0.000" |  | 1150.000mm | 300.000mm | 300.000mm | 0.000in | 0.000in | Junction Structure | Undefined | Storm Manholes | SMH 0.75X1.2 | Box | 0 | 0
MH-1041 | SMH 0.75X1.2 | Storm Manhole | 442223.3547 | 1829633.7047 | 23.56 | C-290, C-394 | ZONE 5A FRL R1 | 23.568 | Yes | 0 | <None> |  |  | Basic | No | 750.000mm | 1200.000mm | 1981.105mm | 0.000in | 1.6811 | Elevation | 0 | 21.879 | 300.000mm | 200.000mm |  |  | Undefined | 0.000in | 200.000mm | 1600.000mm | Undefined | Undefined | 0° 0' 0.000" |  | 1150.000mm | 300.000mm | 300.000mm | 0.000in | 0.000in | Junction Structure | Undefined | Storm Manholes | SMH 0.75X1.2 | Box | 1 | 0
MH-1042 | <None> | Storm Manhole | 442284.7481 | 1829845.8502 | 23.555 | C-326, C-163 | ZONE 5A FRL R1 | 23.555 | Yes | 0 | <None> |  |  | Basic | No | 750.000mm | 1200.000mm | 2112.796mm | 0.000in | 1.8128 | Elevation | 0 | 21.742 | 300.000mm | 200.000mm |  |  | Undefined | 0.000in | 200.000mm | 1600.000mm | Undefined | Undefined | 225° 0' 0.004" |  | 1150.000mm | 300.000mm | 300.000mm | 0.000in | 0.000in | Junction Structure | Undefined | Storm Manholes | SMH 0.75X1.2 | Box | 0 | 0
MH-1043 | SMH 1.2X0.6 | Storm Manhole | 442051.3246 | 1829331.2576 | 23.547 | C-1005 | ZONE 5A FRL R1 | 23.547 | Yes | 0 | <None> |  |  | Basic | No | 1200.000mm | 600.000mm | 1941.810mm | 0.000in | 1.6418 | Elevation | 0 | 21.905 | 300.000mm | 200.000mm |  |  | Undefined | 0.000in | 200.000mm | 1000.000mm | Undefined | Undefined | 0° 0' 0.000" |  | 1600.000mm | 300.000mm | 300.000mm | 0.000in | 0.000in | Junction Structure | Undefined | Storm Manholes | SMH 1.2X0.6 | Box | 0 | 0
MH-1044 | <None> | Storm Manhole | 442494.3749 | 1829651.442 | 23.545 | C-21 | ZONE 5A FRL R1 | 23.545 | Yes | 0 | <None> |  |  | Basic | No | 750.000mm | 1200.000mm | 1940.328mm | 0.000in | 1.6403 | Elevation | 0 | 21.905 | 300.000mm | 200.000mm |  |  | Undefined | 0.000in | 200.000mm | 1600.000mm | Undefined | Undefined | 0° 0' 0.000" |  | 1150.000mm | 300.000mm | 300.000mm | 0.000in | 0.000in | Junction Structure | Undefined | Storm Manholes | SMH 0.75X1.2 | Box | 0 | 0
MH-1046 | SMH 1.2X0.6 | Storm Manhole | 442060.7246 | 1829331.6072 | 23.548 | C-714 | ZONE 5A FRL R1 | 23.548 | Yes | 0 | <None> |  |  | Basic | No | 1200.000mm | 600.000mm | 1944.505mm | 0.000in | 1.6445 | Elevation | 0 | 21.903 | 300.000mm | 200.000mm |  |  | Undefined | 0.000in | 200.000mm | 1000.000mm | Undefined | Undefined | 0° 0' 0.000" |  | 1600.000mm | 300.000mm | 300.000mm | 0.000in | 0.000in | Junction Structure | Undefined | Storm Manholes | SMH 1.2X0.6 | Box | 0 | 0
MH-1047 | SMH 1.2X0.75 | Storm Manhole | 442383.8999 | 1829600.7796 | 23.545 | C-84, C-23 | ZONE 5A FRL R1 | 23.545 | Yes | 0 | <None> |  |  | Basic | No | 1200.000mm | 750.000mm | 2120.172mm | 0.000in | 1.8202 | Elevation | 0 | 21.725 | 300.000mm | 200.000mm |  |  | Undefined | 0.000in | 200.000mm | 1150.000mm | Undefined | Undefined | 0° 0' 0.000" |  | 1600.000mm | 300.000mm | 300.000mm | 0.000in | 0.000in | Junction Structure | Undefined | Storm Manholes | SMH 1.2X0.75 | Box | 0 | 0
MH-1048 | SMH 0.6X1.2 | Storm Manhole | 442095.0726 | 1829364.9171 | 23.546 | C-95, C-227 | ZONE 5A FRL R1 | 23.546 | Yes | 0 | <None> |  |  | Basic | No | 600.000mm | 1200.000mm | 1942.899mm | 0.000in | 1.6429 | Elevation | 0 | 21.903 | 300.000mm | 200.000mm |  |  | Undefined | 0.000in | 200.000mm | 1600.000mm | Undefined | Undefined | 0° 0' 0.000" |  | 1000.000mm | 300.000mm | 300.000mm | 0.000in | 0.000in | Junction Structure | Undefined | Storm Manholes | SMH 0.6X1.2 | Box | 0 | 0
MH-1049 | SMH 0.75X1.2 | Storm Manhole | 442602.6744 | 1829831.1275 | 23.547 | C-1321, C-1320 | ZONE 5A FRL R1 | 23.547 | Yes | 0 | <None> |  |  | Basic | No | 750.000mm | 1200.000mm | 3617.861mm | 0.000in | 3.3179 | Elevation | 0 | 20.229 | 300.000mm | 200.000mm |  |  | Undefined | 0.000in | 200.000mm | 1600.000mm | Undefined | Undefined | 135° 0' 0.000" |  | 1150.000mm | 300.000mm | 300.000mm | 0.000in | 0.000in | Junction Structure | Undefined | Storm Manholes | SMH 0.75X1.2 | Box | 0 | 0
MH-1050 | SMH 1.2X0.75 | Storm Manhole | 442394.5499 | 1829601.0557 | 23.544 | C-369, C-19 | ZONE 5A FRL R1 | 23.544 | Yes | 0 | <None> |  |  | Basic | No | 1200.000mm | 750.000mm | 2101.990mm | 0.000in | 1.802 | Elevation | 0 | 21.742 | 300.000mm | 200.000mm |  |  | Undefined | 0.000in | 200.000mm | 1150.000mm | Undefined | Undefined | 0° 0' 0.000" |  | 1600.000mm | 300.000mm | 300.000mm | 0.000in | 0.000in | Junction Structure | Undefined | Storm Manholes | SMH 1.2X0.75 | Box | 0 | 0
MH-1051 | SMH 0.6X1.2 | Storm Manhole | 442348.2252 | 1829937.4171 | 23.545 | C-296, C-77 | ZONE 5A FRL R1 | 23.545 | Yes | 0 | <None> |  |  | Basic | No | 600.000mm | 1200.000mm | 2042.553mm | 0.000in | 1.7426 | Elevation | 0 | 21.802 | 300.000mm | 200.000mm |  |  | Undefined | 0.000in | 200.000mm | 1600.000mm | Undefined | Undefined | 0° 0' 0.000" |  | 1000.000mm | 300.000mm | 300.000mm | 0.000in | 0.000in | Junction Structure | Undefined | Storm Manholes | SMH 0.6X1.2 | Box | 0 | 0
MH-1052 | SMH 0.6X1.2 | Storm Manhole | 442097.0726 | 1829374.3171 | 23.542 | C-162, C-353 | ZONE 5A FRL R1 | 23.542 | Yes | 0 | <None> |  |  | Basic | No | 600.000mm | 1200.000mm | 1962.899mm | 0.000in | 1.6629 | Elevation | 0 | 21.879 | 300.000mm | 200.000mm |  |  | Undefined | 0.000in | 200.000mm | 1600.000mm | Undefined | Undefined | 0° 0' 0.000" |  | 1000.000mm | 300.000mm | 300.000mm | 0.000in | 0.000in | Junction Structure | Undefined | Storm Manholes | SMH 0.6X1.2 | Box | 0 | 0
MH-1053 | SMH 0.6X1.2 | Storm Manhole | 442348.8836 | 1829928.0171 | 23.546 | C-176, C-323 | ZONE 5A FRL R1 | 23.546 | Yes | 0 | <None> |  |  | Basic | No | 600.000mm | 1200.000mm | 2087.346mm | 0.000in | 1.7873 | Elevation | 0 | 21.759 | 300.000mm | 200.000mm |  |  | Undefined | 0.000in | 200.000mm | 1600.000mm | Undefined | Undefined | 0° 0' 0.000" |  | 1000.000mm | 300.000mm | 300.000mm | 0.000in | 0.000in | Junction Structure | Undefined | Storm Manholes | SMH 0.6X1.2 | Box | 0 | 0
MH-1054 | SMH 0.6X1.2 | Storm Manhole | 442181.6501 | 1829374.3171 | 23.541 | C-593, C-775 | ZONE 5A FRL R1 | 23.541 | Yes | 0 | <None> |  |  | Basic | No | 600.000mm | 1200.000mm | 2280.677mm | 0.000in | 1.9807 | Elevation | 0 | 21.56 | 300.000mm | 200.000mm |  |  | Undefined | 0.000in | 200.000mm | 1600.000mm | Undefined | Undefined | 0° 0' 0.000" |  | 1000.000mm | 300.000mm | 300.000mm | 0.000in | 0.000in | Junction Structure | Undefined | Storm Manholes | SMH 0.6X1.2 | Box | 0 | 0
MH-1055 | SMH 0.6X1.2 | Storm Manhole | 442181.6501 | 1829364.9171 | 23.541 | C-632, C-559 | ZONE 5A FRL R1 | 23.541 | Yes | 0 | <None> |  |  | Basic | No | 600.000mm | 1200.000mm | 2179.677mm | 0.000in | 1.8797 | Elevation | 0 | 21.661 | 300.000mm | 200.000mm |  |  | Undefined | 0.000in | 200.000mm | 1600.000mm | Undefined | Undefined | 0° 0' 0.000" |  | 1000.000mm | 300.000mm | 300.000mm | 0.000in | 0.000in | Junction Structure | Undefined | Storm Manholes | SMH 0.6X1.2 | Box | 0 | 0
MH-1056 | SMH 1.2X0.6 | Storm Manhole | 442383.2249 | 1829706.4691 | 23.54 | C-230, C-180 | ZONE 5A FRL R1 | 23.54 | Yes | 0 | <None> |  |  | Basic | No | 1200.000mm | 600.000mm | 2190.299mm | 0.000in | 1.8903 | Elevation | 0 | 21.65 | 300.000mm | 200.000mm |  |  | Undefined | 0.000in | 200.000mm | 1000.000mm | Undefined | Undefined | 0° 0' 0.000" |  | 1600.000mm | 300.000mm | 300.000mm | 0.000in | 0.000in | Junction Structure | Undefined | Storm Manholes | SMH 1.2X0.6 | Box | 0 | 0
MH-1057 | SMH 0.75X1.2 | Storm Manhole | 442394.8477 | 1830248.992 | 23.538 | C-1136, C-1109 | ZONE 5A FRL R1 | 23.538 | Yes | 0 | <None> |  |  | Basic | No | 750.000mm | 1200.000mm | 2036.983mm | 0.000in | 1.737 | Elevation | 0 | 21.801 | 300.000mm | 200.000mm |  |  | Undefined | 0.000in | 200.000mm | 1600.000mm | Undefined | Undefined | 0° 0' 0.000" |  | 1150.000mm | 300.000mm | 300.000mm | 0.000in | 0.000in | Junction Structure | Undefined | Storm Manholes | SMH 0.75X1.2 | Box | 0 | 0
MH-1058 | <None> | Storm Manhole | 442499.274 | 1829651.442 | 23.536 | C-346 | ZONE 5A FRL R1 | 23.536 | Yes | 0 | <None> |  |  | Basic | No | 750.000mm | 1200.000mm | 1940.791mm | 0.000in | 1.6408 | Elevation | 0 | 21.895 | 300.000mm | 200.000mm |  |  | Undefined | 0.000in | 200.000mm | 1600.000mm | Undefined | Undefined | 0° 0' 0.000" |  | 1150.000mm | 300.000mm | 300.000mm | 0.000in | 0.000in | Junction Structure | Undefined | Storm Manholes | SMH 0.75X1.2 | Box | 0 | 0
MH-1059 | <None> | Storm Manhole | 442440.6759 | 1829651.442 | 23.534 | C-194, C-201 | ZONE 5A FRL R1 | 23.534 | Yes | 0 | <None> |  |  | Basic | No | 750.000mm | 1200.000mm | 2292.272mm | 0.000in | 1.9923 | Elevation | 0 | 21.542 | 300.000mm | 200.000mm |  |  | Undefined | 0.000in | 200.000mm | 1600.000mm | Undefined | Undefined | 0° 0' 0.000" |  | 1150.000mm | 300.000mm | 300.000mm | 0.000in | 0.000in | Junction Structure | Undefined | Storm Manholes | SMH 0.75X1.2 | Box | 0 | 0
MH-1060 | SMH 1.2X0.75 | Storm Manhole | 442438.1498 | 1830279.7935 | 23.535 | C-1239, C-1035 | ZONE 5A FRL R1 | 23.535 | Yes | 0 | <None> |  |  | Basic | No | 1200.000mm | 750.000mm | 2096.888mm | 0.000in | 1.7969 | Elevation | 0 | 21.738 | 300.000mm | 200.000mm |  |  | Undefined | 0.000in | 200.000mm | 1150.000mm | Undefined | Undefined | 0° 0' 0.000" |  | 1600.000mm | 300.000mm | 300.000mm | 0.000in | 0.000in | Junction Structure | Undefined | Storm Manholes | SMH 1.2X0.75 | Box | 0 | 0
MH-1061 | SMH 1.2X0.75 | Storm Manhole | 442555.1498 | 1830357.2721 | 23.532 | C-293 | ZONE 5A FRL R1 | 23.532 | Yes | 0 | <None> |  |  | Basic | No | 1200.000mm | 750.000mm | 1942.012mm | 0.000in | 1.642 | Elevation | 0 | 21.89 | 300.000mm | 200.000mm |  |  | Undefined | 0.000in | 200.000mm | 1150.000mm | Undefined | Undefined | 0° 0' 0.000" |  | 1600.000mm | 300.000mm | 300.000mm | 0.000in | 0.000in | Junction Structure | Undefined | Storm Manholes | SMH 1.2X0.75 | Box | 0 | 0
MH-1062 | SMH 1.2X0.75 | Storm Manhole | 442573.8 | 1830357.2648 | 23.532 | C-1074 | ZONE 5A FRL R1 | 23.532 | Yes | 0 | <None> |  |  | Basic | No | 1200.000mm | 750.000mm | 1942.002mm | 0.000in | 1.642 | Elevation | 0 | 21.89 | 300.000mm | 200.000mm |  |  | Undefined | 0.000in | 200.000mm | 1150.000mm | Undefined | Undefined | 0° 0' 0.000" |  | 1600.000mm | 300.000mm | 300.000mm | 0.000in | 0.000in | Junction Structure | Undefined | Storm Manholes | SMH 1.2X0.75 | Box | 0 | 0
MH-1063 | SMH 1.2X0.6 | Storm Manhole | 442580.7249 | 1829776.3671 | 23.547 | C-663, C-696, C-287 | ZONE 5A FRL R1 | 23.547 | Yes | 0 | <None> |  |  | Basic | No | 1200.000mm | 600.000mm | 2539.393mm | 0.000in | 2.2394 | Elevation | 0 | 21.308 | 300.000mm | 200.000mm |  |  | Undefined | 0.000in | 200.000mm | 1000.000mm | Undefined | Undefined | 0° 0' 0.000" |  | 1600.000mm | 300.000mm | 300.000mm | 0.000in | 0.000in | Junction Structure | Undefined | Storm Manholes | SMH 1.2X0.6 | Box | 0 | 0
MH-1064 | SMH 1.2X0.6 | Storm Manhole | 442590.1249 | 1829776.3671 | 23.547 | C-774, C-791 | ZONE 5A FRL R1 | 23.547 | Yes | 0 | <None> |  |  | Basic | No | 1200.000mm | 600.000mm | 2625.394mm | 0.000in | 2.3254 | Elevation | 0 | 21.222 | 300.000mm | 200.000mm |  |  | Undefined | 0.000in | 200.000mm | 1000.000mm | Undefined | Undefined | 0° 0' 0.000" |  | 1600.000mm | 300.000mm | 300.000mm | 0.000in | 0.000in | Junction Structure | Undefined | Storm Manholes | SMH 1.2X0.6 | Box | 0 | 0
MH-1065 | SMH 1.2X0.75 | Storm Manhole | 442448.7998 | 1830278.8753 | 23.532 | C-1337, C-1249 | ZONE 5A FRL R1 | 23.532 | Yes | 0 | <None> |  |  | Basic | No | 1200.000mm | 750.000mm | 2097.559mm | 0.000in | 1.7976 | Elevation | 0 | 21.734 | 300.000mm | 200.000mm |  |  | Undefined | 0.000in | 200.000mm | 1150.000mm | Undefined | Undefined | 0° 0' 0.000" |  | 1600.000mm | 300.000mm | 300.000mm | 0.000in | 0.000in | Junction Structure | Undefined | Storm Manholes | SMH 1.2X0.75 | Box | 0 | 0
MH-1066 | SMH 1.2X0.75 | Storm Manhole | 442479.1499 | 1829853.253 | 23.527 | C-883, C-140 | ZONE 5A FRL R1 | 23.527 | Yes | 0 | <None> |  |  | Basic | No | 1200.000mm | 750.000mm | 2129.149mm | 0.000in | 1.8291 | Elevation | 0 | 21.698 | 300.000mm | 200.000mm |  |  | Undefined | 0.000in | 200.000mm | 1150.000mm | Undefined | Undefined | 0° 0' 0.000" |  | 1600.000mm | 300.000mm | 300.000mm | 0.000in | 0.000in | Junction Structure | Undefined | Storm Manholes | SMH 1.2X0.75 | Box | 0 | 0
MH-1067 | SMH 1.2X0.6 | Storm Manhole | 442598.3954 | 1829543.966 | 23.528 | C-468, C-450 | ZONE 5A FRL R1 | 23.528 | Yes | 0 | <None> |  |  | Basic | No | 1200.000mm | 600.000mm | 2189.634mm | 0.000in | 1.8896 | Elevation | 0 | 21.638 | 300.000mm | 200.000mm |  |  | Undefined | 0.000in | 200.000mm | 1000.000mm | Undefined | Undefined | 0° 0' 0.000" |  | 1600.000mm | 300.000mm | 300.000mm | 0.000in | 0.000in | Junction Structure | Undefined | Storm Manholes | SMH 1.2X0.6 | Box | 0 | 0
MH-1068 | SMH 1.2X0.75 | Storm Manhole | 442468.4999 | 1829852.9933 | 23.526 | C-821, C-641 | ZONE 5A FRL R1 | 23.526 | Yes | 0 | <None> |  |  | Basic | No | 1200.000mm | 750.000mm | 2154.954mm | 0.000in | 1.855 | Elevation | 0 | 21.671 | 300.000mm | 200.000mm |  |  | Undefined | 0.000in | 200.000mm | 1150.000mm | Undefined | Undefined | 0° 0' 0.000" |  | 1600.000mm | 300.000mm | 300.000mm | 0.000in | 0.000in | Junction Structure | Undefined | Storm Manholes | SMH 1.2X0.75 | Box | 0 | 0
MH-1069 | SMH 0.6X1.2 | Storm Manhole | 442387.6485 | 1829766.8171 | 23.527 | C-137 | ZONE 5A FRL R1 | 23.527 | Yes | 0 | <None> |  |  | Basic | No | 600.000mm | 1200.000mm | 1989.622mm | 0.000in | 1.6896 | Elevation | 0 | 21.837 | 300.000mm | 200.000mm |  |  | Undefined | 0.000in | 200.000mm | 1600.000mm | Undefined | Undefined | 0° 0' 0.000" |  | 1000.000mm | 300.000mm | 300.000mm | 0.000in | 0.000in | Junction Structure | Undefined | Storm Manholes | SMH 0.6X1.2 | Box | 0 | 0
MH-1070 | SMH 0.6X1.2 | Storm Manhole | 442500.5125 | 1829766.8171 | 23.525 | C-27 | ZONE 5A FRL R1 | 23.525 | Yes | 0 | <None> |  |  | Basic | No | 600.000mm | 1200.000mm | 1942.700mm | 0.000in | 1.6427 | Elevation | 0 | 21.882 | 300.000mm | 200.000mm |  |  | Undefined | 0.000in | 200.000mm | 1600.000mm | Undefined | Undefined | 0° 0' 0.000" |  | 1000.000mm | 300.000mm | 300.000mm | 0.000in | 0.000in | Junction Structure | Undefined | Storm Manholes | SMH 0.6X1.2 | Box | 0 | 0
MH-1071 | SMH 1.2X0.6 | Storm Manhole | 442588.9954 | 1829611.5644 | 23.523 | C-83, C-132 | ZONE 5A FRL R1 | 23.523 | Yes | 0 | <None> |  |  | Basic | No | 1200.000mm | 600.000mm | 1945.490mm | 0.000in | 1.6455 | Elevation | 0 | 21.878 | 300.000mm | 200.000mm |  |  | Undefined | 0.000in | 200.000mm | 1000.000mm | Undefined | Undefined | 0° 0' 0.000" |  | 1600.000mm | 300.000mm | 300.000mm | 0.000in | 0.000in | Junction Structure | Undefined | Storm Manholes | SMH 1.2X0.6 | Box | 0 | 0
MH-1072 | SMH 1.2X0.6 | Storm Manhole | 442373.8249 | 1829696.5651 | 23.52 | C-497, C-374 | ZONE 5A FRL R1 | 23.52 | Yes | 0 | <None> |  |  | Basic | No | 1200.000mm | 600.000mm | 2210.491mm | 0.000in | 1.9105 | Elevation | 0 | 21.61 | 300.000mm | 200.000mm |  |  | Undefined | 0.000in | 200.000mm | 1000.000mm | Undefined | Undefined | 0° 0' 0.000" |  | 1600.000mm | 300.000mm | 300.000mm | 0.000in | 0.000in | Junction Structure | Undefined | Storm Manholes | SMH 1.2X0.6 | Box | 0 | 0
MH-1073 | SMH 1.2X0.75 | Storm Manhole | 442298.9 | 1829510.3561 | 23.518 | C-621, C-616 | ZONE 5A FRL R1 | 23.518 | Yes | 0 | <None> |  |  | Basic | No | 1200.000mm | 750.000mm | 2201.667mm | 0.000in | 1.9017 | Elevation | 0 | 21.616 | 300.000mm | 200.000mm |  |  | Undefined | 0.000in | 200.000mm | 1150.000mm | Undefined | Undefined | 0° 0' 0.000" |  | 1600.000mm | 300.000mm | 300.000mm | 0.000in | 0.000in | Junction Structure | Undefined | Storm Manholes | SMH 1.2X0.75 | Box | 0 | 0
MH-1074 | SMH 0.75X1.2 | Storm Manhole | 442690.4729 | 1829812.4897 | 23.517 | C-1354, C-1352 | ZONE 5A FRL R1 | 23.517 | Yes | 0 | <None> |  |  | Basic | No | 750.000mm | 1200.000mm | 4071.168mm | 0.000in | 3.7712 | Elevation | 0 | 19.746 | 300.000mm | 200.000mm |  |  | Undefined | 0.000in | 200.000mm | 1600.000mm | Undefined | Undefined | 0° 0' 0.000" |  | 1150.000mm | 300.000mm | 300.000mm | 0.000in | 0.000in | Junction Structure | Undefined | Storm Manholes | SMH 0.75X1.2 | Box | 0 | 0
MH-1075 | SMH 0.6X1.2 | Storm Manhole | 442499.1555 | 1829776.2171 | 23.518 | C-98 | ZONE 5A FRL R1 | 23.518 | Yes | 0 | <None> |  |  | Basic | No | 600.000mm | 1200.000mm | 1943.835mm | 0.000in | 1.6438 | Elevation | 0 | 21.874 | 300.000mm | 200.000mm |  |  | Undefined | 0.000in | 200.000mm | 1600.000mm | Undefined | Undefined | 0° 0' 0.000" |  | 1000.000mm | 300.000mm | 300.000mm | 0.000in | 0.000in | Junction Structure | Undefined | Storm Manholes | SMH 0.6X1.2 | Box | 0 | 0
MH-1076 | SMH 0.75X1.2 | Storm Manhole | 442424.9509 | 1830259.642 | 23.516 | C-1373, C-1302 | ZONE 5A FRL R1 | 23.516 | Yes | 0 | <None> |  |  | Basic | No | 750.000mm | 1200.000mm | 2263.080mm | 0.000in | 1.9631 | Elevation | 0 | 21.553 | 300.000mm | 200.000mm |  |  | Undefined | 0.000in | 200.000mm | 1600.000mm | Undefined | Undefined | 0° 0' 0.000" |  | 1150.000mm | 300.000mm | 300.000mm | 0.000in | 0.000in | Junction Structure | Undefined | Storm Manholes | SMH 0.75X1.2 | Box | 0 | 0
MH-1077 | SMH 0.6X1.2 | Storm Manhole | 442415.7532 | 1829882.4171 | 23.515 | C-504, C-457 | ZONE 5A FRL R1 | 23.515 | Yes | 0 | <None> |  |  | Basic | No | 600.000mm | 1200.000mm | 2225.360mm | 0.000in | 1.9254 | Elevation | 0 | 21.59 | 300.000mm | 200.000mm |  |  | Undefined | 0.000in | 200.000mm | 1600.000mm | Undefined | Undefined | 0° 0' 0.000" |  | 1000.000mm | 300.000mm | 300.000mm | 0.000in | 0.000in | Junction Structure | Undefined | Storm Manholes | SMH 0.6X1.2 | Box | 0 | 0
MH-1078 | SMH 1.2X0.6 | Storm Manhole | 442590.1249 | 1829666.4691 | 23.513 | C-277, C-258 | ZONE 5A FRL R1 | 23.513 | Yes | 0 | <None> |  |  | Basic | No | 1200.000mm | 600.000mm | 1978.268mm | 0.000in | 1.6783 | Elevation | 0 | 21.835 | 300.000mm | 200.000mm |  |  | Undefined | 0.000in | 200.000mm | 1000.000mm | Undefined | Undefined | 0° 0' 0.000" |  | 1600.000mm | 300.000mm | 300.000mm | 0.000in | 0.000in | Junction Structure | Undefined | Storm Manholes | SMH 1.2X0.6 | Box | 0 | 0
MH-1079 | SMH 0.6X1.2 | Storm Manhole | 442415.7051 | 1829891.8171 | 23.515 | C-421, C-272 | ZONE 5A FRL R1 | 23.515 | Yes | 0 | <None> |  |  | Basic | No | 600.000mm | 1200.000mm | 2236.241mm | 0.000in | 1.9362 | Elevation | 0 | 21.579 | 300.000mm | 200.000mm |  |  | Undefined | 0.000in | 200.000mm | 1600.000mm | Undefined | Undefined | 0° 0' 0.000" |  | 1000.000mm | 300.000mm | 300.000mm | 0.000in | 0.000in | Junction Structure | Undefined | Storm Manholes | SMH 0.6X1.2 | Box | 0 | 0
MH-1080 | SMH 0.75X1.2 | Storm Manhole | 442358.0992 | 1829968.7422 | 23.513 | C-65 | ZONE 5A FRL R1 | 23.513 | Yes | 0 | <None> |  |  | Basic | No | 750.000mm | 1200.000mm | 1942.437mm | 0.000in | 1.6424 | Elevation | 0 | 21.871 | 300.000mm | 200.000mm |  |  | Undefined | 0.000in | 200.000mm | 1600.000mm | Undefined | Undefined | 0° 0' 0.000" |  | 1150.000mm | 300.000mm | 300.000mm | 0.000in | 0.000in | Junction Structure | Undefined | Storm Manholes | SMH 0.75X1.2 | Box | 0 | 0
MH-1081 | SMH 0.75X1.2 | Storm Manhole | 442358.0992 | 1829987.3922 | 23.513 | C-302 | ZONE 5A FRL R1 | 23.513 | Yes | 0 | <None> |  |  | Basic | No | 750.000mm | 1200.000mm | 1942.432mm | 0.000in | 1.6424 | Elevation | 0 | 21.871 | 300.000mm | 200.000mm |  |  | Undefined | 0.000in | 200.000mm | 1600.000mm | Undefined | Undefined | 0° 0' 0.000" |  | 1150.000mm | 300.000mm | 300.000mm | 0.000in | 0.000in | Junction Structure | Undefined | Storm Manholes | SMH 0.75X1.2 | Box | 0 | 0
MH-1082 | SMH 1.2X0.75 | Storm Manhole | 442298.9 | 1829530.3561 | 23.513 | C-722, C-621 | ZONE 5A FRL R1 | 23.513 | Yes | 0 | <None> |  |  | Basic | No | 1200.000mm | 750.000mm | 2217.237mm | 0.000in | 1.9172 | Elevation | 0 | 21.596 | 300.000mm | 200.000mm |  |  | Undefined | 0.000in | 200.000mm | 1150.000mm | Undefined | Undefined | 0° 0' 0.000" |  | 1600.000mm | 300.000mm | 300.000mm | 0.000in | 0.000in | Junction Structure | Undefined | Storm Manholes | SMH 1.2X0.75 | Box | 0 | 0
MH-1083 | SMH 0.9X1.2 | Storm Manhole | 442551.4343 | 1829726.4691 | 23.51 | C-460, C-224 | ZONE 5A FRL R1 | 23.51 | Yes | 0 | <None> |  |  | Basic | No | 900.000mm | 1200.000mm | 2123.962mm | 0.000in | 1.824 | Elevation | 0 | 21.686 | 300.000mm | 200.000mm |  |  | Undefined | 0.000in | 200.000mm | 1600.000mm | Undefined | Undefined | 269° 59' 60.000" |  | 1300.000mm | 300.000mm | 300.000mm | 0.000in | 0.000in | Junction Structure | Undefined | Storm Manholes | SMH 0.9X1.2 | Box | 0 | 0
MH-1084 | SMH 1.2X0.6 | Storm Manhole | 442373.8249 | 1829776.5651 | 23.513 | C-436, C-712 | ZONE 5A FRL R1 | 23.513 | Yes | 0 | <None> |  |  | Basic | No | 1200.000mm | 600.000mm | 2433.164mm | 0.000in | 2.1332 | Elevation | 0 | 21.38 | 300.000mm | 200.000mm |  |  | Undefined | 0.000in | 200.000mm | 1000.000mm | Undefined | Undefined | 0° 0' 0.000" |  | 1600.000mm | 300.000mm | 300.000mm | 0.000in | 0.000in | Junction Structure | Undefined | Storm Manholes | SMH 1.2X0.6 | Box | 0 | 0
MH-1085 | SMH 1.2X0.6 | Storm Manhole | 442580.7249 | 1829666.4691 | 23.513 | C-401, C-298 | ZONE 5A FRL R1 | 23.513 | Yes | 0 | <None> |  |  | Basic | No | 1200.000mm | 600.000mm | 2067.991mm | 0.000in | 1.768 | Elevation | 0 | 21.745 | 300.000mm | 200.000mm |  |  | Undefined | 0.000in | 200.000mm | 1000.000mm | Undefined | Undefined | 0° 0' 0.000" |  | 1600.000mm | 300.000mm | 300.000mm | 0.000in | 0.000in | Junction Structure | Undefined | Storm Manholes | SMH 1.2X0.6 | Box | 0 | 0
MH-1086 | SMH 0.75X1.2 | Storm Manhole | 442139.5923 | 1829623.0538 | 23.534 | C-993, C-937, C-880 | ZONE 5A FRL R1 | 23.534 | Yes | 0 | <None> |  |  | Basic | No | 750.000mm | 1200.000mm | 2014.262mm | 0.000in | 1.7143 | Elevation | 0 | 21.82 | 300.000mm | 200.000mm |  |  | Undefined | 0.000in | 200.000mm | 1600.000mm | Undefined | Undefined | 0° 0' 0.000" |  | 1150.000mm | 300.000mm | 300.000mm | 0.000in | 0.000in | Junction Structure | Undefined | Storm Manholes | SMH 0.75X1.2 | Box | 0 | 0
MH-1087 | SMH 0.75X1.2 | Storm Manhole | 442142.6145 | 1829633.7038 | 23.664 | C-36 | ZONE 5A FRL R1 | 23.664 | Yes | 0 | <None> |  |  | Basic | No | 750.000mm | 1200.000mm | 1994.081mm | 0.000in | 1.6941 | Elevation | 0 | 21.97 | 300.000mm | 200.000mm |  |  | Undefined | 0.000in | 200.000mm | 1600.000mm | Undefined | Undefined | 0° 0' 0.000" |  | 1150.000mm | 300.000mm | 300.000mm | 0.000in | 0.000in | Junction Structure | Undefined | Storm Manholes | SMH 0.75X1.2 | Box | 0 | 0
MH-1088 | SMH 0.6X1.2 | Storm Manhole | 442112.0726 | 1829364.9171 | 23.512 | C-227, C-242 | ZONE 5A FRL R1 | 23.512 | Yes | 0 | <None> |  |  | Basic | No | 600.000mm | 1200.000mm | 1928.899mm | 0.000in | 1.6289 | Elevation | 0 | 21.883 | 300.000mm | 200.000mm |  |  | Undefined | 0.000in | 200.000mm | 1600.000mm | Undefined | Undefined | 0° 0' 0.000" |  | 1000.000mm | 300.000mm | 300.000mm | 0.000in | 0.000in | Junction Structure | Undefined | Storm Manholes | SMH 0.6X1.2 | Box | 0 | 0
MH-1089 | SMH 1.2X0.75 | Storm Manhole | 442448.7998 | 1830217.5372 | 23.51 | C-270, C-51 | ZONE 5A FRL R1 | 23.51 | Yes | 0 | <None> |  |  | Basic | No | 1200.000mm | 750.000mm | 2008.662mm | 0.000in | 1.7087 | Elevation | 0 | 21.801 | 300.000mm | 200.000mm |  |  | Undefined | 0.000in | 200.000mm | 1150.000mm | Undefined | Undefined | 0° 0' 0.000" |  | 1600.000mm | 300.000mm | 300.000mm | 0.000in | 0.000in | Junction Structure | Undefined | Storm Manholes | SMH 1.2X0.75 | Box | 0 | 0
MH-1090 | SMH 1.2X0.75 | Storm Manhole | 442438.1498 | 1830217.5372 | 23.51 | C-168, C-303 | ZONE 5A FRL R1 | 23.51 | Yes | 0 | <None> |  |  | Basic | No | 1200.000mm | 750.000mm | 2036.662mm | 0.000in | 1.7367 | Elevation | 0 | 21.773 | 300.000mm | 200.000mm |  |  | Undefined | 0.000in | 200.000mm | 1150.000mm | Undefined | Undefined | 0° 0' 0.000" |  | 1600.000mm | 300.000mm | 300.000mm | 0.000in | 0.000in | Junction Structure | Undefined | Storm Manholes | SMH 1.2X0.75 | Box | 0 | 0
MH-1091 | SMH 1.2X0.75 | Storm Manhole | 442555.1498 | 1830121.1945 | 23.525 | C-1202, C-1168 | ZONE 5A FRL R1 | 23.525 | Yes | 0 | <None> |  |  | Basic | No | 1200.000mm | 750.000mm | 3341.892mm | 0.000in | 3.0419 | Elevation | 0 | 20.483 | 300.000mm | 200.000mm |  |  | Undefined | 0.000in | 200.000mm | 1150.000mm | Undefined | Undefined | 0° 0' 0.000" |  | 1600.000mm | 300.000mm | 300.000mm | 0.000in | 0.000in | Junction Structure | Undefined | Storm Manholes | SMH 1.2X0.75 | Box | 0 | 0
MH-1092 | SMH 1.2X0.6 | Storm Manhole | 442598.3954 | 1829603.966 | 23.508 | C-217, C-340 | ZONE 5A FRL R1 | 23.508 | Yes | 0 | <None> |  |  | Basic | No | 1200.000mm | 600.000mm | 2105.293mm | 0.000in | 1.8053 | Elevation | 0 | 21.703 | 300.000mm | 200.000mm |  |  | Undefined | 0.000in | 200.000mm | 1000.000mm | Undefined | Undefined | 0° 0' 0.000" |  | 1600.000mm | 300.000mm | 300.000mm | 0.000in | 0.000in | Junction Structure | Undefined | Storm Manholes | SMH 1.2X0.6 | Box | 0 | 0
MH-1093 | SMH 1.2X0.75 | Storm Manhole | 442298.9 | 1829458.1533 | 23.483 | C-104 | ZONE 5A FRL R1 | 23.483 | Yes | 0 | <None> |  |  | Basic | No | 1200.000mm | 750.000mm | 1838.935mm | 0.000in | 1.5389 | Elevation | 0 | 21.944 | 300.000mm | 200.000mm |  |  | Undefined | 0.000in | 200.000mm | 1150.000mm | Undefined | Undefined | 0° 0' 0.000" |  | 1600.000mm | 300.000mm | 300.000mm | 0.000in | 0.000in | Junction Structure | Undefined | Storm Manholes | SMH 1.2X0.75 | Box | 0 | 0
MH-1094 | SMH 0.6X1.2 | Storm Manhole | 442479.067 | 1829891.8171 | 23.525 | C-654, C-584 | ZONE 5A FRL R1 | 23.525 | Yes | 0 | <None> |  |  | Basic | No | 600.000mm | 1200.000mm | 2309.823mm | 0.000in | 2.0098 | Elevation | 0 | 21.515 | 300.000mm | 200.000mm |  |  | Undefined | 0.000in | 200.000mm | 1600.000mm | Undefined | Undefined | 0° 0' 0.000" |  | 1000.000mm | 300.000mm | 300.000mm | 0.000in | 0.000in | Junction Structure | Undefined | Storm Manholes | SMH 0.6X1.2 | Box | 0 | 0
MH-1095 | SMH 0.6X1.2 | Storm Manhole | 442115.0726 | 1829374.3171 | 23.506 | C-162, C-232 | ZONE 5A FRL R1 | 23.506 | Yes | 0 | <None> |  |  | Basic | No | 600.000mm | 1200.000mm | 1955.899mm | 0.000in | 1.6559 | Elevation | 0 | 21.85 | 300.000mm | 200.000mm |  |  | Undefined | 0.000in | 200.000mm | 1600.000mm | Undefined | Undefined | 0° 0' 0.000" |  | 1000.000mm | 300.000mm | 300.000mm | 0.000in | 0.000in | Junction Structure | Undefined | Storm Manholes | SMH 0.6X1.2 | Box | 0 | 0
MH-1096 | <None> | Storm Manhole | 442317.5499 | 1830168.591 | 23.504 | C-1075, C-1234 | ZONE 5A FRL R1 | 23.504 | Yes | 0 | <None> |  |  | Basic | No | 750.000mm | 1200.000mm | 1942.368mm | 0.000in | 1.6424 | Elevation | 0 | 21.862 | 300.000mm | 200.000mm |  |  | Undefined | 0.000in | 200.000mm | 1600.000mm | Undefined | Undefined | 270° 0' 0.007" |  | 1150.000mm | 300.000mm | 300.000mm | 0.000in | 0.000in | Junction Structure | Undefined | Storm Manholes | SMH 0.75X1.2 | Box | 0 | 0
MH-1097 | SMH 1.2X0.75 | Storm Manhole | 442298.9 | 1830168.591 | 23.504 | C-1264, C-1312 | ZONE 5A FRL R1 | 23.504 | Yes | 0 | <None> |  |  | Basic | No | 1200.000mm | 750.000mm | 2047.359mm | 0.000in | 1.7474 | Elevation | 0 | 21.757 | 300.000mm | 200.000mm |  |  | Undefined | 0.000in | 200.000mm | 1150.000mm | Undefined | Undefined | 0° 0' 0.000" |  | 1600.000mm | 300.000mm | 300.000mm | 0.000in | 0.000in | Junction Structure | Undefined | Storm Manholes | SMH 1.2X0.75 | Box | 0 | 0
MH-1098 | SMH 0.6X1.2 | Storm Manhole | 442245.8249 | 1829775.2149 | 23.505 | C-478, C-531 | ZONE 5A FRL R1 | 23.505 | Yes | 0 | <None> |  |  | Basic | No | 600.000mm | 1200.000mm | 2067.206mm | 0.000in | 1.7672 | Elevation | 0 | 21.738 | 300.000mm | 200.000mm |  |  | Undefined | 0.000in | 200.000mm | 1600.000mm | Undefined | Undefined | 0° 0' 0.000" |  | 1000.000mm | 300.000mm | 300.000mm | 0.000in | 0.000in | Junction Structure | Undefined | Storm Manholes | SMH 0.6X1.2 | Box | 0 | 0
MH-1099 | SMH 0.75X1.2 | Storm Manhole | 442429.9509 | 1830248.992 | 23.502 | C-1131, C-404 | ZONE 5A FRL R1 | 23.502 | Yes | 0 | <None> |  |  | Basic | No | 750.000mm | 1200.000mm | 2096.927mm | 0.000in | 1.7969 | Elevation | 0 | 21.705 | 300.000mm | 200.000mm |  |  | Undefined | 0.000in | 200.000mm | 1600.000mm | Undefined | Undefined | 0° 0' 0.000" |  | 1150.000mm | 300.000mm | 300.000mm | 0.000in | 0.000in | Junction Structure | Undefined | Storm Manholes | SMH 0.75X1.2 | Box | 0 | 0
MH-1100 | SMH 1.2X0.75 | Storm Manhole | 442494.1499 | 1829780.0911 | 23.501 | C-940, C-643 | ZONE 5A FRL R1 | 23.501 | Yes | 0 | <None> |  |  | Basic | No | 1200.000mm | 750.000mm | 2115.170mm | 0.000in | 1.8152 | Elevation | 0 | 21.686 | 300.000mm | 200.000mm |  |  | Undefined | 0.000in | 200.000mm | 1150.000mm | Undefined | Undefined | 0° 0' 0.000" |  | 1600.000mm | 300.000mm | 300.000mm | 0.000in | 0.000in | Junction Structure | Undefined | Storm Manholes | SMH 1.2X0.75 | Box | 0 | 0
MH-1101 | SMH 1.2X0.75 | Storm Manhole | 442394.5499 | 1829385.0171 | 23.517 | C-1335, C-1245, C-1378 | ZONE 5A FRL R1 | 23.517 | Yes | 0 | <None> |  |  | Basic | No | 1200.000mm | 750.000mm | 3019.737mm | 0.000in | 2.7197 | Elevation | 0 | 20.797 | 300.000mm | 200.000mm |  |  | Undefined | 0.000in | 200.000mm | 1150.000mm | Undefined | Undefined | 0° 0' 0.000" |  | 1600.000mm | 300.000mm | 300.000mm | 0.000in | 0.000in | Junction Structure | Undefined | Storm Manholes | SMH 1.2X0.75 | Box | 0 | 0
MH-1102 | SMH 1.2X0.6 | Storm Manhole | 442588.9954 | 1829551.5644 | 23.503 | C-350, C-305 | ZONE 5A FRL R1 | 23.503 | Yes | 0 | <None> |  |  | Basic | No | 1200.000mm | 600.000mm | 2064.128mm | 0.000in | 1.7641 | Elevation | 0 | 21.739 | 300.000mm | 200.000mm |  |  | Undefined | 0.000in | 200.000mm | 1000.000mm | Undefined | Undefined | 0° 0' 0.000" |  | 1600.000mm | 300.000mm | 300.000mm | 0.000in | 0.000in | Junction Structure | Undefined | Storm Manholes | SMH 1.2X0.6 | Box | 0 | 0
MH-1103 | <None> | Storm Manhole | 442420.6759 | 1829651.442 | 23.498 | C-201, C-159 | ZONE 5A FRL R1 | 23.498 | Yes | 0 | <None> |  |  | Basic | No | 750.000mm | 1200.000mm | 2228.980mm | 0.000in | 1.929 | Elevation | 0 | 21.569 | 300.000mm | 200.000mm |  |  | Undefined | 0.000in | 200.000mm | 1600.000mm | Undefined | Undefined | 0° 0' 0.000" |  | 1150.000mm | 300.000mm | 300.000mm | 0.000in | 0.000in | Junction Structure | Undefined | Storm Manholes | SMH 0.75X1.2 | Box | 0 | 0
MH-1104 | SMH 1.2X0.6 | Storm Manhole | 442383.2249 | 1829686.4691 | 23.5 | C-180, C-310 | ZONE 5A FRL R1 | 23.5 | Yes | 0 | <None> |  |  | Basic | No | 1200.000mm | 600.000mm | 2122.299mm | 0.000in | 1.8223 | Elevation | 0 | 21.678 | 300.000mm | 200.000mm |  |  | Undefined | 0.000in | 200.000mm | 1000.000mm | Undefined | Undefined | 0° 0' 0.000" |  | 1600.000mm | 300.000mm | 300.000mm | 0.000in | 0.000in | Junction Structure | Undefined | Storm Manholes | SMH 1.2X0.6 | Box | 0 | 0
MH-1105 | SMH 0.75X1.2 | Storm Manhole | 442293.2199 | 1830117.4373 | 23.501 | C-348 | ZONE 5A FRL R1 | 23.501 | Yes | 0 | <None> |  |  | Basic | No | 750.000mm | 1200.000mm | 1943.983mm | 0.000in | 1.644 | Elevation | 0 | 21.857 | 300.000mm | 200.000mm |  |  | Undefined | 0.000in | 200.000mm | 1600.000mm | Undefined | Undefined | 0° 0' 0.000" |  | 1150.000mm | 300.000mm | 300.000mm | 0.000in | 0.000in | Junction Structure | Undefined | Storm Manholes | SMH 0.75X1.2 | Box | 0 | 0
MH-1106 | SMH 0.75X1.2 | Storm Manhole | 442152.9766 | 1829908.4922 | 23.498 | C-660, C-628 | ZONE 5A FRL R1 | 23.498 | Yes | 0 | <None> |  |  | Basic | No | 750.000mm | 1200.000mm | 2551.157mm | 0.000in | 2.2512 | Elevation | 0 | 21.247 | 300.000mm | 200.000mm |  |  | Undefined | 0.000in | 200.000mm | 1600.000mm | Undefined | Undefined | 0° 0' 0.000" |  | 1150.000mm | 300.000mm | 300.000mm | 0.000in | 0.000in | Junction Structure | Undefined | Storm Manholes | SMH 0.75X1.2 | Box | 0 | 0
MH-1107 | SMH 0.6X1.2 | Storm Manhole | 442386.9362 | 1829776.2171 | 23.5 | C-73 | ZONE 5A FRL R1 | 23.5 | Yes | 0 | <None> |  |  | Basic | No | 600.000mm | 1200.000mm | 1944.091mm | 0.000in | 1.6441 | Elevation | 0 | 21.856 | 300.000mm | 200.000mm |  |  | Undefined | 0.000in | 200.000mm | 1600.000mm | Undefined | Undefined | 0° 0' 0.000" |  | 1000.000mm | 300.000mm | 300.000mm | 0.000in | 0.000in | Junction Structure | Undefined | Storm Manholes | SMH 0.6X1.2 | Box | 0 | 0
MH-1108 | SMH 0.75X1.2 | Storm Manhole | 442293.0018 | 1830106.7873 | 23.498 | C-371 | ZONE 5A FRL R1 | 23.498 | Yes | 0 | <None> |  |  | Basic | No | 750.000mm | 1200.000mm | 1943.423mm | 0.000in | 1.6434 | Elevation | 0 | 21.855 | 300.000mm | 200.000mm |  |  | Undefined | 0.000in | 200.000mm | 1600.000mm | Undefined | Undefined | 0° 0' 0.000" |  | 1150.000mm | 300.000mm | 300.000mm | 0.000in | 0.000in | Junction Structure | Undefined | Storm Manholes | SMH 0.75X1.2 | Box | 0 | 0
MH-1109 | <None> | Storm Manhole | 442519.274 | 1829651.442 | 23.496 | C-221, C-346 | ZONE 5A FRL R1 | 23.496 | Yes | 0 | <None> |  |  | Basic | No | 750.000mm | 1200.000mm | 1960.791mm | 0.000in | 1.6608 | Elevation | 0 | 21.835 | 300.000mm | 200.000mm |  |  | Undefined | 0.000in | 200.000mm | 1600.000mm | Undefined | Undefined | 0° 0' 0.000" |  | 1150.000mm | 300.000mm | 300.000mm | 0.000in | 0.000in | Junction Structure | Undefined | Storm Manholes | SMH 0.75X1.2 | Box | 0 | 0
MH-1110 | SMH 0.75X1.2 | Storm Manhole | 442646.8942 | 1829625.4921 | 23.504 | C-112, C-41 | ZONE 5A FRL R1 | 23.504 | Yes | 0 | <None> |  |  | Basic | No | 750.000mm | 1200.000mm | 1949.103mm | 0.000in | 1.6491 | Elevation | 0 | 21.855 | 300.000mm | 200.000mm |  |  | Undefined | 0.000in | 200.000mm | 1600.000mm | Undefined | Undefined | 0° 0' 0.000" |  | 1150.000mm | 300.000mm | 300.000mm | 0.000in | 0.000in | Junction Structure | Undefined | Storm Manholes | SMH 0.75X1.2 | Box | 0 | 0
MH-1111 | SMH 1.2X0.6 | Storm Manhole | 442223.2249 | 1829499.052 | 23.497 | C-149, C-49 | ZONE 5A FRL R1 | 23.497 | Yes | 0 | <None> |  |  | Basic | No | 1200.000mm | 600.000mm | 1946.362mm | 0.000in | 1.6464 | Elevation | 0 | 21.851 | 300.000mm | 200.000mm |  |  | Undefined | 0.000in | 200.000mm | 1000.000mm | Undefined | Undefined | 0° 0' 0.000" |  | 1600.000mm | 300.000mm | 300.000mm | 0.000in | 0.000in | Junction Structure | Undefined | Storm Manholes | SMH 1.2X0.6 | Box | 0 | 0
MH-1112 | SMH 1.2X0.6 | Storm Manhole | 442232.6249 | 1829499.052 | 23.497 | C-115, C-54 | ZONE 5A FRL R1 | 23.497 | Yes | 0 | <None> |  |  | Basic | No | 1200.000mm | 600.000mm | 1946.362mm | 0.000in | 1.6464 | Elevation | 0 | 21.851 | 300.000mm | 200.000mm |  |  | Undefined | 0.000in | 200.000mm | 1000.000mm | Undefined | Undefined | 0° 0' 0.000" |  | 1600.000mm | 300.000mm | 300.000mm | 0.000in | 0.000in | Junction Structure | Undefined | Storm Manholes | SMH 1.2X0.6 | Box | 0 | 0
MH-1113 | SMH 1.2X0.75 | Storm Manhole | 442317.5499 | 1829422.1771 | 23.496 | C-439, C-416 | ZONE 5A FRL R1 | 23.496 | Yes | 0 | <None> |  |  | Basic | No | 1200.000mm | 750.000mm | 2053.654mm | 0.000in | 1.7537 | Elevation | 0 | 21.742 | 300.000mm | 200.000mm |  |  | Undefined | 0.000in | 200.000mm | 1150.000mm | Undefined | Undefined | 0° 0' 0.000" |  | 1600.000mm | 300.000mm | 300.000mm | 0.000in | 0.000in | Junction Structure | Undefined | Storm Manholes | SMH 1.2X0.75 | Box | 0 | 0
MH-1114 | SMH 1.2X0.75 | Storm Manhole | 442298.9 | 1829422.1771 | 23.496 | C-362, C-107 | ZONE 5A FRL R1 | 23.496 | Yes | 0 | <None> |  |  | Basic | No | 1200.000mm | 750.000mm | 1921.643mm | 0.000in | 1.6216 | Elevation | 0 | 21.874 | 300.000mm | 200.000mm |  |  | Undefined | 0.000in | 200.000mm | 1150.000mm | Undefined | Undefined | 0° 0' 0.000" |  | 1600.000mm | 300.000mm | 300.000mm | 0.000in | 0.000in | Junction Structure | Undefined | Storm Manholes | SMH 1.2X0.75 | Box | 0 | 0
MH-1115 | <None> | Storm Manhole | 442590.7249 | 1829651.442 | 23.494 | C-782, C-258 | ZONE 5A FRL R1 | 23.494 | Yes | 0 | <None> |  |  | Basic | No | 750.000mm | 1200.000mm | 1941.419mm | 0.000in | 1.6414 | Elevation | 0 | 21.853 | 300.000mm | 200.000mm |  |  | Undefined | 0.000in | 200.000mm | 1600.000mm | Undefined | Undefined | 0° 0' 0.000" |  | 1150.000mm | 300.000mm | 300.000mm | 0.000in | 0.000in | Junction Structure | Undefined | Storm Manholes | SMH 0.75X1.2 | Box | 0 | 0
MH-1116 | SMH 0.75X1.2 | Storm Manhole | 442670.8027 | 1829519.3051 | 23.674 | C-1328, C-908 | ZONE 5A FRL R1 | 23.674 | Yes | 0 | <None> |  |  | Basic | No | 750.000mm | 1200.000mm | 2171.339mm | 0.000in | 1.8713 | Elevation | 0 | 21.803 | 300.000mm | 200.000mm |  |  | Undefined | 0.000in | 200.000mm | 1600.000mm | Undefined | Undefined | 0° 0' 0.000" |  | 1150.000mm | 300.000mm | 300.000mm | 0.000in | 0.000in | Junction Structure | Undefined | Storm Manholes | SMH 0.75X1.2 | Box | 0 | 0
MH-1117 | SMH 0.6X1.2 | Storm Manhole | 442232.5044 | 1829374.3171 | 23.513 | C-955, C-901 | ZONE 5A FRL R1 | 23.513 | Yes | 0 | <None> |  |  | Basic | No | 600.000mm | 1200.000mm | 2454.516mm | 0.000in | 2.1545 | Elevation | 0 | 21.358 | 300.000mm | 200.000mm |  |  | Undefined | 0.000in | 200.000mm | 1600.000mm | Undefined | Undefined | 0° 0' 0.000" |  | 1000.000mm | 300.000mm | 300.000mm | 0.000in | 0.000in | Junction Structure | Undefined | Storm Manholes | SMH 0.6X1.2 | Box | 0 | 0
MH-1118 | SMH 1.2X0.6 | Storm Manhole | 442383.2249 | 1829780.0911 | 23.493 | C-435, C-414 | ZONE 5A FRL R1 | 23.493 | Yes | 0 | <None> |  |  | Basic | No | 1200.000mm | 600.000mm | 2221.064mm | 0.000in | 1.9211 | Elevation | 0 | 21.572 | 300.000mm | 200.000mm |  |  | Undefined | 0.000in | 200.000mm | 1000.000mm | Undefined | Undefined | 0° 0' 0.000" |  | 1600.000mm | 300.000mm | 300.000mm | 0.000in | 0.000in | Junction Structure | Undefined | Storm Manholes | SMH 1.2X0.6 | Box | 0 | 0
MH-1119 | SMH 0.6X1.2 | Storm Manhole | 442160.8501 | 1829374.3171 | 23.493 | C-775, C-750 | ZONE 5A FRL R1 | 23.493 | Yes | 0 | <None> |  |  | Basic | No | 600.000mm | 1200.000mm | 2212.886mm | 0.000in | 1.9129 | Elevation | 0 | 21.58 | 300.000mm | 200.000mm |  |  | Undefined | 0.000in | 200.000mm | 1600.000mm | Undefined | Undefined | 0° 0' 0.000" |  | 1000.000mm | 300.000mm | 300.000mm | 0.000in | 0.000in | Junction Structure | Undefined | Storm Manholes | SMH 0.6X1.2 | Box | 0 | 0
MH-1120 | SMH 0.6X1.2 | Storm Manhole | 442160.8501 | 1829364.9171 | 23.493 | C-559, C-489 | ZONE 5A FRL R1 | 23.493 | Yes | 0 | <None> |  |  | Basic | No | 600.000mm | 1200.000mm | 2111.886mm | 0.000in | 1.8119 | Elevation | 0 | 21.681 | 300.000mm | 200.000mm |  |  | Undefined | 0.000in | 200.000mm | 1600.000mm | Undefined | Undefined | 0° 0' 0.000" |  | 1000.000mm | 300.000mm | 300.000mm | 0.000in | 0.000in | Junction Structure | Undefined | Storm Manholes | SMH 0.6X1.2 | Box | 0 | 0
MH-1121 | SMH 1.2X0.75 | Storm Manhole | 442317.5499 | 1829497.4041 | 23.492 | C-380, C-75 | ZONE 5A FRL R1 | 23.492 | Yes | 0 | <None> |  |  | Basic | No | 1200.000mm | 750.000mm | 2017.732mm | 0.000in | 1.7177 | Elevation | 0 | 21.774 | 300.000mm | 200.000mm |  |  | Undefined | 0.000in | 200.000mm | 1150.000mm | Undefined | Undefined | 0° 0' 0.000" |  | 1600.000mm | 300.000mm | 300.000mm | 0.000in | 0.000in | Junction Structure | Undefined | Storm Manholes | SMH 1.2X0.75 | Box | 0 | 0
MH-1122 | SMH 1.2X0.75 | Storm Manhole | 442573.8 | 1830338.2648 | 23.49 | C-1074, C-1089 | ZONE 5A FRL R1 | 23.49 | Yes | 0 | <None> |  |  | Basic | No | 1200.000mm | 750.000mm | 1941.684mm | 0.000in | 1.6417 | Elevation | 0 | 21.848 | 300.000mm | 200.000mm |  |  | Undefined | 0.000in | 200.000mm | 1150.000mm | Undefined | Undefined | 0° 0' 0.000" |  | 1600.000mm | 300.000mm | 300.000mm | 0.000in | 0.000in | Junction Structure | Undefined | Storm Manholes | SMH 1.2X0.75 | Box | 0 | 0
MH-1123 | SMH 1.2X0.75 | Storm Manhole | 442555.1498 | 1830337.2721 | 23.487 | C-349, C-293 | ZONE 5A FRL R1 | 23.487 | Yes | 0 | <None> |  |  | Basic | No | 1200.000mm | 750.000mm | 1974.466mm | 0.000in | 1.6745 | Elevation | 0 | 21.813 | 300.000mm | 200.000mm |  |  | Undefined | 0.000in | 200.000mm | 1150.000mm | Undefined | Undefined | 0° 0' 0.000" |  | 1600.000mm | 300.000mm | 300.000mm | 0.000in | 0.000in | Junction Structure | Undefined | Storm Manholes | SMH 1.2X0.75 | Box | 0 | 0
MH-1124 | <None> | Storm Manhole | 442437.5729 | 1829624.442 | 23.485 | C-269, C-235 | ZONE 5A FRL R1 | 23.485 | Yes | 0 | <None> |  |  | Basic | No | 750.000mm | 1200.000mm | 2053.189mm | 0.000in | 1.7532 | Elevation | 0 | 21.732 | 300.000mm | 200.000mm |  |  | Undefined | 0.000in | 200.000mm | 1600.000mm | Undefined | Undefined | 0° 0' 0.000" |  | 1150.000mm | 300.000mm | 300.000mm | 0.000in | 0.000in | Junction Structure | Undefined | Storm Manholes | SMH 0.75X1.2 | Box | 0 | 0
MH-1125 | SMH 0.6X1.2 | Storm Manhole | 442252.9729 | 1829765.8171 | 23.487 | C-871, C-872 | ZONE 5A FRL R1 | 23.487 | Yes | 0 | <None> |  |  | Basic | No | 600.000mm | 1200.000mm | 2115.373mm | 0.000in | 1.8154 | Elevation | 0 | 21.672 | 300.000mm | 200.000mm |  |  | Undefined | 0.000in | 200.000mm | 1600.000mm | Undefined | Undefined | 0° 0' 0.000" |  | 1000.000mm | 300.000mm | 300.000mm | 0.000in | 0.000in | Junction Structure | Undefined | Storm Manholes | SMH 0.6X1.2 | Box | 0 | 0
MH-1126 | SMH 0.9X1.2 | Storm Manhole | 442420.1249 | 1829663.4301 | 23.49 | C-164 | ZONE 5A FRL R1 | 23.49 | Yes | 0 | <None> |  |  | Basic | No | 900.000mm | 1200.000mm | 1963.752mm | 0.000in | 1.6638 | Elevation | 0 | 21.826 | 300.000mm | 200.000mm |  |  | Undefined | 0.000in | 200.000mm | 1600.000mm | Undefined | Undefined | 90° 41' 48.357" |  | 1300.000mm | 300.000mm | 300.000mm | 0.000in | 0.000in | Junction Structure | Undefined | Storm Manholes | SMH 0.9X1.2 | Box | 0 | 0
MH-1127 | SMH 0.9X1.2 | Storm Manhole | 442456.1249 | 1829682.8691 | 23.481 | C-216, C-101 | ZONE 5A FRL R1 | 23.481 | Yes | 0 | <None> |  |  | Basic | No | 900.000mm | 1200.000mm | 2047.663mm | 0.000in | 1.7477 | Elevation | 0 | 21.733 | 300.000mm | 200.000mm |  |  | Undefined | 0.000in | 200.000mm | 1600.000mm | Undefined | Undefined | 270° 0' 0.000" |  | 1300.000mm | 300.000mm | 300.000mm | 0.000in | 0.000in | Junction Structure | Undefined | Storm Manholes | SMH 0.9X1.2 | Box | 0 | 0
MH-1128 | SMH 0.6X1.2 | Storm Manhole | 442126.6085 | 1829364.9171 | 23.483 | C-242, C-1380 | ZONE 5A FRL R1 | 23.483 | Yes | 0 | <None> |  |  | Basic | No | 600.000mm | 1200.000mm | 1916.827mm | 0.000in | 1.6168 | Elevation | 0 | 21.866 | 300.000mm | 200.000mm |  |  | Undefined | 0.000in | 200.000mm | 1600.000mm | Undefined | Undefined | 0° 0' 0.000" |  | 1000.000mm | 300.000mm | 300.000mm | 0.000in | 0.000in | Junction Structure | Undefined | Storm Manholes | SMH 0.6X1.2 | Box | 0 | 0
MH-1129 | SMH 1.2X0.6 | Storm Manhole | 442200.3248 | 1829953.0289 | 23.482 | C-1213, C-1241 | ZONE 5A FRL R1 | 23.482 | Yes | 0 | <None> |  |  | Basic | No | 1200.000mm | 600.000mm | 1943.072mm | 0.000in | 1.6431 | Elevation | 0 | 21.839 | 300.000mm | 200.000mm |  |  | Undefined | 0.000in | 200.000mm | 1000.000mm | Undefined | Undefined | 0° 0' 0.000" |  | 1600.000mm | 300.000mm | 300.000mm | 0.000in | 0.000in | Junction Structure | Undefined | Storm Manholes | SMH 1.2X0.6 | Box | 0 | 0
MH-1130 | SMH 1.2X0.75 | Storm Manhole | 442573.8 | 1830168.591 | 23.481 | C-1087, C-1088 | ZONE 5A FRL R1 | 23.481 | Yes | 0 | <None> |  |  | Basic | No | 1200.000mm | 750.000mm | 2974.009mm | 0.000in | 2.674 | Elevation | 0 | 20.807 | 300.000mm | 200.000mm |  |  | Undefined | 0.000in | 200.000mm | 1150.000mm | Undefined | Undefined | 0° 0' 0.000" |  | 1600.000mm | 300.000mm | 300.000mm | 0.000in | 0.000in | Junction Structure | Undefined | Storm Manholes | SMH 1.2X0.75 | Box | 0 | 0
MH-1131 | SMH 1.2X0.75 | Storm Manhole | 442555.1498 | 1830168.591 | 23.481 | C-1065, C-1066 | ZONE 5A FRL R1 | 23.481 | Yes | 0 | <None> |  |  | Basic | No | 1200.000mm | 750.000mm | 3100.002mm | 0.000in | 2.8 | Elevation | 0 | 20.681 | 300.000mm | 200.000mm |  |  | Undefined | 0.000in | 200.000mm | 1150.000mm | Undefined | Undefined | 0° 0' 0.000" |  | 1600.000mm | 300.000mm | 300.000mm | 0.000in | 0.000in | Junction Structure | Undefined | Storm Manholes | SMH 1.2X0.75 | Box | 0 | 0
MH-1132 | SMH 1.2X0.6 | Storm Manhole | 442588.9954 | 1829591.5644 | 23.483 | C-132, C-316 | ZONE 5A FRL R1 | 23.483 | Yes | 0 | <None> |  |  | Basic | No | 1200.000mm | 600.000mm | 1945.490mm | 0.000in | 1.6455 | Elevation | 0 | 21.838 | 300.000mm | 200.000mm |  |  | Undefined | 0.000in | 200.000mm | 1000.000mm | Undefined | Undefined | 0° 0' 0.000" |  | 1600.000mm | 300.000mm | 300.000mm | 0.000in | 0.000in | Junction Structure | Undefined | Storm Manholes | SMH 1.2X0.6 | Box | 0 | 0
MH-1133 | SMH 1.2X0.6 | Storm Manhole | 442373.8249 | 1829792.0911 | 23.481 | C-712, C-725 | ZONE 5A FRL R1 | 23.481 | Yes | 0 | <None> |  |  | Basic | No | 1200.000mm | 600.000mm | 2416.511mm | 0.000in | 2.1165 | Elevation | 0 | 21.364 | 300.000mm | 200.000mm |  |  | Undefined | 0.000in | 200.000mm | 1000.000mm | Undefined | Undefined | 0° 0' 0.000" |  | 1600.000mm | 300.000mm | 300.000mm | 0.000in | 0.000in | Junction Structure | Undefined | Storm Manholes | SMH 1.2X0.6 | Box | 0 | 0
MH-1134 | SMH 1.2X0.6 | Storm Manhole | 442373.8249 | 1829676.5651 | 23.48 | C-374, C-170 | ZONE 5A FRL R1 | 23.48 | Yes | 0 | <None> |  |  | Basic | No | 1200.000mm | 600.000mm | 2150.491mm | 0.000in | 1.8505 | Elevation | 0 | 21.63 | 300.000mm | 200.000mm |  |  | Undefined | 0.000in | 200.000mm | 1000.000mm | Undefined | Undefined | 0° 0' 0.000" |  | 1600.000mm | 300.000mm | 300.000mm | 0.000in | 0.000in | Junction Structure | Undefined | Storm Manholes | SMH 1.2X0.6 | Box | 0 | 0
MH-1135 | SMH 1.2X0.6 | Storm Manhole | 442234.225 | 1829960.1295 | 23.48 | C-1267, C-1243 | ZONE 5A FRL R1 | 23.48 | Yes | 0 | <None> |  |  | Basic | No | 1200.000mm | 600.000mm | 1943.401mm | 0.000in | 1.6434 | Elevation | 0 | 21.837 | 300.000mm | 200.000mm |  |  | Undefined | 0.000in | 200.000mm | 1000.000mm | Undefined | Undefined | 0° 0' 0.000" |  | 1600.000mm | 300.000mm | 300.000mm | 0.000in | 0.000in | Junction Structure | Undefined | Storm Manholes | SMH 1.2X0.6 | Box | 0 | 0
MH-1136 | SMH 1.2X0.6 | Storm Manhole | 442243.625 | 1829960.101 | 23.48 | C-1295, C-1278 | ZONE 5A FRL R1 | 23.48 | Yes | 0 | <None> |  |  | Basic | No | 1200.000mm | 600.000mm | 1943.260mm | 0.000in | 1.6433 | Elevation | 0 | 21.837 | 300.000mm | 200.000mm |  |  | Undefined | 0.000in | 200.000mm | 1000.000mm | Undefined | Undefined | 0° 0' 0.000" |  | 1600.000mm | 300.000mm | 300.000mm | 0.000in | 0.000in | Junction Structure | Undefined | Storm Manholes | SMH 1.2X0.6 | Box | 0 | 0
MH-1137 | SMH 1.2X0.6 | Storm Manhole | 442223.2249 | 1829602.052 | 23.48 | C-446, C-422 | ZONE 5A FRL R1 | 23.48 | Yes | 0 | <None> |  |  | Basic | No | 1200.000mm | 600.000mm | 2176.867mm | 0.000in | 1.8769 | Elevation | 0 | 21.603 | 300.000mm | 200.000mm |  |  | Undefined | 0.000in | 200.000mm | 1000.000mm | Undefined | Undefined | 0° 0' 0.000" |  | 1600.000mm | 300.000mm | 300.000mm | 0.000in | 0.000in | Junction Structure | Undefined | Storm Manholes | SMH 1.2X0.6 | Box | 0 | 0
MH-1138 | SMH 1.2X0.6 | Storm Manhole | 442232.6249 | 1829602.052 | 23.48 | C-169, C-354 | ZONE 5A FRL R1 | 23.48 | Yes | 0 | <None> |  |  | Basic | No | 1200.000mm | 600.000mm | 2191.866mm | 0.000in | 1.8919 | Elevation | 0 | 21.588 | 300.000mm | 200.000mm |  |  | Undefined | 0.000in | 200.000mm | 1000.000mm | Undefined | Undefined | 0° 0' 0.000" |  | 1600.000mm | 300.000mm | 300.000mm | 0.000in | 0.000in | Junction Structure | Undefined | Storm Manholes | SMH 1.2X0.6 | Box | 0 | 0
MH-1139 | SMH 1.2X0.75 | Storm Manhole | 442298.9 | 1829490.3561 | 23.478 | C-616, C-607 | ZONE 5A FRL R1 | 23.478 | Yes | 0 | <None> |  |  | Basic | No | 1200.000mm | 750.000mm | 2141.604mm | 0.000in | 1.8416 | Elevation | 0 | 21.636 | 300.000mm | 200.000mm |  |  | Undefined | 0.000in | 200.000mm | 1150.000mm | Undefined | Undefined | 0° 0' 0.000" |  | 1600.000mm | 300.000mm | 300.000mm | 0.000in | 0.000in | Junction Structure | Undefined | Storm Manholes | SMH 1.2X0.75 | Box | 0 | 0
MH-1140 | <None> | Storm Manhole | 442334.9508 | 1829624.442 | 23.476 | C-440, C-684 | ZONE 5A FRL R1 | 23.476 | Yes | 0 | <None> |  |  | Basic | No | 750.000mm | 1200.000mm | 2238.880mm | 0.000in | 1.9389 | Elevation | 0 | 21.537 | 300.000mm | 200.000mm |  |  | Undefined | 0.000in | 200.000mm | 1600.000mm | Undefined | Undefined | 0° 0' 0.000" |  | 1150.000mm | 300.000mm | 300.000mm | 0.000in | 0.000in | Junction Structure | Undefined | Storm Manholes | SMH 0.75X1.2 | Box | 0 | 0
MH-1141 | SMH 0.75X1.2 | Storm Manhole | 442701.9897 | 1829831.1421 | 23.477 | C-1332, C-1331 | ZONE 5A FRL R1 | 23.477 | Yes | 0 | <None> |  |  | Basic | No | 750.000mm | 1200.000mm | 3647.805mm | 0.000in | 3.3478 | Elevation | 0 | 20.129 | 300.000mm | 200.000mm |  |  | Undefined | 0.000in | 200.000mm | 1600.000mm | Undefined | Undefined | 0° 0' 0.000" |  | 1150.000mm | 300.000mm | 300.000mm | 0.000in | 0.000in | Junction Structure | Undefined | Storm Manholes | SMH 0.75X1.2 | Box | 0 | 0
MH-1142 | SMH 1.2X0.75 | Storm Manhole | 442317.5499 | 1829529.9051 | 23.496 | C-1219, C-514 | ZONE 5A FRL R1 | 23.496 | Yes | 0 | <None> |  |  | Basic | No | 1200.000mm | 750.000mm | 3412.165mm | 0.000in | 3.1122 | Elevation | 0 | 20.384 | 300.000mm | 200.000mm |  |  | Undefined | 0.000in | 200.000mm | 1150.000mm | Undefined | Undefined | 0° 0' 0.000" |  | 1600.000mm | 300.000mm | 300.000mm | 0.000in | 0.000in | Junction Structure | Undefined | Storm Manholes | SMH 1.2X0.75 | Box | 0 | 0
MH-1143 | SMH 1.2X0.6 | Storm Manhole | 442190.9248 | 1829951.8849 | 23.477 | C-1274, C-1288 | ZONE 5A FRL R1 | 23.477 | Yes | 0 | <None> |  |  | Basic | No | 1200.000mm | 600.000mm | 1943.201mm | 0.000in | 1.6432 | Elevation | 0 | 21.834 | 300.000mm | 200.000mm |  |  | Undefined | 0.000in | 200.000mm | 1000.000mm | Undefined | Undefined | 0° 0' 0.000" |  | 1600.000mm | 300.000mm | 300.000mm | 0.000in | 0.000in | Junction Structure | Undefined | Storm Manholes | SMH 1.2X0.6 | Box | 0 | 0
MH-1144 | <None> | Storm Manhole | 442331.5113 | 1829846.0405 | 23.482 | C-1118, C-1112 | ZONE 5A FRL R1 | 23.482 | Yes | 0 | <None> |  |  | Basic | No | 750.000mm | 1200.000mm | 2955.163mm | 0.000in | 2.6552 | Elevation | 0 | 20.827 | 300.000mm | 200.000mm |  |  | Undefined | 0.000in | 200.000mm | 1600.000mm | Undefined | Undefined | 314° 59' 59.998" |  | 1150.000mm | 300.000mm | 300.000mm | 0.000in | 0.000in | Junction Structure | Undefined | Storm Manholes | SMH 0.75X1.2 | Box | 0 | 0
MH-1145 | SMH 0.6X1.2 | Storm Manhole | 442065.49 | 1829364.9171 | 23.599 | C-64 | ZONE 5A FRL R1 | 23.599 | Yes | 0 | <None> |  |  | Basic | No | 600.000mm | 1200.000mm | 1965.967mm | 0.000in | 1.666 | Elevation | 0 | 21.933 | 300.000mm | 200.000mm |  |  | Undefined | 0.000in | 200.000mm | 1600.000mm | Undefined | Undefined | 0° 0' 0.000" |  | 1000.000mm | 300.000mm | 300.000mm | 0.000in | 0.000in | Junction Structure | Undefined | Storm Manholes | SMH 0.6X1.2 | Box | 0 | 0
MH-1146 | SMH 0.75X1.2 | Storm Manhole | 442646.4454 | 1829529.9551 | 23.49 | C-1139, C-1094, C-844 | ZONE 5A FRL R1 | 23.49 | Yes | 0 | <None> |  |  | Basic | No | 750.000mm | 1200.000mm | 2927.168mm | 0.000in | 2.6272 | Elevation | 0 | 20.863 | 300.000mm | 200.000mm |  |  | Undefined | 0.000in | 200.000mm | 1600.000mm | Undefined | Undefined | 0° 0' 0.000" |  | 1150.000mm | 300.000mm | 300.000mm | 0.000in | 0.000in | Junction Structure | Undefined | Storm Manholes | SMH 0.75X1.2 | Box | 0 | 0
MH-1147 | SMH 0.75X1.2 | Storm Manhole | 442656.1454 | 1829529.9551 | 23.49 | C-1077, C-1094 | ZONE 5A FRL R1 | 23.49 | Yes | 0 | <None> |  |  | Basic | No | 750.000mm | 1200.000mm | 2917.170mm | 0.000in | 2.6172 | Elevation | 0 | 20.873 | 300.000mm | 200.000mm |  |  | Undefined | 0.000in | 200.000mm | 1600.000mm | Undefined | Undefined | 0° 0' 0.000" |  | 1150.000mm | 300.000mm | 300.000mm | 0.000in | 0.000in | Junction Structure | Undefined | Storm Manholes | SMH 0.75X1.2 | Box | 0 | 0
MH-1148 | SMH 0.75X1.2 | Storm Manhole | 442800.562 | 1829968.7422 | 23.474 | C-848, C-849 | ZONE 5A FRL R1 | 23.474 | Yes | 0 | <None> |  |  | Basic | No | 750.000mm | 1200.000mm | 3439.735mm | 0.000in | 3.1397 | Elevation | 0 | 20.334 | 300.000mm | 200.000mm |  |  | Undefined | 0.000in | 200.000mm | 1600.000mm | Undefined | Undefined | 0° 0' 0.000" |  | 1150.000mm | 300.000mm | 300.000mm | 0.000in | 0.000in | Junction Structure | Undefined | Storm Manholes | SMH 0.75X1.2 | Box | 0 | 0
MH-1149 | SMH 0.75X1.2 | Storm Manhole | 442800.6848 | 1829987.3922 | 23.473 | C-1365, C-1366 | ZONE 5A FRL R1 | 23.473 | Yes | 0 | <None> |  |  | Basic | No | 750.000mm | 1200.000mm | 4303.030mm | 0.000in | 4.003 | Elevation | 0 | 19.47 | 300.000mm | 200.000mm |  |  | Undefined | 0.000in | 200.000mm | 1600.000mm | Undefined | Undefined | 0° 0' 0.000" |  | 1150.000mm | 300.000mm | 300.000mm | 0.000in | 0.000in | Junction Structure | Undefined | Storm Manholes | SMH 0.75X1.2 | Box | 0 | 0
MH-1150 | SMH 1.2X0.75 | Storm Manhole | 442483.4999 | 1829792.0942 | 23.473 | C-996, C-994 | ZONE 5A FRL R1 | 23.473 | Yes | 0 | <None> |  |  | Basic | No | 1200.000mm | 750.000mm | 2713.939mm | 0.000in | 2.4139 | Elevation | 0 | 21.059 | 300.000mm | 200.000mm |  |  | Undefined | 0.000in | 200.000mm | 1150.000mm | Undefined | Undefined | 0° 0' 0.000" |  | 1600.000mm | 300.000mm | 300.000mm | 0.000in | 0.000in | Junction Structure | Undefined | Storm Manholes | SMH 1.2X0.75 | Box | 0 | 0
MH-1151 | <None> | Storm Manhole | 442405.4214 | 1829651.442 | 23.47 | C-159, C-6 | ZONE 5A FRL R1 | 23.47 | Yes | 0 | <None> |  |  | Basic | No | 750.000mm | 1200.000mm | 2176.300mm | 0.000in | 1.8763 | Elevation | 0 | 21.594 | 300.000mm | 200.000mm |  |  | Undefined | 0.000in | 200.000mm | 1600.000mm | Undefined | Undefined | 0° 0' 0.000" |  | 1150.000mm | 300.000mm | 300.000mm | 0.000in | 0.000in | Junction Structure | Undefined | Storm Manholes | SMH 0.75X1.2 | Box | 0 | 0
MH-1152 | SMH 0.6X1.2 | Storm Manhole | 442065.3384 | 1829374.3171 | 23.599 | C-43 | ZONE 5A FRL R1 | 23.599 | Yes | 0 | <None> |  |  | Basic | No | 600.000mm | 1200.000mm | 1969.676mm | 0.000in | 1.6697 | Elevation | 0 | 21.929 | 300.000mm | 200.000mm |  |  | Undefined | 0.000in | 200.000mm | 1600.000mm | Undefined | Undefined | 0° 0' 0.000" |  | 1000.000mm | 300.000mm | 300.000mm | 0.000in | 0.000in | Junction Structure | Undefined | Storm Manholes | SMH 0.6X1.2 | Box | 0 | 0
MH-1153 | SMH 1.2X0.6 | Storm Manhole | 442383.2249 | 1829796.0911 | 23.472 | C-435, C-483 | ZONE 5A FRL R1 | 23.472 | Yes | 0 | <None> |  |  | Basic | No | 1200.000mm | 600.000mm | 2216.099mm | 0.000in | 1.9161 | Elevation | 0 | 21.556 | 300.000mm | 200.000mm |  |  | Undefined | 0.000in | 200.000mm | 1000.000mm | Undefined | Undefined | 0° 0' 0.000" |  | 1600.000mm | 300.000mm | 300.000mm | 0.000in | 0.000in | Junction Structure | Undefined | Storm Manholes | SMH 1.2X0.6 | Box | 0 | 0
MH-1154 | <None> | Storm Manhole | 442503.733 | 1829624.442 | 23.469 | C-82 | ZONE 5A FRL R1 | 23.469 | Yes | 0 | <None> |  |  | Basic | No | 750.000mm | 1200.000mm | 1943.410mm | 0.000in | 1.6434 | Elevation | 0 | 21.826 | 300.000mm | 200.000mm |  |  | Undefined | 0.000in | 200.000mm | 1600.000mm | Undefined | Undefined | 0° 0' 0.000" |  | 1150.000mm | 300.000mm | 300.000mm | 0.000in | 0.000in | Junction Structure | Undefined | Storm Manholes | SMH 0.75X1.2 | Box | 0 | 0
MH-1155 | SMH 0.75X1.2 | Storm Manhole | 442219.7417 | 1829475.9574 | 23.642 | C-399, C-134 | ZONE 5A FRL R1 | 23.642 | Yes | 0 | <None> |  |  | Basic | No | 750.000mm | 1200.000mm | 2015.819mm | 0.000in | 1.7158 | Elevation | 0 | 21.926 | 300.000mm | 200.000mm |  |  | Undefined | 0.000in | 200.000mm | 1600.000mm | Undefined | Undefined | 0° 0' 0.000" |  | 1150.000mm | 300.000mm | 300.000mm | 0.000in | 0.000in | Junction Structure | Undefined | Storm Manholes | SMH 0.75X1.2 | Box | 0 | 0
MH-1156 | SMH 0.75X1.2 | Storm Manhole | 442232.4849 | 1829475.9574 | 23.488 | C-317, C-134 | ZONE 5A FRL R1 | 23.488 | Yes | 0 | <None> |  |  | Basic | No | 750.000mm | 1200.000mm | 1872.214mm | 0.000in | 1.5722 | Elevation | 0 | 21.916 | 300.000mm | 200.000mm |  |  | Undefined | 0.000in | 200.000mm | 1600.000mm | Undefined | Undefined | 0° 0' 0.000" |  | 1150.000mm | 300.000mm | 300.000mm | 0.000in | 0.000in | Junction Structure | Undefined | Storm Manholes | SMH 0.75X1.2 | Box | 0 | 0
MH-1157 | SMH 0.75X1.2 | Storm Manhole | 442161.0726 | 1829919.1423 | 23.468 | C-1048, C-1044 | ZONE 5A FRL R1 | 23.468 | Yes | 0 | <None> |  |  | Basic | No | 750.000mm | 1200.000mm | 3009.581mm | 0.000in | 2.7096 | Elevation | 0 | 20.758 | 300.000mm | 200.000mm |  |  | Undefined | 0.000in | 200.000mm | 1600.000mm | Undefined | Undefined | 0° 0' 0.000" |  | 1150.000mm | 300.000mm | 300.000mm | 0.000in | 0.000in | Junction Structure | Undefined | Storm Manholes | SMH 0.75X1.2 | Box | 0 | 0
MH-1158 | SMH 0.6X1.2 | Storm Manhole | 442396.7532 | 1829882.4171 | 23.468 | C-457, C-396 | ZONE 5A FRL R1 | 23.468 | Yes | 0 | <None> |  |  | Basic | No | 600.000mm | 1200.000mm | 2159.364mm | 0.000in | 1.8594 | Elevation | 0 | 21.609 | 300.000mm | 200.000mm |  |  | Undefined | 0.000in | 200.000mm | 1600.000mm | Undefined | Undefined | 0° 0' 0.000" |  | 1000.000mm | 300.000mm | 300.000mm | 0.000in | 0.000in | Junction Structure | Undefined | Storm Manholes | SMH 0.6X1.2 | Box | 0 | 0
MH-1159 | SMH 1.2X0.6 | Storm Manhole | 442598.3954 | 1829583.966 | 23.468 | C-217, C-397 | ZONE 5A FRL R1 | 23.468 | Yes | 0 | <None> |  |  | Basic | No | 1200.000mm | 600.000mm | 2090.293mm | 0.000in | 1.7903 | Elevation | 0 | 21.678 | 300.000mm | 200.000mm |  |  | Undefined | 0.000in | 200.000mm | 1000.000mm | Undefined | Undefined | 0° 0' 0.000" |  | 1600.000mm | 300.000mm | 300.000mm | 0.000in | 0.000in | Junction Structure | Undefined | Storm Manholes | SMH 1.2X0.6 | Box | 0 | 0
MH-1160 | SMH 0.6X1.2 | Storm Manhole | 442396.7051 | 1829891.8171 | 23.468 | C-272, C-255 | ZONE 5A FRL R1 | 23.468 | Yes | 0 | <None> |  |  | Basic | No | 600.000mm | 1200.000mm | 2170.245mm | 0.000in | 1.8702 | Elevation | 0 | 21.598 | 300.000mm | 200.000mm |  |  | Undefined | 0.000in | 200.000mm | 1600.000mm | Undefined | Undefined | 0° 0' 0.000" |  | 1000.000mm | 300.000mm | 300.000mm | 0.000in | 0.000in | Junction Structure | Undefined | Storm Manholes | SMH 0.6X1.2 | Box | 0 | 0
MH-1161 | SMH 0.6X1.2 | Storm Manhole | 442468.5494 | 1829882.4171 | 23.486 | C-606, C-610 | ZONE 5A FRL R1 | 23.486 | Yes | 0 | <None> |  |  | Basic | No | 600.000mm | 1200.000mm | 2247.574mm | 0.000in | 1.9476 | Elevation | 0 | 21.538 | 300.000mm | 200.000mm |  |  | Undefined | 0.000in | 200.000mm | 1600.000mm | Undefined | Undefined | 0° 0' 0.000" |  | 1000.000mm | 300.000mm | 300.000mm | 0.000in | 0.000in | Junction Structure | Undefined | Storm Manholes | SMH 0.6X1.2 | Box | 0 | 0
MH-1162 | SMH 0.6X1.2 | Storm Manhole | 442468.5476 | 1829891.8171 | 23.486 | C-503, C-584, C-705 | ZONE 5A FRL R1 | 23.486 | Yes | 0 | <None> |  |  | Basic | No | 600.000mm | 1200.000mm | 2258.549mm | 0.000in | 1.9585 | Elevation | 0 | 21.527 | 300.000mm | 200.000mm |  |  | Undefined | 0.000in | 200.000mm | 1600.000mm | Undefined | Undefined | 0° 0' 0.000" |  | 1000.000mm | 300.000mm | 300.000mm | 0.000in | 0.000in | Junction Structure | Undefined | Storm Manholes | SMH 0.6X1.2 | Box | 0 | 0
MH-1163 | SMH 0.6X1.2 | Storm Manhole | 442139.6179 | 1829364.9171 | 23.467 | C-1380, C-489 | ZONE 5A FRL R1 | 23.467 | Yes | 0 | <None> |  |  | Basic | No | 600.000mm | 1200.000mm | 1915.212mm | 0.000in | 1.6152 | Elevation | 0 | 21.852 | 300.000mm | 200.000mm |  |  | Undefined | 0.000in | 200.000mm | 1600.000mm | Undefined | Undefined | 0° 0' 0.000" |  | 1000.000mm | 300.000mm | 300.000mm | 0.000in | 0.000in | Junction Structure | Undefined | Storm Manholes | SMH 0.6X1.2 | Box | 0 | 0
MH-1164 | SMH 0.6X1.2 | Storm Manhole | 442551.7249 | 1829766.8171 | 23.482 | C-523, C-480, C-351 | ZONE 5A FRL R1 | 23.482 | Yes | 0 | <None> |  |  | Basic | No | 600.000mm | 1200.000mm | 2135.502mm | 0.000in | 1.8355 | Elevation | 0 | 21.646 | 300.000mm | 200.000mm |  |  | Undefined | 0.000in | 200.000mm | 1600.000mm | Undefined | Undefined | 0° 0' 0.000" |  | 1000.000mm | 300.000mm | 300.000mm | 0.000in | 0.000in | Junction Structure | Undefined | Storm Manholes | SMH 0.6X1.2 | Box | 0 | 0
MH-1165 | SMH 1.2X0.75 | Storm Manhole | 442494.1499 | 1829796.0911 | 23.465 | C-940, C-1200 | ZONE 5A FRL R1 | 23.465 | Yes | 0 | <None> |  |  | Basic | No | 1200.000mm | 750.000mm | 2110.945mm | 0.000in | 1.8109 | Elevation | 0 | 21.654 | 300.000mm | 200.000mm |  |  | Undefined | 0.000in | 200.000mm | 1150.000mm | Undefined | Undefined | 0° 0' 0.000" |  | 1600.000mm | 300.000mm | 300.000mm | 0.000in | 0.000in | Junction Structure | Undefined | Storm Manholes | SMH 1.2X0.75 | Box | 0 | 0
MH-1166 | SMH 0.6X1.2 | Storm Manhole | 442328.2599 | 1829928.0171 | 23.465 | C-323 | ZONE 5A FRL R1 | 23.465 | Yes | 0 | <None> |  |  | Basic | No | 600.000mm | 1200.000mm | 1943.192mm | 0.000in | 1.6432 | Elevation | 0 | 21.822 | 300.000mm | 200.000mm |  |  | Undefined | 0.000in | 200.000mm | 1600.000mm | Undefined | Undefined | 0° 0' 0.000" |  | 1000.000mm | 300.000mm | 300.000mm | 0.000in | 0.000in | Junction Structure | Undefined | Storm Manholes | SMH 0.6X1.2 | Box | 0 | 0
MH-1167 | SMH 0.6X1.2 | Storm Manhole | 442328.2118 | 1829937.4171 | 23.465 | C-77 | ZONE 5A FRL R1 | 23.465 | Yes | 0 | <None> |  |  | Basic | No | 600.000mm | 1200.000mm | 1942.936mm | 0.000in | 1.6429 | Elevation | 0 | 21.822 | 300.000mm | 200.000mm |  |  | Undefined | 0.000in | 200.000mm | 1600.000mm | Undefined | Undefined | 0° 0' 0.000" |  | 1000.000mm | 300.000mm | 300.000mm | 0.000in | 0.000in | Junction Structure | Undefined | Storm Manholes | SMH 0.6X1.2 | Box | 0 | 0
MH-1168 | SMH 1.2X0.6 | Storm Manhole | 442598.3954 | 1829563.966 | 23.465 | C-450, C-397 | ZONE 5A FRL R1 | 23.465 | Yes | 0 | <None> |  |  | Basic | No | 1200.000mm | 600.000mm | 2106.657mm | 0.000in | 1.8067 | Elevation | 0 | 21.658 | 300.000mm | 200.000mm |  |  | Undefined | 0.000in | 200.000mm | 1000.000mm | Undefined | Undefined | 0° 0' 0.000" |  | 1600.000mm | 300.000mm | 300.000mm | 0.000in | 0.000in | Junction Structure | Undefined | Storm Manholes | SMH 1.2X0.6 | Box | 0 | 0
MH-1169 | SMH 1.2X0.75 | Storm Manhole | 442448.7998 | 1830238.3372 | 23.464 | C-51 | ZONE 5A FRL R1 | 23.464 | Yes | 0 | <None> |  |  | Basic | No | 1200.000mm | 750.000mm | 1941.518mm | 0.000in | 1.6415 | Elevation | 0 | 21.822 | 300.000mm | 200.000mm |  |  | Undefined | 0.000in | 200.000mm | 1150.000mm | Undefined | Undefined | 0° 0' 0.000" |  | 1600.000mm | 300.000mm | 300.000mm | 0.000in | 0.000in | Junction Structure | Undefined | Storm Manholes | SMH 1.2X0.75 | Box | 0 | 0
MH-1170 | SMH 1.2X0.75 | Storm Manhole | 442438.1498 | 1830238.3372 | 23.464 | C-303 | ZONE 5A FRL R1 | 23.464 | Yes | 0 | <None> |  |  | Basic | No | 1200.000mm | 750.000mm | 1941.518mm | 0.000in | 1.6415 | Elevation | 0 | 21.822 | 300.000mm | 200.000mm |  |  | Undefined | 0.000in | 200.000mm | 1150.000mm | Undefined | Undefined | 0° 0' 0.000" |  | 1600.000mm | 300.000mm | 300.000mm | 0.000in | 0.000in | Junction Structure | Undefined | Storm Manholes | SMH 1.2X0.75 | Box | 0 | 0
MH-1171 | SMH 1.2X0.75 | Storm Manhole | 442555.1498 | 1830131.9695 | 23.482 | C-1064, C-1168, C-1058 | ZONE 5A FRL R1 | 23.482 | Yes | 0 | <None> |  |  | Basic | No | 1200.000mm | 750.000mm | 3137.352mm | 0.000in | 2.8374 | Elevation | 0 | 20.645 | 300.000mm | 200.000mm |  |  | Undefined | 0.000in | 200.000mm | 1150.000mm | Undefined | Undefined | 0° 0' 0.000" |  | 1600.000mm | 300.000mm | 300.000mm | 0.000in | 0.000in | Junction Structure | Undefined | Storm Manholes | SMH 1.2X0.75 | Box | 0 | 0
MH-1172 | SMH 0.6X1.2 | Storm Manhole | 442223.0749 | 1829374.3171 | 23.471 | C-825, C-901, C-960 | ZONE 5A FRL R1 | 23.471 | Yes | 0 | <None> |  |  | Basic | No | 600.000mm | 1200.000mm | 2402.920mm | 0.000in | 2.1029 | Elevation | 0 | 21.368 | 300.000mm | 200.000mm |  |  | Undefined | 0.000in | 200.000mm | 1600.000mm | Undefined | Undefined | 0° 0' 0.000" |  | 1000.000mm | 300.000mm | 300.000mm | 0.000in | 0.000in | Junction Structure | Undefined | Storm Manholes | SMH 0.6X1.2 | Box | 0 | 0
MH-1173 | SMH 0.9X1.2 | Storm Manhole | 442551.4343 | 1829706.4691 | 23.458 | C-224, C-202 | ZONE 5A FRL R1 | 23.458 | Yes | 0 | <None> |  |  | Basic | No | 900.000mm | 1200.000mm | 2051.919mm | 0.000in | 1.7519 | Elevation | 0 | 21.706 | 300.000mm | 200.000mm |  |  | Undefined | 0.000in | 200.000mm | 1600.000mm | Undefined | Undefined | 270° 0' 0.000" |  | 1300.000mm | 300.000mm | 300.000mm | 0.000in | 0.000in | Junction Structure | Undefined | Storm Manholes | SMH 0.9X1.2 | Box | 0 | 0
MH-1174 | <None> | Storm Manhole | 442344.8837 | 1829967.2161 | 23.453 | C-885, C-888 | ZONE 5A FRL R1 | 23.453 | Yes | 0 | <None> |  |  | Basic | No | 750.000mm | 1200.000mm | 2487.876mm | 0.000in | 2.1879 | Elevation | 0 | 21.265 | 300.000mm | 200.000mm |  |  | Undefined | 0.000in | 200.000mm | 1600.000mm | Undefined | Undefined | 224° 59' 60.000" |  | 1150.000mm | 300.000mm | 300.000mm | 0.000in | 0.000in | Junction Structure | Undefined | Storm Manholes | SMH 0.75X1.2 | Box | 0 | 0
MH-1175 | SMH 0.75X1.2 | Storm Manhole | 442566.5509 | 1829812.4897 | 23.46 | C-1296, C-1292 | ZONE 5A FRL R1 | 23.46 | Yes | 0 | <None> |  |  | Basic | No | 750.000mm | 1200.000mm | 3889.564mm | 0.000in | 3.5896 | Elevation | 0 | 19.87 | 300.000mm | 200.000mm |  |  | Undefined | 0.000in | 200.000mm | 1600.000mm | Undefined | Undefined | 0° 0' 0.000" |  | 1150.000mm | 300.000mm | 300.000mm | 0.000in | 0.000in | Junction Structure | Undefined | Storm Manholes | SMH 0.75X1.2 | Box | 0 | 0
MH-1176 | <None> | Storm Manhole | 442332.3788 | 1829954.7185 | 23.461 | C-894, C-885 | ZONE 5A FRL R1 | 23.461 | Yes | 0 | <None> |  |  | Basic | No | 750.000mm | 1200.000mm | 2512.646mm | 0.000in | 2.2126 | Elevation | 0 | 21.248 | 300.000mm | 200.000mm |  |  | Undefined | 0.000in | 200.000mm | 1600.000mm | Undefined | Undefined | 44° 37' 33.473" |  | 1150.000mm | 300.000mm | 300.000mm | 0.000in | 0.000in | Junction Structure | Undefined | Storm Manholes | SMH 0.75X1.2 | Box | 0 | 0
MH-1177 | <None> | Storm Manhole | 442539.274 | 1829651.442 | 23.456 | C-221, C-629 | ZONE 5A FRL R1 | 23.456 | Yes | 0 | <None> |  |  | Basic | No | 750.000mm | 1200.000mm | 1945.791mm | 0.000in | 1.6458 | Elevation | 0 | 21.81 | 300.000mm | 200.000mm |  |  | Undefined | 0.000in | 200.000mm | 1600.000mm | Undefined | Undefined | 0° 0' 0.000" |  | 1150.000mm | 300.000mm | 300.000mm | 0.000in | 0.000in | Junction Structure | Undefined | Storm Manholes | SMH 0.75X1.2 | Box | 0 | 0
MH-1178 | SMH 1.2X0.6 | Storm Manhole | 442383.2249 | 1829666.4691 | 23.457 | C-310, C-89 | ZONE 5A FRL R1 | 23.457 | Yes | 0 | <None> |  |  | Basic | No | 1200.000mm | 600.000mm | 2036.840mm | 0.000in | 1.7368 | Elevation | 0 | 21.72 | 300.000mm | 200.000mm |  |  | Undefined | 0.000in | 200.000mm | 1000.000mm | Undefined | Undefined | 0° 0' 0.000" |  | 1600.000mm | 300.000mm | 300.000mm | 0.000in | 0.000in | Junction Structure | Undefined | Storm Manholes | SMH 1.2X0.6 | Box | 0 | 0
MH-1179 | SMH 0.6X1.2 | Storm Manhole | 442406.9362 | 1829776.2171 | 23.456 | C-73, C-306 | ZONE 5A FRL R1 | 23.456 | Yes | 0 | <None> |  |  | Basic | No | 600.000mm | 1200.000mm | 1943.098mm | 0.000in | 1.6431 | Elevation | 0 | 21.813 | 300.000mm | 200.000mm |  |  | Undefined | 0.000in | 200.000mm | 1600.000mm | Undefined | Undefined | 0° 0' 0.000" |  | 1000.000mm | 300.000mm | 300.000mm | 0.000in | 0.000in | Junction Structure | Undefined | Storm Manholes | SMH 0.6X1.2 | Box | 0 | 0
MH-1180 | SMH 0.75X1.2 | Storm Manhole | 442580.7999 | 1829651.6671 | 23.45 | C-298 | ZONE 5A FRL R1 | 23.45 | Yes | 0 | <None> |  |  | Basic | No | 750.000mm | 1200.000mm | 1990.199mm | 0.000in | 1.6902 | Elevation | 0 | 21.76 | 300.000mm | 200.000mm |  |  | Undefined | 0.000in | 200.000mm | 1600.000mm | Undefined | Undefined | 89° 59' 60.000" |  | 1150.000mm | 300.000mm | 300.000mm | 0.000in | 0.000in | Junction Structure | Undefined | Storm Manholes | SMH 0.75X1.2 | Box | 0 | 0
MH-1181 | SMH 0.6X1.2 | Storm Manhole | 442266.1249 | 1829775.2149 | 23.454 | C-531, C-534 | ZONE 5A FRL R1 | 23.454 | Yes | 0 | <None> |  |  | Basic | No | 600.000mm | 1200.000mm | 2036.451mm | 0.000in | 1.7365 | Elevation | 0 | 21.718 | 300.000mm | 200.000mm |  |  | Undefined | 0.000in | 200.000mm | 1600.000mm | Undefined | Undefined | 0° 0' 0.000" |  | 1000.000mm | 300.000mm | 300.000mm | 0.000in | 0.000in | Junction Structure | Undefined | Storm Manholes | SMH 0.6X1.2 | Box | 0 | 0
MH-1182 | SMH 0.6X1.2 | Storm Manhole | 442471.6759 | 1829766.8171 | 23.454 | C-862, C-861 | ZONE 5A FRL R1 | 23.454 | Yes | 0 | <None> |  |  | Basic | No | 600.000mm | 1200.000mm | 2337.630mm | 0.000in | 2.0376 | Elevation | 0 | 21.416 | 300.000mm | 200.000mm |  |  | Undefined | 0.000in | 200.000mm | 1600.000mm | Undefined | Undefined | 0° 0' 0.000" |  | 1000.000mm | 300.000mm | 300.000mm | 0.000in | 0.000in | Junction Structure | Undefined | Storm Manholes | SMH 0.6X1.2 | Box | 0 | 0
MH-1183 | SMH 1.2X0.6 | Storm Manhole | 442588.9954 | 1829571.5644 | 23.454 | C-305, C-316 | ZONE 5A FRL R1 | 23.454 | Yes | 0 | <None> |  |  | Basic | No | 1200.000mm | 600.000mm | 1971.356mm | 0.000in | 1.6714 | Elevation | 0 | 21.783 | 300.000mm | 200.000mm |  |  | Undefined | 0.000in | 200.000mm | 1000.000mm | Undefined | Undefined | 0° 0' 0.000" |  | 1600.000mm | 300.000mm | 300.000mm | 0.000in | 0.000in | Junction Structure | Undefined | Storm Manholes | SMH 1.2X0.6 | Box | 0 | 0
MH-1184 | <None> | Storm Manhole | 442419.5729 | 1829624.442 | 23.449 | C-269, C-425 | ZONE 5A FRL R1 | 23.449 | Yes | 0 | <None> |  |  | Basic | No | 750.000mm | 1200.000mm | 2037.189mm | 0.000in | 1.7372 | Elevation | 0 | 21.712 | 300.000mm | 200.000mm |  |  | Undefined | 0.000in | 200.000mm | 1600.000mm | Undefined | Undefined | 0° 0' 0.000" |  | 1150.000mm | 300.000mm | 300.000mm | 0.000in | 0.000in | Junction Structure | Undefined | Storm Manholes | SMH 0.75X1.2 | Box | 0 | 0
MH-1185 | SMH 0.6X1.2 | Storm Manhole | 442128.7746 | 1829374.3171 | 23.326 | C-1054, C-232, C-904 | ZONE 5A FRL R1 | 23.326 | Yes | 0 | <None> |  |  | Basic | No | 600.000mm | 1200.000mm | 1846.083mm | 0.000in | 1.5461 | Elevation | 0 | 21.78 | 300.000mm | 200.000mm |  |  | Undefined | 0.000in | 200.000mm | 1600.000mm | Undefined | Undefined | 0° 0' 0.000" |  | 1000.000mm | 300.000mm | 300.000mm | 0.000in | 0.000in | Junction Structure | Undefined | Storm Manholes | SMH 0.6X1.2 | Box | 0 | 0
MH-1186 | SMH 0.75X1.2 | Storm Manhole | 442590.1999 | 1829812.4897 | 23.468 | C-1363, C-1347, C-806 | ZONE 5A FRL R1 | 23.468 | Yes | 0 | <None> |  |  | Basic | No | 750.000mm | 1200.000mm | 3922.366mm | 0.000in | 3.6224 | Elevation | 0 | 19.846 | 300.000mm | 200.000mm |  |  | Undefined | 0.000in | 200.000mm | 1600.000mm | Undefined | Undefined | 0° 0' 0.000" |  | 1150.000mm | 300.000mm | 300.000mm | 0.000in | 0.000in | Junction Structure | Undefined | Storm Manholes | SMH 0.75X1.2 | Box | 0 | 0
MH-1187 | <None> | Storm Manhole | 442317.5499 | 1830148.591 | 23.449 | C-1349, C-1234 | ZONE 5A FRL R1 | 23.449 | Yes | 0 | <None> |  |  | Basic | No | 750.000mm | 1200.000mm | 1943.541mm | 0.000in | 1.6435 | Elevation | 0 | 21.805 | 300.000mm | 200.000mm |  |  | Undefined | 0.000in | 200.000mm | 1600.000mm | Undefined | Undefined | 270° 0' 0.007" |  | 1150.000mm | 300.000mm | 300.000mm | 0.000in | 0.000in | Junction Structure | Undefined | Storm Manholes | SMH 0.75X1.2 | Box | 0 | 0
MH-1188 | SMH 1.2X0.75 | Storm Manhole | 442298.9 | 1830148.591 | 23.449 | C-1312, C-1372 | ZONE 5A FRL R1 | 23.449 | Yes | 0 | <None> |  |  | Basic | No | 1200.000mm | 750.000mm | 2013.532mm | 0.000in | 1.7135 | Elevation | 0 | 21.735 | 300.000mm | 200.000mm |  |  | Undefined | 0.000in | 200.000mm | 1150.000mm | Undefined | Undefined | 0° 0' 0.000" |  | 1600.000mm | 300.000mm | 300.000mm | 0.000in | 0.000in | Junction Structure | Undefined | Storm Manholes | SMH 1.2X0.75 | Box | 0 | 0
MH-1189 | SMH 1.2X0.75 | Storm Manhole | 442573.8 | 1830319.2648 | 23.447 | C-1089, C-1103 | ZONE 5A FRL R1 | 23.447 | Yes | 0 | <None> |  |  | Basic | No | 1200.000mm | 750.000mm | 1942.365mm | 0.000in | 1.6424 | Elevation | 0 | 21.805 | 300.000mm | 200.000mm |  |  | Undefined | 0.000in | 200.000mm | 1150.000mm | Undefined | Undefined | 0° 0' 0.000" |  | 1600.000mm | 300.000mm | 300.000mm | 0.000in | 0.000in | Junction Structure | Undefined | Storm Manholes | SMH 1.2X0.75 | Box | 0 | 0
MH-1190 | SMH 0.75X1.2 | Storm Manhole | 442710.4729 | 1829812.4897 | 23.447 | C-1352, C-1364 | ZONE 5A FRL R1 | 23.447 | Yes | 0 | <None> |  |  | Basic | No | 750.000mm | 1200.000mm | 4021.168mm | 0.000in | 3.7212 | Elevation | 0 | 19.726 | 300.000mm | 200.000mm |  |  | Undefined | 0.000in | 200.000mm | 1600.000mm | Undefined | Undefined | 0° 0' 0.000" |  | 1150.000mm | 300.000mm | 300.000mm | 0.000in | 0.000in | Junction Structure | Undefined | Storm Manholes | SMH 0.75X1.2 | Box | 0 | 0
MH-1191 | <None> | Storm Manhole | 442344.8333 | 1829988.9334 | 23.453 | C-888, C-890 | ZONE 5A FRL R1 | 23.453 | Yes | 0 | <None> |  |  | Basic | No | 750.000mm | 1200.000mm | 2466.304mm | 0.000in | 2.1663 | Elevation | 0 | 21.287 | 300.000mm | 200.000mm |  |  | Undefined | 0.000in | 200.000mm | 1600.000mm | Undefined | Undefined | 133° 49' 50.935" |  | 1150.000mm | 300.000mm | 300.000mm | 0.000in | 0.000in | Junction Structure | Undefined | Storm Manholes | SMH 0.75X1.2 | Box | 0 | 0
MH-1192 | SMH 1.2X0.75 | Storm Manhole | 442317.5499 | 1829519.4564 | 23.467 | C-1034, C-514, C-380 | ZONE 5A FRL R1 | 23.467 | Yes | 0 | <None> |  |  | Basic | No | 1200.000mm | 750.000mm | 2052.845mm | 0.000in | 1.7528 | Elevation | 0 | 21.714 | 300.000mm | 200.000mm |  |  | Undefined | 0.000in | 200.000mm | 1150.000mm | Undefined | Undefined | 0° 0' 0.000" |  | 1600.000mm | 300.000mm | 300.000mm | 0.000in | 0.000in | Junction Structure | Undefined | Storm Manholes | SMH 1.2X0.75 | Box | 0 | 0
MH-1193 | SMH 1.2X0.75 | Storm Manhole | 442555.1498 | 1830317.2721 | 23.443 | C-390, C-349 | ZONE 5A FRL R1 | 23.443 | Yes | 0 | <None> |  |  | Basic | No | 1200.000mm | 750.000mm | 1986.920mm | 0.000in | 1.6869 | Elevation | 0 | 21.756 | 300.000mm | 200.000mm |  |  | Undefined | 0.000in | 200.000mm | 1150.000mm | Undefined | Undefined | 0° 0' 0.000" |  | 1600.000mm | 300.000mm | 300.000mm | 0.000in | 0.000in | Junction Structure | Undefined | Storm Manholes | SMH 1.2X0.75 | Box | 0 | 0
MH-1194 | SMH 0.6X1.2 | Storm Manhole | 442466.9362 | 1829776.2171 | 23.442 | C-958, C-265 | ZONE 5A FRL R1 | 23.442 | Yes | 0 | <None> |  |  | Basic | No | 600.000mm | 1200.000mm | 2028.005mm | 0.000in | 1.728 | Elevation | 0 | 21.714 | 300.000mm | 200.000mm |  |  | Undefined | 0.000in | 200.000mm | 1600.000mm | Undefined | Undefined | 0° 0' 0.000" |  | 1000.000mm | 300.000mm | 300.000mm | 0.000in | 0.000in | Junction Structure | Undefined | Storm Manholes | SMH 0.6X1.2 | Box | 0 | 0
MH-1195 | SMH 0.75X1.2 | Storm Manhole | 442232.4287 | 1829623.0548 | 23.462 | C-169, C-997, C-981 | ZONE 5A FRL R1 | 23.462 | Yes | 0 | <None> |  |  | Basic | No | 750.000mm | 1200.000mm | 2503.550mm | 0.000in | 2.2036 | Elevation | 0 | 21.258 | 300.000mm | 200.000mm |  |  | Undefined | 0.000in | 200.000mm | 1600.000mm | Undefined | Undefined | 0° 0' 0.000" |  | 1150.000mm | 300.000mm | 300.000mm | 0.000in | 0.000in | Junction Structure | Undefined | Storm Manholes | SMH 0.75X1.2 | Box | 0 | 0
MH-1196 | SMH 0.75X1.2 | Storm Manhole | 442223.3736 | 1829623.0547 | 23.46 | C-981, C-922 | ZONE 5A FRL R1 | 23.46 | Yes | 0 | <None> |  |  | Basic | No | 750.000mm | 1200.000mm | 2478.414mm | 0.000in | 2.1784 | Elevation | 0 | 21.282 | 300.000mm | 200.000mm |  |  | Undefined | 0.000in | 200.000mm | 1600.000mm | Undefined | Undefined | 0° 0' 0.000" |  | 1150.000mm | 300.000mm | 300.000mm | 0.000in | 0.000in | Junction Structure | Undefined | Storm Manholes | SMH 0.75X1.2 | Box | 0 | 0
MH-1197 | SMH 1.2X0.6 | Storm Manhole | 442373.8249 | 1829656.5651 | 23.44 | C-170, C-322 | ZONE 5A FRL R1 | 23.44 | Yes | 0 | <None> |  |  | Basic | No | 1200.000mm | 600.000mm | 2082.491mm | 0.000in | 1.7825 | Elevation | 0 | 21.658 | 300.000mm | 200.000mm |  |  | Undefined | 0.000in | 200.000mm | 1000.000mm | Undefined | Undefined | 0° 0' 0.000" |  | 1600.000mm | 300.000mm | 300.000mm | 0.000in | 0.000in | Junction Structure | Undefined | Storm Manholes | SMH 1.2X0.6 | Box | 0 | 0
MH-1198 | SMH 1.2X0.6 | Storm Manhole | 442060.7246 | 1829374.6469 | 23.452 | C-1215, C-626 | ZONE 5A FRL R1 | 23.452 | Yes | 0 | <None> |  |  | Basic | No | 1200.000mm | 600.000mm | 1970.079mm | 0.000in | 1.6701 | Elevation | 0 | 21.782 | 300.000mm | 200.000mm |  |  | Undefined | 0.000in | 200.000mm | 1000.000mm | Undefined | Undefined | 0° 0' 0.000" |  | 1600.000mm | 300.000mm | 300.000mm | 0.000in | 0.000in | Junction Structure | Undefined | Storm Manholes | SMH 1.2X0.6 | Box | 0 | 0
MH-1199 | SMH 1.2X0.6 | Storm Manhole | 442060.7246 | 1829364.5691 | 23.45 | C-622, C-626 | ZONE 5A FRL R1 | 23.45 | Yes | 0 | <None> |  |  | Basic | No | 1200.000mm | 600.000mm | 1952.835mm | 0.000in | 1.6528 | Elevation | 0 | 21.797 | 300.000mm | 200.000mm |  |  | Undefined | 0.000in | 200.000mm | 1000.000mm | Undefined | Undefined | 0° 0' 0.000" |  | 1600.000mm | 300.000mm | 300.000mm | 0.000in | 0.000in | Junction Structure | Undefined | Storm Manholes | SMH 1.2X0.6 | Box | 0 | 0
MH-1200 | SMH 1.2X0.75 | Storm Manhole | 442317.5499 | 1829476.3584 | 23.437 | C-75 | ZONE 5A FRL R1 | 23.437 | Yes | 0 | <None> |  |  | Basic | No | 1200.000mm | 750.000mm | 1942.082mm | 0.000in | 1.6421 | Elevation | 0 | 21.795 | 300.000mm | 200.000mm |  |  | Undefined | 0.000in | 200.000mm | 1150.000mm | Undefined | Undefined | 0° 0' 0.000" |  | 1600.000mm | 300.000mm | 300.000mm | 0.000in | 0.000in | Junction Structure | Undefined | Storm Manholes | SMH 1.2X0.75 | Box | 0 | 0
MH-1201 | SMH 0.6X1.2 | Storm Manhole | 442272.9729 | 1829765.8172 | 23.437 | C-871, C-3407 | ZONE 5A FRL R1 | 23.437 | Yes | 0 | <None> |  |  | Basic | No | 600.000mm | 1200.000mm | 2085.374mm | 0.000in | 1.7854 | Depth | 0 | 21.652 | 300.000mm | 200.000mm |  |  | Undefined | 0.000in | 200.000mm | 1600.000mm | Undefined | Undefined | 0° 0' 0.000" |  | 1000.000mm | 300.000mm | 300.000mm | 0.000in | 0.000in | Junction Structure | Undefined | Storm Manholes | SMH 0.6X1.2 | Box | 0 | 0
MH-1202 | SMH 1.2X0.75 | Storm Manhole | 442317.5499 | 1829442.1771 | 23.436 | C-416, C-367 | ZONE 5A FRL R1 | 23.436 | Yes | 0 | <None> |  |  | Basic | No | 1200.000mm | 750.000mm | 1981.320mm | 0.000in | 1.6813 | Elevation | 0 | 21.755 | 300.000mm | 200.000mm |  |  | Undefined | 0.000in | 200.000mm | 1150.000mm | Undefined | Undefined | 0° 0' 0.000" |  | 1600.000mm | 300.000mm | 300.000mm | 0.000in | 0.000in | Junction Structure | Undefined | Storm Manholes | SMH 1.2X0.75 | Box | 0 | 0
MH-1203 | SMH 1.2X0.75 | Storm Manhole | 442298.9 | 1829442.1771 | 23.436 | C-104, C-107 | ZONE 5A FRL R1 | 23.436 | Yes | 0 | <None> |  |  | Basic | No | 1200.000mm | 750.000mm | 1842.309mm | 0.000in | 1.5423 | Elevation | 0 | 21.894 | 300.000mm | 200.000mm |  |  | Undefined | 0.000in | 200.000mm | 1150.000mm | Undefined | Undefined | 0° 0' 0.000" |  | 1600.000mm | 300.000mm | 300.000mm | 0.000in | 0.000in | Junction Structure | Undefined | Storm Manholes | SMH 1.2X0.75 | Box | 0 | 0
MH-1204 | <None> | Storm Manhole | 442551.2574 | 1829651.442 | 23.432 | C-629, C-278 | ZONE 5A FRL R1 | 23.432 | Yes | 0 | <None> |  |  | Basic | No | 750.000mm | 1200.000mm | 1941.825mm | 0.000in | 1.6418 | Elevation | 0 | 21.79 | 300.000mm | 200.000mm |  |  | Undefined | 0.000in | 200.000mm | 1600.000mm | Undefined | Undefined | 0° 0' 0.000" |  | 1150.000mm | 300.000mm | 300.000mm | 0.000in | 0.000in | Junction Structure | Undefined | Storm Manholes | SMH 0.75X1.2 | Box | 0 | 0
MH-1205 | SMH 0.9X1.2 | Storm Manhole | 442456.1249 | 1829703.7691 | 23.429 | C-216, C-411 | ZONE 5A FRL R1 | 23.429 | Yes | 0 | <None> |  |  | Basic | No | 900.000mm | 1200.000mm | 2022.830mm | 0.000in | 1.7228 | Elevation | 0 | 21.706 | 300.000mm | 200.000mm |  |  | Undefined | 0.000in | 200.000mm | 1600.000mm | Undefined | Undefined | 270° 0' 0.000" |  | 1300.000mm | 300.000mm | 300.000mm | 0.000in | 0.000in | Junction Structure | Undefined | Storm Manholes | SMH 0.9X1.2 | Box | 0 | 0
MH-1206 | SMH 0.75X1.2 | Storm Manhole | 442548.5509 | 1829812.4897 | 23.43 | C-1292, C-1293 | ZONE 5A FRL R1 | 23.43 | Yes | 0 | <None> |  |  | Basic | No | 750.000mm | 1200.000mm | 3842.423mm | 0.000in | 3.5424 | Elevation | 0 | 19.888 | 300.000mm | 200.000mm |  |  | Undefined | 0.000in | 200.000mm | 1600.000mm | Undefined | Undefined | 0° 0' 0.000" |  | 1150.000mm | 300.000mm | 300.000mm | 0.000in | 0.000in | Junction Structure | Undefined | Storm Manholes | SMH 0.75X1.2 | Box | 0 | 0
MH-1207 | SMH 0.75X1.2 | Storm Manhole | 442580.6499 | 1829812.4897 | 23.447 | C-1296, C-1347 | ZONE 5A FRL R1 | 23.447 | Yes | 0 | <None> |  |  | Basic | No | 750.000mm | 1200.000mm | 3891.458mm | 0.000in | 3.5915 | Elevation | 0 | 19.856 | 300.000mm | 200.000mm |  |  | Undefined | 0.000in | 200.000mm | 1600.000mm | Undefined | Undefined | 0° 0' 0.000" |  | 1150.000mm | 300.000mm | 300.000mm | 0.000in | 0.000in | Junction Structure | Undefined | Storm Manholes | SMH 0.75X1.2 | Box | 0 | 0
MH-1208 | <None> | Storm Manhole | 442566.976 | 1829651.442 | 23.422 | C-233, C-278 | ZONE 5A FRL R1 | 23.422 | Yes | 0 | <None> |  |  | Basic | No | 750.000mm | 1200.000mm | 1949.213mm | 0.000in | 1.6492 | Elevation | 0 | 21.773 | 300.000mm | 200.000mm |  |  | Undefined | 0.000in | 200.000mm | 1600.000mm | Undefined | Undefined | 0° 0' 0.000" |  | 1150.000mm | 300.000mm | 300.000mm | 0.000in | 0.000in | Junction Structure | Undefined | Storm Manholes | SMH 0.75X1.2 | Box | 0 | 0
MH-1209 | SMH 0.9X1.2 | Storm Manhole | 442551.4343 | 1829664.9695 | 23.425 | C-312 | ZONE 5A FRL R1 | 23.425 | Yes | 0 | <None> |  |  | Basic | No | 900.000mm | 1200.000mm | 1943.843mm | 0.000in | 1.6438 | Elevation | 0 | 21.781 | 300.000mm | 200.000mm |  |  | Undefined | 0.000in | 200.000mm | 1600.000mm | Undefined | Undefined | 90° 40' 8.918" |  | 1300.000mm | 300.000mm | 300.000mm | 0.000in | 0.000in | Junction Structure | Undefined | Storm Manholes | SMH 0.9X1.2 | Box | 0 | 0
MH-1210 | SMH 0.75X1.2 | Storm Manhole | 442172.9766 | 1829908.4922 | 23.423 | C-628, C-580 | ZONE 5A FRL R1 | 23.423 | Yes | 0 | <None> |  |  | Basic | No | 750.000mm | 1200.000mm | 2305.614mm | 0.000in | 2.0056 | Elevation | 0 | 21.417 | 300.000mm | 200.000mm |  |  | Undefined | 0.000in | 200.000mm | 1600.000mm | Undefined | Undefined | 0° 0' 0.000" |  | 1150.000mm | 300.000mm | 300.000mm | 0.000in | 0.000in | Junction Structure | Undefined | Storm Manholes | SMH 0.75X1.2 | Box | 0 | 0
MH-1211 | SMH 0.6X1.2 | Storm Manhole | 442377.7532 | 1829882.4171 | 23.421 | C-396, C-212 | ZONE 5A FRL R1 | 23.421 | Yes | 0 | <None> |  |  | Basic | No | 600.000mm | 1200.000mm | 2093.369mm | 0.000in | 1.7934 | Elevation | 0 | 21.628 | 300.000mm | 200.000mm |  |  | Undefined | 0.000in | 200.000mm | 1600.000mm | Undefined | Undefined | 0° 0' 0.000" |  | 1000.000mm | 300.000mm | 300.000mm | 0.000in | 0.000in | Junction Structure | Undefined | Storm Manholes | SMH 0.6X1.2 | Box | 0 | 0
MH-1212 | SMH 0.6X1.2 | Storm Manhole | 442377.7051 | 1829891.8171 | 23.421 | C-255, C-167 | ZONE 5A FRL R1 | 23.421 | Yes | 0 | <None> |  |  | Basic | No | 600.000mm | 1200.000mm | 2101.250mm | 0.000in | 1.8012 | Elevation | 0 | 21.62 | 300.000mm | 200.000mm |  |  | Undefined | 0.000in | 200.000mm | 1600.000mm | Undefined | Undefined | 0° 0' 0.000" |  | 1000.000mm | 300.000mm | 300.000mm | 0.000in | 0.000in | Junction Structure | Undefined | Storm Manholes | SMH 0.6X1.2 | Box | 0 | 0
MH-1213 | SMH 1.2X0.6 | Storm Manhole | 442383.2249 | 1829646.4691 | 23.419 | C-89, C-1 | ZONE 5A FRL R1 | 23.419 | Yes | 0 | <None> |  |  | Basic | No | 1200.000mm | 600.000mm | 1978.534mm | 0.000in | 1.6785 | Elevation | 0 | 21.74 | 300.000mm | 200.000mm |  |  | Undefined | 0.000in | 200.000mm | 1000.000mm | Undefined | Undefined | 0° 0' 0.000" |  | 1600.000mm | 300.000mm | 300.000mm | 0.000in | 0.000in | Junction Structure | Undefined | Storm Manholes | SMH 1.2X0.6 | Box | 0 | 0
MH-1214 | <None> | Storm Manhole | 442401.5729 | 1829624.442 | 23.413 | C-1056, C-425 | ZONE 5A FRL R1 | 23.413 | Yes | 0 | <None> |  |  | Basic | No | 750.000mm | 1200.000mm | 2068.189mm | 0.000in | 1.7682 | Elevation | 0 | 21.645 | 300.000mm | 200.000mm |  |  | Undefined | 0.000in | 200.000mm | 1600.000mm | Undefined | Undefined | 0° 0' 0.000" |  | 1150.000mm | 300.000mm | 300.000mm | 0.000in | 0.000in | Junction Structure | Undefined | Storm Manholes | SMH 0.75X1.2 | Box | 0 | 0
MH-1215 | SMH 1.2X0.75 | Storm Manhole | 442394.5499 | 1829395.5171 | 23.441 | C-1004, C-1245 | ZONE 5A FRL R1 | 23.441 | Yes | 0 | <None> |  |  | Basic | No | 1200.000mm | 750.000mm | 2933.143mm | 0.000in | 2.6331 | Elevation | 0 | 20.808 | 300.000mm | 200.000mm |  |  | Undefined | 0.000in | 200.000mm | 1150.000mm | Undefined | Undefined | 0° 0' 0.000" |  | 1600.000mm | 300.000mm | 300.000mm | 0.000in | 0.000in | Junction Structure | Undefined | Storm Manholes | SMH 1.2X0.75 | Box | 0 | 0
MH-1216 | SMH 1.2X0.75 | Storm Manhole | 442317.5499 | 1829462.1771 | 23.415 | C-367 | ZONE 5A FRL R1 | 23.415 | Yes | 0 | <None> |  |  | Basic | No | 1200.000mm | 750.000mm | 1941.586mm | 0.000in | 1.6416 | Elevation | 0 | 21.773 | 300.000mm | 200.000mm |  |  | Undefined | 0.000in | 200.000mm | 1150.000mm | Undefined | Undefined | 0° 0' 0.000" |  | 1600.000mm | 300.000mm | 300.000mm | 0.000in | 0.000in | Junction Structure | Undefined | Storm Manholes | SMH 1.2X0.75 | Box | 0 | 0
MH-1217 | SMH 0.9X1.2 | Storm Manhole | 442551.4343 | 1829686.4691 | 23.411 | C-202, C-312 | ZONE 5A FRL R1 | 23.411 | Yes | 0 | <None> |  |  | Basic | No | 900.000mm | 1200.000mm | 1978.303mm | 0.000in | 1.6783 | Elevation | 0 | 21.733 | 300.000mm | 200.000mm |  |  | Undefined | 0.000in | 200.000mm | 1600.000mm | Undefined | Undefined | 269° 59' 60.000" |  | 1300.000mm | 300.000mm | 300.000mm | 0.000in | 0.000in | Junction Structure | Undefined | Storm Manholes | SMH 0.9X1.2 | Box | 0 | 0
MH-1218 | SMH 0.6X1.2 | Storm Manhole | 442426.9362 | 1829776.2171 | 23.415 | C-165, C-306 | ZONE 5A FRL R1 | 23.415 | Yes | 0 | <None> |  |  | Basic | No | 600.000mm | 1200.000mm | 1948.955mm | 0.000in | 1.649 | Elevation | 0 | 21.766 | 300.000mm | 200.000mm |  |  | Undefined | 0.000in | 200.000mm | 1600.000mm | Undefined | Undefined | 0° 0' 0.000" |  | 1000.000mm | 300.000mm | 300.000mm | 0.000in | 0.000in | Junction Structure | Undefined | Storm Manholes | SMH 0.6X1.2 | Box | 0 | 0
MH-1219 | SMH 0.6X1.2 | Storm Manhole | 442407.6485 | 1829766.8171 | 23.415 | C-538, C-137 | ZONE 5A FRL R1 | 23.415 | Yes | 0 | <None> |  |  | Basic | No | 600.000mm | 1200.000mm | 2055.302mm | 0.000in | 1.7553 | Elevation | 0 | 21.66 | 300.000mm | 200.000mm |  |  | Undefined | 0.000in | 200.000mm | 1600.000mm | Undefined | Undefined | 0° 0' 0.000" |  | 1000.000mm | 300.000mm | 300.000mm | 0.000in | 0.000in | Junction Structure | Undefined | Storm Manholes | SMH 0.6X1.2 | Box | 0 | 0
MH-1220 | <None> | Storm Manhole | 442296.8028 | 1829857.8934 | 23.457 | C-163 | ZONE 5A FRL R1 | 23.457 | Yes | 0 | <None> |  |  | Basic | No | 750.000mm | 1200.000mm | 1988.112mm | 0.000in | 1.6881 | Elevation | 0 | 21.769 | 300.000mm | 200.000mm |  |  | Undefined | 0.000in | 200.000mm | 1600.000mm | Undefined | Undefined | 225° 35' 11.605" |  | 1150.000mm | 300.000mm | 300.000mm | 0.000in | 0.000in | Junction Structure | Undefined | Storm Manholes | SMH 0.75X1.2 | Box | 0 | 0
MH-1221 | <None> | Storm Manhole | 442317.5603 | 1829859.9916 | 23.411 | C-1112 | ZONE 5A FRL R1 | 23.411 | Yes | 0 | <None> |  |  | Basic | No | 750.000mm | 1200.000mm | 2864.124mm | 0.000in | 2.5641 | Elevation | 0 | 20.847 | 300.000mm | 200.000mm |  |  | Undefined | 0.000in | 200.000mm | 1600.000mm | Undefined | Undefined | 314° 59' 60.000" |  | 1150.000mm | 300.000mm | 300.000mm | 0.000in | 0.000in | Junction Structure | Undefined | Storm Manholes | SMH 0.75X1.2 | Box | 0 | 0
MH-1222 | SMH 0.75X1.2 | Storm Manhole | 442346.4442 | 1829812.5264 | 23.406 | C-1263, C-1261 | ZONE 5A FRL R1 | 23.406 | Yes | 0 | <None> |  |  | Basic | No | 750.000mm | 1200.000mm | 3614.577mm | 0.000in | 3.3146 | Elevation | 0 | 20.091 | 300.000mm | 200.000mm |  |  | Undefined | 0.000in | 200.000mm | 1600.000mm | Undefined | Undefined | 224° 59' 59.618" |  | 1150.000mm | 300.000mm | 300.000mm | 0.000in | 0.000in | Junction Structure | Undefined | Storm Manholes | SMH 0.75X1.2 | Box | 0 | 0
MH-1223 | SMH 0.75X1.2 | Storm Manhole | 442346.4244 | 1829831.1275 | 23.406 | C-1118, C-1119 | ZONE 5A FRL R1 | 23.406 | Yes | 0 | <None> |  |  | Basic | No | 750.000mm | 1200.000mm | 2899.006mm | 0.000in | 2.599 | Elevation | 0 | 20.807 | 300.000mm | 200.000mm |  |  | Undefined | 0.000in | 200.000mm | 1600.000mm | Undefined | Undefined | 135° 0' 0.000" |  | 1150.000mm | 300.000mm | 300.000mm | 0.000in | 0.000in | Junction Structure | Undefined | Storm Manholes | SMH 0.75X1.2 | Box | 0 | 0
MH-1224 | SMH 0.6X1.2 | Storm Manhole | 442446.9362 | 1829776.2171 | 23.409 | C-265, C-165 | ZONE 5A FRL R1 | 23.409 | Yes | 0 | <None> |  |  | Basic | No | 600.000mm | 1200.000mm | 1972.192mm | 0.000in | 1.6722 | Elevation | 0 | 21.737 | 300.000mm | 200.000mm |  |  | Undefined | 0.000in | 200.000mm | 1600.000mm | Undefined | Undefined | 0° 0' 0.000" |  | 1000.000mm | 300.000mm | 300.000mm | 0.000in | 0.000in | Junction Structure | Undefined | Storm Manholes | SMH 0.6X1.2 | Box | 0 | 0
MH-1225 | SMH 0.75X1.2 | Storm Manhole | 442722.0897 | 1829831.1421 | 23.406 | C-1331, C-1327 | ZONE 5A FRL R1 | 23.406 | Yes | 0 | <None> |  |  | Basic | No | 750.000mm | 1200.000mm | 3598.455mm | 0.000in | 3.2985 | Elevation | 0 | 20.108 | 300.000mm | 200.000mm |  |  | Undefined | 0.000in | 200.000mm | 1600.000mm | Undefined | Undefined | 0° 0' 0.000" |  | 1150.000mm | 300.000mm | 300.000mm | 0.000in | 0.000in | Junction Structure | Undefined | Storm Manholes | SMH 0.75X1.2 | Box | 0 | 0
MH-1226 | SMH 0.6X1.2 | Storm Manhole | 442285.3423 | 1829775.2149 | 23.406 | C-964, C-534 | ZONE 5A FRL R1 | 23.406 | Yes | 0 | <None> |  |  | Basic | No | 600.000mm | 1200.000mm | 2077.404mm | 0.000in | 1.7774 | Elevation | 0 | 21.629 | 300.000mm | 200.000mm |  |  | Undefined | 0.000in | 200.000mm | 1600.000mm | Undefined | Undefined | 0° 0' 0.000" |  | 1000.000mm | 300.000mm | 300.000mm | 0.000in | 0.000in | Junction Structure | Undefined | Storm Manholes | SMH 0.6X1.2 | Box | 0 | 0
MH-1227 | SMH 0.6X1.2 | Storm Manhole | 442440.6759 | 1829766.8171 | 23.407 | C-698, C-675 | ZONE 5A FRL R1 | 23.407 | Yes | 0 | <None> |  |  | Basic | No | 600.000mm | 1200.000mm | 2259.808mm | 0.000in | 1.9598 | Elevation | 0 | 21.447 | 300.000mm | 200.000mm |  |  | Undefined | 0.000in | 200.000mm | 1600.000mm | Undefined | Undefined | 0° 0' 0.000" |  | 1000.000mm | 300.000mm | 300.000mm | 0.000in | 0.000in | Junction Structure | Undefined | Storm Manholes | SMH 0.6X1.2 | Box | 0 | 0
MH-1228 | SMH 1.2X0.75 | Storm Manhole | 442573.8 | 1830300.2648 | 23.405 | C-1103, C-1117 | ZONE 5A FRL R1 | 23.405 | Yes | 0 | <None> |  |  | Basic | No | 1200.000mm | 750.000mm | 1942.046mm | 0.000in | 1.642 | Elevation | 0 | 21.763 | 300.000mm | 200.000mm |  |  | Undefined | 0.000in | 200.000mm | 1150.000mm | Undefined | Undefined | 0° 0' 0.000" |  | 1600.000mm | 300.000mm | 300.000mm | 0.000in | 0.000in | Junction Structure | Undefined | Storm Manholes | SMH 1.2X0.75 | Box | 0 | 0
MH-1229 | SMH 1.2X0.75 | Storm Manhole | 442298.9061 | 1829765.759 | 23.602 | C-1099, C-3406 | ZONE 5A FRL R1 | 23.602 | Yes | 0 | <None> |  |  | Basic | No | 1200.000mm | 750.000mm | 2846.294mm | 0.000in | 2.5463 | Depth | 0 | 21.056 | 300.000mm | 200.000mm |  |  | Undefined | 0.000in | 200.000mm | 1150.000mm | Undefined | Undefined | 359° 33' 53.740" |  | 1600.000mm | 300.000mm | 300.000mm | 0.000in | 0.000in | Junction Structure | Undefined | Storm Manholes | SMH 1.2X0.75 | Box | 0 | 0
MH-1230 | SMH 1.2X0.75 | Storm Manhole | 442394.5499 | 1829619.808 | 23.403 | C-19 | ZONE 5A FRL R1 | 23.403 | Yes | 0 | <None> |  |  | Basic | No | 1200.000mm | 750.000mm | 1942.274mm | 0.000in | 1.6423 | Elevation | 0 | 21.761 | 300.000mm | 200.000mm |  |  | Undefined | 0.000in | 200.000mm | 1150.000mm | Undefined | Undefined | 0° 0' 0.000" |  | 1600.000mm | 300.000mm | 300.000mm | 0.000in | 0.000in | Junction Structure | Undefined | Storm Manholes | SMH 1.2X0.75 | Box | 0 | 0
MH-1231 | <None> | Storm Manhole | 442449.0869 | 1829624.442 | 23.385 | C-211, C-235 | ZONE 5A FRL R1 | 23.385 | Yes | 0 | <None> |  |  | Basic | No | 750.000mm | 1200.000mm | 1936.720mm | 0.000in | 1.6367 | Elevation | 0 | 21.748 | 300.000mm | 200.000mm |  |  | Undefined | 0.000in | 200.000mm | 1600.000mm | Undefined | Undefined | 0° 0' 0.000" |  | 1150.000mm | 300.000mm | 300.000mm | 0.000in | 0.000in | Junction Structure | Undefined | Storm Manholes | SMH 0.75X1.2 | Box | 0 | 0
MH-1232 | SMH 0.75X1.2 | Storm Manhole | 442398.9827 | 1830259.642 | 23.422 | C-1287, C-1237, C-764 | ZONE 5A FRL R1 | 23.422 | Yes | 0 | <None> |  |  | Basic | No | 750.000mm | 1200.000mm | 2112.728mm | 0.000in | 1.8127 | Elevation | 0 | 21.609 | 300.000mm | 200.000mm |  |  | Undefined | 0.000in | 200.000mm | 1600.000mm | Undefined | Undefined | 0° 0' 0.000" |  | 1150.000mm | 300.000mm | 300.000mm | 0.000in | 0.000in | Junction Structure | Undefined | Storm Manholes | SMH 0.75X1.2 | Box | 0 | 0
MH-1233 | SMH 0.75X1.2 | Storm Manhole | 442409.5037 | 1830259.642 | 23.421 | C-1302, C-764 | ZONE 5A FRL R1 | 23.421 | Yes | 0 | <None> |  |  | Basic | No | 750.000mm | 1200.000mm | 2123.158mm | 0.000in | 1.8232 | Elevation | 0 | 21.598 | 300.000mm | 200.000mm |  |  | Undefined | 0.000in | 200.000mm | 1600.000mm | Undefined | Undefined | 0° 0' 0.000" |  | 1150.000mm | 300.000mm | 300.000mm | 0.000in | 0.000in | Junction Structure | Undefined | Storm Manholes | SMH 0.75X1.2 | Box | 0 | 0
MH-1234 | SMH 1.2X0.75 | Storm Manhole | 442573.8 | 1830188.591 | 23.401 | C-1088, C-1091 | ZONE 5A FRL R1 | 23.401 | Yes | 0 | <None> |  |  | Basic | No | 1200.000mm | 750.000mm | 2874.009mm | 0.000in | 2.574 | Elevation | 0 | 20.827 | 300.000mm | 200.000mm |  |  | Undefined | 0.000in | 200.000mm | 1150.000mm | Undefined | Undefined | 0° 0' 0.000" |  | 1600.000mm | 300.000mm | 300.000mm | 0.000in | 0.000in | Junction Structure | Undefined | Storm Manholes | SMH 1.2X0.75 | Box | 0 | 0
MH-1235 | SMH 1.2X0.75 | Storm Manhole | 442555.1498 | 1830188.591 | 23.401 | C-1066, C-1053 | ZONE 5A FRL R1 | 23.401 | Yes | 0 | <None> |  |  | Basic | No | 1200.000mm | 750.000mm | 3000.002mm | 0.000in | 2.7 | Elevation | 0 | 20.701 | 300.000mm | 200.000mm |  |  | Undefined | 0.000in | 200.000mm | 1150.000mm | Undefined | Undefined | 0° 0' 0.000" |  | 1600.000mm | 300.000mm | 300.000mm | 0.000in | 0.000in | Junction Structure | Undefined | Storm Manholes | SMH 1.2X0.75 | Box | 0 | 0
MH-1236 | SMH 0.75X1.2 | Storm Manhole | 442179.0726 | 1829919.1423 | 23.4 | C-1044, C-1038 | ZONE 5A FRL R1 | 23.4 | Yes | 0 | <None> |  |  | Basic | No | 750.000mm | 1200.000mm | 2923.592mm | 0.000in | 2.6236 | Elevation | 0 | 20.776 | 300.000mm | 200.000mm |  |  | Undefined | 0.000in | 200.000mm | 1600.000mm | Undefined | Undefined | 0° 0' 0.000" |  | 1150.000mm | 300.000mm | 300.000mm | 0.000in | 0.000in | Junction Structure | Undefined | Storm Manholes | SMH 0.75X1.2 | Box | 0 | 0
MH-1237 | SMH 0.9X1.2 | Storm Manhole | 442420.1249 | 1829684.0691 | 23.396 | C-164, C-759 | ZONE 5A FRL R1 | 23.396 | Yes | 0 | <None> |  |  | Basic | No | 900.000mm | 1200.000mm | 1938.766mm | 0.000in | 1.6388 | Elevation | 0 | 21.757 | 300.000mm | 200.000mm |  |  | Undefined | 0.000in | 200.000mm | 1600.000mm | Undefined | Undefined | 270° 0' 0.000" |  | 1300.000mm | 300.000mm | 300.000mm | 0.000in | 0.000in | Junction Structure | Undefined | Storm Manholes | SMH 0.9X1.2 | Box | 0 | 0
MH-1238 | SMH 1.2X0.75 | Storm Manhole | 442555.1498 | 1830297.2721 | 23.398 | C-390, C-1125 | ZONE 5A FRL R1 | 23.398 | Yes | 0 | <None> |  |  | Basic | No | 1200.000mm | 750.000mm | 1962.374mm | 0.000in | 1.6624 | Elevation | 0 | 21.736 | 300.000mm | 200.000mm |  |  | Undefined | 0.000in | 200.000mm | 1150.000mm | Undefined | Undefined | 0° 0' 0.000" |  | 1600.000mm | 300.000mm | 300.000mm | 0.000in | 0.000in | Junction Structure | Undefined | Storm Manholes | SMH 1.2X0.75 | Box | 0 | 0
MH-1239 | SMH 0.75X1.2 | Storm Manhole | 442530.5509 | 1829812.4897 | 23.397 | C-1293, C-1297 | ZONE 5A FRL R1 | 23.397 | Yes | 0 | <None> |  |  | Basic | No | 750.000mm | 1200.000mm | 3791.167mm | 0.000in | 3.4912 | Elevation | 0 | 19.906 | 300.000mm | 200.000mm |  |  | Undefined | 0.000in | 200.000mm | 1600.000mm | Undefined | Undefined | 0° 0' 0.000" |  | 1150.000mm | 300.000mm | 300.000mm | 0.000in | 0.000in | Junction Structure | Undefined | Storm Manholes | SMH 0.75X1.2 | Box | 0 | 0
MH-1240 | SMH 0.75X1.2 | Storm Manhole | 442467.2012 | 1830259.642 | 23.396 | C-1036, C-1037 | ZONE 5A FRL R1 | 23.396 | Yes | 0 | <None> |  |  | Basic | No | 750.000mm | 1200.000mm | 2686.483mm | 0.000in | 2.3865 | Elevation | 0 | 21.01 | 300.000mm | 200.000mm |  |  | Undefined | 0.000in | 200.000mm | 1600.000mm | Undefined | Undefined | 0° 0' 0.000" |  | 1150.000mm | 300.000mm | 300.000mm | 0.000in | 0.000in | Junction Structure | Undefined | Storm Manholes | SMH 0.75X1.2 | Box | 0 | 0
MH-1241 | SMH 0.75X1.2 | Storm Manhole | 442467.2012 | 1830248.992 | 23.396 | C-602, C-434 | ZONE 5A FRL R1 | 23.396 | Yes | 0 | <None> |  |  | Basic | No | 750.000mm | 1200.000mm | 2092.483mm | 0.000in | 1.7925 | Elevation | 0 | 21.604 | 300.000mm | 200.000mm |  |  | Undefined | 0.000in | 200.000mm | 1600.000mm | Undefined | Undefined | 0° 0' 0.000" |  | 1150.000mm | 300.000mm | 300.000mm | 0.000in | 0.000in | Junction Structure | Undefined | Storm Manholes | SMH 0.75X1.2 | Box | 0 | 0
MH-1242 | SMH 1.2X0.6 | Storm Manhole | 442200.3248 | 1829933.0289 | 23.397 | C-1286, C-1241 | ZONE 5A FRL R1 | 23.397 | Yes | 0 | <None> |  |  | Basic | No | 1200.000mm | 600.000mm | 2095.853mm | 0.000in | 1.7959 | Elevation | 0 | 21.601 | 300.000mm | 200.000mm |  |  | Undefined | 0.000in | 200.000mm | 1000.000mm | Undefined | Undefined | 0° 0' 0.000" |  | 1600.000mm | 300.000mm | 300.000mm | 0.000in | 0.000in | Junction Structure | Undefined | Storm Manholes | SMH 1.2X0.6 | Box | 0 | 0
MH-1243 | <None> | Storm Manhole | 442299.125 | 1829859.9562 | 23.406 | C-1093 | ZONE 5A FRL R1 | 23.406 | Yes | 0 | <None> |  |  | Basic | No | 750.000mm | 1200.000mm | 2687.479mm | 0.000in | 2.3875 | Elevation | 0 | 21.019 | 300.000mm | 200.000mm |  |  | Undefined | 0.000in | 200.000mm | 1600.000mm | Undefined | Undefined | 0° 0' 0.000" |  | 1150.000mm | 300.000mm | 300.000mm | 0.000in | 0.000in | Junction Structure | Undefined | Storm Manholes | SMH 0.75X1.2 | Box | 0 | 0
MH-1244 | SMH 0.9X1.2 | Storm Manhole | 442456.1249 | 1829662.1831 | 23.413 | C-101 | ZONE 5A FRL R1 | 23.413 | Yes | 0 | <None> |  |  | Basic | No | 900.000mm | 1200.000mm | 1959.523mm | 0.000in | 1.6595 | Elevation | 0 | 21.753 | 300.000mm | 200.000mm |  |  | Undefined | 0.000in | 200.000mm | 1600.000mm | Undefined | Undefined | 90° 0' 0.012" |  | 1300.000mm | 300.000mm | 300.000mm | 0.000in | 0.000in | Junction Structure | Undefined | Storm Manholes | SMH 0.9X1.2 | Box | 0 | 0
MH-1245 | SMH 0.6X1.2 | Storm Manhole | 442232.7749 | 1829765.8169 | 23.4 | C-807, C-872, C-816 | ZONE 5A FRL R1 | 23.4 | Yes | 0 | <None> |  |  | Basic | No | 600.000mm | 1200.000mm | 2008.190mm | 0.000in | 1.7082 | Elevation | 0 | 21.692 | 300.000mm | 200.000mm |  |  | Undefined | 0.000in | 200.000mm | 1600.000mm | Undefined | Undefined | 0° 0' 0.000" |  | 1000.000mm | 300.000mm | 300.000mm | 0.000in | 0.000in | Junction Structure | Undefined | Storm Manholes | SMH 0.6X1.2 | Box | 0 | 0
MH-1246 | SMH 1.2X0.75 | Storm Manhole | 442317.5499 | 1829879.6764 | 23.415 | C-912, C-909 | ZONE 5A FRL R1 | 23.415 | Yes | 0 | <None> |  |  | Basic | No | 1200.000mm | 750.000mm | 2547.188mm | 0.000in | 2.2472 | Elevation | 0 | 21.168 | 300.000mm | 200.000mm |  |  | Undefined | 0.000in | 200.000mm | 1150.000mm | Undefined | Undefined | 0° 0' 0.000" |  | 1600.000mm | 300.000mm | 300.000mm | 0.000in | 0.000in | Junction Structure | Undefined | Storm Manholes | SMH 1.2X0.75 | Box | 0 | 0
MH-1247 | SMH 0.6X1.2 | Storm Manhole | 442223.0749 | 1829765.8169 | 23.406 | C-1023, C-816 | ZONE 5A FRL R1 | 23.406 | Yes | 0 | <None> |  |  | Basic | No | 600.000mm | 1200.000mm | 2003.754mm | 0.000in | 1.7038 | Elevation | 0 | 21.702 | 300.000mm | 200.000mm |  |  | Undefined | 0.000in | 200.000mm | 1600.000mm | Undefined | Undefined | 0° 0' 0.000" |  | 1000.000mm | 300.000mm | 300.000mm | 0.000in | 0.000in | Junction Structure | Undefined | Storm Manholes | SMH 0.6X1.2 | Box | 0 | 0
MH-1248 | SMH 1.2X0.6 | Storm Manhole | 442383.2249 | 1829635.5611 | 23.396 | C-1 | ZONE 5A FRL R1 | 23.396 | Yes | 0 | <None> |  |  | Basic | No | 1200.000mm | 600.000mm | 1944.513mm | 0.000in | 1.6445 | Elevation | 0 | 21.751 | 300.000mm | 200.000mm |  |  | Undefined | 0.000in | 200.000mm | 1000.000mm | Undefined | Undefined | 0° 0' 0.000" |  | 1600.000mm | 300.000mm | 300.000mm | 0.000in | 0.000in | Junction Structure | Undefined | Storm Manholes | SMH 1.2X0.6 | Box | 0 | 0
MH-1249 | SMH 0.75X1.2 | Storm Manhole | 442588.8454 | 1829529.9551 | 23.408 | C-1153, C-1149, C-350 | ZONE 5A FRL R1 | 23.408 | Yes | 0 | <None> |  |  | Basic | No | 750.000mm | 1200.000mm | 2902.916mm | 0.000in | 2.6029 | Elevation | 0 | 20.805 | 300.000mm | 200.000mm |  |  | Undefined | 0.000in | 200.000mm | 1600.000mm | Undefined | Undefined | 0° 0' 0.000" |  | 1150.000mm | 300.000mm | 300.000mm | 0.000in | 0.000in | Junction Structure | Undefined | Storm Manholes | SMH 0.75X1.2 | Box | 0 | 0
MH-1250 | SMH 0.75X1.2 | Storm Manhole | 442598.2569 | 1829529.9551 | 23.412 | C-1142, C-1149 | ZONE 5A FRL R1 | 23.412 | Yes | 0 | <None> |  |  | Basic | No | 750.000mm | 1200.000mm | 2896.909mm | 0.000in | 2.5969 | Elevation | 0 | 20.815 | 300.000mm | 200.000mm |  |  | Undefined | 0.000in | 200.000mm | 1600.000mm | Undefined | Undefined | 0° 0' 0.000" |  | 1150.000mm | 300.000mm | 300.000mm | 0.000in | 0.000in | Junction Structure | Undefined | Storm Manholes | SMH 0.75X1.2 | Box | 0 | 0
MH-1251 | SMH 1.2X0.6 | Storm Manhole | 442190.9248 | 1829931.8849 | 23.392 | C-1326, C-1288 | ZONE 5A FRL R1 | 23.392 | Yes | 0 | <None> |  |  | Basic | No | 1200.000mm | 600.000mm | 2096.982mm | 0.000in | 1.797 | Elevation | 0 | 21.595 | 300.000mm | 200.000mm |  |  | Undefined | 0.000in | 200.000mm | 1000.000mm | Undefined | Undefined | 0° 0' 0.000" |  | 1600.000mm | 300.000mm | 300.000mm | 0.000in | 0.000in | Junction Structure | Undefined | Storm Manholes | SMH 1.2X0.6 | Box | 0 | 0
MH-1252 | SMH 0.75X1.2 | Storm Manhole | 442526.4584 | 1829831.3105 | 23.388 | C-1137, C-1135 | ZONE 5A FRL R1 | 23.392 | Yes | 0 | <None> |  |  | Basic | No | 750.000mm | 1200.000mm | 3212.925mm | 0.000in | 2.9129 | Elevation | 0 | 20.475 | 300.000mm | 200.000mm |  |  | Undefined | 0.000in | 200.000mm | 1600.000mm | Undefined | Undefined | 44° 59' 60.000" |  | 1150.000mm | 300.000mm | 300.000mm | 0.000in | 0.000in | Junction Structure | Undefined | Storm Manholes | SMH 0.75X1.2 | Box | 1 | 0
MH-1253 | SMH 1.2X0.75 | Storm Manhole | 442383.8999 | 1829619.5319 | 23.386 | C-23 | ZONE 5A FRL R1 | 23.386 | Yes | 0 | <None> |  |  | Basic | No | 1200.000mm | 750.000mm | 1942.258mm | 0.000in | 1.6423 | Elevation | 0 | 21.744 | 300.000mm | 200.000mm |  |  | Undefined | 0.000in | 200.000mm | 1150.000mm | Undefined | Undefined | 0° 0' 0.000" |  | 1600.000mm | 300.000mm | 300.000mm | 0.000in | 0.000in | Junction Structure | Undefined | Storm Manholes | SMH 1.2X0.75 | Box | 0 | 0
MH-1254 | SMH 0.75X1.2 | Storm Manhole | 442142.6013 | 1829919.1423 | 23.405 | C-1048, C-1086 | ZONE 5A FRL R1 | 23.405 | Yes | 0 | <None> |  |  | Basic | No | 750.000mm | 1200.000mm | 3115.430mm | 0.000in | 2.8154 | Elevation | 0 | 20.59 | 300.000mm | 200.000mm |  |  | Undefined | 0.000in | 200.000mm | 1600.000mm | Undefined | Undefined | 0° 0' 0.000" |  | 1150.000mm | 300.000mm | 300.000mm | 0.000in | 0.000in | Junction Structure | Undefined | Storm Manholes | SMH 0.75X1.2 | Box | 0 | 0
MH-1255 | SMH 0.75X1.2 | Storm Manhole | 442133.1747 | 1829919.1423 | 23.4 | C-1079, C-1086, C-1339 | ZONE 5A FRL R1 | 23.4 | Yes | 0 | <None> |  |  | Basic | No | 750.000mm | 1200.000mm | 3120.423mm | 0.000in | 2.8204 | Elevation | 0 | 20.58 | 300.000mm | 200.000mm |  |  | Undefined | 0.000in | 200.000mm | 1600.000mm | Undefined | Undefined | 0° 0' 0.000" |  | 1150.000mm | 300.000mm | 300.000mm | 0.000in | 0.000in | Junction Structure | Undefined | Storm Manholes | SMH 0.75X1.2 | Box | 0 | 0
MH-1256 | SMH 1.2X0.6 | Storm Manhole | 442598.6954 | 1829623.767 | 23.388 | C-545, C-340 | ZONE 5A FRL R1 | 23.388 | Yes | 0 | <None> |  |  | Basic | No | 1200.000mm | 600.000mm | 1947.793mm | 0.000in | 1.6478 | Elevation | 0 | 21.74 | 300.000mm | 200.000mm |  |  | Undefined | 0.000in | 200.000mm | 1000.000mm | Undefined | Undefined | 0° 0' 0.000" |  | 1600.000mm | 300.000mm | 300.000mm | 0.000in | 0.000in | Junction Structure | Undefined | Storm Manholes | SMH 1.2X0.6 | Box | 0 | 0
MH-1257 | SMH 0.6X1.2 | Storm Manhole | 442324.8778 | 1829891.8171 | 23.381 | C-117 | ZONE 5A FRL R1 | 23.381 | Yes | 0 | <None> |  |  | Basic | No | 600.000mm | 1200.000mm | 1941.695mm | 0.000in | 1.6417 | Elevation | 0 | 21.739 | 300.000mm | 200.000mm |  |  | Undefined | 0.000in | 200.000mm | 1600.000mm | Undefined | Undefined | 0° 0' 0.000" |  | 1000.000mm | 300.000mm | 300.000mm | 0.000in | 0.000in | Junction Structure | Undefined | Storm Manholes | SMH 0.6X1.2 | Box | 0 | 0
MH-1258 | SMH 0.9X1.2 | Storm Manhole | 442456.1249 | 1829724.6691 | 23.377 | C-411, C-508 | ZONE 5A FRL R1 | 23.377 | Yes | 0 | <None> |  |  | Basic | No | 900.000mm | 1200.000mm | 1991.996mm | 0.000in | 1.692 | Elevation | 0 | 21.685 | 300.000mm | 200.000mm |  |  | Undefined | 0.000in | 200.000mm | 1600.000mm | Undefined | Undefined | 270° 0' 0.000" |  | 1300.000mm | 300.000mm | 300.000mm | 0.000in | 0.000in | Junction Structure | Undefined | Storm Manholes | SMH 0.9X1.2 | Box | 0 | 0
MH-1259 | SMH 0.6X1.2 | Storm Manhole | 442325.162 | 1829882.4171 | 23.38 | C-114 | ZONE 5A FRL R1 | 23.38 | Yes | 0 | <None> |  |  | Basic | No | 600.000mm | 1200.000mm | 1943.751mm | 0.000in | 1.6438 | Elevation | 0 | 21.736 | 300.000mm | 200.000mm |  |  | Undefined | 0.000in | 200.000mm | 1600.000mm | Undefined | Undefined | 0° 0' 0.000" |  | 1000.000mm | 300.000mm | 300.000mm | 0.000in | 0.000in | Junction Structure | Undefined | Storm Manholes | SMH 0.6X1.2 | Box | 0 | 0
MH-1260 | SMH 0.75X1.2 | Storm Manhole | 442730.4729 | 1829812.4897 | 23.377 | C-1364, C-1361 | ZONE 5A FRL R1 | 23.377 | Yes | 0 | <None> |  |  | Basic | No | 750.000mm | 1200.000mm | 3971.168mm | 0.000in | 3.6712 | Elevation | 0 | 19.706 | 300.000mm | 200.000mm |  |  | Undefined | 0.000in | 200.000mm | 1600.000mm | Undefined | Undefined | 0° 0' 0.000" |  | 1150.000mm | 300.000mm | 300.000mm | 0.000in | 0.000in | Junction Structure | Undefined | Storm Manholes | SMH 0.75X1.2 | Box | 0 | 0
MH-1261 | SMH 0.75X1.2 | Storm Manhole | 442360.2579 | 1829812.4908 | 23.377 | C-1261, C-1260 | ZONE 5A FRL R1 | 23.377 | Yes | 0 | <None> |  |  | Basic | No | 750.000mm | 1200.000mm | 3600.685mm | 0.000in | 3.3007 | Elevation | 0 | 20.076 | 300.000mm | 200.000mm |  |  | Undefined | 0.000in | 200.000mm | 1600.000mm | Undefined | Undefined | 0° 0' 0.000" |  | 1150.000mm | 300.000mm | 300.000mm | 0.000in | 0.000in | Junction Structure | Undefined | Storm Manholes | SMH 0.75X1.2 | Box | 0 | 0
MH-1262 | SMH 1.2X0.6 | Storm Manhole | 442234.225 | 1829939.2295 | 23.376 | C-1284, C-1267 | ZONE 5A FRL R1 | 23.376 | Yes | 0 | <None> |  |  | Basic | No | 1200.000mm | 600.000mm | 2146.520mm | 0.000in | 1.8465 | Elevation | 0 | 21.529 | 300.000mm | 200.000mm |  |  | Undefined | 0.000in | 200.000mm | 1000.000mm | Undefined | Undefined | 0° 0' 0.000" |  | 1600.000mm | 300.000mm | 300.000mm | 0.000in | 0.000in | Junction Structure | Undefined | Storm Manholes | SMH 1.2X0.6 | Box | 0 | 0
MH-1263 | SMH 1.2X0.6 | Storm Manhole | 442243.625 | 1829939.201 | 23.375 | C-1310, C-1295 | ZONE 5A FRL R1 | 23.375 | Yes | 0 | <None> |  |  | Basic | No | 1200.000mm | 600.000mm | 2132.378mm | 0.000in | 1.8324 | Elevation | 0 | 21.543 | 300.000mm | 200.000mm |  |  | Undefined | 0.000in | 200.000mm | 1000.000mm | Undefined | Undefined | 0° 0' 0.000" |  | 1600.000mm | 300.000mm | 300.000mm | 0.000in | 0.000in | Junction Structure | Undefined | Storm Manholes | SMH 1.2X0.6 | Box | 0 | 0
MH-1264 | SMH 0.6X1.2 | Storm Manhole | 442358.7532 | 1829882.4171 | 23.374 | C-212, C-300 | ZONE 5A FRL R1 | 23.374 | Yes | 0 | <None> |  |  | Basic | No | 600.000mm | 1200.000mm | 2021.373mm | 0.000in | 1.7214 | Elevation | 0 | 21.653 | 300.000mm | 200.000mm |  |  | Undefined | 0.000in | 200.000mm | 1600.000mm | Undefined | Undefined | 0° 0' 0.000" |  | 1000.000mm | 300.000mm | 300.000mm | 0.000in | 0.000in | Junction Structure | Undefined | Storm Manholes | SMH 0.6X1.2 | Box | 0 | 0
MH-1265 | SMH 0.6X1.2 | Storm Manhole | 442358.7051 | 1829891.8171 | 23.374 | C-167, C-363 | ZONE 5A FRL R1 | 23.374 | Yes | 0 | <None> |  |  | Basic | No | 600.000mm | 1200.000mm | 2026.254mm | 0.000in | 1.7263 | Elevation | 0 | 21.648 | 300.000mm | 200.000mm |  |  | Undefined | 0.000in | 200.000mm | 1600.000mm | Undefined | Undefined | 0° 0' 0.000" |  | 1000.000mm | 300.000mm | 300.000mm | 0.000in | 0.000in | Junction Structure | Undefined | Storm Manholes | SMH 0.6X1.2 | Box | 0 | 0
MH-1266 | SMH 1.2X0.75 | Storm Manhole | 442298.9 | 1829476.1824 | 23.389 | C-384, C-607, C-588 | ZONE 5A FRL R1 | 23.389 | Yes | 0 | <None> |  |  | Basic | No | 1200.000mm | 750.000mm | 2038.632mm | 0.000in | 1.7386 | Elevation | 0 | 21.65 | 300.000mm | 200.000mm |  |  | Undefined | 0.000in | 200.000mm | 1150.000mm | Undefined | Undefined | 0° 0' 0.000" |  | 1600.000mm | 300.000mm | 300.000mm | 0.000in | 0.000in | Junction Structure | Undefined | Storm Manholes | SMH 1.2X0.75 | Box | 0 | 0
MH-1267 | SMH 1.2X0.6 | Storm Manhole | 442383.2249 | 1829766.4691 | 23.377 | C-408, C-414 | ZONE 5A FRL R1 | 23.377 | Yes | 0 | <None> |  |  | Basic | No | 1200.000mm | 600.000mm | 2091.369mm | 0.000in | 1.7914 | Elevation | 0 | 21.586 | 300.000mm | 200.000mm |  |  | Undefined | 0.000in | 200.000mm | 1000.000mm | Undefined | Undefined | 0° 0' 0.000" |  | 1600.000mm | 300.000mm | 300.000mm | 0.000in | 0.000in | Junction Structure | Undefined | Storm Manholes | SMH 1.2X0.6 | Box | 0 | 0
MH-1268 | SMH 0.9X1.2 | Storm Manhole | 442420.1249 | 1829745.8691 | 23.365 | C-982, C-525 | ZONE 5A FRL R1 | 23.365 | Yes | 0 | <None> |  |  | Basic | No | 900.000mm | 1200.000mm | 2002.074mm | 0.000in | 1.7021 | Elevation | 0 | 21.663 | 300.000mm | 200.000mm |  |  | Undefined | 0.000in | 200.000mm | 1600.000mm | Undefined | Undefined | 269° 59' 60.000" |  | 1300.000mm | 300.000mm | 300.000mm | 0.000in | 0.000in | Junction Structure | Undefined | Storm Manholes | SMH 0.9X1.2 | Box | 0 | 0
MH-1269 | SMH 0.75X1.2 | Storm Manhole | 442409.5041 | 1830248.992 | 23.389 | C-1136, C-404 | ZONE 5A FRL R1 | 23.389 | Yes | 0 | <None> |  |  | Basic | No | 750.000mm | 1200.000mm | 1964.058mm | 0.000in | 1.6641 | Elevation | 0 | 21.725 | 300.000mm | 200.000mm |  |  | Undefined | 0.000in | 200.000mm | 1600.000mm | Undefined | Undefined | 0° 0' 0.000" |  | 1150.000mm | 300.000mm | 300.000mm | 0.000in | 0.000in | Junction Structure | Undefined | Storm Manholes | SMH 0.75X1.2 | Box | 0 | 0
MH-1270 | SMH 1.2X0.75 | Storm Manhole | 442317.5499 | 1830132.0244 | 23.383 | C-1349, C-1248 | ZONE 5A FRL R1 | 23.383 | Yes | 0 | <None> |  |  | Basic | No | 1200.000mm | 750.000mm | 1958.932mm | 0.000in | 1.6589 | Elevation | 0 | 21.724 | 300.000mm | 200.000mm |  |  | Undefined | 0.000in | 200.000mm | 1150.000mm | Undefined | Undefined | 0° 0' 0.000" |  | 1600.000mm | 300.000mm | 300.000mm | 0.000in | 0.000in | Junction Structure | Undefined | Storm Manholes | SMH 1.2X0.75 | Box | 0 | 0
MH-1271 | SMH 0.75X1.2 | Storm Manhole | 442515.5509 | 1829831.1421 | 23.366 | C-1135, C-1133 | ZONE 5A FRL R1 | 23.366 | Yes | 0 | <None> |  |  | Basic | No | 750.000mm | 1200.000mm | 3178.907mm | 0.000in | 2.8789 | Elevation | 0 | 20.487 | 300.000mm | 200.000mm |  |  | Undefined | 0.000in | 200.000mm | 1600.000mm | Undefined | Undefined | 0° 0' 0.000" |  | 1150.000mm | 300.000mm | 300.000mm | 0.000in | 0.000in | Junction Structure | Undefined | Storm Manholes | SMH 0.75X1.2 | Box | 0 | 0
MH-1272 | SMH 0.75X1.2 | Storm Manhole | 442293.7136 | 1829908.4922 | 23.362 | C-31 | ZONE 5A FRL R1 | 23.362 | Yes | 0 | <None> |  |  | Basic | No | 750.000mm | 1200.000mm | 1941.317mm | 0.000in | 1.6413 | Elevation | 0 | 21.721 | 300.000mm | 200.000mm |  |  | Undefined | 0.000in | 200.000mm | 1600.000mm | Undefined | Undefined | 0° 0' 0.000" |  | 1150.000mm | 300.000mm | 300.000mm | 0.000in | 0.000in | Junction Structure | Undefined | Storm Manholes | SMH 0.75X1.2 | Box | 0 | 0
MH-1273 | SMH 1.2X0.75 | Storm Manhole | 442573.8 | 1830281.2648 | 23.363 | C-1233, C-1117 | ZONE 5A FRL R1 | 23.363 | Yes | 0 | <None> |  |  | Basic | No | 1200.000mm | 750.000mm | 1941.728mm | 0.000in | 1.6417 | Elevation | 0 | 21.721 | 300.000mm | 200.000mm |  |  | Undefined | 0.000in | 200.000mm | 1150.000mm | Undefined | Undefined | 0° 0' 0.000" |  | 1600.000mm | 300.000mm | 300.000mm | 0.000in | 0.000in | Junction Structure | Undefined | Storm Manholes | SMH 1.2X0.75 | Box | 0 | 0
MH-1274 | SMH 1.2X0.75 | Storm Manhole | 442298.9 | 1829875.1171 | 23.362 | C-1031, C-1033 | ZONE 5A FRL R1 | 23.362 | Yes | 0 | <None> |  |  | Basic | No | 1200.000mm | 750.000mm | 2629.121mm | 0.000in | 2.3291 | Elevation | 0 | 21.033 | 300.000mm | 200.000mm |  |  | Undefined | 0.000in | 200.000mm | 1150.000mm | Undefined | Undefined | 0° 0' 0.000" |  | 1600.000mm | 300.000mm | 300.000mm | 0.000in | 0.000in | Junction Structure | Undefined | Storm Manholes | SMH 1.2X0.75 | Box | 0 | 0
MH-1275 | SMH 0.75X1.2 | Storm Manhole | 442512.5662 | 1829812.4909 | 23.36 | C-1297, C-1298 | ZONE 5A FRL R1 | 23.36 | Yes | 0 | <None> |  |  | Basic | No | 750.000mm | 1200.000mm | 3735.729mm | 0.000in | 3.4357 | Elevation | 0 | 19.924 | 300.000mm | 200.000mm |  |  | Undefined | 0.000in | 200.000mm | 1600.000mm | Undefined | Undefined | 0° 0' 0.000" |  | 1150.000mm | 300.000mm | 300.000mm | 0.000in | 0.000in | Junction Structure | Undefined | Storm Manholes | SMH 0.75X1.2 | Box | 0 | 0
MH-1276 | SMH 1.2X0.75 | Storm Manhole | 442298.9 | 1830131.0255 | 23.355 | C-1372, C-1345 | ZONE 5A FRL R1 | 23.355 | Yes | 0 | <None> |  |  | Basic | No | 1200.000mm | 750.000mm | 1938.007mm | 0.000in | 1.638 | Elevation | 0 | 21.717 | 300.000mm | 200.000mm |  |  | Undefined | 0.000in | 200.000mm | 1150.000mm | Undefined | Undefined | 0° 0' 0.000" |  | 1600.000mm | 300.000mm | 300.000mm | 0.000in | 0.000in | Junction Structure | Undefined | Storm Manholes | SMH 1.2X0.75 | Box | 0 | 0
MH-1277 | SMH 1.2X0.6 | Storm Manhole | 442373.8249 | 1829636.7007 | 23.361 | C-322 | ZONE 5A FRL R1 | 23.361 | Yes | 0 | <None> |  |  | Basic | No | 1200.000mm | 600.000mm | 1943.698mm | 0.000in | 1.6437 | Elevation | 0 | 21.717 | 300.000mm | 200.000mm |  |  | Undefined | 0.000in | 200.000mm | 1000.000mm | Undefined | Undefined | 0° 0' 0.000" |  | 1600.000mm | 300.000mm | 300.000mm | 0.000in | 0.000in | Junction Structure | Undefined | Storm Manholes | SMH 1.2X0.6 | Box | 0 | 0
MH-1278 | SMH 0.75X1.2 | Storm Manhole | 442190.5728 | 1829908.4922 | 23.356 | C-580, C-535 | ZONE 5A FRL R1 | 23.356 | Yes | 0 | <None> |  |  | Basic | No | 750.000mm | 1200.000mm | 2221.149mm | 0.000in | 1.9211 | Elevation | 0 | 21.435 | 300.000mm | 200.000mm |  |  | Undefined | 0.000in | 200.000mm | 1600.000mm | Undefined | Undefined | 0° 0' 0.000" |  | 1150.000mm | 300.000mm | 300.000mm | 0.000in | 0.000in | Junction Structure | Undefined | Storm Manholes | SMH 0.75X1.2 | Box | 0 | 0
MH-1279 | SMH 0.75X1.2 | Storm Manhole | 442539.2012 | 1830259.642 | 23.356 | C-1070, C-1072 | ZONE 5A FRL R1 | 23.356 | Yes | 0 | <None> |  |  | Basic | No | 750.000mm | 1200.000mm | 2867.884mm | 0.000in | 2.5679 | Elevation | 0 | 20.788 | 300.000mm | 200.000mm |  |  | Undefined | 0.000in | 200.000mm | 1600.000mm | Undefined | Undefined | 0° 0' 0.000" |  | 1150.000mm | 300.000mm | 300.000mm | 0.000in | 0.000in | Junction Structure | Undefined | Storm Manholes | SMH 0.75X1.2 | Box | 0 | 0
MH-1280 | SMH 0.75X1.2 | Storm Manhole | 442539.2012 | 1830248.992 | 23.356 | C-838, C-677 | ZONE 5A FRL R1 | 23.356 | Yes | 0 | <None> |  |  | Basic | No | 750.000mm | 1200.000mm | 2273.884mm | 0.000in | 1.9739 | Elevation | 0 | 21.382 | 300.000mm | 200.000mm |  |  | Undefined | 0.000in | 200.000mm | 1600.000mm | Undefined | Undefined | 0° 0' 0.000" |  | 1150.000mm | 300.000mm | 300.000mm | 0.000in | 0.000in | Junction Structure | Undefined | Storm Manholes | SMH 0.75X1.2 | Box | 0 | 0
MH-1281 | SMH 0.75X1.2 | Storm Manhole | 442292.7278 | 1829919.1423 | 23.354 | C-13 | ZONE 5A FRL R1 | 23.354 | Yes | 0 | <None> |  |  | Basic | No | 750.000mm | 1200.000mm | 1941.877mm | 0.000in | 1.6419 | Elevation | 0 | 21.712 | 300.000mm | 200.000mm |  |  | Undefined | 0.000in | 200.000mm | 1600.000mm | Undefined | Undefined | 0° 0' 0.000" |  | 1150.000mm | 300.000mm | 300.000mm | 0.000in | 0.000in | Junction Structure | Undefined | Storm Manholes | SMH 0.75X1.2 | Box | 0 | 0
MH-1282 | SMH 1.2X0.75 | Storm Manhole | 442555.1498 | 1830277.2721 | 23.354 | C-1180, C-1125 | ZONE 5A FRL R1 | 23.354 | Yes | 0 | <None> |  |  | Basic | No | 1200.000mm | 750.000mm | 2004.828mm | 0.000in | 1.7048 | Elevation | 0 | 21.649 | 300.000mm | 200.000mm |  |  | Undefined | 0.000in | 200.000mm | 1150.000mm | Undefined | Undefined | 0° 0' 0.000" |  | 1600.000mm | 300.000mm | 300.000mm | 0.000in | 0.000in | Junction Structure | Undefined | Storm Manholes | SMH 1.2X0.75 | Box | 0 | 0
MH-1283 | SMH 1.2X0.75 | Storm Manhole | 442298.9 | 1829465.0824 | 23.369 | C-588 | ZONE 5A FRL R1 | 23.369 | Yes | 0 | <None> |  |  | Basic | No | 1200.000mm | 750.000mm | 2007.401mm | 0.000in | 1.7074 | Elevation | 0 | 21.662 | 300.000mm | 200.000mm |  |  | Undefined | 0.000in | 200.000mm | 1150.000mm | Undefined | Undefined | 0° 0' 0.000" |  | 1600.000mm | 300.000mm | 300.000mm | 0.000in | 0.000in | Junction Structure | Undefined | Storm Manholes | SMH 1.2X0.75 | Box | 0 | 0
MH-1284 | SMH 1.2X0.6 | Storm Manhole | 442223.2249 | 1829519.652 | 23.353 | C-149, C-568 | ZONE 5A FRL R1 | 23.353 | Yes | 0 | <None> |  |  | Basic | No | 1200.000mm | 600.000mm | 1944.081mm | 0.000in | 1.6441 | Elevation | 0 | 21.709 | 300.000mm | 200.000mm |  |  | Undefined | 0.000in | 200.000mm | 1000.000mm | Undefined | Undefined | 0° 0' 0.000" |  | 1600.000mm | 300.000mm | 300.000mm | 0.000in | 0.000in | Junction Structure | Undefined | Storm Manholes | SMH 1.2X0.6 | Box | 0 | 0
MH-1285 | SMH 1.2X0.6 | Storm Manhole | 442232.6249 | 1829519.652 | 23.353 | C-115, C-139 | ZONE 5A FRL R1 | 23.353 | Yes | 0 | <None> |  |  | Basic | No | 1200.000mm | 600.000mm | 1944.081mm | 0.000in | 1.6441 | Elevation | 0 | 21.709 | 300.000mm | 200.000mm |  |  | Undefined | 0.000in | 200.000mm | 1000.000mm | Undefined | Undefined | 0° 0' 0.000" |  | 1600.000mm | 300.000mm | 300.000mm | 0.000in | 0.000in | Junction Structure | Undefined | Storm Manholes | SMH 1.2X0.6 | Box | 0 | 0
MH-1286 | SMH 0.9X1.2 | Storm Manhole | 442456.1249 | 1829745.5691 | 23.348 | C-508, C-1146 | ZONE 5A FRL R1 | 23.348 | Yes | 0 | <None> |  |  | Basic | No | 900.000mm | 1200.000mm | 1983.843mm | 0.000in | 1.6838 | Elevation | 0 | 21.664 | 300.000mm | 200.000mm |  |  | Undefined | 0.000in | 200.000mm | 1600.000mm | Undefined | Undefined | 270° 0' 0.000" |  | 1300.000mm | 300.000mm | 300.000mm | 0.000in | 0.000in | Junction Structure | Undefined | Storm Manholes | SMH 0.9X1.2 | Box | 0 | 0
MH-1287 | SMH 0.6X1.2 | Storm Manhole | 442339.7051 | 1829891.8171 | 23.351 | C-363, C-117 | ZONE 5A FRL R1 | 23.351 | Yes | 0 | <None> |  |  | Basic | No | 600.000mm | 1200.000mm | 1943.228mm | 0.000in | 1.6432 | Elevation | 0 | 21.708 | 300.000mm | 200.000mm |  |  | Undefined | 0.000in | 200.000mm | 1600.000mm | Undefined | Undefined | 0° 0' 0.000" |  | 1000.000mm | 300.000mm | 300.000mm | 0.000in | 0.000in | Junction Structure | Undefined | Storm Manholes | SMH 0.6X1.2 | Box | 0 | 0
MH-1288 | SMH 0.6X1.2 | Storm Manhole | 442339.7532 | 1829882.4171 | 23.351 | C-114, C-300 | ZONE 5A FRL R1 | 23.351 | Yes | 0 | <None> |  |  | Basic | No | 600.000mm | 1200.000mm | 1943.199mm | 0.000in | 1.6432 | Elevation | 0 | 21.708 | 300.000mm | 200.000mm |  |  | Undefined | 0.000in | 200.000mm | 1600.000mm | Undefined | Undefined | 0° 0' 0.000" |  | 1000.000mm | 300.000mm | 300.000mm | 0.000in | 0.000in | Junction Structure | Undefined | Storm Manholes | SMH 0.6X1.2 | Box | 0 | 0
MH-1289 | <None> | Storm Manhole | 442368.9508 | 1829624.442 | 23.348 | C-487, C-471 | ZONE 5A FRL R1 | 23.348 | Yes | 0 | <None> |  |  | Basic | No | 750.000mm | 1200.000mm | 2076.945mm | 0.000in | 1.7769 | Elevation | 0 | 21.571 | 300.000mm | 200.000mm |  |  | Undefined | 0.000in | 200.000mm | 1600.000mm | Undefined | Undefined | 0° 0' 0.000" |  | 1150.000mm | 300.000mm | 300.000mm | 0.000in | 0.000in | Junction Structure | Undefined | Storm Manholes | SMH 0.75X1.2 | Box | 0 | 0
MH-1290 | SMH 0.75X1.2 | Storm Manhole | 442365.8397 | 1829831.1421 | 23.348 | C-1119, C-1121 | ZONE 5A FRL R1 | 23.348 | Yes | 0 | <None> |  |  | Basic | No | 750.000mm | 1200.000mm | 3011.213mm | 0.000in | 2.7112 | Elevation | 0 | 20.637 | 300.000mm | 200.000mm |  |  | Undefined | 0.000in | 200.000mm | 1600.000mm | Undefined | Undefined | 0° 0' 0.000" |  | 1150.000mm | 300.000mm | 300.000mm | 0.000in | 0.000in | Junction Structure | Undefined | Storm Manholes | SMH 0.75X1.2 | Box | 0 | 0
MH-1291 | SMH 0.75X1.2 | Storm Manhole | 442279.973 | 1829919.1423 | 23.348 | C-332, C-13 | ZONE 5A FRL R1 | 23.348 | Yes | 0 | <None> |  |  | Basic | No | 750.000mm | 1200.000mm | 1948.992mm | 0.000in | 1.649 | Elevation | 0 | 21.699 | 300.000mm | 200.000mm |  |  | Undefined | 0.000in | 200.000mm | 1600.000mm | Undefined | Undefined | 0° 0' 0.000" |  | 1150.000mm | 300.000mm | 300.000mm | 0.000in | 0.000in | Junction Structure | Undefined | Storm Manholes | SMH 0.75X1.2 | Box | 0 | 0
MH-1292 | SMH 0.75X1.2 | Storm Manhole | 442485.2012 | 1830259.642 | 23.347 | C-1036, C-1050 | ZONE 5A FRL R1 | 23.347 | Yes | 0 | <None> |  |  | Basic | No | 750.000mm | 1200.000mm | 2654.797mm | 0.000in | 2.3548 | Elevation | 0 | 20.992 | 300.000mm | 200.000mm |  |  | Undefined | 0.000in | 200.000mm | 1600.000mm | Undefined | Undefined | 0° 0' 0.000" |  | 1150.000mm | 300.000mm | 300.000mm | 0.000in | 0.000in | Junction Structure | Undefined | Storm Manholes | SMH 0.75X1.2 | Box | 0 | 0
MH-1293 | SMH 0.75X1.2 | Storm Manhole | 442485.2012 | 1830248.992 | 23.347 | C-602, C-609 | ZONE 5A FRL R1 | 23.347 | Yes | 0 | <None> |  |  | Basic | No | 750.000mm | 1200.000mm | 2060.797mm | 0.000in | 1.7608 | Elevation | 0 | 21.586 | 300.000mm | 200.000mm |  |  | Undefined | 0.000in | 200.000mm | 1600.000mm | Undefined | Undefined | 0° 0' 0.000" |  | 1150.000mm | 300.000mm | 300.000mm | 0.000in | 0.000in | Junction Structure | Undefined | Storm Manholes | SMH 0.75X1.2 | Box | 0 | 0
MH-1294 | <None> | Storm Manhole | 442351.9508 | 1829624.517 | 23.343 | C-684, C-487 | ZONE 5A FRL R1 | 23.343 | Yes | 0 | <None> |  |  | Basic | No | 750.000mm | 1200.000mm | 2089.195mm | 0.000in | 1.7892 | Elevation | 0 | 21.554 | 300.000mm | 200.000mm |  |  | Undefined | 0.000in | 200.000mm | 1600.000mm | Undefined | Undefined | 0° 0' 0.000" |  | 1150.000mm | 300.000mm | 300.000mm | 0.000in | 0.000in | Junction Structure | Undefined | Storm Manholes | SMH 0.75X1.2 | Box | 0 | 0
MH-1295 | SMH 0.9X1.2 | Storm Manhole | 442420.1249 | 1829704.6691 | 23.343 | C-419, C-759 | ZONE 5A FRL R1 | 23.343 | Yes | 0 | <None> |  |  | Basic | No | 900.000mm | 1200.000mm | 1938.843mm | 0.000in | 1.6388 | Elevation | 0 | 21.704 | 300.000mm | 200.000mm |  |  | Undefined | 0.000in | 200.000mm | 1600.000mm | Undefined | Undefined | 269° 59' 60.000" |  | 1300.000mm | 300.000mm | 300.000mm | 0.000in | 0.000in | Junction Structure | Undefined | Storm Manholes | SMH 0.9X1.2 | Box | 0 | 0
MH-1296 | SMH 1.2X0.75 | Storm Manhole | 442317.5426 | 1829939.8749 | 23.34 | C-894, C-898 | ZONE 5A FRL R1 | 23.34 | Yes | 0 | <None> |  |  | Basic | No | 1200.000mm | 750.000mm | 2411.916mm | 0.000in | 2.1119 | Elevation | 0 | 21.228 | 300.000mm | 200.000mm |  |  | Undefined | 0.000in | 200.000mm | 1150.000mm | Undefined | Undefined | 134° 59' 60.000" |  | 1600.000mm | 300.000mm | 300.000mm | 0.000in | 0.000in | Junction Structure | Undefined | Storm Manholes | SMH 1.2X0.75 | Box | 0 | 0
MH-1297 | SMH 1.2X0.75 | Storm Manhole | 442494.1499 | 1829766.9373 | 23.362 | C-1160, C-643 | ZONE 5A FRL R1 | 23.362 | Yes | 0 | <None> |  |  | Basic | No | 1200.000mm | 750.000mm | 1962.724mm | 0.000in | 1.6627 | Elevation | 0 | 21.699 | 300.000mm | 200.000mm |  |  | Undefined | 0.000in | 200.000mm | 1150.000mm | Undefined | Undefined | 0° 0' 0.000" |  | 1600.000mm | 300.000mm | 300.000mm | 0.000in | 0.000in | Junction Structure | Undefined | Storm Manholes | SMH 1.2X0.75 | Box | 0 | 0
MH-1298 | SMH 0.9X1.2 | Storm Manhole | 442420.1249 | 1829725.2691 | 23.333 | C-525, C-419 | ZONE 5A FRL R1 | 23.333 | Yes | 0 | <None> |  |  | Basic | No | 900.000mm | 1200.000mm | 1950.225mm | 0.000in | 1.6502 | Elevation | 0 | 21.683 | 300.000mm | 200.000mm |  |  | Undefined | 0.000in | 200.000mm | 1600.000mm | Undefined | Undefined | 90° 41' 53.102" |  | 1300.000mm | 300.000mm | 300.000mm | 0.000in | 0.000in | Junction Structure | Undefined | Storm Manholes | SMH 0.9X1.2 | Box | 0 | 0
MH-1299 | SMH 0.75X1.2 | Storm Manhole | 442742.1897 | 1829831.1421 | 23.336 | C-1327, C-1346 | ZONE 5A FRL R1 | 23.336 | Yes | 0 | <None> |  |  | Basic | No | 750.000mm | 1200.000mm | 3548.105mm | 0.000in | 3.2481 | Elevation | 0 | 20.088 | 300.000mm | 200.000mm |  |  | Undefined | 0.000in | 200.000mm | 1600.000mm | Undefined | Undefined | 0° 0' 0.000" |  | 1150.000mm | 300.000mm | 300.000mm | 0.000in | 0.000in | Junction Structure | Undefined | Storm Manholes | SMH 0.75X1.2 | Box | 0 | 0
MH-1300 | <None> | Storm Manhole | 442332.7881 | 1830000.9786 | 23.341 | C-890, C-869 | ZONE 5A FRL R1 | 23.341 | Yes | 0 | <None> |  |  | Basic | No | 750.000mm | 1200.000mm | 2337.076mm | 0.000in | 2.0371 | Elevation | 0 | 21.304 | 300.000mm | 200.000mm |  |  | Undefined | 0.000in | 200.000mm | 1600.000mm | Undefined | Undefined | 137° 4' 21.387" |  | 1150.000mm | 300.000mm | 300.000mm | 0.000in | 0.000in | Junction Structure | Undefined | Storm Manholes | SMH 0.75X1.2 | Box | 0 | 0
MH-1301 | SMH 0.75X1.2 | Storm Manhole | 442273.1977 | 1829908.4922 | 23.334 | C-526, C-31 | ZONE 5A FRL R1 | 23.334 | Yes | 0 | <None> |  |  | Basic | No | 750.000mm | 1200.000mm | 1942.437mm | 0.000in | 1.6424 | Elevation | 0 | 21.692 | 300.000mm | 200.000mm |  |  | Undefined | 0.000in | 200.000mm | 1600.000mm | Undefined | Undefined | 0° 0' 0.000" |  | 1150.000mm | 300.000mm | 300.000mm | 0.000in | 0.000in | Junction Structure | Undefined | Storm Manholes | SMH 0.75X1.2 | Box | 0 | 0
MH-1302 | SMH 1.2X0.75 | Storm Manhole | 442317.5499 | 1830120.9435 | 23.343 | C-1248, C-863 | ZONE 5A FRL R1 | 23.343 | Yes | 0 | <None> |  |  | Basic | No | 1200.000mm | 750.000mm | 1953.332mm | 0.000in | 1.6533 | Elevation | 0 | 21.69 | 300.000mm | 200.000mm |  |  | Undefined | 0.000in | 200.000mm | 1150.000mm | Undefined | Undefined | 0° 0' 0.000" |  | 1600.000mm | 300.000mm | 300.000mm | 0.000in | 0.000in | Junction Structure | Undefined | Storm Manholes | SMH 1.2X0.75 | Box | 0 | 0
MH-1303 | SMH 1.2X0.6 | Storm Manhole | 442223.2249 | 1829581.452 | 23.331 | C-422, C-385 | ZONE 5A FRL R1 | 23.331 | Yes | 0 | <None> |  |  | Basic | No | 1200.000mm | 600.000mm | 2007.870mm | 0.000in | 1.7079 | Elevation | 0 | 21.623 | 300.000mm | 200.000mm |  |  | Undefined | 0.000in | 200.000mm | 1000.000mm | Undefined | Undefined | 0° 0' 0.000" |  | 1600.000mm | 300.000mm | 300.000mm | 0.000in | 0.000in | Junction Structure | Undefined | Storm Manholes | SMH 1.2X0.6 | Box | 0 | 0
MH-1304 | SMH 1.2X0.6 | Storm Manhole | 442232.6249 | 1829581.452 | 23.331 | C-354, C-128 | ZONE 5A FRL R1 | 23.331 | Yes | 0 | <None> |  |  | Basic | No | 1200.000mm | 600.000mm | 2004.870mm | 0.000in | 1.7049 | Elevation | 0 | 21.626 | 300.000mm | 200.000mm |  |  | Undefined | 0.000in | 200.000mm | 1000.000mm | Undefined | Undefined | 0° 0' 0.000" |  | 1600.000mm | 300.000mm | 300.000mm | 0.000in | 0.000in | Junction Structure | Undefined | Storm Manholes | SMH 1.2X0.6 | Box | 0 | 0
MH-1305 | SMH 1.2X0.75 | Storm Manhole | 442317.5499 | 1829900.8321 | 23.328 | C-909, C-903 | ZONE 5A FRL R1 | 23.328 | Yes | 0 | <None> |  |  | Basic | No | 1200.000mm | 750.000mm | 2439.973mm | 0.000in | 2.14 | Elevation | 0 | 21.188 | 300.000mm | 200.000mm |  |  | Undefined | 0.000in | 200.000mm | 1150.000mm | Undefined | Undefined | 0° 0' 0.000" |  | 1600.000mm | 300.000mm | 300.000mm | 0.000in | 0.000in | Junction Structure | Undefined | Storm Manholes | SMH 1.2X0.75 | Box | 0 | 0
MH-1306 | SMH 0.75X1.2 | Storm Manhole | 442521.2012 | 1830259.642 | 23.324 | C-1072, C-1047 | ZONE 5A FRL R1 | 23.324 | Yes | 0 | <None> |  |  | Basic | No | 750.000mm | 1200.000mm | 2818.438mm | 0.000in | 2.5184 | Elevation | 0 | 20.806 | 300.000mm | 200.000mm |  |  | Undefined | 0.000in | 200.000mm | 1600.000mm | Undefined | Undefined | 0° 0' 0.000" |  | 1150.000mm | 300.000mm | 300.000mm | 0.000in | 0.000in | Junction Structure | Undefined | Storm Manholes | SMH 0.75X1.2 | Box | 0 | 0
MH-1307 | SMH 0.75X1.2 | Storm Manhole | 442521.2012 | 1830248.992 | 23.324 | C-677, C-657 | ZONE 5A FRL R1 | 23.324 | Yes | 0 | <None> |  |  | Basic | No | 750.000mm | 1200.000mm | 2074.438mm | 0.000in | 1.7744 | Elevation | 0 | 21.55 | 300.000mm | 200.000mm |  |  | Undefined | 0.000in | 200.000mm | 1600.000mm | Undefined | Undefined | 0° 0' 0.000" |  | 1150.000mm | 300.000mm | 300.000mm | 0.000in | 0.000in | Junction Structure | Undefined | Storm Manholes | SMH 0.75X1.2 | Box | 0 | 0
MH-1308 | SMH 1.2X0.75 | Storm Manhole | 442573.8 | 1830208.591 | 23.323 | C-1091, C-1092 | ZONE 5A FRL R1 | 23.323 | Yes | 0 | <None> |  |  | Basic | No | 1200.000mm | 750.000mm | 2776.067mm | 0.000in | 2.4761 | Elevation | 0 | 20.847 | 300.000mm | 200.000mm |  |  | Undefined | 0.000in | 200.000mm | 1150.000mm | Undefined | Undefined | 0° 0' 0.000" |  | 1600.000mm | 300.000mm | 300.000mm | 0.000in | 0.000in | Junction Structure | Undefined | Storm Manholes | SMH 1.2X0.75 | Box | 0 | 0
MH-1309 | SMH 1.2X0.75 | Storm Manhole | 442555.1498 | 1830208.591 | 23.323 | C-1053, C-1039 | ZONE 5A FRL R1 | 23.323 | Yes | 0 | <None> |  |  | Basic | No | 1200.000mm | 750.000mm | 2902.060mm | 0.000in | 2.6021 | Elevation | 0 | 20.721 | 300.000mm | 200.000mm |  |  | Undefined | 0.000in | 200.000mm | 1150.000mm | Undefined | Undefined | 0° 0' 0.000" |  | 1600.000mm | 300.000mm | 300.000mm | 0.000in | 0.000in | Junction Structure | Undefined | Storm Manholes | SMH 1.2X0.75 | Box | 0 | 0
MH-1310 | SMH 0.75X1.2 | Storm Manhole | 442503.2012 | 1830259.642 | 23.32 | C-1050, C-1047 | ZONE 5A FRL R1 | 23.32 | Yes | 0 | <None> |  |  | Basic | No | 750.000mm | 1200.000mm | 2646.086mm | 0.000in | 2.3461 | Elevation | 0 | 20.974 | 300.000mm | 200.000mm |  |  | Undefined | 0.000in | 200.000mm | 1600.000mm | Undefined | Undefined | 0° 0' 0.000" |  | 1150.000mm | 300.000mm | 300.000mm | 0.000in | 0.000in | Junction Structure | Undefined | Storm Manholes | SMH 0.75X1.2 | Box | 0 | 0
MH-1311 | SMH 0.75X1.2 | Storm Manhole | 442503.2012 | 1830248.992 | 23.32 | C-609, C-657 | ZONE 5A FRL R1 | 23.32 | Yes | 0 | <None> |  |  | Basic | No | 750.000mm | 1200.000mm | 2052.086mm | 0.000in | 1.7521 | Elevation | 0 | 21.568 | 300.000mm | 200.000mm |  |  | Undefined | 0.000in | 200.000mm | 1600.000mm | Undefined | Undefined | 0° 0' 0.000" |  | 1150.000mm | 300.000mm | 300.000mm | 0.000in | 0.000in | Junction Structure | Undefined | Storm Manholes | SMH 0.75X1.2 | Box | 0 | 0
MH-1312 | SMH 0.75X1.2 | Storm Manhole | 442261.9815 | 1829919.1423 | 23.312 | C-966, C-332 | ZONE 5A FRL R1 | 23.312 | Yes | 0 | <None> |  |  | Basic | No | 750.000mm | 1200.000mm | 2078.009mm | 0.000in | 1.778 | Elevation | 0 | 21.534 | 300.000mm | 200.000mm |  |  | Undefined | 0.000in | 200.000mm | 1600.000mm | Undefined | Undefined | 0° 0' 0.000" |  | 1150.000mm | 300.000mm | 300.000mm | 0.000in | 0.000in | Junction Structure | Undefined | Storm Manholes | SMH 0.75X1.2 | Box | 0 | 0
MH-1313 | SMH 1.2X0.75 | Storm Manhole | 442573.8 | 1830262.2648 | 23.308 | C-1233, C-1115 | ZONE 5A FRL R1 | 23.308 | Yes | 0 | <None> |  |  | Basic | No | 1200.000mm | 750.000mm | 1941.914mm | 0.000in | 1.6419 | Elevation | 0 | 21.666 | 300.000mm | 200.000mm |  |  | Undefined | 0.000in | 200.000mm | 1150.000mm | Undefined | Undefined | 0° 0' 0.000" |  | 1600.000mm | 300.000mm | 300.000mm | 0.000in | 0.000in | Junction Structure | Undefined | Storm Manholes | SMH 1.2X0.75 | Box | 0 | 0
MH-1314 | SMH 1.2X0.75 | Storm Manhole | 442317.5499 | 1830100.0435 | 23.309 | C-863, C-1211 | ZONE 5A FRL R1 | 23.309 | Yes | 0 | <None> |  |  | Basic | No | 1200.000mm | 750.000mm | 1942.844mm | 0.000in | 1.6428 | Elevation | 0 | 21.666 | 300.000mm | 200.000mm |  |  | Undefined | 0.000in | 200.000mm | 1150.000mm | Undefined | Undefined | 0° 0' 0.000" |  | 1600.000mm | 300.000mm | 300.000mm | 0.000in | 0.000in | Junction Structure | Undefined | Storm Manholes | SMH 1.2X0.75 | Box | 0 | 0
MH-1315 | SMH 0.75X1.2 | Storm Manhole | 442750.4729 | 1829812.4897 | 23.307 | C-1361, C-1359 | ZONE 5A FRL R1 | 23.307 | Yes | 0 | <None> |  |  | Basic | No | 750.000mm | 1200.000mm | 3921.168mm | 0.000in | 3.6212 | Elevation | 0 | 19.686 | 300.000mm | 200.000mm |  |  | Undefined | 0.000in | 200.000mm | 1600.000mm | Undefined | Undefined | 0° 0' 0.000" |  | 1150.000mm | 300.000mm | 300.000mm | 0.000in | 0.000in | Junction Structure | Undefined | Storm Manholes | SMH 0.75X1.2 | Box | 0 | 0
MH-1316 | SMH 1.2X0.75 | Storm Manhole | 442298.9 | 1830117.3703 | 23.32 | C-1345, C-887 | ZONE 5A FRL R1 | 23.327 | Yes | 0 | <None> |  |  | Basic | No | 1200.000mm | 750.000mm | 2105.621mm | 0.000in | 1.8056 | Elevation | 0 | 21.514 | 300.000mm | 200.000mm |  |  | Undefined | 0.000in | 200.000mm | 1150.000mm | Undefined | Undefined | 0° 0' 0.000" |  | 1600.000mm | 300.000mm | 300.000mm | 0.000in | 0.000in | Junction Structure | Undefined | Storm Manholes | SMH 1.2X0.75 | Box | 1 | 0
MH-1317 | SMH 1.2X0.75 | Storm Manhole | 442298.9 | 1830097.0383 | 23.305 | C-1164, C-887 | ZONE 5A FRL R1 | 23.305 | Yes | 0 | <None> |  |  | Basic | No | 1200.000mm | 750.000mm | 2110.631mm | 0.000in | 1.8106 | Elevation | 0 | 21.494 | 300.000mm | 200.000mm |  |  | Undefined | 0.000in | 200.000mm | 1150.000mm | Undefined | Undefined | 0° 0' 0.000" |  | 1600.000mm | 300.000mm | 300.000mm | 0.000in | 0.000in | Junction Structure | Undefined | Storm Manholes | SMH 1.2X0.75 | Box | 0 | 0
MH-1318 | SMH 1.2X0.75 | Storm Manhole | 442483.4999 | 1829766.9485 | 23.324 | C-667, C-956 | ZONE 5A FRL R1 | 23.324 | Yes | 0 | <None> |  |  | Basic | No | 1200.000mm | 750.000mm | 2389.596mm | 0.000in | 2.0896 | Elevation | 0 | 21.234 | 300.000mm | 200.000mm |  |  | Undefined | 0.000in | 200.000mm | 1150.000mm | Undefined | Undefined | 0° 0' 0.000" |  | 1600.000mm | 300.000mm | 300.000mm | 0.000in | 0.000in | Junction Structure | Undefined | Storm Manholes | SMH 1.2X0.75 | Box | 0 | 0
MH-1319 | SMH 1.2X0.75 | Storm Manhole | 442483.4999 | 1829776.1509 | 23.32 | C-994, C-956, C-958 | ZONE 5A FRL R1 | 23.323 | Yes | 0 | <None> |  |  | Basic | No | 1200.000mm | 750.000mm | 2546.100mm | 0.000in | 2.2461 | Elevation | 0 | 21.074 | 300.000mm | 200.000mm |  |  | Undefined | 0.000in | 200.000mm | 1150.000mm | Undefined | Undefined | 0° 0' 0.000" |  | 1600.000mm | 300.000mm | 300.000mm | 0.000in | 0.000in | Junction Structure | Undefined | Storm Manholes | SMH 1.2X0.75 | Box | 1 | 0
MH-1320 | SMH 0.75X1.2 | Storm Manhole | 442298.9 | 1829897.1171 | 23.297 | C-1033, C-1022 | ZONE 5A FRL R1 | 23.297 | Yes | 0 | <None> |  |  | Basic | No | 750.000mm | 1200.000mm | 2543.821mm | 0.000in | 2.2438 | Elevation | 0 | 21.053 | 300.000mm | 200.000mm |  |  | Undefined | 0.000in | 200.000mm | 1600.000mm | Undefined | Undefined | 270° 0' 0.007" |  | 1150.000mm | 300.000mm | 300.000mm | 0.000in | 0.000in | Junction Structure | Undefined | Storm Manholes | SMH 0.75X1.2 | Box | 0 | 0
MH-1321 | SMH 0.6X1.2 | Storm Manhole | 442139.6215 | 1829374.3171 | 23.307 | C-1054, C-750 | ZONE 5A FRL R1 | 23.307 | Yes | 0 | <None> |  |  | Basic | No | 600.000mm | 1200.000mm | 2006.229mm | 0.000in | 1.7062 | Elevation | 0 | 21.601 | 300.000mm | 200.000mm |  |  | Undefined | 0.000in | 200.000mm | 1600.000mm | Undefined | Undefined | 0° 0' 0.000" |  | 1000.000mm | 300.000mm | 300.000mm | 0.000in | 0.000in | Junction Structure | Undefined | Storm Manholes | SMH 0.6X1.2 | Box | 0 | 0
MH-1322 | SMH 0.75X1.2 | Storm Manhole | 442251.2584 | 1829908.4922 | 23.291 | C-526, C-424 | ZONE 5A FRL R1 | 23.291 | Yes | 0 | <None> |  |  | Basic | No | 750.000mm | 1200.000mm | 1942.559mm | 0.000in | 1.6426 | Elevation | 0 | 21.648 | 300.000mm | 200.000mm |  |  | Undefined | 0.000in | 200.000mm | 1600.000mm | Undefined | Undefined | 0° 0' 0.000" |  | 1150.000mm | 300.000mm | 300.000mm | 0.000in | 0.000in | Junction Structure | Undefined | Storm Manholes | SMH 0.75X1.2 | Box | 0 | 0
MH-1323 | SMH 0.75X1.2 | Storm Manhole | 442210.5768 | 1829908.4922 | 23.29 | C-535, C-463 | ZONE 5A FRL R1 | 23.29 | Yes | 0 | <None> |  |  | Basic | No | 750.000mm | 1200.000mm | 2134.857mm | 0.000in | 1.8349 | Elevation | 0 | 21.455 | 300.000mm | 200.000mm |  |  | Undefined | 0.000in | 200.000mm | 1600.000mm | Undefined | Undefined | 0° 0' 0.000" |  | 1150.000mm | 300.000mm | 300.000mm | 0.000in | 0.000in | Junction Structure | Undefined | Storm Manholes | SMH 0.75X1.2 | Box | 0 | 0
MH-1324 | SMH 0.75X1.2 | Storm Manhole | 442497.5509 | 1829831.1421 | 23.284 | C-1133, C-1134 | ZONE 5A FRL R1 | 23.284 | Yes | 0 | <None> |  |  | Basic | No | 750.000mm | 1200.000mm | 3078.968mm | 0.000in | 2.779 | Elevation | 0 | 20.505 | 300.000mm | 200.000mm |  |  | Undefined | 0.000in | 200.000mm | 1600.000mm | Undefined | Undefined | 0° 0' 0.000" |  | 1150.000mm | 300.000mm | 300.000mm | 0.000in | 0.000in | Junction Structure | Undefined | Storm Manholes | SMH 0.75X1.2 | Box | 0 | 0
MH-1325 | SMH 0.75X1.2 | Storm Manhole | 442403.5729 | 1829812.4897 | 23.284 | C-1271, C-1272 | ZONE 5A FRL R1 | 23.284 | Yes | 0 | <None> |  |  | Basic | No | 750.000mm | 1200.000mm | 3550.877mm | 0.000in | 3.2509 | Elevation | 0 | 20.033 | 300.000mm | 200.000mm |  |  | Undefined | 0.000in | 200.000mm | 1600.000mm | Undefined | Undefined | 0° 0' 0.000" |  | 1150.000mm | 300.000mm | 300.000mm | 0.000in | 0.000in | Junction Structure | Undefined | Storm Manholes | SMH 0.75X1.2 | Box | 0 | 0
MH-1326 | SMH 1.2X0.75 | Storm Manhole | 442573.8 | 1830228.591 | 23.282 | C-1092, C-1097 | ZONE 5A FRL R1 | 23.282 | Yes | 0 | <None> |  |  | Basic | No | 1200.000mm | 750.000mm | 2715.190mm | 0.000in | 2.4152 | Elevation | 0 | 20.867 | 300.000mm | 200.000mm |  |  | Undefined | 0.000in | 200.000mm | 1150.000mm | Undefined | Undefined | 0° 0' 0.000" |  | 1600.000mm | 300.000mm | 300.000mm | 0.000in | 0.000in | Junction Structure | Undefined | Storm Manholes | SMH 1.2X0.75 | Box | 0 | 0
MH-1327 | SMH 1.2X0.75 | Storm Manhole | 442555.1498 | 1830228.591 | 23.282 | C-1039, C-1041 | ZONE 5A FRL R1 | 23.282 | Yes | 0 | <None> |  |  | Basic | No | 1200.000mm | 750.000mm | 2841.183mm | 0.000in | 2.5412 | Elevation | 0 | 20.741 | 300.000mm | 200.000mm |  |  | Undefined | 0.000in | 200.000mm | 1150.000mm | Undefined | Undefined | 0° 0' 0.000" |  | 1600.000mm | 300.000mm | 300.000mm | 0.000in | 0.000in | Junction Structure | Undefined | Storm Manholes | SMH 1.2X0.75 | Box | 0 | 0
MH-1328 | SMH 0.75X1.2 | Storm Manhole | 442438.174 | 1830259.642 | 23.301 | C-1373, C-1239, C-938 | ZONE 5A FRL R1 | 23.301 | Yes | 0 | <None> |  |  | Basic | No | 750.000mm | 1200.000mm | 2262.130mm | 0.000in | 1.9621 | Elevation | 0 | 21.339 | 300.000mm | 200.000mm |  |  | Undefined | 0.000in | 200.000mm | 1600.000mm | Undefined | Undefined | 0° 0' 0.000" |  | 1150.000mm | 300.000mm | 300.000mm | 0.000in | 0.000in | Junction Structure | Undefined | Storm Manholes | SMH 0.75X1.2 | Box | 0 | 0
MH-1329 | SMH 0.75X1.2 | Storm Manhole | 442448.7103 | 1830259.642 | 23.302 | C-1037, C-938 | ZONE 5A FRL R1 | 23.302 | Yes | 0 | <None> |  |  | Basic | No | 750.000mm | 1200.000mm | 2574.143mm | 0.000in | 2.2741 | Elevation | 0 | 21.028 | 300.000mm | 200.000mm |  |  | Undefined | 0.000in | 200.000mm | 1600.000mm | Undefined | Undefined | 0° 0' 0.000" |  | 1150.000mm | 300.000mm | 300.000mm | 0.000in | 0.000in | Junction Structure | Undefined | Storm Manholes | SMH 0.75X1.2 | Box | 0 | 0
MH-1330 | SMH 1.2X0.75 | Storm Manhole | 442573.8 | 1830248.591 | 23.279 | C-1097, C-1115 | ZONE 5A FRL R1 | 23.279 | Yes | 0 | <None> |  |  | Basic | No | 1200.000mm | 750.000mm | 2691.637mm | 0.000in | 2.3916 | Elevation | 0 | 20.887 | 300.000mm | 200.000mm |  |  | Undefined | 0.000in | 200.000mm | 1150.000mm | Undefined | Undefined | 0° 0' 0.000" |  | 1600.000mm | 300.000mm | 300.000mm | 0.000in | 0.000in | Junction Structure | Undefined | Storm Manholes | SMH 1.2X0.75 | Box | 0 | 0
MH-1331 | SMH 0.75X1.2 | Storm Manhole | 442407.0397 | 1829831.1421 | 23.276 | C-1124, C-1120 | ZONE 5A FRL R1 | 23.276 | Yes | 0 | <None> |  |  | Basic | No | 750.000mm | 1200.000mm | 2980.393mm | 0.000in | 2.6804 | Elevation | 0 | 20.596 | 300.000mm | 200.000mm |  |  | Undefined | 0.000in | 200.000mm | 1600.000mm | Undefined | Undefined | 0° 0' 0.000" |  | 1150.000mm | 300.000mm | 300.000mm | 0.000in | 0.000in | Junction Structure | Undefined | Storm Manholes | SMH 0.75X1.2 | Box | 0 | 0
MH-1332 | SMH 0.75X1.2 | Storm Manhole | 442386.4397 | 1829831.1421 | 23.276 | C-1121, C-1120 | ZONE 5A FRL R1 | 23.276 | Yes | 0 | <None> |  |  | Basic | No | 750.000mm | 1200.000mm | 2960.048mm | 0.000in | 2.66 | Elevation | 0 | 20.616 | 300.000mm | 200.000mm |  |  | Undefined | 0.000in | 200.000mm | 1600.000mm | Undefined | Undefined | 0° 0' 0.000" |  | 1150.000mm | 300.000mm | 300.000mm | 0.000in | 0.000in | Junction Structure | Undefined | Storm Manholes | SMH 0.75X1.2 | Box | 0 | 0
MH-1333 | SMH 0.75X1.2 | Storm Manhole | 442218.6728 | 1829919.1423 | 23.275 | C-881, C-876 | ZONE 5A FRL R1 | 23.275 | Yes | 0 | <None> |  |  | Basic | No | 750.000mm | 1200.000mm | 2308.900mm | 0.000in | 2.0089 | Elevation | 0 | 21.266 | 300.000mm | 200.000mm |  |  | Undefined | 0.000in | 200.000mm | 1600.000mm | Undefined | Undefined | 0° 0' 0.000" |  | 1150.000mm | 300.000mm | 300.000mm | 0.000in | 0.000in | Junction Structure | Undefined | Storm Manholes | SMH 0.75X1.2 | Box | 0 | 0
MH-1334 | SMH 1.2X0.75 | Storm Manhole | 442317.5499 | 1829920.8321 | 23.275 | C-898, C-903 | ZONE 5A FRL R1 | 23.275 | Yes | 0 | <None> |  |  | Basic | No | 1200.000mm | 750.000mm | 2366.860mm | 0.000in | 2.0669 | Elevation | 0 | 21.208 | 300.000mm | 200.000mm |  |  | Undefined | 0.000in | 200.000mm | 1150.000mm | Undefined | Undefined | 0° 0' 0.000" |  | 1600.000mm | 300.000mm | 300.000mm | 0.000in | 0.000in | Junction Structure | Undefined | Storm Manholes | SMH 1.2X0.75 | Box | 0 | 0
MH-1335 | SMH 0.75X1.2 | Storm Manhole | 442373.7499 | 1829812.4897 | 23.289 | C-1260, C-1265 | ZONE 5A FRL R1 | 23.289 | Yes | 0 | <None> |  |  | Basic | No | 750.000mm | 1200.000mm | 3525.892mm | 0.000in | 3.2259 | Elevation | 0 | 20.063 | 300.000mm | 200.000mm |  |  | Undefined | 0.000in | 200.000mm | 1600.000mm | Undefined | Undefined | 0° 0' 0.000" |  | 1150.000mm | 300.000mm | 300.000mm | 0.000in | 0.000in | Junction Structure | Undefined | Storm Manholes | SMH 0.75X1.2 | Box | 0 | 0
MH-1336 | SMH 0.75X1.2 | Storm Manhole | 442230.5768 | 1829908.4922 | 23.267 | C-424, C-463 | ZONE 5A FRL R1 | 23.267 | Yes | 0 | <None> |  |  | Basic | No | 750.000mm | 1200.000mm | 1941.604mm | 0.000in | 1.6416 | Elevation | 0 | 21.625 | 300.000mm | 200.000mm |  |  | Undefined | 0.000in | 200.000mm | 1600.000mm | Undefined | Undefined | 0° 0' 0.000" |  | 1150.000mm | 300.000mm | 300.000mm | 0.000in | 0.000in | Junction Structure | Undefined | Storm Manholes | SMH 0.75X1.2 | Box | 0 | 0
MH-1337 | SMH 0.75X1.2 | Storm Manhole | 442762.2897 | 1829831.1421 | 23.266 | C-1346, C-1344 | ZONE 5A FRL R1 | 23.266 | Yes | 0 | <None> |  |  | Basic | No | 750.000mm | 1200.000mm | 3497.755mm | 0.000in | 3.1978 | Elevation | 0 | 20.068 | 300.000mm | 200.000mm |  |  | Undefined | 0.000in | 200.000mm | 1600.000mm | Undefined | Undefined | 0° 0' 0.000" |  | 1150.000mm | 300.000mm | 300.000mm | 0.000in | 0.000in | Junction Structure | Undefined | Storm Manholes | SMH 0.75X1.2 | Box | 0 | 0
MH-1338 | SMH 0.75X1.2 | Storm Manhole | 442448.76 | 1830248.992 | 23.285 | C-1131, C-434 | ZONE 5A FRL R1 | 23.285 | Yes | 0 | <None> |  |  | Basic | No | 750.000mm | 1200.000mm | 1962.920mm | 0.000in | 1.6629 | Elevation | 0 | 21.622 | 300.000mm | 200.000mm |  |  | Undefined | 0.000in | 200.000mm | 1600.000mm | Undefined | Undefined | 0° 0' 0.000" |  | 1150.000mm | 300.000mm | 300.000mm | 0.000in | 0.000in | Junction Structure | Undefined | Storm Manholes | SMH 0.75X1.2 | Box | 0 | 0
MH-1339 | SMH 0.6X1.2 | Storm Manhole | 442420.4249 | 1829766.8171 | 23.275 | C-538, C-982, C-675 | ZONE 5A FRL R1 | 23.275 | Yes | 0 | <None> |  |  | Basic | No | 600.000mm | 1200.000mm | 1958.111mm | 0.000in | 1.6581 | Elevation | 0 | 21.617 | 300.000mm | 200.000mm |  |  | Undefined | 0.000in | 200.000mm | 1600.000mm | Undefined | Undefined | 0° 0' 0.000" |  | 1000.000mm | 300.000mm | 300.000mm | 0.000in | 0.000in | Junction Structure | Undefined | Storm Manholes | SMH 0.6X1.2 | Box | 0 | 0
MH-1340 | <None> | Storm Manhole | 442385.4214 | 1829651.442 | 23.272 | C-6 | ZONE 5A FRL R1 | 23.272 | Yes | 0 | <None> |  |  | Basic | No | 750.000mm | 1200.000mm | 1958.428mm | 0.000in | 1.6584 | Elevation | 0 | 21.614 | 300.000mm | 200.000mm |  |  | Undefined | 0.000in | 200.000mm | 1600.000mm | Undefined | Undefined | 0° 0' 0.000" |  | 1150.000mm | 300.000mm | 300.000mm | 0.000in | 0.000in | Junction Structure | Undefined | Storm Manholes | SMH 0.75X1.2 | Box | 0 | 0
MH-1341 | SMH 1.2X0.75 | Storm Manhole | 442317.5499 | 1830079.1435 | 23.255 | C-1211, C-1266 | ZONE 5A FRL R1 | 23.255 | Yes | 0 | <None> |  |  | Basic | No | 1200.000mm | 750.000mm | 1941.690mm | 0.000in | 1.6417 | Elevation | 0 | 21.613 | 300.000mm | 200.000mm |  |  | Undefined | 0.000in | 200.000mm | 1150.000mm | Undefined | Undefined | 0° 0' 0.000" |  | 1600.000mm | 300.000mm | 300.000mm | 0.000in | 0.000in | Junction Structure | Undefined | Storm Manholes | SMH 1.2X0.75 | Box | 0 | 0
MH-1342 | SMH 0.75X1.2 | Storm Manhole | 442298.9 | 1829919.1171 | 23.197 | C-1022, C-1024 | ZONE 5A FRL R1 | 23.197 | Yes | 0 | <None> |  |  | Basic | No | 750.000mm | 1200.000mm | 2424.407mm | 0.000in | 2.1244 | Elevation | 0 | 21.073 | 300.000mm | 200.000mm |  |  | Undefined | 0.000in | 200.000mm | 1600.000mm | Undefined | Undefined | 270° 0' 0.000" |  | 1150.000mm | 300.000mm | 300.000mm | 0.000in | 0.000in | Junction Structure | Undefined | Storm Manholes | SMH 0.75X1.2 | Box | 0 | 0
MH-1343 | SMH 0.75X1.2 | Storm Manhole | 442383.0306 | 1829812.4897 | 23.266 | C-1265, C-1272, C-483 | ZONE 5A FRL R1 | 23.275 | Yes | 0 | <None> |  |  | Basic | No | 750.000mm | 1200.000mm | 3512.520mm | 0.000in | 3.2125 | Elevation | 0 | 20.053 | 300.000mm | 200.000mm |  |  | Undefined | 0.000in | 200.000mm | 1600.000mm | Undefined | Undefined | 0° 0' 0.000" |  | 1150.000mm | 300.000mm | 300.000mm | 0.000in | 0.000in | Junction Structure | Undefined | Storm Manholes | SMH 0.75X1.2 | Box | 1 | 0
MH-1344 | SMH 1.2X0.75 | Storm Manhole | 442298.9 | 1830076.2383 | 23.247 | C-1164, C-1301 | ZONE 5A FRL R1 | 23.247 | Yes | 0 | <None> |  |  | Basic | No | 1200.000mm | 750.000mm | 2091.571mm | 0.000in | 1.7916 | Elevation | 0 | 21.455 | 300.000mm | 200.000mm |  |  | Undefined | 0.000in | 200.000mm | 1150.000mm | Undefined | Undefined | 0° 0' 0.000" |  | 1600.000mm | 300.000mm | 300.000mm | 0.000in | 0.000in | Junction Structure | Undefined | Storm Manholes | SMH 1.2X0.75 | Box | 0 | 0
MH-1345 | SMH 0.75X1.2 | Storm Manhole | 442463.5867 | 1829812.4909 | 23.245 | C-1268, C-1270 | ZONE 5A FRL R1 | 23.245 | Yes | 0 | <None> |  |  | Basic | No | 750.000mm | 1200.000mm | 3572.371mm | 0.000in | 3.2724 | Elevation | 0 | 19.973 | 300.000mm | 200.000mm |  |  | Undefined | 0.000in | 200.000mm | 1600.000mm | Undefined | Undefined | 0° 0' 0.000" |  | 1150.000mm | 300.000mm | 300.000mm | 0.000in | 0.000in | Junction Structure | Undefined | Storm Manholes | SMH 0.75X1.2 | Box | 0 | 0
MH-1346 | SMH 0.75X1.2 | Storm Manhole | 442423.5729 | 1829812.4911 | 23.245 | C-1271, C-1269 | ZONE 5A FRL R1 | 23.245 | Yes | 0 | <None> |  |  | Basic | No | 750.000mm | 1200.000mm | 3531.647mm | 0.000in | 3.2316 | Elevation | 0 | 20.013 | 300.000mm | 200.000mm |  |  | Undefined | 0.000in | 200.000mm | 1600.000mm | Undefined | Undefined | 0° 0' 0.000" |  | 1150.000mm | 300.000mm | 300.000mm | 0.000in | 0.000in | Junction Structure | Undefined | Storm Manholes | SMH 0.75X1.2 | Box | 0 | 0
MH-1347 | SMH 0.75X1.2 | Storm Manhole | 442494.2999 | 1829812.4897 | 23.258 | C-1298, C-1279, C-1200 | ZONE 5A FRL R1 | 23.258 | Yes | 0 | <None> |  |  | Basic | No | 750.000mm | 1200.000mm | 3616.367mm | 0.000in | 3.3164 | Elevation | 0 | 19.942 | 300.000mm | 200.000mm |  |  | Undefined | 0.000in | 200.000mm | 1600.000mm | Undefined | Undefined | 0° 0' 0.000" |  | 1150.000mm | 300.000mm | 300.000mm | 0.000in | 0.000in | Junction Structure | Undefined | Storm Manholes | SMH 0.75X1.2 | Box | 0 | 0
MH-1348 | SMH 0.75X1.2 | Storm Manhole | 442427.6397 | 1829831.1421 | 23.24 | C-1124, C-1126 | ZONE 5A FRL R1 | 23.24 | Yes | 0 | <None> |  |  | Basic | No | 750.000mm | 1200.000mm | 2964.794mm | 0.000in | 2.6648 | Elevation | 0 | 20.575 | 300.000mm | 200.000mm |  |  | Undefined | 0.000in | 200.000mm | 1600.000mm | Undefined | Undefined | 0° 0' 0.000" |  | 1150.000mm | 300.000mm | 300.000mm | 0.000in | 0.000in | Junction Structure | Undefined | Storm Manholes | SMH 0.75X1.2 | Box | 0 | 0
MH-1349 | SMH 0.6X1.2 | Storm Manhole | 442456.4249 | 1829766.8171 | 23.255 | C-698, C-1146, C-861 | ZONE 5A FRL R1 | 23.255 | Yes | 0 | <None> |  |  | Basic | No | 600.000mm | 1200.000mm | 2124.001mm | 0.000in | 1.824 | Elevation | 0 | 21.431 | 300.000mm | 200.000mm |  |  | Undefined | 0.000in | 200.000mm | 1600.000mm | Undefined | Undefined | 0° 0' 0.000" |  | 1000.000mm | 300.000mm | 300.000mm | 0.000in | 0.000in | Junction Structure | Undefined | Storm Manholes | SMH 0.6X1.2 | Box | 0 | 0
MH-1350 | SMH 0.75X1.2 | Storm Manhole | 442770.4729 | 1829812.4897 | 23.237 | C-1359, C-1355 | ZONE 5A FRL R1 | 23.237 | Yes | 0 | <None> |  |  | Basic | No | 750.000mm | 1200.000mm | 3871.168mm | 0.000in | 3.5712 | Elevation | 0 | 19.666 | 300.000mm | 200.000mm |  |  | Undefined | 0.000in | 200.000mm | 1600.000mm | Undefined | Undefined | 0° 0' 0.000" |  | 1150.000mm | 300.000mm | 300.000mm | 0.000in | 0.000in | Junction Structure | Undefined | Storm Manholes | SMH 0.75X1.2 | Box | 0 | 0
MH-1351 | SMH 0.75X1.2 | Storm Manhole | 442448.2397 | 1829831.1421 | 23.237 | C-1129, C-1126 | ZONE 5A FRL R1 | 23.237 | Yes | 0 | <None> |  |  | Basic | No | 750.000mm | 1200.000mm | 2982.805mm | 0.000in | 2.6828 | Elevation | 0 | 20.554 | 300.000mm | 200.000mm |  |  | Undefined | 0.000in | 200.000mm | 1600.000mm | Undefined | Undefined | 0° 0' 0.000" |  | 1150.000mm | 300.000mm | 300.000mm | 0.000in | 0.000in | Junction Structure | Undefined | Storm Manholes | SMH 0.75X1.2 | Box | 0 | 0
MH-1352 | SMH 0.75X1.2 | Storm Manhole | 442443.5867 | 1829812.4909 | 23.234 | C-1270, C-1269 | ZONE 5A FRL R1 | 23.234 | Yes | 0 | <None> |  |  | Basic | No | 750.000mm | 1200.000mm | 3541.363mm | 0.000in | 3.2414 | Elevation | 0 | 19.993 | 300.000mm | 200.000mm |  |  | Undefined | 0.000in | 200.000mm | 1600.000mm | Undefined | Undefined | 0° 0' 0.000" |  | 1150.000mm | 300.000mm | 300.000mm | 0.000in | 0.000in | Junction Structure | Undefined | Storm Manholes | SMH 0.75X1.2 | Box | 0 | 0
MH-1353 | SMH 0.75X1.2 | Storm Manhole | 442479.3749 | 1829831.1421 | 23.247 | C-1134, C-1130 | ZONE 5A FRL R1 | 23.247 | Yes | 0 | <None> |  |  | Basic | No | 750.000mm | 1200.000mm | 3023.988mm | 0.000in | 2.724 | Elevation | 0 | 20.523 | 300.000mm | 200.000mm |  |  | Undefined | 0.000in | 200.000mm | 1600.000mm | Undefined | Undefined | 0° 0' 0.000" |  | 1150.000mm | 300.000mm | 300.000mm | 0.000in | 0.000in | Junction Structure | Undefined | Storm Manholes | SMH 0.75X1.2 | Box | 0 | 0
MH-1354 | <None> | Storm Manhole | 442380.7594 | 1829624.442 | 23.359 | C-1056, C-471 | ZONE 5A FRL R1 | 23.359 | Yes | 0 | <None> |  |  | Basic | No | 750.000mm | 1200.000mm | 2074.089mm | 0.000in | 1.7741 | Elevation | 0 | 21.585 | 300.000mm | 200.000mm |  |  | Undefined | 0.000in | 200.000mm | 1600.000mm | Undefined | Undefined | 0° 0' 0.000" |  | 1150.000mm | 300.000mm | 300.000mm | 0.000in | 0.000in | Junction Structure | Undefined | Storm Manholes | SMH 0.75X1.2 | Box | 0 | 0
MH-1355 | SMH 0.75X1.2 | Storm Manhole | 442483.5249 | 1829812.4897 | 23.238 | C-1268, C-1279 | ZONE 5A FRL R1 | 23.238 | Yes | 0 | <None> |  |  | Basic | No | 750.000mm | 1200.000mm | 3585.259mm | 0.000in | 3.2853 | Elevation | 0 | 19.953 | 300.000mm | 200.000mm |  |  | Undefined | 0.000in | 200.000mm | 1600.000mm | Undefined | Undefined | 0° 0' 0.000" |  | 1150.000mm | 300.000mm | 300.000mm | 0.000in | 0.000in | Junction Structure | Undefined | Storm Manholes | SMH 0.75X1.2 | Box | 0 | 0
MH-1356 | SMH 1.2X0.75 | Storm Manhole | 442298.9 | 1829955.1058 | 23.218 | C-1016, C-1001 | ZONE 5A FRL R1 | 23.218 | Yes | 0 | <None> |  |  | Basic | No | 1200.000mm | 750.000mm | 2404.738mm | 0.000in | 2.1047 | Elevation | 0 | 21.113 | 300.000mm | 200.000mm |  |  | Undefined | 0.000in | 200.000mm | 1150.000mm | Undefined | Undefined | 0° 0' 0.000" |  | 1600.000mm | 300.000mm | 300.000mm | 0.000in | 0.000in | Junction Structure | Undefined | Storm Manholes | SMH 1.2X0.75 | Box | 0 | 0
MH-1357 | SMH 1.2X0.75 | Storm Manhole | 442298.9 | 1829935.1171 | 23.214 | C-1024, C-1016 | ZONE 5A FRL R1 | 23.214 | Yes | 0 | <None> |  |  | Basic | No | 1200.000mm | 750.000mm | 2420.840mm | 0.000in | 2.1208 | Elevation | 0 | 21.093 | 300.000mm | 200.000mm |  |  | Undefined | 0.000in | 200.000mm | 1150.000mm | Undefined | Undefined | 0° 0' 0.000" |  | 1600.000mm | 300.000mm | 300.000mm | 0.000in | 0.000in | Junction Structure | Undefined | Storm Manholes | SMH 1.2X0.75 | Box | 0 | 0
MH-1358 | SMH 1.2X0.6 | Storm Manhole | 442223.2249 | 1829540.252 | 23.211 | C-568, C-246 | ZONE 5A FRL R1 | 23.211 | Yes | 0 | <None> |  |  | Basic | No | 1200.000mm | 600.000mm | 1842.566mm | 0.000in | 1.5426 | Elevation | 0 | 21.668 | 300.000mm | 200.000mm |  |  | Undefined | 0.000in | 200.000mm | 1000.000mm | Undefined | Undefined | 0° 0' 0.000" |  | 1600.000mm | 300.000mm | 300.000mm | 0.000in | 0.000in | Junction Structure | Undefined | Storm Manholes | SMH 1.2X0.6 | Box | 0 | 0
MH-1359 | SMH 1.2X0.6 | Storm Manhole | 442232.6249 | 1829540.252 | 23.211 | C-139, C-119 | ZONE 5A FRL R1 | 23.211 | Yes | 0 | <None> |  |  | Basic | No | 1200.000mm | 600.000mm | 1842.566mm | 0.000in | 1.5426 | Elevation | 0 | 21.668 | 300.000mm | 200.000mm |  |  | Undefined | 0.000in | 200.000mm | 1000.000mm | Undefined | Undefined | 0° 0' 0.000" |  | 1600.000mm | 300.000mm | 300.000mm | 0.000in | 0.000in | Junction Structure | Undefined | Storm Manholes | SMH 1.2X0.6 | Box | 0 | 0
MH-1360 | SMH 0.75X1.2 | Storm Manhole | 442468.2749 | 1829831.1421 | 23.222 | C-1129, C-1130, C-821 | ZONE 5A FRL R1 | 23.222 | Yes | 0 | <None> |  |  | Basic | No | 750.000mm | 1200.000mm | 2987.431mm | 0.000in | 2.6874 | Elevation | 0 | 20.535 | 300.000mm | 200.000mm |  |  | Undefined | 0.000in | 200.000mm | 1600.000mm | Undefined | Undefined | 0° 0' 0.000" |  | 1150.000mm | 300.000mm | 300.000mm | 0.000in | 0.000in | Junction Structure | Undefined | Storm Manholes | SMH 0.75X1.2 | Box | 0 | 0
MH-1361 | SMH 1.2X0.75 | Storm Manhole | 442555.1498 | 1830259.692 | 23.224 | C-1070, C-1180, C-988 | ZONE 5A FRL R1 | 23.224 | Yes | 0 | <None> |  |  | Basic | No | 1200.000mm | 750.000mm | 2751.733mm | 0.000in | 2.4517 | Elevation | 0 | 20.772 | 300.000mm | 200.000mm |  |  | Undefined | 0.000in | 200.000mm | 1150.000mm | Undefined | Undefined | 0° 0' 0.000" |  | 1600.000mm | 300.000mm | 300.000mm | 0.000in | 0.000in | Junction Structure | Undefined | Storm Manholes | SMH 1.2X0.75 | Box | 0 | 0
MH-1362 | SMH 1.2X0.75 | Storm Manhole | 442317.5499 | 1830058.2435 | 23.196 | C-1266, C-1262 | ZONE 5A FRL R1 | 23.196 | Yes | 0 | <None> |  |  | Basic | No | 1200.000mm | 750.000mm | 1942.351mm | 0.000in | 1.6424 | Elevation | 0 | 21.554 | 300.000mm | 200.000mm |  |  | Undefined | 0.000in | 200.000mm | 1150.000mm | Undefined | Undefined | 0° 0' 0.000" |  | 1600.000mm | 300.000mm | 300.000mm | 0.000in | 0.000in | Junction Structure | Undefined | Storm Manholes | SMH 1.2X0.75 | Box | 0 | 0
MH-1363 | SMH 0.75X1.2 | Storm Manhole | 442782.3897 | 1829831.1421 | 23.195 | C-1344, C-1343 | ZONE 5A FRL R1 | 23.195 | Yes | 0 | <None> |  |  | Basic | No | 750.000mm | 1200.000mm | 3447.405mm | 0.000in | 3.1474 | Elevation | 0 | 20.048 | 300.000mm | 200.000mm |  |  | Undefined | 0.000in | 200.000mm | 1600.000mm | Undefined | Undefined | 0° 0' 0.000" |  | 1150.000mm | 300.000mm | 300.000mm | 0.000in | 0.000in | Junction Structure | Undefined | Storm Manholes | SMH 0.75X1.2 | Box | 0 | 0
MH-1364 | SMH 1.2X0.6 | Storm Manhole | 442223.2249 | 1829560.852 | 23.193 | C-385, C-246 | ZONE 5A FRL R1 | 23.193 | Yes | 0 | <None> |  |  | Basic | No | 1200.000mm | 600.000mm | 1848.840mm | 0.000in | 1.5488 | Elevation | 0 | 21.644 | 300.000mm | 200.000mm |  |  | Undefined | 0.000in | 200.000mm | 1000.000mm | Undefined | Undefined | 0° 0' 0.000" |  | 1600.000mm | 300.000mm | 300.000mm | 0.000in | 0.000in | Junction Structure | Undefined | Storm Manholes | SMH 1.2X0.6 | Box | 0 | 0
MH-1365 | SMH 1.2X0.6 | Storm Manhole | 442232.6249 | 1829560.852 | 23.193 | C-128, C-119 | ZONE 5A FRL R1 | 23.193 | Yes | 0 | <None> |  |  | Basic | No | 1200.000mm | 600.000mm | 1845.839mm | 0.000in | 1.5458 | Elevation | 0 | 21.647 | 300.000mm | 200.000mm |  |  | Undefined | 0.000in | 200.000mm | 1000.000mm | Undefined | Undefined | 0° 0' 0.000" |  | 1600.000mm | 300.000mm | 300.000mm | 0.000in | 0.000in | Junction Structure | Undefined | Storm Manholes | SMH 1.2X0.6 | Box | 0 | 0
MH-1366 | SMH 1.2X0.75 | Storm Manhole | 442298.9 | 1830055.4383 | 23.189 | C-1301, C-1290 | ZONE 5A FRL R1 | 23.189 | Yes | 0 | <None> |  |  | Basic | No | 1200.000mm | 750.000mm | 2091.511mm | 0.000in | 1.7915 | Elevation | 0 | 21.397 | 300.000mm | 200.000mm |  |  | Undefined | 0.000in | 200.000mm | 1150.000mm | Undefined | Undefined | 0° 0' 0.000" |  | 1600.000mm | 300.000mm | 300.000mm | 0.000in | 0.000in | Junction Structure | Undefined | Storm Manholes | SMH 1.2X0.75 | Box | 0 | 0
MH-1367 | SMH 1.2X0.75 | Storm Manhole | 442555.1498 | 1830248.842 | 23.201 | C-988, C-1041 | ZONE 5A FRL R1 | 23.201 | Yes | 0 | <None> |  |  | Basic | No | 1200.000mm | 750.000mm | 2740.329mm | 0.000in | 2.4403 | Elevation | 0 | 20.761 | 300.000mm | 200.000mm |  |  | Undefined | 0.000in | 200.000mm | 1150.000mm | Undefined | Undefined | 0° 0' 0.000" |  | 1600.000mm | 300.000mm | 300.000mm | 0.000in | 0.000in | Junction Structure | Undefined | Storm Manholes | SMH 1.2X0.75 | Box | 0 | 0
MH-1368 | SMH 0.75X1.2 | Storm Manhole | 442200.1761 | 1829919.1423 | 23.197 | C-881, C-777 | ZONE 5A FRL R1 | 23.197 | Yes | 0 | <None> |  |  | Basic | No | 750.000mm | 1200.000mm | 2398.700mm | 0.000in | 2.0987 | Elevation | 0 | 21.098 | 300.000mm | 200.000mm |  |  | Undefined | 0.000in | 200.000mm | 1600.000mm | Undefined | Undefined | 0° 0' 0.000" |  | 1150.000mm | 300.000mm | 300.000mm | 0.000in | 0.000in | Junction Structure | Undefined | Storm Manholes | SMH 0.75X1.2 | Box | 0 | 0
MH-1369 | SMH 0.75X1.2 | Storm Manhole | 442190.7748 | 1829919.1423 | 23.191 | C-1326, C-1038, C-777 | ZONE 5A FRL R1 | 23.191 | Yes | 0 | <None> |  |  | Basic | No | 750.000mm | 1200.000mm | 2703.185mm | 0.000in | 2.4032 | Elevation | 0 | 20.788 | 300.000mm | 200.000mm |  |  | Undefined | 0.000in | 200.000mm | 1600.000mm | Undefined | Undefined | 0° 0' 0.000" |  | 1150.000mm | 300.000mm | 300.000mm | 0.000in | 0.000in | Junction Structure | Undefined | Storm Manholes | SMH 0.75X1.2 | Box | 0 | 0
MH-1370 | SMH 0.75X1.2 | Storm Manhole | 442790.4729 | 1829812.4897 | 23.167 | C-1355, C-1353 | ZONE 5A FRL R1 | 23.167 | Yes | 0 | <None> |  |  | Basic | No | 750.000mm | 1200.000mm | 3821.168mm | 0.000in | 3.5212 | Elevation | 0 | 19.646 | 300.000mm | 200.000mm |  |  | Undefined | 0.000in | 200.000mm | 1600.000mm | Undefined | Undefined | 0° 0' 0.000" |  | 1150.000mm | 300.000mm | 300.000mm | 0.000in | 0.000in | Junction Structure | Undefined | Storm Manholes | SMH 0.75X1.2 | Box | 0 | 0
MH-1371 | SMH 1.2X0.75 | Storm Manhole | 442317.5499 | 1830037.3435 | 23.14 | C-886, C-1262 | ZONE 5A FRL R1 | 23.14 | Yes | 0 | <None> |  |  | Basic | No | 1200.000mm | 750.000mm | 2092.342mm | 0.000in | 1.7923 | Elevation | 0 | 21.348 | 300.000mm | 200.000mm |  |  | Undefined | 0.000in | 200.000mm | 1150.000mm | Undefined | Undefined | 0° 0' 0.000" |  | 1600.000mm | 300.000mm | 300.000mm | 0.000in | 0.000in | Junction Structure | Undefined | Storm Manholes | SMH 1.2X0.75 | Box | 0 | 0
MH-1372 | SMH 1.2X0.75 | Storm Manhole | 442298.9 | 1829995.1058 | 23.137 | C-985, C-971 | ZONE 5A FRL R1 | 23.137 | Yes | 0 | <None> |  |  | Basic | No | 1200.000mm | 750.000mm | 2283.556mm | 0.000in | 1.9836 | Elevation | 0 | 21.153 | 300.000mm | 200.000mm |  |  | Undefined | 0.000in | 200.000mm | 1150.000mm | Undefined | Undefined | 0° 0' 0.000" |  | 1600.000mm | 300.000mm | 300.000mm | 0.000in | 0.000in | Junction Structure | Undefined | Storm Manholes | SMH 1.2X0.75 | Box | 0 | 0
MH-1373 | SMH 1.2X0.75 | Storm Manhole | 442298.9 | 1830034.6383 | 23.135 | C-946, C-1290 | ZONE 5A FRL R1 | 23.135 | Yes | 0 | <None> |  |  | Basic | No | 1200.000mm | 750.000mm | 2091.920mm | 0.000in | 1.7919 | Elevation | 0 | 21.343 | 300.000mm | 200.000mm |  |  | Undefined | 0.000in | 200.000mm | 1150.000mm | Undefined | Undefined | 0° 0' 0.000" |  | 1600.000mm | 300.000mm | 300.000mm | 0.000in | 0.000in | Junction Structure | Undefined | Storm Manholes | SMH 1.2X0.75 | Box | 0 | 0
MH-1374 | SMH 1.2X0.75 | Storm Manhole | 442298.9 | 1829975.1058 | 23.133 | C-1001, C-985 | ZONE 5A FRL R1 | 23.133 | Yes | 0 | <None> |  |  | Basic | No | 1200.000mm | 750.000mm | 2299.626mm | 0.000in | 1.9996 | Elevation | 0 | 21.133 | 300.000mm | 200.000mm |  |  | Undefined | 0.000in | 200.000mm | 1150.000mm | Undefined | Undefined | 0° 0' 0.000" |  | 1600.000mm | 300.000mm | 300.000mm | 0.000in | 0.000in | Junction Structure | Undefined | Storm Manholes | SMH 1.2X0.75 | Box | 0 | 0
MH-1375 | SMH 0.75X1.2 | Storm Manhole | 442800.9333 | 1829812.4897 | 23.131 | C-1353, C-1351 | ZONE 5A FRL R1 | 23.131 | Yes | 0 | <None> |  |  | Basic | No | 750.000mm | 1200.000mm | 3794.557mm | 0.000in | 3.4946 | Elevation | 0 | 19.636 | 300.000mm | 200.000mm |  |  | Undefined | 0.000in | 200.000mm | 1600.000mm | Undefined | Undefined | 0° 0' 0.000" |  | 1150.000mm | 300.000mm | 300.000mm | 0.000in | 0.000in | Junction Structure | Undefined | Storm Manholes | SMH 0.75X1.2 | Box | 0 | 0
MH-1376 | SMH 0.75X1.2 | Storm Manhole | 442801.4988 | 1829831.1421 | 23.129 | C-1341, C-1343 | ZONE 5A FRL R1 | 23.129 | Yes | 0 | <None> |  |  | Basic | No | 750.000mm | 1200.000mm | 3599.523mm | 0.000in | 3.2995 | Elevation | 0 | 19.829 | 300.000mm | 200.000mm |  |  | Undefined | 0.000in | 200.000mm | 1600.000mm | Undefined | Undefined | 0° 0' 0.000" |  | 1150.000mm | 300.000mm | 300.000mm | 0.000in | 0.000in | Junction Structure | Undefined | Storm Manholes | SMH 0.75X1.2 | Box | 0 | 0
MH-1377 | SMH 1.2X0.75 | Storm Manhole | 442317.6156 | 1830016.1823 | 23.118 | C-869, C-886 | ZONE 5A FRL R1 | 23.118 | Yes | 0 | <None> |  |  | Basic | No | 1200.000mm | 750.000mm | 2093.259mm | 0.000in | 1.7933 | Elevation | 0 | 21.325 | 300.000mm | 200.000mm |  |  | Undefined | 0.000in | 200.000mm | 1150.000mm | Undefined | Undefined | 45° 0' 0.764" |  | 1600.000mm | 300.000mm | 300.000mm | 0.000in | 0.000in | Junction Structure | Undefined | Storm Manholes | SMH 1.2X0.75 | Box | 0 | 0
MH-1378 | SMH 1.2X0.75 | Storm Manhole | 442298.9 | 1830015.1058 | 23.117 | C-971, C-946 | ZONE 5A FRL R1 | 23.117 | Yes | 0 | <None> |  |  | Basic | No | 1200.000mm | 750.000mm | 2243.873mm | 0.000in | 1.9439 | Elevation | 0 | 21.173 | 300.000mm | 200.000mm |  |  | Undefined | 0.000in | 200.000mm | 1150.000mm | Undefined | Undefined | 0° 0' 0.000" |  | 1600.000mm | 300.000mm | 300.000mm | 0.000in | 0.000in | Junction Structure | Undefined | Storm Manholes | SMH 1.2X0.75 | Box | 0 | 0
MH-1379 | SMH 0.75X1.2 | Storm Manhole | 442243.4813 | 1829919.1423 | 23.106 | C-966, C-858 | ZONE 5A FRL R1 | 23.106 | Yes | 0 | <None> |  |  | Basic | No | 750.000mm | 1200.000mm | 1962.443mm | 0.000in | 1.6624 | Elevation | 0 | 21.444 | 300.000mm | 200.000mm |  |  | Undefined | 0.000in | 200.000mm | 1600.000mm | Undefined | Undefined | 0° 0' 0.000" |  | 1150.000mm | 300.000mm | 300.000mm | 0.000in | 0.000in | Junction Structure | Undefined | Storm Manholes | SMH 0.75X1.2 | Box | 0 | 0
MH-1380 | SMH 0.75X1.2 | Storm Manhole | 442234.075 | 1829919.1423 | 23.088 | C-1284, C-858, C-876 | ZONE 5A FRL R1 | 23.088 | Yes | 0 | <None> |  |  | Basic | No | 750.000mm | 1200.000mm | 2107.217mm | 0.000in | 1.8072 | Elevation | 0 | 21.281 | 300.000mm | 200.000mm |  |  | Undefined | 0.000in | 200.000mm | 1600.000mm | Undefined | Undefined | 0° 0' 0.000" |  | 1150.000mm | 300.000mm | 300.000mm | 0.000in | 0.000in | Junction Structure | Undefined | Storm Manholes | SMH 0.75X1.2 | Box | 0 | 0
MH-2234 | SMH 0.75X1.2 | Storm Manhole | 442301.7696 | 1829314.1744 | 23.799 | C-1300 | ZONE 5A FRL R1 | 23.799 | Yes | 0 | <None> |  |  | Basic | No | 750.000mm | 1200.000mm | 3249.792mm | 0.000in | 2.9498 | Elevation | 0.385 | 20.849 | 300.000mm | 200.000mm |  |  | Undefined | 0.000in | 200.000mm | 1600.000mm | Undefined | Undefined | 98° 55' 22.530" |  | 1150.000mm | 300.000mm | 300.000mm | 0.000in | 0.000in | Junction Structure | Undefined | Storm Manholes | SMH 0.75X1.2 | Box | 0 | 0
MH-2236 | SMH 1.2X0.75 | Storm Manhole | 442314.6295 | 1829314.0322 | 23.96 | C-941 | ZONE 5A FRL R1 | 23.801 | Yes | 0.159 | <None> |  |  | Basic | No | 1200.000mm | 750.000mm | 3446.733mm | 0.000in | 3.1467 | Elevation | 0.704 | 20.813 | 300.000mm | 200.000mm |  |  | Undefined | 0.000in | 200.000mm | 1150.000mm | Undefined | Undefined | 0° 0' 0.000" |  | 1600.000mm | 300.000mm | 300.000mm | 0.000in | 0.000in | Junction Structure | Undefined | Storm Manholes | SMH 1.2X0.75 | Box | 0 | 0
MH-2239 | SMH 1.2X0.75 | Storm Manhole | 442391.2464 | 1829313.7375 | 22.402 | C-1350 | ZONE 5A FRL R1 | 0 | Yes | 0 | <None> |  |  | Basic | No | 1200.000mm | 750.000mm | 1975.000mm | 0.000in | 1.675 | Elevation | 0.109 | 20.618 | 300.000mm | 200.000mm |  |  | Undefined | 0.000in | 200.000mm | 1150.000mm | Undefined | Undefined | 349° 48' 18.126" |  | 1600.000mm | 300.000mm | 300.000mm | 0.000in | 0.000in | Junction Structure | Undefined | Storm Manholes | SMH 1.2X0.75 | Box | 0 | 0
MH-7887 | SMH 1.2X0.75 | Storm Manhole | 442816.7051 | 1829815.5122 | 22.922 | C-1351 | ZONE 5A FRL R1 | 22.922 | Yes | 0 | <None> |  |  | Basic | No | 1200.000mm | 750.000mm | 3819.697mm | 0.000in | 3.5197 | Elevation | 0.219 | 19.402 | 300.000mm | 200.000mm |  |  | Undefined | 0.000in | 200.000mm | 1150.000mm | Undefined | Undefined | 274° 7' 53.509" |  | 1600.000mm | 300.000mm | 300.000mm | 0.000in | 0.000in | Junction Structure | Undefined | Storm Manholes | SMH 1.2X0.75 | Box | 0 | 0
MH-7922 | SMH 0.75X1.2 | Storm Manhole | 442816.7566 | 1829828.5749 | 22.91 | C-1341 | ZONE 5A FRL R1 | 22.91 | Yes | 0 | <None> |  |  | Basic | No | 750.000mm | 1200.000mm | 3816.203mm | 0.000in | 3.5162 | Elevation | 0.421 | 19.394 | 300.000mm | 200.000mm |  |  | Undefined | 0.000in | 200.000mm | 1600.000mm | Undefined | Undefined | 170° 26' 47.505" |  | 1150.000mm | 300.000mm | 300.000mm | 0.000in | 0.000in | Junction Structure | Undefined | Storm Manholes | SMH 0.75X1.2 | Box | 0 | 0
MH-7934 | SMH 1.2X0.75 | Storm Manhole | 442816.8634 | 1829972.1474 | 23.237 | C-848 | ZONE 5A FRL R1 | 23.237 | Yes | 0 | <None> |  |  | Basic | No | 1200.000mm | 750.000mm | 4239.802mm | 0.000in | 3.9398 | Elevation | 1.022 | 19.297 | 300.000mm | 200.000mm |  |  | Undefined | 0.000in | 200.000mm | 1150.000mm | Undefined | Undefined | 273° 12' 57.983" |  | 1600.000mm | 300.000mm | 300.000mm | 0.000in | 0.000in | Junction Structure | Undefined | Storm Manholes | SMH 1.2X0.75 | Box | 0 | 0
MH-7980 | SMH 0.75X1.2 | Storm Manhole | 442816.7577 | 1829985.1854 | 23.209 | C-1365 | ZONE 5A FRL R1 | 23.207 | Yes | 0 | <None> |  |  | Basic | No | 750.000mm | 1200.000mm | 4051.726mm | 0.000in | 3.7517 | Elevation | 0 | 18.989 | 300.000mm | 200.000mm |  |  | Undefined | 0.000in | 200.000mm | 1600.000mm | Undefined | Undefined | 172° 10' 50.793" |  | 1150.000mm | 300.000mm | 300.000mm | 0.000in | 0.000in | Junction Structure | Undefined | Storm Manholes | SMH 0.75X1.2 | Box | 1 | 0
MH-8280 | SMH 1.2X0.75 | Storm Manhole | 441999.2056 | 1829768.1838 | 23.837 | C-1379 | ZONE 5A FRL R1 | 23.837 | Yes | 0 | <None> |  |  | Basic | No | 1200.000mm | 750.000mm | 3136.550mm | 0.000in | 2.8366 | Elevation | 0.019 | 21 | 300.000mm | 200.000mm |  |  | Undefined | 0.000in | 200.000mm | 1150.000mm | Undefined | Undefined | 89° 59' 60.000" |  | 1600.000mm | 300.000mm | 300.000mm | 0.000in | 0.000in | Junction Structure | Undefined | Storm Manholes | SMH 1.2X0.75 | Box | 0 | 0
MH-8336 | SMH 0.75X1.2 | Storm Manhole | 441999.2908 | 1829828.3022 | 23.52 | C-905 | ZONE 5A FRL R1 | 23.524 | Yes | 0 | <None> |  |  | Basic | No | 750.000mm | 1200.000mm | 2668.797mm | 0.000in | 2.3688 | Elevation | 0 | 20.31 | 300.000mm | 200.000mm |  |  | Undefined | 0.000in | 200.000mm | 1600.000mm | Undefined | Undefined | 8° 45' 53.690" |  | 1150.000mm | 300.000mm | 300.000mm | 0.000in | 0.000in | Junction Structure | Undefined | Storm Manholes | SMH 0.75X1.2 | Box | 1 | 0
MH-8343 | SMH 1.2X0.75 | Storm Manhole | 441999.2529 | 1829911.0349 | 23.549 | C-917 | ZONE 5A FRL R1 | 23.549 | Yes | 0 | <None> |  |  | Basic | No | 1200.000mm | 750.000mm | 2754.513mm | 0.000in | 2.4545 | Depth | 0 | 21.094 | 300.000mm | 200.000mm |  |  | Undefined | 0.000in | 200.000mm | 1150.000mm | Undefined | Undefined | 89° 59' 60.000" |  | 1600.000mm | 300.000mm | 300.000mm | 0.000in | 0.000in | Junction Structure | Undefined | Storm Manholes | SMH 1.2X0.75 | Box | 0 | 0
MH-8361 | SMH 0.75X1.2 | Storm Manhole | 441999.2799 | 1829916.4257 | 23.551 | C-1314 | ZONE 5A FRL R1 | 23.552 | Yes | 0 | <None> |  |  | Basic | No | 750.000mm | 1200.000mm | 3403.942mm | 0.000in | 3.1039 | Elevation | 0 | 20.101 | 300.000mm | 200.000mm |  |  | Undefined | 0.000in | 200.000mm | 1600.000mm | Undefined | Undefined | 16° 36' 36.273" |  | 1150.000mm | 300.000mm | 300.000mm | 0.000in | 0.000in | Junction Structure | Undefined | Storm Manholes | SMH 0.75X1.2 | Box | 1 | 0
MH-8369 | SMH 1.2X0.75 | Storm Manhole | 441999.244 | 1830108.477 | 23.742 | C-618 | ZONE 5A FRL R1 | 23.742 | Yes | 0 | <None> |  |  | Basic | No | 1200.000mm | 750.000mm | 4068.988mm | 0.000in | 3.769 | Elevation | 1.531 | 19.973 | 300.000mm | 200.000mm |  |  | Undefined | 0.000in | 200.000mm | 1150.000mm | Undefined | Undefined | 90° 0' 0.000" |  | 1600.000mm | 300.000mm | 300.000mm | 0.000in | 0.000in | Junction Structure | Undefined | Storm Manholes | SMH 1.2X0.75 | Box | 0 | 0
MH-8386 | SMH 1.2X0.75 | Storm Manhole | 441999.3764 | 1829815.2202 | 23.521 | C-1191 | ZONE 5A FRL R1 | 23.521 | Yes | 0 | <None> |  |  | Basic | No | 1200.000mm | 750.000mm | 3502.880mm | 0.000in | 3.2029 | Elevation | 0.104 | 20.318 | 300.000mm | 200.000mm |  |  | Undefined | 0.000in | 200.000mm | 1150.000mm | Undefined | Undefined | 90° 0' 0.000" |  | 1600.000mm | 300.000mm | 300.000mm | 0.000in | 0.000in | Junction Structure | Undefined | Storm Manholes | SMH 1.2X0.75 | Box | 0 | 0
MH-8389 | SMH 0.75X1.2 | Storm Manhole | 441999.1843 | 1830114.6439 | 23.615 | C-1329 | ZONE 5A FRL R1 | 23.611 | Yes | 0 | <None> |  |  | Basic | No | 750.000mm | 1200.000mm | 2697.172mm | 0.000in | 2.3972 | Elevation | 0 | 19.969 | 300.000mm | 200.000mm |  |  | Undefined | 0.000in | 200.000mm | 1600.000mm | Undefined | Undefined | 17° 21' 57.193" |  | 1150.000mm | 300.000mm | 300.000mm | 0.000in | 0.000in | Junction Structure | Undefined | Storm Manholes | SMH 0.75X1.2 | Box | 1 | 0
MH-16965 | SMH 0.6X1.2 | Storm Manhole | 442286.6976 | 1829765.8297 | 23.403 | C-3407, C-900 | ZONE 5A FRL R1 | 23.403 | Yes | 0 | <None> |  |  | Basic | No | 600.000mm | 1200.000mm | 2064.816mm | 0.000in | 1.7648 | Depth | 0 | 21.638 | 300.000mm | 200.000mm |  |  | Undefined | 0.000in | 200.000mm | 1600.000mm | Undefined | Undefined | 0° 3' 7.009" |  | 1000.000mm | 300.000mm | 300.000mm | 0.000in | 0.000in | Junction Structure | Undefined | Storm Manholes | SMH 0.6X1.2 | Box | 0 | 0

## Storm Drains
Pipe Name | Description | Pipe Style | Start Invert | End Invert | Slope | Start Structure | End Structure | Start Easting | Start Northing | End Easting | End Northing | Rule Set Style | Override Rule Set | Inner Width | Inner Height | Wall Thickness | Reference Alignment | Start Station | End Station | Start Offset | End Offset | Reference Surface | Minimum Cover | Maximum Cover | Start Cover | End Cover | 2D Length (Center to Center) | 3D Length (Center to Center) | 2D Length (To Inside Edge) | 3D Length (To Inside Edge) | Start Direction | End Direction | Flow Direction | Pipe Flow Direction Method | Path Type | Path Radius | Hydraulic Grade Line Up | Hydraulic Grade Line Down | Energy Grade Line Up | Energy Grade Line Down | Flow Rate | Junction Loss | Return Period | Part Type | Part Description | Part Size Name | Shape | Rule Violations | Property Sets
C-1 | 450 x 450 mm Concret [...] | STORM | 21.751 | 21.74 | 0.1% | MH-1248 | MH-1213 | 442383.3749 | 1829635.5611 | 442383.3749 | 1829646.4691 | Basic | No | 450.000mm | 450.000mm | 125.000mm | <None> |  |  | 0 | 0 | ZONE 5A FRL R1 | 1.072 | 1.1092 | 1.072 | 1.1072 | 10.908 | 10.908 | 9.7087 | 9.7087 | 0° 0' 0.000" | 0° 0' 0.000" | Start to End | Start to End | Straight |  | 0 | 0 | 0 | 0 | 0 | 0 | 2 | Pipe | STORM | 450 x 450 mm Concrete box | Rectangular | 2 | 0
C-3 | 450 x 450 mm Concret [...] | STORM | 22.41 | 22.396 | 0.1% | MH-178 | MH-139 | 442084.2747 | 1830100.4326 | 442084.2747 | 1830086.4524 | Basic | No | 450.000mm | 450.000mm | 125.000mm | <None> |  |  | 0 | 0 | ZONE 5A FRL R1 | 1.0705 | 1.1232 | 1.0705 | 1.1232 | 13.9802 | 13.9802 | 12.7809 | 12.7809 | 180° 0' 0.000" | 180° 0' 0.000" | Start to End | Start to End | Straight |  | 0 | 0 | 0 | 0 | 0 | 0 | 2 | Pipe | STORM | 450 x 450 mm Concrete box | Rectangular | 2 | 0
C-4 | 450 x 450 mm Concret [...] | STORM | 22.195 | 22.182 | 0.11% | MH-653 | MH-578 | 442223.0749 | 1829639.2399 | 442223.0749 | 1829651.4552 | Basic | No | 450.000mm | 450.000mm | 125.000mm | <None> |  |  | 0 | 0 | ZONE 5A FRL R1 | 0.9711 | 1.0195 | 0.9711 | 1.0195 | 12.2152 | 12.2152 | 11.016 | 11.016 | 0° 0' 0.000" | 0° 0' 0.000" | Start to End | Start to End | Straight |  | 0 | 0 | 0 | 0 | 0 | 0 | 2 | Pipe | STORM | 450 x 450 mm Concrete box | Rectangular | 2 | 0
C-5 | 450 x 450 mm Concret [...] | STORM | 22.195 | 22.183 | 0.1% | MH-648 | MH-577 | 442232.7749 | 1829639.2399 | 442232.7749 | 1829651.4669 | Basic | No | 450.000mm | 450.000mm | 125.000mm | <None> |  |  | 0 | 0 | ZONE 5A FRL R1 | 0.9715 | 1.0185 | 0.9715 | 1.0185 | 12.227 | 12.227 | 11.0277 | 11.0277 | 0° 0' 0.000" | 0° 0' 0.000" | Start to End | Start to End | Straight |  | 0 | 0 | 0 | 0 | 0 | 0 | 2 | Pipe | STORM | 450 x 450 mm Concrete box | Rectangular | 2 | 0
C-6 | 450 x 450 mm Concret [...] | STORM | 21.614 | 21.594 | 0.1% | MH-1340 | MH-1151 | 442385.4214 | 1829651.217 | 442405.4214 | 1829651.217 | Basic | No | 450.000mm | 450.000mm | 125.000mm | <None> |  |  | 0 | 0 | ZONE 5A FRL R1 | 1.0744 | 1.3058 | 1.0795 | 1.3058 | 20 | 20 | 18.8007 | 18.8007 | 90° 0' 0.000" | 90° 0' 0.000" | Start to End | Start to End | Straight |  | 0 | 0 | 0 | 0 | 0 | 0 | 2 | Pipe | STORM | 450 x 450 mm Concrete box | Rectangular | 2 | 0
C-7 | 450 x 450 mm Concret [...] | STORM | 22.409 | 22.395 | 0.11% | MH-181 | MH-140 | 442073.1747 | 1830099.8087 | 442073.1747 | 1830086.4821 | Basic | No | 450.000mm | 450.000mm | 125.000mm | <None> |  |  | 0 | 0 | ZONE 5A FRL R1 | 1.0727 | 1.1242 | 1.0727 | 1.1242 | 13.3266 | 13.3266 | 12.1274 | 12.1274 | 180° 0' 0.000" | 180° 0' 0.000" | Start to End | Start to End | Straight |  | 0 | 0 | 0 | 0 | 0 | 0 | 2 | Pipe | STORM | 450 x 450 mm Concrete box | Rectangular | 2 | 0
C-8 | 450 x 450 mm Concret [...] | STORM | 22.2 | 22.188 | 0.1% | MH-439 | MH-238 | 442468.2749 | 1829941.0458 | 442468.2749 | 1829953.3412 | Basic | No | 450.000mm | 450.000mm | 125.000mm | <None> |  |  | 0 | 0 | ZONE 5A FRL R1 | 1.0722 | 1.2292 | 1.0722 | 1.2292 | 12.2953 | 12.2953 | 11.096 | 11.096 | 0° 0' 0.000" | 0° 0' 0.000" | Start to End | Start to End | Straight |  | 0 | 0 | 0 | 0 | 0 | 0 | 2 | Pipe | STORM | 450 x 450 mm Concrete box | Rectangular | 2 | 0
C-11 | 450 x 450 mm Concret [...] | STORM | 22.095 | 22.082 | 0.1% | MH-651 | MH-536 | 442126.2838 | 1829775.3649 | 442113.4695 | 1829775.3649 | Basic | No | 450.000mm | 450.000mm | 125.000mm | <None> |  |  | 0 | 0 | ZONE 5A FRL R1 | 1.0716 | 1.1351 | 1.0716 | 1.1351 | 12.8143 | 12.8143 | 11.615 | 11.615 | 270° 0' 0.000" | 270° 0' 0.000" | Start to End | Start to End | Straight |  | 0 | 0 | 0 | 0 | 0 | 0 | 2 | Pipe | STORM | 450 x 450 mm Concrete box | Rectangular | 2 | 0
C-12 | 450 x 450 mm Concret [...] | STORM | 21.914 | 21.896 | 0.1% | MH-1028 | MH-877 | 442461.3454 | 1829619.7058 | 442461.3454 | 1829601.387 | Basic | No | 450.000mm | 450.000mm | 125.000mm | <None> |  |  | 0 | 0 | ZONE 5A FRL R1 | 1.0719 | 1.1543 | 1.0719 | 1.1543 | 18.3188 | 18.3188 | 17.1195 | 17.1195 | 180° 0' 0.000" | 180° 0' 0.000" | Start to End | Start to End | Straight |  | 0 | 0 | 0 | 0 | 0 | 0 | 2 | Pipe | STORM | 450 x 450 mm Concrete box | Rectangular | 2 | 0
C-13 | 450 x 450 mm Concret [...] | STORM | 21.712 | 21.699 | 0.1% | MH-1281 | MH-1291 | 442292.7278 | 1829919.3673 | 442279.973 | 1829919.3673 | Basic | No | 450.000mm | 450.000mm | 125.000mm | <None> |  |  | 0 | 0 | ZONE 5A FRL R1 | 1.0714 | 1.0885 | 1.0714 | 1.0785 | 12.7549 | 12.7549 | 11.5556 | 11.5556 | 270° 0' 0.000" | 270° 0' 0.000" | Start to End | Start to End | Straight |  | 0 | 0 | 0 | 0 | 0 | 0 | 2 | Pipe | STORM | 450 x 450 mm Concrete box | Rectangular | 2 | 0
C-14 | 450 x 450 mm Concret [...] | STORM | 22.161 | 22.148 | 0.1% | MH-710 | MH-695 | 442139.8746 | 1829638.7691 | 442139.8746 | 1829651.4669 | Basic | No | 450.000mm | 450.000mm | 125.000mm | <None> |  |  | 0 | 0 | ZONE 5A FRL R1 | 0.9713 | 0.997 | 0.9713 | 0.9875 | 12.6978 | 12.6978 | 11.4985 | 11.4985 | 0° 0' 0.000" | 0° 0' 0.000" | Start to End | Start to End | Straight |  | 0 | 0 | 0 | 0 | 0 | 0 | 2 | Pipe | STORM | 450 x 450 mm Concrete box | Rectangular | 2 | 0
C-15 | 450 x 450 mm Concret [...] | STORM | 21.916 | 21.898 | 0.1% | MH-1025 | MH-875 | 442451.6454 | 1829619.485 | 442451.6454 | 1829601.1662 | Basic | No | 450.000mm | 450.000mm | 125.000mm | <None> |  |  | 0 | 0 | ZONE 5A FRL R1 | 1.0714 | 1.153 | 1.0714 | 1.153 | 18.3188 | 18.3188 | 17.1195 | 17.1195 | 180° 0' 0.000" | 180° 0' 0.000" | Start to End | Start to End | Straight |  | 0 | 0 | 0 | 0 | 0 | 0 | 2 | Pipe | STORM | 450 x 450 mm Concrete box | Rectangular | 2 | 0
C-16 | 450 x 450 mm Concret [...] | STORM | 22.124 | 22.111 | 0.1% | MH-592 | MH-397 | 442125.5715 | 1829633.9287 | 442112.0726 | 1829633.9286 | Basic | No | 450.000mm | 450.000mm | 125.000mm | <None> |  |  | 0 | 0 | ZONE 5A FRL R1 | 1.0724 | 1.1863 | 1.0724 | 1.1863 | 13.4989 | 13.4989 | 12.2996 | 12.2996 | 269° 59' 57.933" | 269° 59' 57.933" | Start to End | Start to End | Straight |  | 0 | 0 | 0 | 0 | 0 | 0 | 2 | Pipe | STORM | 450 x 450 mm Concrete box | Rectangular | 2 | 0
C-17 | 750 x 450 mm Concret [...] | STORM | 21.669 | 21.647 | 0.1% | MH-438 | MH-373 | 442060.7246 | 1829476.1824 | 442060.7246 | 1829499.052 | Basic | No | 750.000mm | 450.000mm | 125.000mm | <None> |  |  | 0 | 0 | ZONE 5A FRL R1 | 1.4239 | 1.6604 | 1.4397 | 1.6604 | 23.142 | 23.142 | 21.9429 | 21.943 | 0° 0' 0.000" | 0° 0' 0.000" | Start to End | Start to End | Straight |  | 0 | 0 | 0 | 0 | 0 | 0 | 2 | Pipe | STORM | 750 x 450 mm Concrete box | Rectangular | 2 | 0
C-18 | 450 x 450 mm Concret [...] | STORM | 22.235 | 22.215 | 0.1% | MH-557 | MH-601 | 442383.6749 | 1829515.1317 | 442383.6749 | 1829495.1317 | Basic | No | 450.000mm | 450.000mm | 125.000mm | <None> |  |  | 0 | 0 | ZONE 5A FRL R1 | 0.9716 | 1.0007 | 0.9716 | 0.9747 | 20 | 20 | 18.8007 | 18.8007 | 180° 0' 0.000" | 180° 0' 0.000" | Start to End | Start to End | Straight |  | 0 | 0 | 0 | 0 | 0 | 0 | 2 | Pipe | STORM | 450 x 450 mm Concrete box | Rectangular | 2 | 0
C-19 | 450 x 450 mm Concret [...] | STORM | 21.761 | 21.742 | 0.1% | MH-1230 | MH-1050 | 442394.7749 | 1829619.808 | 442394.7749 | 1829601.0557 | Basic | No | 450.000mm | 450.000mm | 125.000mm | <None> |  |  | 0 | 0 | ZONE 5A FRL R1 | 1.0715 | 1.2315 | 1.0715 | 1.2315 | 18.7522 | 18.7522 | 17.5529 | 17.5529 | 180° 0' 0.000" | 180° 0' 0.000" | Start to End | Start to End | Straight |  | 0 | 0 | 0 | 0 | 0 | 0 | 2 | Pipe | STORM | 450 x 450 mm Concrete box | Rectangular | 2 | 0
C-20 | 450 x 450 mm Concret [...] | STORM | 22.131 | 22.115 | 0.1% | MH-575 | MH-502 | 442234.075 | 1830101.5079 | 442234.075 | 1830085.5295 | Basic | No | 450.000mm | 450.000mm | 125.000mm | <None> |  |  | 0 | 0 | ZONE 5A FRL R1 | 1.071 | 1.1246 | 1.071 | 1.1246 | 15.9784 | 15.9784 | 14.7791 | 14.7791 | 180° 0' 0.000" | 180° 0' 0.000" | Start to End | Start to End | Straight |  | 0 | 0 | 0 | 0 | 0 | 0 | 2 | Pipe | STORM | 450 x 450 mm Concrete box | Rectangular | 2 | 0
C-21 | 450 x 450 mm Concret [...] | STORM | 21.905 | 21.889 | 0.1% | MH-1044 | MH-981 | 442494.3749 | 1829650.966 | 442494.375 | 1829666.4691 | Basic | No | 450.000mm | 450.000mm | 125.000mm | <None> |  |  | 0 | 0 | ZONE 5A FRL R1 | 0.9122 | 1.1191 | 1.0748 | 1.1191 | 15.0288 | 15.0288 | 14.0528 | 14.0528 | 0° 0' 1.330" | 0° 0' 1.330" | Start to End | Start to End | Straight |  | 0 | 0 | 0 | 0 | 0 | 0 | 2 | Pipe | STORM | 450 x 450 mm Concrete box | Rectangular | 2 | 0
C-22 | 450 x 450 mm Concret [...] | STORM | 22.006 | 21.988 | 0.1% | MH-1036 | MH-746 | 442140.0501 | 1829775.3649 | 442158.0501 | 1829775.3649 | Basic | No | 450.000mm | 450.000mm | 125.000mm | <None> |  |  | 0 | 0 | ZONE 5A FRL R1 | 0.9636 | 1.1424 | 0.9783 | 1.1295 | 18.4348 | 18.4348 | 17.2355 | 17.2355 | 90° 0' 0.000" | 90° 0' 0.000" | Start to End | Start to End | Straight |  | 0 | 0 | 0 | 0 | 0 | 0 | 2 | Pipe | STORM | 450 x 450 mm Concrete box | Rectangular | 2 | 0
C-23 | 450 x 450 mm Concret [...] | STORM | 21.744 | 21.725 | 0.1% | MH-1253 | MH-1047 | 442383.6749 | 1829619.5319 | 442383.6749 | 1829600.7796 | Basic | No | 450.000mm | 450.000mm | 125.000mm | <None> |  |  | 0 | 0 | ZONE 5A FRL R1 | 1.0714 | 1.2497 | 1.0714 | 1.2497 | 18.7522 | 18.7522 | 17.5529 | 17.5529 | 180° 0' 0.000" | 180° 0' 0.000" | Start to End | Start to End | Straight |  | 0 | 0 | 0 | 0 | 0 | 0 | 2 | Pipe | STORM | 450 x 450 mm Concrete box | Rectangular | 2 | 0
C-24 | 450 x 450 mm Concret [...] | STORM | 22.105 | 22.089 | 0.1% | MH-625 | MH-499 | 442243.775 | 1830101.3437 | 442243.775 | 1830085.501 | Basic | No | 450.000mm | 450.000mm | 125.000mm | <None> |  |  | 0 | 0 | ZONE 5A FRL R1 | 1.0699 | 1.1506 | 1.0699 | 1.1506 | 15.8428 | 15.8428 | 14.6435 | 14.6435 | 180° 0' 0.000" | 180° 0' 0.000" | Start to End | Start to End | Straight |  | 0 | 0 | 0 | 0 | 0 | 0 | 2 | Pipe | STORM | 450 x 450 mm Concrete box | Rectangular | 2 | 0
C-25 | 450 x 450 mm Concret [...] | STORM | 22.167 | 22.148 | 0.1% | MH-688 | MH-394 | 442139.8746 | 1829778.5562 | 442139.8746 | 1829798.3326 | Basic | No | 450.000mm | 450.000mm | 125.000mm | <None> |  |  | 0 | 0 | ZONE 5A FRL R1 | 0.9726 | 1.1515 | 0.9726 | 1.1515 | 19.7764 | 19.7764 | 18.5771 | 18.5771 | 0° 0' 0.000" | 0° 0' 0.000" | Start to End | Start to End | Straight |  | 0 | 0 | 0 | 0 | 0 | 0 | 2 | Pipe | STORM | 450 x 450 mm Concrete box | Rectangular | 2 | 0
C-26 | 450 x 450 mm Concret [...] | STORM | 22.672 | 22.65 | 0.1% | MH-39 | MH-26 | 442133.1748 | 1830326.1017 | 442133.1748 | 1830304.2008 | Basic | No | 450.000mm | 450.000mm | 125.000mm | <None> |  |  | 0 | 0 | ZONE 5A FRL R1 | 1.0702 | 1.1232 | 1.0702 | 1.1232 | 21.9009 | 21.9009 | 20.7016 | 20.7016 | 180° 0' 0.000" | 180° 0' 0.000" | Start to End | Start to End | Straight |  | 0 | 0 | 0 | 0 | 0 | 0 | 2 | Pipe | STORM | 450 x 450 mm Concrete box | Rectangular | 2 | 0
C-27 | 450 x 450 mm Concret [...] | STORM | 21.882 | 21.862 | 0.1% | MH-1070 | MH-989 | 442500.5125 | 1829766.6671 | 442520.5125 | 1829766.6671 | Basic | No | 450.000mm | 450.000mm | 125.000mm | <None> |  |  | 0 | 0 | ZONE 5A FRL R1 | 1.0707 | 1.1394 | 1.0707 | 1.1394 | 20 | 20 | 18.8007 | 18.8007 | 90° 0' 0.000" | 90° 0' 0.000" | Start to End | Start to End | Straight |  | 0 | 0 | 0 | 0 | 0 | 0 | 2 | Pipe | STORM | 450 x 450 mm Concrete box | Rectangular | 2 | 0
C-28 | 450 x 450 mm Concret [...] | STORM | 22.353 | 22.336 | 0.1% | MH-348 | MH-244 | 442139.8746 | 1829482.0524 | 442139.8746 | 1829499.052 | Basic | No | 450.000mm | 450.000mm | 125.000mm | <None> |  |  | 0 | 0 | ZONE 5A FRL R1 | 0.9734 | 1.0775 | 0.9734 | 1.0775 | 16.9996 | 16.9996 | 15.8003 | 15.8003 | 0° 0' 0.000" | 0° 0' 0.000" | Start to End | Start to End | Straight |  | 0 | 0 | 0 | 0 | 0 | 0 | 2 | Pipe | STORM | 450 x 450 mm Concrete box | Rectangular | 2 | 0
C-29 | 450 x 450 mm Concret [...] | STORM | 22.669 | 22.647 | 0.1% | MH-44 | MH-28 | 442142.8748 | 1830326.2659 | 442142.8748 | 1830304.3582 | Basic | No | 450.000mm | 450.000mm | 125.000mm | <None> |  |  | 0 | 0 | ZONE 5A FRL R1 | 1.0727 | 1.1259 | 1.0727 | 1.1259 | 21.9077 | 21.9078 | 20.7085 | 20.7085 | 180° 0' 0.000" | 180° 0' 0.000" | Start to End | Start to End | Straight |  | 0 | 0 | 0 | 0 | 0 | 0 | 2 | Pipe | STORM | 450 x 450 mm Concrete box | Rectangular | 2 | 0
C-30 | 450 x 450 mm Concret [...] | STORM | 22.196 | 22.176 | 0.1% | MH-646 | MH-393 | 442128.7746 | 1829778.482 | 442128.7746 | 1829798.3609 | Basic | No | 450.000mm | 450.000mm | 125.000mm | <None> |  |  | 0 | 0 | ZONE 5A FRL R1 | 0.9713 | 1.1236 | 0.9713 | 1.1236 | 19.8789 | 19.8789 | 18.6796 | 18.6797 | 0° 0' 0.000" | 0° 0' 0.000" | Start to End | Start to End | Straight |  | 0 | 0 | 0 | 0 | 0 | 0 | 2 | Pipe | STORM | 450 x 450 mm Concrete box | Rectangular | 2 | 0
C-31 | 450 x 450 mm Concret [...] | STORM | 21.721 | 21.692 | 0.14% | MH-1272 | MH-1301 | 442293.7136 | 1829908.2672 | 442273.1977 | 1829908.2672 | Basic | No | 450.000mm | 450.000mm | 125.000mm | <None> |  |  | 0 | 0 | ZONE 5A FRL R1 | 1.0666 | 1.0819 | 1.0711 | 1.0719 | 20.516 | 20.516 | 19.3169 | 19.317 | 270° 0' 0.000" | 270° 0' 0.000" | Start to End | Start to End | Straight |  | 0 | 0 | 0 | 0 | 0 | 0 | 2 | Pipe | STORM | 450 x 450 mm Concrete box | Rectangular | 2 | 0
C-32 | 450 x 450 mm Concret [...] | STORM | 22.001 | 21.972 | 0.18% | MH-844 | MH-899 | 442656.1454 | 1829621.3363 | 442656.1454 | 1829605.0911 | Basic | No | 450.000mm | 450.000mm | 125.000mm | <None> |  |  | 0 | 0 | ZONE 5A FRL R1 | 1.0683 | 1.0768 | 1.0683 | 1.0709 | 16.2452 | 16.2453 | 15.0465 | 15.0465 | 180° 0' 0.000" | 180° 0' 0.000" | Start to End | Start to End | Straight |  | 0 | 0 | 0 | 0 | 0 | 0 | 2 | Pipe | STORM | 450 x 450 mm Concrete box | Rectangular | 2 | 0
C-33 | 450 x 450 mm Concret [...] | STORM | 21.971 | 21.948 | 0.13% | MH-900 | MH-952 | 442503.2454 | 1829619.4421 | 442503.2454 | 1829601.2827 | Basic | No | 450.000mm | 450.000mm | 125.000mm | <None> |  |  | 0 | 0 | ZONE 5A FRL R1 | 1.0707 | 1.0802 | 1.0716 | 1.0707 | 18.1594 | 18.1594 | 16.9603 | 16.9603 | 180° 0' 0.000" | 180° 0' 0.000" | Start to End | Start to End | Straight |  | 0 | 0 | 0 | 0 | 0 | 0 | 2 | Pipe | STORM | 450 x 450 mm Concrete box | Rectangular | 2 | 0
C-34 | 450 x 450 mm Concret [...] | STORM | 22.019 | 22.007 | 0.1% | MH-798 | MH-751 | 442633.8773 | 1829636.369 | 442646.2474 | 1829636.3671 | Basic | No | 450.000mm | 450.000mm | 125.000mm | <None> |  |  | 0 | 0 | ZONE 5A FRL R1 | 1.0703 | 1.107 | 1.0703 | 1.107 | 12.3701 | 12.3701 | 11.1708 | 11.1708 | 90° 0' 31.917" | 90° 0' 31.917" | Start to End | Start to End | Straight |  | 0 | 0 | 0 | 0 | 0 | 0 | 2 | Pipe | STORM | 450 x 450 mm Concrete box | Rectangular | 2 | 0
C-35 | 450 x 450 mm Concret [...] | STORM | 22.139 | 22.118 | 0.13% | MH-549 | MH-600 | 442322.4882 | 1830248.767 | 442338.8701 | 1830248.767 | Basic | No | 450.000mm | 450.000mm | 125.000mm | <None> |  |  | 0 | 0 | ZONE 5A FRL R1 | 1.0712 | 1.0935 | 1.072 | 1.0712 | 16.3819 | 16.3819 | 15.1828 | 15.1828 | 90° 0' 0.000" | 90° 0' 0.000" | Start to End | Start to End | Straight |  | 0 | 0 | 0 | 0 | 0 | 0 | 2 | Pipe | STORM | 450 x 450 mm Concrete box | Rectangular | 2 | 0
C-36 | 450 x 450 mm Concret [...] | STORM | 21.97 | 21.949 | 0.12% | MH-1087 | MH-851 | 442142.6145 | 1829633.9288 | 442160.6501 | 1829633.929 | Basic | No | 450.000mm | 450.000mm | 125.000mm | <None> |  |  | 0 | 0 | ZONE 5A FRL R1 | 1.1164 | 1.152 | 1.1235 | 1.1164 | 18.0356 | 18.0357 | 16.8365 | 16.8365 | 89° 59' 57.639" | 89° 59' 57.639" | Start to End | Start to End | Straight |  | 0 | 0 | 0 | 0 | 0 | 0 | 2 | Pipe | STORM | 450 x 450 mm Concrete box | Rectangular | 2 | 0
C-37 | 450 x 450 mm Concret [...] | STORM | 22.157 | 22.136 | 0.1% | MH-718 | MH-417 | 442140.0501 | 1829476.1824 | 442160.8501 | 1829476.1824 | Basic | No | 450.000mm | 450.000mm | 125.000mm | <None> |  |  | 0 | 0 | ZONE 5A FRL R1 | 0.9663 | 1.1651 | 0.9776 | 1.1508 | 21.2234 | 21.2235 | 20.0242 | 20.0242 | 90° 0' 0.000" | 90° 0' 0.000" | Start to End | Start to End | Straight |  | 0 | 0 | 0 | 0 | 0 | 0 | 2 | Pipe | STORM | 450 x 450 mm Concrete box | Rectangular | 2 | 0
C-38 | 450 x 450 mm Concret [...] | STORM | 22.231 | 22.219 | 0.1% | MH-389 | MH-239 | 442479.3749 | 1829940.914 | 442479.3749 | 1829953.3412 | Basic | No | 450.000mm | 450.000mm | 125.000mm | <None> |  |  | 0 | 0 | ZONE 5A FRL R1 | 1.0721 | 1.1982 | 1.0721 | 1.1982 | 12.4272 | 12.4272 | 11.2278 | 11.2279 | 0° 0' 0.000" | 0° 0' 0.000" | Start to End | Start to End | Straight |  | 0 | 0 | 0 | 0 | 0 | 0 | 2 | Pipe | STORM | 450 x 450 mm Concrete box | Rectangular | 2 | 0
C-39 | 450 x 450 mm Concret [...] | STORM | 22.098 | 22.078 | 0.1% | MH-642 | MH-410 | 442715.1774 | 1829625.2671 | 442734.9434 | 1829625.2671 | Basic | No | 450.000mm | 450.000mm | 125.000mm | <None> |  |  | 0 | 0 | ZONE 5A FRL R1 | 1.075 | 1.2134 | 1.075 | 1.2134 | 19.766 | 19.766 | 18.5667 | 18.5667 | 90° 0' 0.000" | 90° 0' 0.000" | Start to End | Start to End | Straight |  | 0 | 0 | 0 | 0 | 0 | 0 | 2 | Pipe | STORM | 450 x 450 mm Concrete box | Rectangular | 2 | 0
C-40 | 450 x 450 mm Concret [...] | STORM | 22.231 | 22.21 | 0.1% | MH-576 | MH-555 | 442232.7749 | 1829456.2109 | 442232.7749 | 1829435.7109 | Basic | No | 450.000mm | 450.000mm | 125.000mm | <None> |  |  | 0 | 0 | ZONE 5A FRL R1 | 0.971 | 1.0016 | 0.971 | 0.9972 | 20.5 | 20.5 | 19.3007 | 19.3007 | 180° 0' 0.000" | 180° 0' 0.000" | Start to End | Start to End | Straight |  | 0 | 0 | 0 | 0 | 0 | 0 | 2 | Pipe | STORM | 450 x 450 mm Concrete box | Rectangular | 2 | 0
C-41 | 450 x 450 mm Concret [...] | STORM | 21.855 | 21.843 | 0.1% | MH-1110 | MH-842 | 442647.454 | 1829625.2671 | 442659.2987 | 1829625.2671 | Basic | No | 450.000mm | 450.000mm | 125.000mm | <None> |  |  | 0 | 0 | ZONE 5A FRL R1 | 1.0592 | 1.2303 | 1.0786 | 1.2303 | 12.4045 | 12.4045 | 11.2052 | 11.2052 | 90° 0' 0.000" | 90° 0' 0.000" | Start to End | Start to End | Straight |  | 0 | 0 | 0 | 0 | 0 | 0 | 2 | Pipe | STORM | 450 x 450 mm Concrete box | Rectangular | 2 | 0
C-42 | 450 x 450 mm Concret [...] | STORM | 22.273 | 22.251 | 0.1% | MH-323 | MH-267 | 442123.8158 | 1829476.1824 | 442102.0188 | 1829476.1824 | Basic | No | 450.000mm | 450.000mm | 125.000mm | <None> |  |  | 0 | 0 | ZONE 5A FRL R1 | 1.0721 | 1.1449 | 1.0721 | 1.1449 | 21.797 | 21.7971 | 20.5978 | 20.5978 | 270° 0' 0.000" | 270° 0' 0.000" | Start to End | Start to End | Straight |  | 0 | 0 | 0 | 0 | 0 | 0 | 2 | Pipe | STORM | 450 x 450 mm Concrete box | Rectangular | 2 | 0
C-43 | 450 x 450 mm Concret [...] | STORM | 21.929 | 21.916 | 0.09% | MH-1152 | MH-983 | 442065.3384 | 1829374.4671 | 442079.0726 | 1829374.4671 | Basic | No | 450.000mm | 450.000mm | 125.000mm | <None> |  |  | 0 | 0 | ZONE 5A FRL R1 | 1.0899 | 1.1021 | 1.0976 | 1.0899 | 13.7342 | 13.7342 | 12.5348 | 12.5349 | 90° 0' 0.000" | 90° 0' 0.000" | Start to End | Start to End | Straight |  | 0 | 0 | 0 | 0 | 0 | 0 | 2 | Pipe | STORM | 450 x 450 mm Concrete box | Rectangular | 2 | 0
C-44 | 450 x 450 mm Concret [...] | STORM | 22.927 | 22.889 | 0.24% | MH-1 | MH-10 | 442798.0367 | 1829395.7921 | 442782.2339 | 1829395.8671 | Basic | No | 450.000mm | 450.000mm | 125.000mm | <None> |  |  | 0 | 0 | ZONE 5A FRL R1 | 0.9701 | 0.978 | 0.9701 | 0.978 | 15.8028 | 15.8029 | 14.6047 | 14.6047 | 270° 16' 18.921" | 270° 16' 18.921" | Start to End | Start to End | Straight |  | 0 | 0 | 0 | 0 | 0 | 0 | 2 | Pipe | STORM | 450 x 450 mm Concrete box | Rectangular | 2 | 0
C-45 | 450 x 450 mm Concret [...] | STORM | 22.166 | 22.146 | 0.1% | MH-690 | MH-473 | 442666.2749 | 1829512.1242 | 442666.2749 | 1829492.1242 | Basic | No | 450.000mm | 450.000mm | 125.000mm | <None> |  |  | 0 | 0 | ZONE 5A FRL R1 | 0.9732 | 1.1046 | 0.9732 | 1.1046 | 20 | 20 | 18.8007 | 18.8007 | 180° 0' 0.000" | 180° 0' 0.000" | Start to End | Start to End | Straight |  | 0 | 0 | 0 | 0 | 0 | 0 | 2 | Pipe | STORM | 450 x 450 mm Concrete box | Rectangular | 2 | 0
C-46 | 450 x 450 mm Concret [...] | STORM | 22.349 | 22.329 | 0.1% | MH-352 | MH-308 | 442462.6749 | 1829509.5582 | 442462.6749 | 1829489.5582 | Basic | No | 450.000mm | 450.000mm | 125.000mm | <None> |  |  | 0 | 0 | ZONE 5A FRL R1 | 0.9712 | 1.0244 | 0.9712 | 1.0244 | 20 | 20 | 18.8007 | 18.8007 | 180° 0' 0.000" | 180° 0' 0.000" | Start to End | Start to End | Straight |  | 0 | 0 | 0 | 0 | 0 | 0 | 2 | Pipe | STORM | 450 x 450 mm Concrete box | Rectangular | 2 | 0
C-47 | 450 x 450 mm Concret [...] | STORM | 22.362 | 22.345 | 0.1% | MH-336 | MH-245 | 442128.7746 | 1829481.7697 | 442128.7746 | 1829499.052 | Basic | No | 450.000mm | 450.000mm | 125.000mm | <None> |  |  | 0 | 0 | ZONE 5A FRL R1 | 0.9718 | 1.0685 | 0.9718 | 1.0685 | 17.2823 | 17.2823 | 16.083 | 16.083 | 0° 0' 0.000" | 0° 0' 0.000" | Start to End | Start to End | Straight |  | 0 | 0 | 0 | 0 | 0 | 0 | 2 | Pipe | STORM | 450 x 450 mm Concrete box | Rectangular | 2 | 0
C-48 | 450 x 450 mm Concret [...] | STORM | 22.161 | 22.141 | 0.1% | MH-708 | MH-476 | 442655.1749 | 1829511.8677 | 442655.1749 | 1829491.8858 | Basic | No | 450.000mm | 450.000mm | 125.000mm | <None> |  |  | 0 | 0 | ZONE 5A FRL R1 | 0.9743 | 1.1106 | 0.9743 | 1.1106 | 19.9819 | 19.9819 | 18.7826 | 18.7826 | 180° 0' 0.000" | 180° 0' 0.000" | Start to End | Start to End | Straight |  | 0 | 0 | 0 | 0 | 0 | 0 | 2 | Pipe | STORM | 450 x 450 mm Concrete box | Rectangular | 2 | 0
C-49 | 450 x 450 mm Concret [...] | STORM | 21.988 | 21.954 | 0.2% | MH-897 | MH-1111 | 442223.0749 | 1829482.0606 | 442223.0749 | 1829499.052 | Basic | No | 450.000mm | 450.000mm | 125.000mm | <None> |  |  | 0 | 0 | ZONE 5A FRL R1 | 0.9714 | 1.0551 | 1.0551 | 0.9714 | 16.9915 | 16.9915 | 15.7929 | 15.7929 | 0° 0' 0.000" | 0° 0' 0.000" | Start to End | Start to End | Straight |  | 0 | 0 | 0 | 0 | 0 | 0 | 2 | Pipe | STORM | 450 x 450 mm Concrete box | Rectangular | 2 | 0
C-50 | 450 x 450 mm Concret [...] | STORM | 22.154 | 22.134 | 0.1% | MH-734 | MH-645 | 442555.7456 | 1829512.211 | 442555.7456 | 1829492.211 | Basic | No | 450.000mm | 450.000mm | 125.000mm | <None> |  |  | 0 | 0 | ZONE 5A FRL R1 | 0.971 | 1.0328 | 0.971 | 1.0328 | 20 | 20 | 18.8007 | 18.8007 | 180° 0' 0.000" | 180° 0' 0.000" | Start to End | Start to End | Straight |  | 0 | 0 | 0 | 0 | 0 | 0 | 2 | Pipe | STORM | 450 x 450 mm Concrete box | Rectangular | 2 | 0
C-51 | 450 x 450 mm Concret [...] | STORM | 21.822 | 21.801 | 0.1% | MH-1169 | MH-1089 | 442449.0248 | 1830238.3372 | 442449.0248 | 1830217.5372 | Basic | No | 450.000mm | 450.000mm | 125.000mm | <None> |  |  | 0 | 0 | ZONE 5A FRL R1 | 1.071 | 1.1382 | 1.071 | 1.1382 | 20.8 | 20.8 | 19.6007 | 19.6007 | 180° 0' 0.000" | 180° 0' 0.000" | Start to End | Start to End | Straight |  | 0 | 0 | 0 | 0 | 0 | 0 | 2 | Pipe | STORM | 450 x 450 mm Concrete box | Rectangular | 2 | 0
C-52 | 450 x 450 mm Concret [...] | STORM | 22.133 | 22.11 | 0.11% | MH-564 | MH-616 | 442380.3628 | 1829519.0801 | 442359.5508 | 1829519.0801 | Basic | No | 450.000mm | 450.000mm | 125.000mm | <None> |  |  | 0 | 0 | ZONE 5A FRL R1 | 1.0716 | 1.0923 | 1.0723 | 1.0716 | 20.8119 | 20.812 | 19.6127 | 19.6127 | 270° 0' 0.000" | 270° 0' 0.000" | Start to End | Start to End | Straight |  | 0 | 0 | 0 | 0 | 0 | 0 | 2 | Pipe | STORM | 450 x 450 mm Concrete box | Rectangular | 2 | 0
C-53 | 450 x 450 mm Concret [...] | STORM | 22.41 | 22.404 | 0.11% | MH-177 | MH-163 | 442574.025 | 1829937.4545 | 442574.025 | 1829931.9671 | Basic | No | 450.000mm | 450.000mm | 125.000mm | <None> |  |  | 0 | 0 | ZONE 5A FRL R1 | 1.0863 | 1.2468 | 1.1804 | 1.1049 | 5.4312 | 5.4312 | 4.2322 | 4.2322 | 180° 0' 0.000" | 180° 0' 0.000" | Start to End | Start to End | Straight |  | 0 | 0 | 0 | 0 | 0 | 0 | 2 | Pipe | STORM | 450 x 450 mm Concrete box | Rectangular | 2 | 0
C-54 | 450 x 450 mm Concret [...] | STORM | 21.987 | 21.954 | 0.2% | MH-902 | MH-1112 | 442232.7749 | 1829482.4747 | 442232.7749 | 1829499.052 | Basic | No | 450.000mm | 450.000mm | 125.000mm | <None> |  |  | 0 | 0 | ZONE 5A FRL R1 | 0.9714 | 1.0552 | 1.0552 | 0.9714 | 16.5773 | 16.5774 | 15.3787 | 15.3787 | 0° 0' 0.000" | 0° 0' 0.000" | Start to End | Start to End | Straight |  | 0 | 0 | 0 | 0 | 0 | 0 | 2 | Pipe | STORM | 450 x 450 mm Concrete box | Rectangular | 2 | 0
C-55 | 450 x 450 mm Concret [...] | STORM | 21.977 | 21.956 | 0.1% | MH-886 | MH-561 | 442324.6029 | 1830132.2195 | 442344.937 | 1830132.2195 | Basic | No | 450.000mm | 450.000mm | 125.000mm | <None> |  |  | 0 | 0 | ZONE 5A FRL R1 | 1.0712 | 1.2497 | 1.0712 | 1.2497 | 20.334 | 20.3341 | 19.1348 | 19.1348 | 90° 0' 0.000" | 90° 0' 0.000" | Start to End | Start to End | Straight |  | 0 | 0 | 0 | 0 | 0 | 0 | 2 | Pipe | STORM | 450 x 450 mm Concrete box | Rectangular | 2 | 0
C-56 | 450 x 450 mm Concret [...] | STORM | 22.278 | 22.256 | 0.1% | MH-319 | MH-268 | 442123.0561 | 1829465.0824 | 442101.5123 | 1829465.0824 | Basic | No | 450.000mm | 450.000mm | 125.000mm | <None> |  |  | 0 | 0 | ZONE 5A FRL R1 | 1.0714 | 1.1397 | 1.0714 | 1.1397 | 21.5438 | 21.5438 | 20.3445 | 20.3445 | 270° 0' 0.000" | 270° 0' 0.000" | Start to End | Start to End | Straight |  | 0 | 0 | 0 | 0 | 0 | 0 | 2 | Pipe | STORM | 450 x 450 mm Concrete box | Rectangular | 2 | 0
C-57 | 450 x 450 mm Concret [...] | STORM | 21.977 | 21.956 | 0.1% | MH-885 | MH-562 | 442324.6029 | 1830121.1195 | 442344.937 | 1830121.1195 | Basic | No | 450.000mm | 450.000mm | 125.000mm | <None> |  |  | 0 | 0 | ZONE 5A FRL R1 | 1.0712 | 1.2497 | 1.0712 | 1.2497 | 20.334 | 20.3341 | 19.1348 | 19.1348 | 90° 0' 0.000" | 90° 0' 0.000" | Start to End | Start to End | Straight |  | 0 | 0 | 0 | 0 | 0 | 0 | 2 | Pipe | STORM | 450 x 450 mm Concrete box | Rectangular | 2 | 0
C-58 | 450 x 450 mm Concret [...] | STORM | 21.986 | 21.948 | 0.21% | MH-869 | MH-951 | 442512.9454 | 1829619.5525 | 442512.9454 | 1829601.3931 | Basic | No | 450.000mm | 450.000mm | 125.000mm | <None> |  |  | 0 | 0 | ZONE 5A FRL R1 | 1.0677 | 1.0708 | 1.0707 | 1.0708 | 18.1594 | 18.1594 | 16.9609 | 16.9609 | 180° 0' 0.000" | 180° 0' 0.000" | Start to End | Start to End | Straight |  | 0 | 0 | 0 | 0 | 0 | 0 | 2 | Pipe | STORM | 450 x 450 mm Concrete box | Rectangular | 2 | 0
C-59 | 450 x 450 mm Concret [...] | STORM | 22.273 | 22.252 | 0.1% | MH-325 | MH-252 | 442398.6749 | 1830109.2722 | 442398.6749 | 1830088.2871 | Basic | No | 450.000mm | 450.000mm | 125.000mm | <None> |  |  | 0 | 0 | ZONE 5A FRL R1 | 1.0698 | 1.1562 | 1.0698 | 1.1562 | 20.9851 | 20.9851 | 19.7858 | 19.7858 | 180° 0' 0.000" | 180° 0' 0.000" | Start to End | Start to End | Straight |  | 0 | 0 | 0 | 0 | 0 | 0 | 2 | Pipe | STORM | 450 x 450 mm Concrete box | Rectangular | 2 | 0
C-60 | 450 x 450 mm Concret [...] | STORM | 22.193 | 22.172 | 0.1% | MH-452 | MH-345 | 442449.0248 | 1830108.3635 | 442449.0248 | 1830087.4015 | Basic | No | 450.000mm | 450.000mm | 125.000mm | <None> |  |  | 0 | 0 | ZONE 5A FRL R1 | 1.0711 | 1.1545 | 1.0711 | 1.1545 | 20.962 | 20.962 | 19.7627 | 19.7627 | 180° 0' 0.000" | 180° 0' 0.000" | Start to End | Start to End | Straight |  | 0 | 0 | 0 | 0 | 0 | 0 | 2 | Pipe | STORM | 450 x 450 mm Concrete box | Rectangular | 2 | 0
C-61 | 450 x 450 mm Concret [...] | STORM | 22.183 | 22.164 | 0.1% | MH-577 | MH-623 | 442232.7749 | 1829651.4669 | 442232.7749 | 1829670.4669 | Basic | No | 450.000mm | 450.000mm | 125.000mm | <None> |  |  | 0 | 0 | ZONE 5A FRL R1 | 1.0141 | 1.025 | 1.0185 | 1.0141 | 19 | 19 | 17.8007 | 17.8007 | 0° 0' 0.000" | 0° 0' 0.000" | Start to End | Start to End | Straight |  | 0 | 0 | 0 | 0 | 0 | 0 | 2 | Pipe | STORM | 450 x 450 mm Concrete box | Rectangular | 2 | 0
C-62 | 450 x 450 mm Concret [...] | STORM | 22.157 | 22.136 | 0.1% | MH-717 | MH-418 | 442140.0501 | 1829465.0824 | 442160.8501 | 1829465.0824 | Basic | No | 450.000mm | 450.000mm | 125.000mm | <None> |  |  | 0 | 0 | ZONE 5A FRL R1 | 0.9663 | 1.1651 | 0.9775 | 1.1508 | 21.2447 | 21.2447 | 20.0454 | 20.0454 | 90° 0' 0.000" | 90° 0' 0.000" | Start to End | Start to End | Straight |  | 0 | 0 | 0 | 0 | 0 | 0 | 2 | Pipe | STORM | 450 x 450 mm Concrete box | Rectangular | 2 | 0
C-63 | 450 x 450 mm Concret [...] | STORM | 22.189 | 22.164 | 0.2% | MH-612 | MH-696 | 442128.7746 | 1829638.7725 | 442128.7746 | 1829651.4669 | Basic | No | 450.000mm | 450.000mm | 125.000mm | <None> |  |  | 0 | 0 | ZONE 5A FRL R1 | 0.9715 | 0.9964 | 0.994 | 0.9715 | 12.6945 | 12.6945 | 11.4959 | 11.4959 | 0° 0' 0.000" | 0° 0' 0.000" | Start to End | Start to End | Straight |  | 0 | 0 | 0 | 0 | 0 | 0 | 2 | Pipe | STORM | 450 x 450 mm Concrete box | Rectangular | 2 | 0
C-64 | 450 x 450 mm Concret [...] | STORM | 21.933 | 21.92 | 0.1% | MH-1145 | MH-978 | 442065.49 | 1829364.7671 | 442078.0726 | 1829364.7671 | Basic | No | 450.000mm | 450.000mm | 125.000mm | <None> |  |  | 0 | 0 | ZONE 5A FRL R1 | 1.0879 | 1.0996 | 1.0939 | 1.0879 | 12.5826 | 12.5826 | 11.3833 | 11.3833 | 90° 0' 0.000" | 90° 0' 0.000" | Start to End | Start to End | Straight |  | 0 | 0 | 0 | 0 | 0 | 0 | 2 | Pipe | STORM | 450 x 450 mm Concrete box | Rectangular | 2 | 0
C-65 | 450 x 450 mm Concret [...] | STORM | 21.871 | 21.851 | 0.1% | MH-1080 | MH-837 | 442358.0992 | 1829968.5172 | 442378.0992 | 1829968.5172 | Basic | No | 450.000mm | 450.000mm | 125.000mm | <None> |  |  | 0 | 0 | ZONE 5A FRL R1 | 1.0719 | 1.2236 | 1.0719 | 1.2236 | 20 | 20 | 18.8007 | 18.8007 | 90° 0' 0.000" | 90° 0' 0.000" | Start to End | Start to End | Straight |  | 0 | 0 | 0 | 0 | 0 | 0 | 2 | Pipe | STORM | 450 x 450 mm Concrete box | Rectangular | 2 | 0
C-66 | 450 x 450 mm Concret [...] | STORM | 21.843 | 21.828 | 0.1% | MH-842 | MH-639 | 442659.2987 | 1829625.2671 | 442674.2987 | 1829625.2671 | Basic | No | 450.000mm | 450.000mm | 125.000mm | <None> |  |  | 0 | 0 | ZONE 5A FRL R1 | 1.2303 | 1.3421 | 1.2303 | 1.3421 | 15 | 15 | 13.8007 | 13.8007 | 90° 0' 0.000" | 90° 0' 0.000" | Start to End | Start to End | Straight |  | 0 | 0 | 0 | 0 | 0 | 0 | 2 | Pipe | STORM | 450 x 450 mm Concrete box | Rectangular | 2 | 0
C-68 | 450 x 450 mm Concret [...] | STORM | 22.082 | 22.063 | 0.1% | MH-536 | MH-449 | 442113.4695 | 1829775.3649 | 442094.4695 | 1829775.3649 | Basic | No | 450.000mm | 450.000mm | 125.000mm | <None> |  |  | 0 | 0 | ZONE 5A FRL R1 | 1.1351 | 1.2016 | 1.1351 | 1.2016 | 19 | 19 | 17.8007 | 17.8007 | 270° 0' 0.000" | 270° 0' 0.000" | Start to End | Start to End | Straight |  | 0 | 0 | 0 | 0 | 0 | 0 | 2 | Pipe | STORM | 450 x 450 mm Concrete box | Rectangular | 2 | 0
C-70 | 450 x 450 mm Concret [...] | STORM | 22.209 | 22.191 | 0.1% | MH-130 | MH-124 | 442703.7332 | 1829950.2862 | 442703.7332 | 1829968.5922 | Basic | No | 450.000mm | 450.000mm | 125.000mm | <None> |  |  | 0 | 0 | ZONE 5A FRL R1 | 1.1698 | 1.3602 | 1.3254 | 1.1866 | 18.4553 | 18.4553 | 17.4816 | 17.4816 | 0° 0' 0.000" | 0° 0' 0.000" | Start to End | Start to End | Straight |  | 0 | 0 | 0 | 0 | 0 | 0 | 2 | Pipe | STORM | 450 x 450 mm Concrete box | Rectangular | 2 | 0
C-71 | 450 x 450 mm Concret [...] | STORM | 22.463 | 22.447 | 0.1% | MH-125 | MH-129 | 442692.6332 | 1829964.2962 | 442692.6332 | 1829948.3412 | Basic | No | 450.000mm | 450.000mm | 125.000mm | <None> |  |  | 0 | 0 | ZONE 5A FRL R1 | 1.072 | 1.0971 | 1.072 | 1.0835 | 15.955 | 15.9551 | 14.7557 | 14.7558 | 180° 0' 0.000" | 180° 0' 0.000" | Start to End | Start to End | Straight |  | 0 | 0 | 0 | 0 | 0 | 0 | 2 | Pipe | STORM | 450 x 450 mm Concrete box | Rectangular | 2 | 0
C-72 | 450 x 450 mm Concret [...] | STORM | 22.497 | 22.474 | 0.1% | MH-109 | MH-86 | 442291.1837 | 1830342.867 | 442267.5879 | 1830342.867 | Basic | No | 450.000mm | 450.000mm | 125.000mm | <None> |  |  | 0 | 0 | ZONE 5A FRL R1 | 1.0422 | 1.1234 | 1.0422 | 1.1234 | 23.5958 | 23.5958 | 22.3965 | 22.3965 | 270° 0' 0.000" | 270° 0' 0.000" | Start to End | Start to End | Straight |  | 0 | 0 | 0 | 0 | 0 | 0 | 2 | Pipe | STORM | 450 x 450 mm Concrete box | Rectangular | 2 | 0
C-73 | 450 x 450 mm Concret [...] | STORM | 21.856 | 21.813 | 0.22% | MH-1107 | MH-1179 | 442386.9362 | 1829776.3671 | 442406.9362 | 1829776.3671 | Basic | No | 450.000mm | 450.000mm | 125.000mm | <None> |  |  | 0 | 0 | ZONE 5A FRL R1 | 1.0711 | 1.0889 | 1.0716 | 1.0711 | 20 | 20 | 18.8015 | 18.8015 | 90° 0' 0.000" | 90° 0' 0.000" | Start to End | Start to End | Straight |  | 0 | 0 | 0 | 0 | 0 | 0 | 2 | Pipe | STORM | 450 x 450 mm Concrete box | Rectangular | 2 | 0
C-74 | 450 x 450 mm Concret [...] | STORM | 22.156 | 22.118 | 0.23% | MH-520 | MH-603 | 442322.5028 | 1830259.867 | 442338.8405 | 1830259.867 | Basic | No | 450.000mm | 450.000mm | 125.000mm | <None> |  |  | 0 | 0 | ZONE 5A FRL R1 | 1.068 | 1.0786 | 1.0711 | 1.0713 | 16.3377 | 16.3378 | 15.1393 | 15.1394 | 90° 0' 0.000" | 90° 0' 0.000" | Start to End | Start to End | Straight |  | 0 | 0 | 0 | 0 | 0 | 0 | 2 | Pipe | STORM | 450 x 450 mm Concrete box | Rectangular | 2 | 0
C-75 | 450 x 450 mm Concret [...] | STORM | 21.795 | 21.774 | 0.1% | MH-1200 | MH-1121 | 442317.7749 | 1829476.3584 | 442317.7749 | 1829497.4041 | Basic | No | 450.000mm | 450.000mm | 125.000mm | <None> |  |  | 0 | 0 | ZONE 5A FRL R1 | 1.0716 | 1.1472 | 1.0716 | 1.1472 | 21.0457 | 21.0457 | 19.8464 | 19.8464 | 359° 59' 59.993" | 359° 59' 59.993" | Start to End | Start to End | Straight |  | 0 | 0 | 0 | 0 | 0 | 0 | 2 | Pipe | STORM | 450 x 450 mm Concrete box | Rectangular | 2 | 0
C-77 | 450 x 450 mm Concret [...] | STORM | 21.822 | 21.802 | 0.1% | MH-1167 | MH-1051 | 442328.2118 | 1829937.5671 | 442348.2252 | 1829937.5671 | Basic | No | 450.000mm | 450.000mm | 125.000mm | <None> |  |  | 0 | 0 | ZONE 5A FRL R1 | 1.0709 | 1.1706 | 1.0709 | 1.1706 | 20.0134 | 20.0134 | 18.8141 | 18.8141 | 90° 0' 0.000" | 90° 0' 0.000" | Start to End | Start to End | Straight |  | 0 | 0 | 0 | 0 | 0 | 0 | 2 | Pipe | STORM | 450 x 450 mm Concrete box | Rectangular | 2 | 0
C-79 | 450 x 450 mm Concret [...] | STORM | 21.948 | 21.929 | 0.1% | MH-951 | MH-941 | 442512.9454 | 1829601.3931 | 442512.9454 | 1829582.3931 | Basic | No | 450.000mm | 450.000mm | 125.000mm | <None> |  |  | 0 | 0 | ZONE 5A FRL R1 | 1.0706 | 1.0947 | 1.0708 | 1.0947 | 19 | 19 | 17.8007 | 17.8007 | 180° 0' 0.000" | 180° 0' 0.000" | Start to End | Start to End | Straight |  | 0 | 0 | 0 | 0 | 0 | 0 | 2 | Pipe | STORM | 450 x 450 mm Concrete box | Rectangular | 2 | 0
C-80 | 450 x 450 mm Concret [...] | STORM | 21.988 | 21.97 | 0.1% | MH-746 | MH-815 | 442158.0501 | 1829775.3649 | 442176.0501 | 1829775.3649 | Basic | No | 450.000mm | 450.000mm | 125.000mm | <None> |  |  | 0 | 0 | ZONE 5A FRL R1 | 1.1115 | 1.1295 | 1.1295 | 1.1115 | 18 | 18 | 16.8007 | 16.8007 | 90° 0' 0.000" | 90° 0' 0.000" | Start to End | Start to End | Straight |  | 0 | 0 | 0 | 0 | 0 | 0 | 2 | Pipe | STORM | 450 x 450 mm Concrete box | Rectangular | 2 | 0
C-81 | 450 x 450 mm Concret [...] | STORM | 22.007 | 21.989 | 0.1% | MH-751 | MH-675 | 442646.2474 | 1829636.3671 | 442664.2474 | 1829636.3671 | Basic | No | 450.000mm | 450.000mm | 125.000mm | <None> |  |  | 0 | 0 | ZONE 5A FRL R1 | 1.107 | 1.161 | 1.107 | 1.161 | 18 | 18 | 16.8007 | 16.8007 | 90° 0' 0.000" | 90° 0' 0.000" | Start to End | Start to End | Straight |  | 0 | 0 | 0 | 0 | 0 | 0 | 2 | Pipe | STORM | 450 x 450 mm Concrete box | Rectangular | 2 | 0
C-82 | 450 x 450 mm Concret [...] | STORM | 21.826 | 21.815 | 0.09% | MH-1154 | MH-942 | 442503.733 | 1829624.217 | 442491.4474 | 1829624.217 | Basic | No | 450.000mm | 450.000mm | 125.000mm | <None> |  |  | 0 | 0 | ZONE 5A FRL R1 | 1.0568 | 1.2234 | 1.0655 | 1.2074 | 12.2856 | 12.2856 | 11.0862 | 11.0862 | 269° 59' 59.946" | 269° 59' 59.946" | Start to End | Start to End | Straight |  | 0 | 0 | 0 | 0 | 0 | 0 | 2 | Pipe | STORM | 450 x 450 mm Concrete box | Rectangular | 2 | 0
C-83 | 450 x 450 mm Concret [...] | STORM | 21.929 | 21.878 | 0.26% | MH-993 | MH-1071 | 442588.8454 | 1829631.5644 | 442588.8454 | 1829611.5644 | Basic | No | 450.000mm | 450.000mm | 125.000mm | <None> |  |  | 0 | 0 | ZONE 5A FRL R1 | 1.0397 | 1.0735 | 1.073 | 1.0735 | 20 | 20.0001 | 18.8018 | 18.8018 | 180° 0' 0.000" | 180° 0' 0.000" | Start to End | Start to End | Straight |  | 0 | 0 | 0 | 0 | 0 | 0 | 2 | Pipe | STORM | 450 x 450 mm Concrete box | Rectangular | 2 | 0
C-84 | 450 x 450 mm Concret [...] | STORM | 21.725 | 21.705 | 0.1% | MH-1047 | MH-861 | 442383.6749 | 1829600.7796 | 442383.6749 | 1829580.7796 | Basic | No | 450.000mm | 450.000mm | 125.000mm | <None> |  |  | 0 | 0 | ZONE 5A FRL R1 | 1.2497 | 1.3551 | 1.2497 | 1.3551 | 20 | 20 | 18.8007 | 18.8007 | 180° 0' 0.000" | 180° 0' 0.000" | Start to End | Start to End | Straight |  | 0 | 0 | 0 | 0 | 0 | 0 | 2 | Pipe | STORM | 450 x 450 mm Concrete box | Rectangular | 2 | 0
C-85 | 750 x 450 mm Concret [...] | STORM | 21.721 | 21.694 | 0.1% | MH-573 | MH-495 | 442051.3246 | 1829453.5502 | 442051.3246 | 1829480.6957 | Basic | No | 750.000mm | 450.000mm | 125.000mm | <None> |  |  | 0 | 0 | ZONE 5A FRL R1 | 1.4954 | 1.5767 | 1.4954 | 1.5767 | 27.1455 | 27.1455 | 25.9465 | 25.9465 | 0° 0' 0.000" | 0° 0' 0.000" | Start to End | Start to End | Straight |  | 0 | 0 | 0 | 0 | 0 | 0 | 2 | Pipe | STORM | 750 x 450 mm Concrete box | Rectangular | 2 | 0
C-86 | 450 x 450 mm Concret [...] | STORM | 22.21 | 22.19 | 0.1% | MH-555 | MH-649 | 442232.7749 | 1829435.7109 | 442232.7749 | 1829415.2109 | Basic | No | 450.000mm | 450.000mm | 125.000mm | <None> |  |  | 0 | 0 | ZONE 5A FRL R1 | 0.9762 | 0.9972 | 0.9972 | 0.9762 | 20.5 | 20.5 | 19.3007 | 19.3007 | 180° 0' 0.000" | 180° 0' 0.000" | Start to End | Start to End | Straight |  | 0 | 0 | 0 | 0 | 0 | 0 | 2 | Pipe | STORM | 450 x 450 mm Concrete box | Rectangular | 2 | 0
C-87 | 450 x 450 mm Concret [...] | STORM | 22.336 | 22.316 | 0.1% | MH-244 | MH-265 | 442139.8746 | 1829499.052 | 442139.8746 | 1829519.652 | Basic | No | 450.000mm | 450.000mm | 125.000mm | <None> |  |  | 0 | 0 | ZONE 5A FRL R1 | 1.0775 | 1.0872 | 1.0775 | 1.0831 | 20.6 | 20.6 | 19.4007 | 19.4007 | 0° 0' 0.000" | 0° 0' 0.000" | Start to End | Start to End | Straight |  | 0 | 0 | 0 | 0 | 0 | 0 | 2 | Pipe | STORM | 450 x 450 mm Concrete box | Rectangular | 2 | 0
C-88 | 450 x 450 mm Concret [...] | STORM | 21.997 | 21.95 | 0.33% | MH-845 | MH-947 | 442632.9393 | 1829624.217 | 442618.7434 | 1829624.217 | Basic | No | 450.000mm | 450.000mm | 125.000mm | <None> |  |  | 0 | 0 | ZONE 5A FRL R1 | 1.0537 | 1.07 | 1.0684 | 1.07 | 14.1976 | 14.1977 | 12.9982 | 12.9982 | 270° 0' 0.000" | 270° 0' 0.000" | Start to End | Start to End | Straight |  | 0 | 0 | 0 | 0 | 0 | 0 | 2 | Pipe | STORM | 450 x 450 mm Concrete box | Rectangular | 2 | 0
C-89 | 450 x 450 mm Concret [...] | STORM | 21.74 | 21.72 | 0.1% | MH-1213 | MH-1178 | 442383.3749 | 1829646.4691 | 442383.3749 | 1829666.4691 | Basic | No | 450.000mm | 450.000mm | 125.000mm | <None> |  |  | 0 | 0 | ZONE 5A FRL R1 | 0.9449 | 1.1648 | 1.1072 | 1.1648 | 20 | 20 | 18.8007 | 18.8007 | 0° 0' 0.000" | 0° 0' 0.000" | Start to End | Start to End | Straight |  | 0 | 0 | 0 | 0 | 0 | 0 | 2 | Pipe | STORM | 450 x 450 mm Concrete box | Rectangular | 2 | 0
C-90 | 450 x 450 mm Concret [...] | STORM | 22.134 | 22.114 | 0.1% | MH-645 | MH-554 | 442555.7456 | 1829492.211 | 442555.7456 | 1829472.211 | Basic | No | 450.000mm | 450.000mm | 125.000mm | <None> |  |  | 0 | 0 | ZONE 5A FRL R1 | 1.0328 | 1.0947 | 1.0328 | 1.0947 | 20 | 20 | 18.8007 | 18.8007 | 180° 0' 0.000" | 180° 0' 0.000" | Start to End | Start to End | Straight |  | 0 | 0 | 0 | 0 | 0 | 0 | 2 | Pipe | STORM | 450 x 450 mm Concrete box | Rectangular | 2 | 0
C-91 | 450 x 450 mm Concret [...] | STORM | 22.136 | 22.115 | 0.1% | MH-417 | MH-496 | 442160.8501 | 1829476.1824 | 442181.6501 | 1829476.1824 | Basic | No | 450.000mm | 450.000mm | 125.000mm | <None> |  |  | 0 | 0 | ZONE 5A FRL R1 | 1.1273 | 1.1508 | 1.1508 | 1.1273 | 20.8 | 20.8 | 19.6007 | 19.6007 | 90° 0' 0.000" | 90° 0' 0.000" | Start to End | Start to End | Straight |  | 0 | 0 | 0 | 0 | 0 | 0 | 2 | Pipe | STORM | 450 x 450 mm Concrete box | Rectangular | 2 | 0
C-92 | 450 x 450 mm Concret [...] | STORM | 22.164 | 22.145 | 0.1% | MH-623 | MH-685 | 442232.7749 | 1829670.4669 | 442232.7749 | 1829689.4669 | Basic | No | 450.000mm | 450.000mm | 125.000mm | <None> |  |  | 0 | 0 | ZONE 5A FRL R1 | 0.9951 | 1.0141 | 1.0141 | 0.9951 | 19 | 19 | 17.8007 | 17.8007 | 0° 0' 0.000" | 0° 0' 0.000" | Start to End | Start to End | Straight |  | 0 | 0 | 0 | 0 | 0 | 0 | 2 | Pipe | STORM | 450 x 450 mm Concrete box | Rectangular | 2 | 0
C-93 | 450 x 450 mm Concret [...] | STORM | 22.802 | 22.74 | 0.31% | MH-27 | MH-51 | 442754.1749 | 1829398.9976 | 442754.1749 | 1829418.9041 | Basic | No | 450.000mm | 450.000mm | 125.000mm | <None> |  |  | 0 | 0 | ZONE 5A FRL R1 | 0.9716 | 0.9983 | 0.9721 | 0.9716 | 19.9065 | 19.9066 | 18.7087 | 18.7088 | 0° 0' 0.000" | 0° 0' 0.000" | Start to End | Start to End | Straight |  | 0 | 0 | 0 | 0 | 0 | 0 | 2 | Pipe | STORM | 450 x 450 mm Concrete box | Rectangular | 2 | 0
C-94 | 450 x 450 mm Concret [...] | STORM | 22.277 | 22.226 | 0.25% | MH-423 | MH-586 | 442139.8746 | 1829455.3445 | 442139.8746 | 1829435.0445 | Basic | No | 450.000mm | 450.000mm | 125.000mm | <None> |  |  | 0 | 0 | ZONE 5A FRL R1 | 0.9717 | 1.0059 | 1.0059 | 0.9717 | 20.3 | 20.3001 | 19.1018 | 19.1018 | 180° 0' 0.000" | 180° 0' 0.000" | Start to End | Start to End | Straight |  | 0 | 0 | 0 | 0 | 0 | 0 | 2 | Pipe | STORM | 450 x 450 mm Concrete box | Rectangular | 2 | 0
C-95 | 450 x 450 mm Concret [...] | STORM | 21.92 | 21.903 | 0.1% | MH-978 | MH-1048 | 442078.0726 | 1829364.7671 | 442095.0726 | 1829364.7671 | Basic | No | 450.000mm | 450.000mm | 125.000mm | <None> |  |  | 0 | 0 | ZONE 5A FRL R1 | 1.0709 | 1.0879 | 1.0879 | 1.0709 | 17 | 17 | 15.8007 | 15.8007 | 90° 0' 0.000" | 90° 0' 0.000" | Start to End | Start to End | Straight |  | 0 | 0 | 0 | 0 | 0 | 0 | 2 | Pipe | STORM | 450 x 450 mm Concrete box | Rectangular | 2 | 0
C-96 | 450 x 450 mm Concret [...] | STORM | 22.926 | 22.889 | 0.2% | <None> | MH-9 | 442797.5722 | 1829384.7671 | 442778.8048 | 1829384.7671 | Basic | No | 450.000mm | 450.000mm | 125.000mm | <None> |  |  | 0 | 0 | ZONE 5A FRL R1 | 0.9712 | 0.9717 | 0.9717 | 0.9712 | 18.7687 | 18.7688 | 18.1681 | 18.1681 | 270° 0' 0.000" | 270° 0' 0.000" | Start to End | Start to End | Straight |  | 0 | 0 | 0 | 0 | 0 | 0 | 2 | Pipe | STORM | 450 x 450 mm Concrete box | Rectangular | 3 | 0
C-97 | 450 x 450 mm Concret [...] | STORM | 22.403 | 22.374 | 0.2% | MH-161 | MH-212 | 442317.7749 | 1830364.5192 | 442317.7749 | 1830349.8033 | Basic | No | 450.000mm | 450.000mm | 125.000mm | <None> |  |  | 0 | 0 | ZONE 5A FRL R1 | 1.0609 | 1.0778 | 1.0778 | 1.0609 | 14.7158 | 14.7159 | 13.5172 | 13.5172 | 179° 59' 59.993" | 179° 59' 59.993" | Start to End | Start to End | Straight |  | 0 | 0 | 0 | 0 | 0 | 0 | 2 | Pipe | STORM | 450 x 450 mm Concrete box | Rectangular | 2 | 0
C-98 | 450 x 450 mm Concret [...] | STORM | 21.874 | 21.854 | 0.1% | MH-1075 | MH-992 | 442499.1555 | 1829776.3671 | 442519.8055 | 1829776.3671 | Basic | No | 450.000mm | 450.000mm | 125.000mm | <None> |  |  | 0 | 0 | ZONE 5A FRL R1 | 1.0716 | 1.1457 | 1.0716 | 1.1457 | 20.65 | 20.65 | 19.4507 | 19.4507 | 90° 0' 0.000" | 90° 0' 0.000" | Start to End | Start to End | Straight |  | 0 | 0 | 0 | 0 | 0 | 0 | 2 | Pipe | STORM | 450 x 450 mm Concrete box | Rectangular | 2 | 0
C-99 | 450 x 450 mm Concret [...] | STORM | 21.996 | 21.972 | 0.15% | MH-848 | MH-898 | 442646.4454 | 1829621.3363 | 442646.4454 | 1829605.0911 | Basic | No | 450.000mm | 450.000mm | 125.000mm | <None> |  |  | 0 | 0 | ZONE 5A FRL R1 | 1.0709 | 1.0821 | 1.0733 | 1.0709 | 16.2452 | 16.2452 | 15.0463 | 15.0463 | 180° 0' 0.000" | 180° 0' 0.000" | Start to End | Start to End | Straight |  | 0 | 0 | 0 | 0 | 0 | 0 | 2 | Pipe | STORM | 450 x 450 mm Concrete box | Rectangular | 2 | 0
C-100 | 450 x 450 mm Concret [...] | STORM | 21.862 | 21.842 | 0.1% | MH-989 | MH-927 | 442520.5125 | 1829766.6671 | 442540.5125 | 1829766.6671 | Basic | No | 450.000mm | 450.000mm | 125.000mm | <None> |  |  | 0 | 0 | ZONE 5A FRL R1 | 1.1394 | 1.2092 | 1.1394 | 1.189 | 20 | 20 | 18.8007 | 18.8007 | 90° 0' 0.000" | 90° 0' 0.000" | Start to End | Start to End | Straight |  | 0 | 0 | 0 | 0 | 0 | 0 | 2 | Pipe | STORM | 450 x 450 mm Concrete box | Rectangular | 2 | 0
C-101 | 450 x 450 mm Concret [...] | STORM | 21.753 | 21.733 | 0.1% | MH-1244 | MH-1127 | 442456.4249 | 1829662.1831 | 442456.4249 | 1829682.8691 | Basic | No | 450.000mm | 450.000mm | 125.000mm | <None> |  |  | 0 | 0 | ZONE 5A FRL R1 | 1.073 | 1.2299 | 1.0795 | 1.1787 | 20.686 | 20.686 | 19.4866 | 19.4867 | 0° 0' 0.000" | 0° 0' 0.000" | Start to End | Start to End | Straight |  | 0 | 0 | 0 | 0 | 0 | 0 | 2 | Pipe | STORM | 450 x 450 mm Concrete box | Rectangular | 2 | 0
C-102 | 450 x 450 mm Concret [...] | STORM | 21.929 | 21.91 | 0.1% | MH-941 | MH-836 | 442512.9454 | 1829582.3931 | 442512.9454 | 1829563.3931 | Basic | No | 450.000mm | 450.000mm | 125.000mm | <None> |  |  | 0 | 0 | ZONE 5A FRL R1 | 1.0947 | 1.1644 | 1.0947 | 1.1644 | 19 | 19 | 17.8007 | 17.8007 | 180° 0' 0.000" | 180° 0' 0.000" | Start to End | Start to End | Straight |  | 0 | 0 | 0 | 0 | 0 | 0 | 2 | Pipe | STORM | 450 x 450 mm Concrete box | Rectangular | 2 | 0
C-103 | 450 x 450 mm Concret [...] | STORM | 22.148 | 22.1 | 0.43% | MH-535 | MH-396 | 442123.3554 | 1829622.8454 | 442112.0726 | 1829622.8286 | Basic | No | 450.000mm | 450.000mm | 125.000mm | <None> |  |  | 0 | 0 | ZONE 5A FRL R1 | 1.0713 | 1.1973 | 1.0713 | 1.1973 | 11.2828 | 11.2829 | 10.0858 | 10.0859 | 269° 54' 52.026" | 269° 54' 52.026" | Start to End | Start to End | Straight |  | 0 | 0 | 0 | 0 | 0 | 0 | 2 | Pipe | STORM | 450 x 450 mm Concrete box | Rectangular | 2 | 0
C-104 | 450 x 450 mm Concret [...] | STORM | 21.944 | 21.894 | 0.31% | MH-1093 | MH-1203 | 442298.6712 | 1829458.1533 | 442298.675 | 1829442.1771 | Basic | No | 450.000mm | 450.000mm | 125.000mm | <None> |  |  | 0 | 0 | ZONE 5A FRL R1 | 0.9142 | 0.9718 | 0.9645 | 0.9718 | 15.9762 | 15.9763 | 14.7784 | 14.7785 | 179° 59' 10.650" | 179° 59' 10.650" | Start to End | Start to End | Straight |  | 0 | 0 | 0 | 0 | 0 | 0 | 2 | Pipe | STORM | 450 x 450 mm Concrete box | Rectangular | 2 | 0
C-105 | 450 x 450 mm Concret [...] | STORM | 22.277 | 22.226 | 0.25% | MH-425 | MH-589 | 442128.7746 | 1829455.2981 | 442128.7746 | 1829434.9981 | Basic | No | 450.000mm | 450.000mm | 125.000mm | <None> |  |  | 0 | 0 | ZONE 5A FRL R1 | 0.9715 | 1.0057 | 1.0057 | 0.9715 | 20.3 | 20.3001 | 19.1018 | 19.1018 | 180° 0' 0.000" | 180° 0' 0.000" | Start to End | Start to End | Straight |  | 0 | 0 | 0 | 0 | 0 | 0 | 2 | Pipe | STORM | 450 x 450 mm Concrete box | Rectangular | 2 | 0
C-106 | 450 x 450 mm Concret [...] | STORM | 22.498 | 22.452 | 0.3% | MH-106 | MH-136 | 442142.8746 | 1830101.1916 | 442142.8746 | 1830086.1006 | Basic | No | 450.000mm | 450.000mm | 125.000mm | <None> |  |  | 0 | 0 | ZONE 5A FRL R1 | 1.0707 | 1.0747 | 1.0713 | 1.0707 | 15.091 | 15.0911 | 13.8932 | 13.8932 | 180° 0' 0.000" | 180° 0' 0.000" | Start to End | Start to End | Straight |  | 0 | 0 | 0 | 0 | 0 | 0 | 2 | Pipe | STORM | 450 x 450 mm Concrete box | Rectangular | 2 | 0
C-107 | 450 x 450 mm Concret [...] | STORM | 21.894 | 21.874 | 0.1% | MH-1203 | MH-1114 | 442298.675 | 1829442.1771 | 442298.675 | 1829422.1771 | Basic | No | 450.000mm | 450.000mm | 125.000mm | <None> |  |  | 0 | 0 | ZONE 5A FRL R1 | 0.9718 | 1.0511 | 0.9718 | 1.0511 | 20 | 20 | 18.8007 | 18.8007 | 179° 59' 59.993" | 179° 59' 59.993" | Start to End | Start to End | Straight |  | 0 | 0 | 0 | 0 | 0 | 0 | 2 | Pipe | STORM | 450 x 450 mm Concrete box | Rectangular | 2 | 0
C-108 | 450 x 450 mm Concret [...] | STORM | 22.231 | 22.211 | 0.1% | MH-572 | MH-556 | 442223.0749 | 1829456.1664 | 442223.0749 | 1829435.6664 | Basic | No | 450.000mm | 450.000mm | 125.000mm | <None> |  |  | 0 | 0 | ZONE 5A FRL R1 | 0.9711 | 1.0009 | 0.9711 | 0.9961 | 20.5 | 20.5 | 19.3007 | 19.3007 | 180° 0' 0.000" | 180° 0' 0.000" | Start to End | Start to End | Straight |  | 0 | 0 | 0 | 0 | 0 | 0 | 2 | Pipe | STORM | 450 x 450 mm Concrete box | Rectangular | 2 | 0
C-109 | 450 x 450 mm Concret [...] | STORM | 22.252 | 22.18 | 0.36% | MH-351 | MH-474 | 442449.0248 | 1830378.8753 | 442449.0248 | 1830358.8753 | Basic | No | 450.000mm | 450.000mm | 125.000mm | <None> |  |  | 0 | 0 | ZONE 5A FRL R1 | 1.0712 | 1.0717 | 1.0717 | 1.0712 | 20 | 20.0001 | 18.8025 | 18.8026 | 180° 0' 0.000" | 180° 0' 0.000" | Start to End | Start to End | Straight |  | 0 | 0 | 0 | 0 | 0 | 0 | 2 | Pipe | STORM | 450 x 450 mm Concrete box | Rectangular | 2 | 0
C-110 | 450 x 450 mm Concret [...] | STORM | 22.316 | 22.295 | 0.1% | MH-265 | MH-302 | 442139.8746 | 1829519.652 | 442139.8746 | 1829540.252 | Basic | No | 450.000mm | 450.000mm | 125.000mm | <None> |  |  | 0 | 0 | ZONE 5A FRL R1 | 1.063 | 1.0831 | 1.0831 | 1.063 | 20.6 | 20.6 | 19.4007 | 19.4007 | 0° 0' 0.000" | 0° 0' 0.000" | Start to End | Start to End | Straight |  | 0 | 0 | 0 | 0 | 0 | 0 | 2 | Pipe | STORM | 450 x 450 mm Concrete box | Rectangular | 2 | 0
C-111 | 450 x 450 mm Concret [...] | STORM | 22.499 | 22.452 | 0.32% | MH-105 | MH-135 | 442133.1747 | 1830100.8764 | 442133.1747 | 1830086.1291 | Basic | No | 450.000mm | 450.000mm | 125.000mm | <None> |  |  | 0 | 0 | ZONE 5A FRL R1 | 1.0708 | 1.0729 | 1.0708 | 1.0708 | 14.7473 | 14.7474 | 13.5495 | 13.5496 | 180° 0' 0.000" | 180° 0' 0.000" | Start to End | Start to End | Straight |  | 0 | 0 | 0 | 0 | 0 | 0 | 2 | Pipe | STORM | 450 x 450 mm Concrete box | Rectangular | 2 | 0
C-112 | 450 x 450 mm Concret [...] | STORM | 21.891 | 21.855 | 0.33% | MH-786 | MH-1110 | 442636.6883 | 1829625.2671 | 442647.454 | 1829625.2671 | Basic | No | 450.000mm | 450.000mm | 125.000mm | <None> |  |  | 0 | 0 | ZONE 5A FRL R1 | 1.0417 | 1.219 | 1.2039 | 1.0786 | 10.2059 | 10.2059 | 9.0082 | 9.0083 | 90° 0' 0.000" | 90° 0' 0.000" | Start to End | Start to End | Straight |  | 0 | 0 | 0 | 0 | 0 | 0 | 2 | Pipe | STORM | 450 x 450 mm Concrete box | Rectangular | 2 | 0
C-113 | 450 x 450 mm Concret [...] | STORM | 22.808 | 22.746 | 0.33% | MH-20 | MH-49 | 442765.2749 | 1829398.8563 | 442765.2749 | 1829417.4041 | Basic | No | 450.000mm | 450.000mm | 125.000mm | <None> |  |  | 0 | 0 | ZONE 5A FRL R1 | 0.9714 | 1.0151 | 0.99 | 0.9714 | 18.5478 | 18.5479 | 17.3502 | 17.3503 | 0° 0' 0.000" | 0° 0' 0.000" | Start to End | Start to End | Straight |  | 0 | 0 | 0 | 0 | 0 | 0 | 2 | Pipe | STORM | 450 x 450 mm Concrete box | Rectangular | 2 | 0
C-114 | 450 x 450 mm Concret [...] | STORM | 21.736 | 21.708 | 0.19% | MH-1259 | MH-1288 | 442325.162 | 1829882.2671 | 442339.7532 | 1829882.2671 | Basic | No | 450.000mm | 450.000mm | 125.000mm | <None> |  |  | 0 | 0 | ZONE 5A FRL R1 | 1.0663 | 1.0718 | 1.0718 | 1.0712 | 14.5913 | 14.5913 | 13.3926 | 13.3926 | 90° 0' 0.000" | 90° 0' 0.000" | Start to End | Start to End | Straight |  | 0 | 0 | 0 | 0 | 0 | 0 | 2 | Pipe | STORM | 450 x 450 mm Concrete box | Rectangular | 2 | 0
C-115 | 450 x 450 mm Concret [...] | STORM | 21.851 | 21.81 | 0.2% | MH-1112 | MH-1285 | 442232.7749 | 1829499.052 | 442232.7749 | 1829519.652 | Basic | No | 450.000mm | 450.000mm | 125.000mm | <None> |  |  | 0 | 0 | ZONE 5A FRL R1 | 0.9711 | 1.0744 | 1.0744 | 0.9711 | 20.6 | 20.6 | 19.4014 | 19.4014 | 0° 0' 0.000" | 0° 0' 0.000" | Start to End | Start to End | Straight |  | 0 | 0 | 0 | 0 | 0 | 0 | 2 | Pipe | STORM | 450 x 450 mm Concrete box | Rectangular | 2 | 0
C-116 | 450 x 450 mm Concret [...] | STORM | 22.583 | 22.482 | 0.5% | MH-72 | MH-120 | 442190.7748 | 1830326.2083 | 442190.7748 | 1830306.089 | Basic | No | 450.000mm | 450.000mm | 125.000mm | <None> |  |  | 0 | 0 | ZONE 5A FRL R1 | 1.0712 | 1.0854 | 1.0833 | 1.0712 | 20.1194 | 20.1196 | 18.9229 | 18.9231 | 180° 0' 0.000" | 180° 0' 0.000" | Start to End | Start to End | Straight |  | 0 | 0 | 0 | 0 | 0 | 0 | 2 | Pipe | STORM | 450 x 450 mm Concrete box | Rectangular | 2 | 0
C-117 | 450 x 450 mm Concret [...] | STORM | 21.739 | 21.708 | 0.21% | MH-1257 | MH-1287 | 442324.8778 | 1829891.9671 | 442339.7051 | 1829891.9671 | Basic | No | 450.000mm | 450.000mm | 125.000mm | <None> |  |  | 0 | 0 | ZONE 5A FRL R1 | 1.0651 | 1.0712 | 1.0697 | 1.0712 | 14.8273 | 14.8273 | 13.6288 | 13.6288 | 90° 0' 0.000" | 90° 0' 0.000" | Start to End | Start to End | Straight |  | 0 | 0 | 0 | 0 | 0 | 0 | 2 | Pipe | STORM | 450 x 450 mm Concrete box | Rectangular | 2 | 0
C-118 | 450 x 450 mm Concret [...] | STORM | 22.539 | 22.451 | 0.46% | MH-88 | MH-137 | 442243.775 | 1830326.7977 | 442243.775 | 1830307.6811 | Basic | No | 450.000mm | 450.000mm | 125.000mm | <None> |  |  | 0 | 0 | ZONE 5A FRL R1 | 1.059 | 1.0859 | 1.0728 | 1.0706 | 19.1167 | 19.1169 | 17.9199 | 17.9201 | 180° 0' 0.000" | 180° 0' 0.000" | Start to End | Start to End | Straight |  | 0 | 0 | 0 | 0 | 0 | 0 | 2 | Pipe | STORM | 450 x 450 mm Concrete box | Rectangular | 2 | 0
C-119 | 450 x 450 mm Concret [...] | STORM | 21.668 | 21.647 | 0.1% | MH-1359 | MH-1365 | 442232.7749 | 1829540.252 | 442232.7749 | 1829560.852 | Basic | No | 450.000mm | 450.000mm | 125.000mm | <None> |  |  | 0 | 0 | ZONE 5A FRL R1 | 0.9469 | 0.9738 | 0.9706 | 0.9738 | 20.6 | 20.6 | 19.4007 | 19.4007 | 0° 0' 0.000" | 0° 0' 0.000" | Start to End | Start to End | Straight |  | 0 | 0 | 0 | 0 | 0 | 0 | 2 | Pipe | STORM | 450 x 450 mm Concrete box | Rectangular | 2 | 0
C-120 | 450 x 450 mm Concret [...] | STORM | 22.546 | 22.45 | 0.5% | MH-75 | MH-138 | 442234.075 | 1830326.7977 | 442234.075 | 1830307.5083 | Basic | No | 450.000mm | 450.000mm | 125.000mm | <None> |  |  | 0 | 0 | ZONE 5A FRL R1 | 1.0512 | 1.0992 | 1.099 | 1.0709 | 19.2894 | 19.2896 | 18.0929 | 18.0931 | 180° 0' 0.000" | 180° 0' 0.000" | Start to End | Start to End | Straight |  | 0 | 0 | 0 | 0 | 0 | 0 | 2 | Pipe | STORM | 450 x 450 mm Concrete box | Rectangular | 2 | 0
C-121 | 450 x 450 mm Concret [...] | STORM | 22.174 | 22.133 | 0.2% | MH-491 | MH-565 | 442631.8566 | 1829776.3671 | 442611.4729 | 1829776.3671 | Basic | No | 450.000mm | 450.000mm | 125.000mm | <None> |  |  | 0 | 0 | ZONE 5A FRL R1 | 1.0711 | 1.0713 | 1.0711 | 1.0713 | 20.3837 | 20.3838 | 19.1851 | 19.1852 | 270° 0' 0.000" | 270° 0' 0.000" | Start to End | Start to End | Straight |  | 0 | 0 | 0 | 0 | 0 | 0 | 2 | Pipe | STORM | 450 x 450 mm Concrete box | Rectangular | 2 | 0
C-122 | 450 x 450 mm Concret [...] | STORM | 22.182 | 22.163 | 0.1% | MH-578 | MH-622 | 442223.0749 | 1829651.4552 | 442223.0749 | 1829670.4552 | Basic | No | 450.000mm | 450.000mm | 125.000mm | <None> |  |  | 0 | 0 | ZONE 5A FRL R1 | 1.0151 | 1.026 | 1.0195 | 1.0151 | 19 | 19 | 17.8007 | 17.8007 | 0° 0' 0.000" | 0° 0' 0.000" | Start to End | Start to End | Straight |  | 0 | 0 | 0 | 0 | 0 | 0 | 2 | Pipe | STORM | 450 x 450 mm Concrete box | Rectangular | 2 | 0
C-123 | 450 x 450 mm Concret [...] | STORM | 22.583 | 22.483 | 0.5% | MH-73 | MH-119 | 442200.4748 | 1830326.2242 | 442200.4748 | 1830306.2463 | Basic | No | 450.000mm | 450.000mm | 125.000mm | <None> |  |  | 0 | 0 | ZONE 5A FRL R1 | 1.0711 | 1.086 | 1.0829 | 1.0711 | 19.9779 | 19.9782 | 18.7814 | 18.7816 | 180° 0' 0.000" | 180° 0' 0.000" | Start to End | Start to End | Straight |  | 0 | 0 | 0 | 0 | 0 | 0 | 2 | Pipe | STORM | 450 x 450 mm Concrete box | Rectangular | 2 | 0
C-124 | 450 x 450 mm Concret [...] | STORM | 22.121 | 22.095 | 0.18% | MH-594 | MH-656 | 442713.7454 | 1829619.6684 | 442713.7454 | 1829605.0911 | Basic | No | 450.000mm | 450.000mm | 125.000mm | <None> |  |  | 0 | 0 | ZONE 5A FRL R1 | 1.0705 | 1.0751 | 1.0729 | 1.0705 | 14.5773 | 14.5773 | 13.3785 | 13.3786 | 180° 0' 0.000" | 180° 0' 0.000" | Start to End | Start to End | Straight |  | 0 | 0 | 0 | 0 | 0 | 0 | 2 | Pipe | STORM | 450 x 450 mm Concrete box | Rectangular | 2 | 0
C-125 | 450 x 450 mm Concret [...] | STORM | 22.115 | 22.095 | 0.1% | MH-496 | MH-584 | 442181.6501 | 1829476.1824 | 442202.4501 | 1829476.1824 | Basic | No | 450.000mm | 450.000mm | 125.000mm | <None> |  |  | 0 | 0 | ZONE 5A FRL R1 | 1.1027 | 1.1273 | 1.1273 | 1.1027 | 20.8 | 20.8 | 19.6007 | 19.6007 | 90° 0' 0.000" | 90° 0' 0.000" | Start to End | Start to End | Straight |  | 0 | 0 | 0 | 0 | 0 | 0 | 2 | Pipe | STORM | 450 x 450 mm Concrete box | Rectangular | 2 | 0
C-126 | 450 x 450 mm Concret [...] | STORM | 22.118 | 22.062 | 0.28% | MH-600 | MH-704 | 442338.8701 | 1830248.767 | 442359.0835 | 1830248.767 | Basic | No | 450.000mm | 450.000mm | 125.000mm | <None> |  |  | 0 | 0 | ZONE 5A FRL R1 | 1.07 | 1.0712 | 1.0712 | 1.07 | 20.2134 | 20.2135 | 19.0154 | 19.0154 | 90° 0' 0.000" | 90° 0' 0.000" | Start to End | Start to End | Straight |  | 0 | 0 | 0 | 0 | 0 | 0 | 2 | Pipe | STORM | 450 x 450 mm Concrete box | Rectangular | 2 | 0
C-127 | 450 x 450 mm Concret [...] | STORM | 21.949 | 21.929 | 0.1% | MH-851 | MH-904 | 442160.6501 | 1829633.929 | 442181.2501 | 1829633.9293 | Basic | No | 450.000mm | 450.000mm | 125.000mm | <None> |  |  | 0 | 0 | ZONE 5A FRL R1 | 1.1066 | 1.1164 | 1.1164 | 1.1126 | 20.6 | 20.6 | 19.4007 | 19.4007 | 89° 59' 57.933" | 89° 59' 57.933" | Start to End | Start to End | Straight |  | 0 | 0 | 0 | 0 | 0 | 0 | 2 | Pipe | STORM | 450 x 450 mm Concrete box | Rectangular | 2 | 0
C-128 | 450 x 450 mm Concret [...] | STORM | 21.647 | 21.626 | 0.1% | MH-1365 | MH-1304 | 442232.7749 | 1829560.852 | 442232.7749 | 1829581.452 | Basic | No | 450.000mm | 450.000mm | 125.000mm | <None> |  |  | 0 | 0 | ZONE 5A FRL R1 | 0.9738 | 1.1329 | 0.9738 | 1.1329 | 20.6 | 20.6 | 19.4007 | 19.4007 | 0° 0' 0.000" | 0° 0' 0.000" | Start to End | Start to End | Straight |  | 0 | 0 | 0 | 0 | 0 | 0 | 2 | Pipe | STORM | 450 x 450 mm Concrete box | Rectangular | 2 | 0
C-129 | 450 x 450 mm Concret [...] | STORM | 22.118 | 22.061 | 0.29% | MH-603 | MH-706 | 442338.8405 | 1830259.867 | 442358.8159 | 1830259.867 | Basic | No | 450.000mm | 450.000mm | 125.000mm | <None> |  |  | 0 | 0 | ZONE 5A FRL R1 | 1.0713 | 1.0718 | 1.0713 | 1.0718 | 19.9753 | 19.9754 | 18.7773 | 18.7774 | 90° 0' 0.000" | 90° 0' 0.000" | Start to End | Start to End | Straight |  | 0 | 0 | 0 | 0 | 0 | 0 | 2 | Pipe | STORM | 450 x 450 mm Concrete box | Rectangular | 2 | 0
C-130 | 450 x 450 mm Concret [...] | STORM | 22.345 | 22.325 | 0.1% | MH-245 | MH-266 | 442128.7746 | 1829499.052 | 442128.7746 | 1829519.652 | Basic | No | 450.000mm | 450.000mm | 125.000mm | <None> |  |  | 0 | 0 | ZONE 5A FRL R1 | 1.0685 | 1.0782 | 1.0685 | 1.0741 | 20.6 | 20.6 | 19.4007 | 19.4007 | 0° 0' 0.000" | 0° 0' 0.000" | Start to End | Start to End | Straight |  | 0 | 0 | 0 | 0 | 0 | 0 | 2 | Pipe | STORM | 450 x 450 mm Concrete box | Rectangular | 2 | 0
C-131 | 450 x 450 mm Concret [...] | STORM | 22.215 | 22.161 | 0.27% | MH-601 | MH-707 | 442383.6749 | 1829495.1317 | 442383.6749 | 1829475.1317 | Basic | No | 450.000mm | 450.000mm | 125.000mm | <None> |  |  | 0 | 0 | ZONE 5A FRL R1 | 0.9716 | 0.9747 | 0.9747 | 0.9716 | 20 | 20.0001 | 18.8019 | 18.802 | 180° 0' 0.000" | 180° 0' 0.000" | Start to End | Start to End | Straight |  | 0 | 0 | 0 | 0 | 0 | 0 | 2 | Pipe | STORM | 450 x 450 mm Concrete box | Rectangular | 2 | 0
C-132 | 450 x 450 mm Concret [...] | STORM | 21.878 | 21.838 | 0.2% | MH-1071 | MH-1132 | 442588.8454 | 1829611.5644 | 442588.8454 | 1829591.5644 | Basic | No | 450.000mm | 450.000mm | 125.000mm | <None> |  |  | 0 | 0 | ZONE 5A FRL R1 | 1.0735 | 1.0735 | 1.0735 | 1.0735 | 20 | 20 | 18.8014 | 18.8014 | 180° 0' 0.000" | 180° 0' 0.000" | Start to End | Start to End | Straight |  | 0 | 0 | 0 | 0 | 0 | 0 | 2 | Pipe | STORM | 450 x 450 mm Concrete box | Rectangular | 2 | 0
C-133 | 450 x 450 mm Concret [...] | STORM | 22.351 | 22.305 | 0.2% | MH-212 | MH-288 | 442317.7749 | 1830349.8033 | 442317.7749 | 1830326.5939 | Basic | No | 450.000mm | 450.000mm | 125.000mm | <None> |  |  | 0 | 0 | ZONE 5A FRL R1 | 1.0576 | 1.0839 | 1.0839 | 1.0595 | 23.2095 | 23.2095 | 22.0108 | 22.0109 | 179° 59' 59.993" | 179° 59' 59.993" | Start to End | Start to End | Straight |  | 0 | 0 | 0 | 0 | 0 | 0 | 2 | Pipe | STORM | 450 x 450 mm Concrete box | Rectangular | 2 | 0
C-134 | 450 x 450 mm Concret [...] | STORM | 21.926 | 21.916 | 0.08% | MH-1155 | MH-1156 | 442219.7417 | 1829476.1824 | 442232.9729 | 1829476.1824 | Basic | No | 450.000mm | 450.000mm | 125.000mm | <None> |  |  | 0 | 0 | ZONE 5A FRL R1 | 0.9689 | 1.1441 | 1.1441 | 0.9875 | 12.7432 | 12.7432 | 11.5437 | 11.5437 | 90° 0' 0.000" | 90° 0' 0.000" | Start to End | Start to End | Straight |  | 0 | 0 | 0 | 0 | 0 | 0 | 2 | Pipe | STORM | 450 x 450 mm Concrete box | Rectangular | 2 | 0
C-135 | 450 x 450 mm Concret [...] | STORM | 22.401 | 22.379 | 0.2% | MH-160 | MH-208 | 442298.675 | 1830364.5517 | 442298.675 | 1830353.7486 | Basic | No | 450.000mm | 450.000mm | 125.000mm | <None> |  |  | 0 | 0 | ZONE 5A FRL R1 | 1.0717 | 1.0799 | 1.0799 | 1.0717 | 10.8031 | 10.8031 | 9.6045 | 9.6045 | 179° 59' 59.993" | 179° 59' 59.993" | Start to End | Start to End | Straight |  | 0 | 0 | 0 | 0 | 0 | 0 | 2 | Pipe | STORM | 450 x 450 mm Concrete box | Rectangular | 2 | 0
C-136 | 450 x 450 mm Concret [...] | STORM | 22.212 | 22.133 | 0.49% | MH-422 | MH-563 | 442468.2749 | 1829923.1856 | 442468.2749 | 1829907.1856 | Basic | No | 450.000mm | 450.000mm | 125.000mm | <None> |  |  | 0 | 0 | ZONE 5A FRL R1 | 1.0672 | 1.094 | 1.0713 | 1.0718 | 16 | 16.0002 | 14.8035 | 14.8036 | 180° 0' 0.000" | 180° 0' 0.000" | Start to End | Start to End | Straight |  | 0 | 0 | 0 | 0 | 0 | 0 | 2 | Pipe | STORM | 450 x 450 mm Concrete box | Rectangular | 2 | 0
C-137 | 450 x 450 mm Concret [...] | STORM | 21.837 | 21.77 | 0.34% | MH-1069 | MH-1219 | 442387.6485 | 1829766.6671 | 442407.6485 | 1829766.6671 | Basic | No | 450.000mm | 450.000mm | 125.000mm | <None> |  |  | 0 | 0 | ZONE 5A FRL R1 | 1.0719 | 1.1256 | 1.1175 | 1.0719 | 20 | 20.0001 | 18.8023 | 18.8025 | 90° 0' 0.000" | 90° 0' 0.000" | Start to End | Start to End | Straight |  | 0 | 0 | 0 | 0 | 0 | 0 | 2 | Pipe | STORM | 450 x 450 mm Concrete box | Rectangular | 2 | 0
C-138 | 450 x 450 mm Concret [...] | STORM | 22.148 | 22.126 | 0.12% | MH-695 | MH-778 | 442139.8746 | 1829651.4669 | 442139.8746 | 1829670.4669 | Basic | No | 450.000mm | 450.000mm | 125.000mm | <None> |  |  | 0 | 0 | ZONE 5A FRL R1 | 0.9715 | 0.9875 | 0.9875 | 0.9715 | 19 | 19 | 17.8008 | 17.8008 | 0° 0' 0.000" | 0° 0' 0.000" | Start to End | Start to End | Straight |  | 0 | 0 | 0 | 0 | 0 | 0 | 2 | Pipe | STORM | 450 x 450 mm Concrete box | Rectangular | 2 | 0
C-139 | 450 x 450 mm Concret [...] | STORM | 21.709 | 21.668 | 0.2% | MH-1285 | MH-1359 | 442232.7749 | 1829519.652 | 442232.7749 | 1829540.252 | Basic | No | 450.000mm | 450.000mm | 125.000mm | <None> |  |  | 0 | 0 | ZONE 5A FRL R1 | 0.9706 | 1.0721 | 1.0721 | 0.9706 | 20.6 | 20.6 | 19.4014 | 19.4014 | 0° 0' 0.000" | 0° 0' 0.000" | Start to End | Start to End | Straight |  | 0 | 0 | 0 | 0 | 0 | 0 | 2 | Pipe | STORM | 450 x 450 mm Concrete box | Rectangular | 2 | 0
C-140 | 450 x 450 mm Concret [...] | STORM | 21.995 | 21.885 | 0.5% | MH-835 | MH-1066 | 442479.3749 | 1829875.253 | 442479.3749 | 1829853.253 | Basic | No | 450.000mm | 450.000mm | 125.000mm | <None> |  |  | 0 | 0 | ZONE 5A FRL R1 | 1.0634 | 1.0786 | 1.0784 | 1.0716 | 22 | 22.0003 | 20.8035 | 20.8038 | 180° 0' 0.000" | 180° 0' 0.000" | Start to End | Start to End | Straight |  | 0 | 0 | 0 | 0 | 0 | 0 | 2 | Pipe | STORM | 450 x 450 mm Concrete box | Rectangular | 2 | 0
C-141 | 450 x 450 mm Concret [...] | STORM | 22.007 | 21.942 | 0.33% | MH-794 | MH-964 | 442632.2005 | 1829651.217 | 442612.4729 | 1829651.217 | Basic | No | 450.000mm | 450.000mm | 125.000mm | <None> |  |  | 0 | 0 | ZONE 5A FRL R1 | 1.0696 | 1.0841 | 1.0841 | 1.0696 | 19.7276 | 19.7277 | 18.5299 | 18.53 | 270° 0' 0.000" | 270° 0' 0.000" | Start to End | Start to End | Straight |  | 0 | 0 | 0 | 0 | 0 | 0 | 2 | Pipe | STORM | 450 x 450 mm Concrete box | Rectangular | 2 | 0
C-142 | 450 x 450 mm Concret [...] | STORM | 22.341 | 22.281 | 0.33% | MH-247 | MH-310 | 442409.7749 | 1830378.7942 | 442409.7749 | 1830360.6363 | Basic | No | 450.000mm | 450.000mm | 125.000mm | <None> |  |  | 0 | 0 | ZONE 5A FRL R1 | 1.0715 | 1.0718 | 1.0715 | 1.0718 | 18.158 | 18.1581 | 16.9603 | 16.9604 | 180° 0' 0.000" | 180° 0' 0.000" | Start to End | Start to End | Straight |  | 0 | 0 | 0 | 0 | 0 | 0 | 2 | Pipe | STORM | 450 x 450 mm Concrete box | Rectangular | 2 | 0
C-143 | 450 x 450 mm Concret [...] | STORM | 22.624 | 22.524 | 0.51% | MH-62 | MH-95 | 442806.1802 | 1829921.0171 | 442786.429 | 1829921.0171 | Basic | No | 450.000mm | 450.000mm | 125.000mm | <None> |  |  | 0 | 0 | ZONE 5A FRL R1 | 1.1171 | 1.1184 | 1.1171 | 1.1184 | 19.7511 | 19.7514 | 18.5547 | 18.5549 | 270° 0' 0.000" | 270° 0' 0.000" | Start to End | Start to End | Straight |  | 0 | 0 | 0 | 0 | 0 | 0 | 2 | Pipe | STORM | 450 x 450 mm Concrete box | Rectangular | 2 | 0
C-144 | 450 x 450 mm Concret [...] | STORM | 22.73 | 22.663 | 0.34% | MH-51 | MH-80 | 442754.1749 | 1829418.9041 | 442754.1749 | 1829438.9041 | Basic | No | 450.000mm | 450.000mm | 125.000mm | <None> |  |  | 0 | 0 | ZONE 5A FRL R1 | 0.9713 | 0.9816 | 0.9816 | 0.9713 | 20 | 20.0001 | 18.8023 | 18.8025 | 0° 0' 0.000" | 0° 0' 0.000" | Start to End | Start to End | Straight |  | 0 | 0 | 0 | 0 | 0 | 0 | 2 | Pipe | STORM | 450 x 450 mm Concrete box | Rectangular | 2 | 0
C-145 | 450 x 450 mm Concret [...] | STORM | 22.735 | 22.667 | 0.33% | MH-49 | MH-76 | 442765.2749 | 1829417.4041 | 442765.2749 | 1829437.7041 | Basic | No | 450.000mm | 450.000mm | 125.000mm | <None> |  |  | 0 | 0 | ZONE 5A FRL R1 | 0.972 | 0.9824 | 0.9824 | 0.972 | 20.3 | 20.3001 | 19.1023 | 19.1025 | 0° 0' 0.000" | 0° 0' 0.000" | Start to End | Start to End | Straight |  | 0 | 0 | 0 | 0 | 0 | 0 | 2 | Pipe | STORM | 450 x 450 mm Concrete box | Rectangular | 2 | 0
C-146 | 450 x 450 mm Concret [...] | STORM | 21.629 | 21.611 | 0.09% | MH-767 | MH-339 | 442465.3747 | 1829927.8671 | 442486.0989 | 1829927.8671 | Basic | No | 450.000mm | 450.000mm | 125.000mm | <None> |  |  | 0 | 0 | ZONE 5A FRL R1 | 1.4691 | 1.7189 | 1.6275 | 1.7189 | 20.7242 | 20.7242 | 19.5248 | 19.5248 | 90° 0' 0.000" | 90° 0' 0.000" | Start to End | Start to End | Straight |  | 0 | 0 | 0 | 0 | 0 | 0 | 2 | Pipe | STORM | 450 x 450 mm Concrete box | Rectangular | 2 | 0
C-147 | 450 x 450 mm Concret [...] | STORM | 22.161 | 22.104 | 0.29% | MH-707 | MH-831 | 442383.6749 | 1829475.1317 | 442383.6749 | 1829455.1317 | Basic | No | 450.000mm | 450.000mm | 125.000mm | <None> |  |  | 0 | 0 | ZONE 5A FRL R1 | 0.9715 | 0.9716 | 0.9716 | 0.9715 | 20 | 20.0001 | 18.802 | 18.8021 | 180° 0' 0.000" | 180° 0' 0.000" | Start to End | Start to End | Straight |  | 0 | 0 | 0 | 0 | 0 | 0 | 2 | Pipe | STORM | 450 x 450 mm Concrete box | Rectangular | 2 | 0
C-148 | 450 x 450 mm Concret [...] | STORM | 21.611 | 21.593 | 0.1% | MH-339 | MH-286 | 442486.0989 | 1829927.8671 | 442504.0989 | 1829927.8671 | Basic | No | 450.000mm | 450.000mm | 125.000mm | <None> |  |  | 0 | 0 | ZONE 5A FRL R1 | 1.7189 | 1.7836 | 1.7189 | 1.7836 | 18 | 18 | 16.8007 | 16.8007 | 90° 0' 0.000" | 90° 0' 0.000" | Start to End | Start to End | Straight |  | 0 | 0 | 0 | 0 | 0 | 0 | 2 | Pipe | STORM | 450 x 450 mm Concrete box | Rectangular | 2 | 0
C-149 | 450 x 450 mm Concret [...] | STORM | 21.851 | 21.81 | 0.2% | MH-1111 | MH-1284 | 442223.0749 | 1829499.052 | 442223.0749 | 1829519.652 | Basic | No | 450.000mm | 450.000mm | 125.000mm | <None> |  |  | 0 | 0 | ZONE 5A FRL R1 | 0.9711 | 1.0744 | 1.0744 | 0.9711 | 20.6 | 20.6 | 19.4014 | 19.4014 | 0° 0' 0.000" | 0° 0' 0.000" | Start to End | Start to End | Straight |  | 0 | 0 | 0 | 0 | 0 | 0 | 2 | Pipe | STORM | 450 x 450 mm Concrete box | Rectangular | 2 | 0
C-150 | 450 x 450 mm Concret [...] | STORM | 21.831 | 21.81 | 0.1% | MH-689 | MH-567 | 442398.6749 | 1830174.6741 | 442398.6749 | 1830153.6278 | Basic | No | 450.000mm | 450.000mm | 125.000mm | <None> |  |  | 0 | 0 | ZONE 5A FRL R1 | 1.308 | 1.3946 | 1.308 | 1.3946 | 21.0463 | 21.0463 | 19.847 | 19.847 | 180° 0' 0.000" | 180° 0' 0.000" | Start to End | Start to End | Straight |  | 0 | 0 | 0 | 0 | 0 | 0 | 2 | Pipe | STORM | 450 x 450 mm Concrete box | Rectangular | 2 | 0
C-151 | 450 x 450 mm Concret [...] | STORM | 21.646 | 21.629 | 0.11% | MH-505 | MH-767 | 442450.3733 | 1829927.8671 | 442465.3747 | 1829927.8671 | Basic | No | 450.000mm | 450.000mm | 125.000mm | <None> |  |  | 0 | 0 | ZONE 5A FRL R1 | 1.5913 | 1.6362 | 1.5913 | 1.6275 | 15.0014 | 15.0014 | 13.8022 | 13.8022 | 90° 0' 0.000" | 90° 0' 0.000" | Start to End | Start to End | Straight |  | 0 | 0 | 0 | 0 | 0 | 0 | 2 | Pipe | STORM | 450 x 450 mm Concrete box | Rectangular | 2 | 0
C-152 | 450 x 450 mm Concret [...] | STORM | 22.243 | 22.222 | 0.1% | MH-315 | MH-378 | 442084.2747 | 1829982.4524 | 442084.2747 | 1829961.6524 | Basic | No | 450.000mm | 450.000mm | 125.000mm | <None> |  |  | 0 | 0 | ZONE 5A FRL R1 | 1.0857 | 1.1081 | 1.1081 | 1.0857 | 20.8 | 20.8 | 19.6007 | 19.6007 | 180° 0' 0.000" | 180° 0' 0.000" | Start to End | Start to End | Straight |  | 0 | 0 | 0 | 0 | 0 | 0 | 2 | Pipe | STORM | 450 x 450 mm Concrete box | Rectangular | 2 | 0
C-153 | 450 x 450 mm Concret [...] | STORM | 22.164 | 22.126 | 0.2% | MH-696 | MH-779 | 442128.7746 | 1829651.4669 | 442128.7746 | 1829670.4669 | Basic | No | 450.000mm | 450.000mm | 125.000mm | <None> |  |  | 0 | 0 | ZONE 5A FRL R1 | 0.9715 | 0.9715 | 0.9715 | 0.9715 | 19 | 19 | 17.8014 | 17.8014 | 0° 0' 0.000" | 0° 0' 0.000" | Start to End | Start to End | Straight |  | 0 | 0 | 0 | 0 | 0 | 0 | 2 | Pipe | STORM | 450 x 450 mm Concrete box | Rectangular | 2 | 0
C-154 | 450 x 450 mm Concret [...] | STORM | 22.055 | 22.031 | 0.14% | MH-278 | MH-185 | 442095.0726 | 1829622.8284 | 442078.0726 | 1829622.8282 | Basic | No | 450.000mm | 450.000mm | 125.000mm | <None> |  |  | 0 | 0 | ZONE 5A FRL R1 | 1.3317 | 1.4451 | 1.3317 | 1.4451 | 17 | 17 | 15.801 | 15.801 | 269° 59' 57.933" | 269° 59' 57.933" | Start to End | Start to End | Straight |  | 0 | 0 | 0 | 0 | 0 | 0 | 2 | Pipe | STORM | 450 x 450 mm Concrete box | Rectangular | 2 | 0
C-155 | 450 x 450 mm Concret [...] | STORM | 21.597 | 21.577 | 0.1% | MH-131 | MH-478 | 442092.9986 | 1830106.5623 | 442072.9986 | 1830106.5623 | Basic | No | 450.000mm | 450.000mm | 125.000mm | <None> |  |  | 0 | 0 | ZONE 5A FRL R1 | 1.6796 | 1.9278 | 1.9278 | 1.6796 | 19.5233 | 19.5233 | 18.324 | 18.324 | 270° 0' 0.000" | 270° 0' 0.000" | Start to End | Start to End | Straight |  | 0 | 0 | 0 | 0 | 0 | 0 | 2 | Pipe | STORM | 450 x 450 mm Concrete box | Rectangular | 2 | 0
C-156 | 450 x 450 mm Concret [...] | STORM | 21.97 | 21.942 | 0.16% | MH-815 | MH-891 | 442176.0501 | 1829775.3649 | 442194.0501 | 1829775.3649 | Basic | No | 450.000mm | 450.000mm | 125.000mm | <None> |  |  | 0 | 0 | ZONE 5A FRL R1 | 1.1035 | 1.1115 | 1.1115 | 1.1035 | 18 | 18 | 16.8011 | 16.8011 | 90° 0' 0.000" | 90° 0' 0.000" | Start to End | Start to End | Straight |  | 0 | 0 | 0 | 0 | 0 | 0 | 2 | Pipe | STORM | 450 x 450 mm Concrete box | Rectangular | 2 | 0
C-157 | 450 x 450 mm Concret [...] | STORM | 21.82 | 21.788 | 0.16% | MH-821 | MH-774 | 442379.0992 | 1829987.6172 | 442398.7499 | 1829987.6172 | Basic | No | 450.000mm | 450.000mm | 125.000mm | <None> |  |  | 0 | 0 | ZONE 5A FRL R1 | 1.2606 | 1.454 | 1.2606 | 1.3251 | 19.6507 | 19.6507 | 18.4518 | 18.4519 | 90° 0' 0.000" | 90° 0' 0.000" | Start to End | Start to End | Straight |  | 0 | 0 | 0 | 0 | 0 | 0 | 2 | Pipe | STORM | 450 x 450 mm Concrete box | Rectangular | 2 | 0
C-158 | 450 x 450 mm Concret [...] | STORM | 22.219 | 22.196 | 0.15% | MH-239 | MH-380 | 442479.3749 | 1829953.3412 | 442479.3749 | 1829968.5172 | Basic | No | 450.000mm | 450.000mm | 125.000mm | <None> |  |  | 0 | 0 | ZONE 5A FRL R1 | 1.1002 | 1.2518 | 1.1982 | 1.1187 | 15.4011 | 15.4011 | 14.4271 | 14.4271 | 0° 0' 0.000" | 0° 0' 0.000" | Start to End | Start to End | Straight |  | 0 | 0 | 0 | 0 | 0 | 0 | 2 | Pipe | STORM | 450 x 450 mm Concrete box | Rectangular | 2 | 0
C-159 | 450 x 450 mm Concret [...] | STORM | 21.594 | 21.569 | 0.16% | MH-1151 | MH-1103 | 442405.4214 | 1829651.217 | 442420.6759 | 1829651.217 | Basic | No | 450.000mm | 450.000mm | 125.000mm | <None> |  |  | 0 | 0 | ZONE 5A FRL R1 | 1.3058 | 1.3585 | 1.3058 | 1.3585 | 15.2545 | 15.2545 | 14.0557 | 14.0557 | 90° 0' 0.000" | 90° 0' 0.000" | Start to End | Start to End | Straight |  | 0 | 0 | 0 | 0 | 0 | 0 | 2 | Pipe | STORM | 450 x 450 mm Concrete box | Rectangular | 2 | 0
C-160 | 450 x 450 mm Concret [...] | STORM | 21.831 | 21.807 | 0.16% | MH-975 | MH-838 | 442298.675 | 1829402.1771 | 442298.675 | 1829387.2667 | Basic | No | 450.000mm | 450.000mm | 125.000mm | <None> |  |  | 0 | 0 | ZONE 5A FRL R1 | 1.1794 | 1.267 | 1.1794 | 1.267 | 14.9104 | 14.9104 | 13.7115 | 13.7116 | 179° 59' 59.993" | 179° 59' 59.993" | Start to End | Start to End | Straight |  | 0 | 0 | 0 | 0 | 0 | 0 | 2 | Pipe | STORM | 450 x 450 mm Concrete box | Rectangular | 2 | 0
C-161 | 450 x 450 mm Concret [...] | STORM | 21.85 | 21.819 | 0.16% | MH-796 | MH-840 | 442494.375 | 1829686.4691 | 442494.375 | 1829706.4691 | Basic | No | 450.000mm | 450.000mm | 125.000mm | <None> |  |  | 0 | 0 | ZONE 5A FRL R1 | 1.2418 | 1.2568 | 1.2418 | 1.2547 | 20 | 20 | 18.8011 | 18.8011 | 0° 0' 0.000" | 0° 0' 0.000" | Start to End | Start to End | Straight |  | 0 | 0 | 0 | 0 | 0 | 0 | 2 | Pipe | STORM | 450 x 450 mm Concrete box | Rectangular | 2 | 0
C-162 | 450 x 450 mm Concret [...] | STORM | 21.879 | 21.85 | 0.16% | MH-1052 | MH-1095 | 442097.0726 | 1829374.4671 | 442115.0726 | 1829374.4671 | Basic | No | 450.000mm | 450.000mm | 125.000mm | <None> |  |  | 0 | 0 | ZONE 5A FRL R1 | 1.0839 | 1.0909 | 1.0909 | 1.0839 | 18 | 18 | 16.8011 | 16.8011 | 90° 0' 0.000" | 90° 0' 0.000" | Start to End | Start to End | Straight |  | 0 | 0 | 0 | 0 | 0 | 0 | 2 | Pipe | STORM | 450 x 450 mm Concrete box | Rectangular | 2 | 0
C-163 | 450 x 450 mm Concret [...] | STORM | 21.769 | 21.742 | 0.16% | MH-1220 | MH-1042 | 442296.6363 | 1829858.0566 | 442284.589 | 1829846.0093 | Basic | No | 450.000mm | 450.000mm | 125.000mm | <None> |  |  | 0 | 0 | ZONE 5A FRL R1 | 1.1161 | 1.2378 | 1.1161 | 1.2378 | 17.0398 | 17.0398 | 15.8385 | 15.8385 | 224° 59' 60.000" | 224° 59' 60.000" | Start to End | Start to End | Straight |  | 0 | 0 | 0 | 0 | 0 | 0 | 2 | Pipe | STORM | 450 x 450 mm Concrete box | Rectangular | 2 | 0
C-164 | 450 x 450 mm Concret [...] | STORM | 21.826 | 21.757 | 0.33% | MH-1126 | MH-1237 | 442420.4249 | 1829663.4301 | 442420.4249 | 1829684.0691 | Basic | No | 450.000mm | 450.000mm | 125.000mm | <None> |  |  | 0 | 0 | ZONE 5A FRL R1 | 1.068 | 1.0965 | 1.0891 | 1.0698 | 20.639 | 20.6391 | 19.4376 | 19.4377 | 0° 0' 0.000" | 0° 0' 0.000" | Start to End | Start to End | Straight |  | 0 | 0 | 0 | 0 | 0 | 0 | 2 | Pipe | STORM | 450 x 450 mm Concrete box | Rectangular | 2 | 0
C-165 | 450 x 450 mm Concret [...] | STORM | 21.766 | 21.737 | 0.14% | MH-1218 | MH-1224 | 442426.9362 | 1829776.3671 | 442446.9362 | 1829776.3671 | Basic | No | 450.000mm | 450.000mm | 125.000mm | <None> |  |  | 0 | 0 | ZONE 5A FRL R1 | 1.077 | 1.1002 | 1.077 | 1.1002 | 20 | 20 | 18.801 | 18.801 | 90° 0' 0.000" | 90° 0' 0.000" | Start to End | Start to End | Straight |  | 0 | 0 | 0 | 0 | 0 | 0 | 2 | Pipe | STORM | 450 x 450 mm Concrete box | Rectangular | 2 | 0
C-166 | 450 x 450 mm Concret [...] | STORM | 22.042 | 22.012 | 0.15% | MH-728 | MH-801 | 442713.7454 | 1829585.0911 | 442713.7454 | 1829565.0911 | Basic | No | 450.000mm | 450.000mm | 125.000mm | <None> |  |  | 0 | 0 | ZONE 5A FRL R1 | 1.0756 | 1.0835 | 1.0835 | 1.0765 | 20 | 20 | 18.801 | 18.8011 | 180° 0' 0.000" | 180° 0' 0.000" | Start to End | Start to End | Straight |  | 0 | 0 | 0 | 0 | 0 | 0 | 2 | Pipe | STORM | 450 x 450 mm Concrete box | Rectangular | 2 | 0
C-167 | 450 x 450 mm Concret [...] | STORM | 21.648 | 21.62 | 0.15% | MH-1265 | MH-1212 | 442358.7051 | 1829891.9671 | 442377.7051 | 1829891.9671 | Basic | No | 450.000mm | 450.000mm | 125.000mm | <None> |  |  | 0 | 0 | ZONE 5A FRL R1 | 1.1543 | 1.2292 | 1.1543 | 1.2292 | 19 | 19 | 17.801 | 17.8011 | 90° 0' 0.000" | 90° 0' 0.000" | Start to End | Start to End | Straight |  | 0 | 0 | 0 | 0 | 0 | 0 | 2 | Pipe | STORM | 450 x 450 mm Concrete box | Rectangular | 2 | 0
C-168 | 450 x 450 mm Concret [...] | STORM | 21.773 | 21.742 | 0.15% | MH-1090 | MH-991 | 442437.9248 | 1830217.5372 | 442437.9248 | 1830196.7372 | Basic | No | 450.000mm | 450.000mm | 125.000mm | <None> |  |  | 0 | 0 | ZONE 5A FRL R1 | 1.1662 | 1.2591 | 1.1662 | 1.2591 | 20.8 | 20.8 | 19.601 | 19.6011 | 180° 0' 0.000" | 180° 0' 0.000" | Start to End | Start to End | Straight |  | 0 | 0 | 0 | 0 | 0 | 0 | 2 | Pipe | STORM | 450 x 450 mm Concrete box | Rectangular | 2 | 0
C-169 | 450 x 450 mm Concret [...] | STORM | 21.588 | 21.558 | 0.14% | MH-1138 | MH-1195 | 442232.7749 | 1829602.052 | 442232.7749 | 1829623.0798 | Basic | No | 450.000mm | 450.000mm | 125.000mm | <None> |  |  | 0 | 0 | ZONE 5A FRL R1 | 1.2971 | 1.4532 | 1.3199 | 1.3246 | 21.0037 | 21.0037 | 20.0287 | 20.0288 | 359° 59' 59.958" | 359° 59' 59.958" | Start to End | Start to End | Straight |  | 0 | 0 | 0 | 0 | 0 | 0 | 2 | Pipe | STORM | 450 x 450 mm Concrete box | Rectangular | 2 | 0
C-170 | 450 x 450 mm Concret [...] | STORM | 21.658 | 21.63 | 0.14% | MH-1197 | MH-1134 | 442373.6749 | 1829656.5651 | 442373.6749 | 1829676.5651 | Basic | No | 450.000mm | 450.000mm | 125.000mm | <None> |  |  | 0 | 0 | ZONE 5A FRL R1 | 1.2105 | 1.2785 | 1.2105 | 1.2785 | 20 | 20 | 18.801 | 18.801 | 0° 0' 0.000" | 0° 0' 0.000" | Start to End | Start to End | Straight |  | 0 | 0 | 0 | 0 | 0 | 0 | 2 | Pipe | STORM | 450 x 450 mm Concrete box | Rectangular | 2 | 0
C-171 | 450 x 450 mm Concret [...] | STORM | 22.329 | 22.299 | 0.15% | MH-308 | MH-331 | 442462.6749 | 1829489.5582 | 442462.6749 | 1829469.5582 | Basic | No | 450.000mm | 450.000mm | 125.000mm | <None> |  |  | 0 | 0 | ZONE 5A FRL R1 | 1.0244 | 1.041 | 1.0244 | 1.0398 | 20 | 20 | 18.801 | 18.8011 | 180° 0' 0.000" | 180° 0' 0.000" | Start to End | Start to End | Straight |  | 0 | 0 | 0 | 0 | 0 | 0 | 2 | Pipe | STORM | 450 x 450 mm Concrete box | Rectangular | 2 | 0
C-172 | 450 x 450 mm Concret [...] | STORM | 22.395 | 22.364 | 0.15% | MH-140 | MH-145 | 442073.1747 | 1830086.4821 | 442073.1747 | 1830065.6821 | Basic | No | 450.000mm | 450.000mm | 125.000mm | <None> |  |  | 0 | 0 | ZONE 5A FRL R1 | 1.1242 | 1.1532 | 1.1242 | 1.1532 | 20.8 | 20.8 | 19.601 | 19.6011 | 180° 0' 0.000" | 180° 0' 0.000" | Start to End | Start to End | Straight |  | 0 | 0 | 0 | 0 | 0 | 0 | 2 | Pipe | STORM | 450 x 450 mm Concrete box | Rectangular | 2 | 0
C-173 | 450 x 450 mm Concret [...] | STORM | 22.144 | 22.114 | 0.14% | MH-346 | MH-277 | 442437.9248 | 1830087.4015 | 442437.9248 | 1830066.5524 | Basic | No | 450.000mm | 450.000mm | 125.000mm | <None> |  |  | 0 | 0 | ZONE 5A FRL R1 | 1.1825 | 1.2746 | 1.1825 | 1.2746 | 20.8491 | 20.8491 | 19.6501 | 19.6501 | 180° 0' 0.000" | 180° 0' 0.000" | Start to End | Start to End | Straight |  | 0 | 0 | 0 | 0 | 0 | 0 | 2 | Pipe | STORM | 450 x 450 mm Concrete box | Rectangular | 2 | 0
C-174 | 450 x 450 mm Concret [...] | STORM | 21.956 | 21.927 | 0.15% | MH-561 | MH-384 | 442344.937 | 1830132.2195 | 442364.3577 | 1830132.2195 | Basic | No | 450.000mm | 450.000mm | 125.000mm | <None> |  |  | 0 | 0 | ZONE 5A FRL R1 | 1.2497 | 1.3776 | 1.2497 | 1.3776 | 19.4207 | 19.4207 | 18.2218 | 18.2218 | 90° 0' 0.000" | 90° 0' 0.000" | Start to End | Start to End | Straight |  | 0 | 0 | 0 | 0 | 0 | 0 | 2 | Pipe | STORM | 450 x 450 mm Concrete box | Rectangular | 2 | 0
C-175 | 450 x 450 mm Concret [...] | STORM | 22.057 | 22.024 | 0.16% | MH-430 | MH-427 | 442234.075 | 1830064.6295 | 442234.075 | 1830043.7295 | Basic | No | 450.000mm | 450.000mm | 125.000mm | <None> |  |  | 0 | 0 | ZONE 5A FRL R1 | 1.2236 | 1.2577 | 1.2236 | 1.2577 | 20.9 | 20.9 | 19.7011 | 19.7011 | 180° 0' 0.000" | 180° 0' 0.000" | Start to End | Start to End | Straight |  | 0 | 0 | 0 | 0 | 0 | 0 | 2 | Pipe | STORM | 450 x 450 mm Concrete box | Rectangular | 2 | 0
C-176 | 450 x 450 mm Concret [...] | STORM | 21.759 | 21.73 | 0.14% | MH-1053 | MH-946 | 442348.8836 | 1829927.8671 | 442369.2475 | 1829927.8671 | Basic | No | 450.000mm | 450.000mm | 125.000mm | <None> |  |  | 0 | 0 | ZONE 5A FRL R1 | 1.2153 | 1.2971 | 1.2153 | 1.2971 | 20.3639 | 20.3639 | 19.1649 | 19.1649 | 90° 0' 0.000" | 90° 0' 0.000" | Start to End | Start to End | Straight |  | 0 | 0 | 0 | 0 | 0 | 0 | 2 | Pipe | STORM | 450 x 450 mm Concrete box | Rectangular | 2 | 0
C-177 | 450 x 450 mm Concret [...] | STORM | 21.795 | 21.774 | 0.14% | MH-581 | MH-931 | 442689.2987 | 1829625.2671 | 442704.0454 | 1829625.2671 | Basic | No | 450.000mm | 450.000mm | 125.000mm | <None> |  |  | 0 | 0 | ZONE 5A FRL R1 | 1.247 | 1.4325 | 1.4051 | 1.2643 | 14.898 | 14.898 | 13.699 | 13.699 | 90° 0' 0.000" | 90° 0' 0.000" | Start to End | Start to End | Straight |  | 0 | 0 | 0 | 0 | 0 | 0 | 2 | Pipe | STORM | 450 x 450 mm Concrete box | Rectangular | 2 | 0
C-178 | 450 x 450 mm Concret [...] | STORM | 21.887 | 21.861 | 0.15% | MH-784 | MH-865 | 442249.9729 | 1829476.1824 | 442266.9729 | 1829476.1824 | Basic | No | 450.000mm | 450.000mm | 125.000mm | <None> |  |  | 0 | 0 | ZONE 5A FRL R1 | 1.1984 | 1.2088 | 1.2088 | 1.1984 | 17 | 17 | 15.8011 | 15.8011 | 90° 0' 0.000" | 90° 0' 0.000" | Start to End | Start to End | Straight |  | 0 | 0 | 0 | 0 | 0 | 0 | 2 | Pipe | STORM | 450 x 450 mm Concrete box | Rectangular | 2 | 0
C-179 | 450 x 450 mm Concret [...] | STORM | 21.807 | 21.789 | 0.14% | MH-838 | MH-719 | 442298.675 | 1829387.2667 | 442298.675 | 1829374.2921 | Basic | No | 450.000mm | 450.000mm | 125.000mm | <None> |  |  | 0 | 0 | ZONE 5A FRL R1 | 1.267 | 1.3403 | 1.267 | 1.3403 | 12.9746 | 12.9746 | 11.7756 | 11.7756 | 179° 59' 59.993" | 179° 59' 59.993" | Start to End | Start to End | Straight |  | 0 | 0 | 0 | 0 | 0 | 0 | 2 | Pipe | STORM | 450 x 450 mm Concrete box | Rectangular | 2 | 0
C-180 | 450 x 450 mm Concret [...] | STORM | 21.678 | 21.65 | 0.14% | MH-1104 | MH-1056 | 442383.3749 | 1829686.4691 | 442383.3749 | 1829706.4691 | Basic | No | 450.000mm | 450.000mm | 125.000mm | <None> |  |  | 0 | 0 | ZONE 5A FRL R1 | 1.2503 | 1.3183 | 1.2503 | 1.3183 | 20 | 20 | 18.801 | 18.801 | 0° 0' 0.000" | 0° 0' 0.000" | Start to End | Start to End | Straight |  | 0 | 0 | 0 | 0 | 0 | 0 | 2 | Pipe | STORM | 450 x 450 mm Concrete box | Rectangular | 2 | 0
C-181 | 450 x 450 mm Concret [...] | STORM | 22.278 | 22.25 | 0.12% | MH-258 | MH-337 | 442190.7748 | 1830079.0765 | 442190.7748 | 1830055.4807 | Basic | No | 450.000mm | 450.000mm | 125.000mm | <None> |  |  | 0 | 0 | ZONE 5A FRL R1 | 1.0966 | 1.1427 | 1.1427 | 1.0966 | 23.5958 | 23.5958 | 22.3966 | 22.3967 | 180° 0' 0.000" | 180° 0' 0.000" | Start to End | Start to End | Straight |  | 0 | 0 | 0 | 0 | 0 | 0 | 2 | Pipe | STORM | 450 x 450 mm Concrete box | Rectangular | 2 | 0
C-182 | 450 x 450 mm Concret [...] | STORM | 22.063 | 22.037 | 0.14% | MH-449 | MH-371 | 442094.4695 | 1829775.3649 | 442075.4695 | 1829775.3649 | Basic | No | 450.000mm | 450.000mm | 125.000mm | <None> |  |  | 0 | 0 | ZONE 5A FRL R1 | 1.2016 | 1.2751 | 1.2016 | 1.2751 | 19 | 19 | 17.801 | 17.801 | 270° 0' 0.000" | 270° 0' 0.000" | Start to End | Start to End | Straight |  | 0 | 0 | 0 | 0 | 0 | 0 | 2 | Pipe | STORM | 450 x 450 mm Concrete box | Rectangular | 2 | 0
C-183 | 450 x 450 mm Concret [...] | STORM | 21.577 | 21.563 | 0.1% | MH-478 | MH-255 | 442072.9986 | 1830106.5623 | 442059.2247 | 1830106.5623 | Basic | No | 450.000mm | 450.000mm | 125.000mm | <None> |  |  | 0 | 0 | ZONE 5A FRL R1 | 1.6677 | 1.8637 | 1.6796 | 1.8459 | 14.2506 | 14.2506 | 13.0513 | 13.0514 | 270° 0' 0.000" | 270° 0' 0.000" | Start to End | Start to End | Straight |  | 0 | 0 | 0 | 0 | 0 | 0 | 2 | Pipe | STORM | 450 x 450 mm Concrete box | Rectangular | 2 | 0
C-184 | 450 x 450 mm Concret [...] | STORM | 22.146 | 22.118 | 0.14% | MH-473 | MH-329 | 442666.2749 | 1829492.1242 | 442666.2749 | 1829472.1242 | Basic | No | 450.000mm | 450.000mm | 125.000mm | <None> |  |  | 0 | 0 | ZONE 5A FRL R1 | 1.1046 | 1.2209 | 1.1046 | 1.2209 | 20 | 20 | 18.801 | 18.801 | 180° 0' 0.000" | 180° 0' 0.000" | Start to End | Start to End | Straight |  | 0 | 0 | 0 | 0 | 0 | 0 | 2 | Pipe | STORM | 450 x 450 mm Concrete box | Rectangular | 2 | 0
C-185 | 450 x 450 mm Concret [...] | STORM | 21.836 | 21.808 | 0.14% | MH-760 | MH-632 | 442461.3454 | 1829581.387 | 442461.3454 | 1829561.387 | Basic | No | 450.000mm | 450.000mm | 125.000mm | <None> |  |  | 0 | 0 | ZONE 5A FRL R1 | 1.2755 | 1.3646 | 1.2755 | 1.3646 | 20 | 20 | 18.801 | 18.801 | 180° 0' 0.000" | 180° 0' 0.000" | Start to End | Start to End | Straight |  | 0 | 0 | 0 | 0 | 0 | 0 | 2 | Pipe | STORM | 450 x 450 mm Concrete box | Rectangular | 2 | 0
C-186 | 450 x 450 mm Concret [...] | STORM | 21.926 | 21.898 | 0.14% | MH-968 | MH-960 | 442656.1454 | 1829585.0911 | 442656.1454 | 1829565.0911 | Basic | No | 450.000mm | 450.000mm | 125.000mm | <None> |  |  | 0 | 0 | ZONE 5A FRL R1 | 1.0859 | 1.1168 | 1.0859 | 1.1168 | 20 | 20 | 18.801 | 18.801 | 180° 0' 0.000" | 180° 0' 0.000" | Start to End | Start to End | Straight |  | 0 | 0 | 0 | 0 | 0 | 0 | 2 | Pipe | STORM | 450 x 450 mm Concrete box | Rectangular | 2 | 0
C-187 | 450 x 450 mm Concret [...] | STORM | 21.773 | 21.746 | 0.14% | MH-693 | MH-896 | 442253.877 | 1830106.5623 | 442233.877 | 1830106.5623 | Basic | No | 450.000mm | 450.000mm | 125.000mm | <None> |  |  | 0 | 0 | ZONE 5A FRL R1 | 1.2052 | 1.3771 | 1.3628 | 1.3051 | 20 | 20 | 18.8009 | 18.801 | 270° 0' 0.000" | 270° 0' 0.000" | Start to End | Start to End | Straight |  | 0 | 0 | 0 | 0 | 0 | 0 | 2 | Pipe | STORM | 450 x 450 mm Concrete box | Rectangular | 2 | 0
C-188 | 450 x 450 mm Concret [...] | STORM | 22.299 | 22.271 | 0.14% | MH-331 | MH-391 | 442462.6749 | 1829469.5582 | 442462.6749 | 1829449.5582 | Basic | No | 450.000mm | 450.000mm | 125.000mm | <None> |  |  | 0 | 0 | ZONE 5A FRL R1 | 1.0287 | 1.0398 | 1.0398 | 1.0287 | 20 | 20 | 18.801 | 18.801 | 180° 0' 0.000" | 180° 0' 0.000" | Start to End | Start to End | Straight |  | 0 | 0 | 0 | 0 | 0 | 0 | 2 | Pipe | STORM | 450 x 450 mm Concrete box | Rectangular | 2 | 0
C-189 | 450 x 450 mm Concret [...] | STORM | 22.335 | 22.307 | 0.13% | MH-146 | MH-180 | 442084.2747 | 1830065.6524 | 442084.2747 | 1830044.8524 | Basic | No | 450.000mm | 450.000mm | 125.000mm | <None> |  |  | 0 | 0 | ZONE 5A FRL R1 | 1.1742 | 1.183 | 1.1821 | 1.1742 | 20.8 | 20.8 | 19.6009 | 19.601 | 180° 0' 0.000" | 180° 0' 0.000" | Start to End | Start to End | Straight |  | 0 | 0 | 0 | 0 | 0 | 0 | 2 | Pipe | STORM | 450 x 450 mm Concrete box | Rectangular | 2 | 0
C-190 | 450 x 450 mm Concret [...] | STORM | 21.695 | 21.677 | 0.1% | MH-498 | MH-144 | 442190.5768 | 1830106.5623 | 442172.9766 | 1830106.5623 | Basic | No | 450.000mm | 450.000mm | 125.000mm | <None> |  |  | 0 | 0 | ZONE 5A FRL R1 | 1.5374 | 1.841 | 1.5511 | 1.841 | 17.6002 | 17.6003 | 16.401 | 16.401 | 270° 0' 0.000" | 270° 0' 0.000" | Start to End | Start to End | Straight |  | 0 | 0 | 0 | 0 | 0 | 0 | 2 | Pipe | STORM | 450 x 450 mm Concrete box | Rectangular | 2 | 0
C-191 | 450 x 450 mm Concret [...] | STORM | 22.02 | 21.999 | 0.1% | MH-428 | MH-527 | 442243.775 | 1830043.701 | 442243.775 | 1830022.801 | Basic | No | 450.000mm | 450.000mm | 125.000mm | <None> |  |  | 0 | 0 | ZONE 5A FRL R1 | 1.2223 | 1.2616 | 1.2616 | 1.2223 | 20.9 | 20.9 | 19.7007 | 19.7007 | 180° 0' 0.000" | 180° 0' 0.000" | Start to End | Start to End | Straight |  | 0 | 0 | 0 | 0 | 0 | 0 | 2 | Pipe | STORM | 450 x 450 mm Concrete box | Rectangular | 2 | 0
C-192 | 450 x 450 mm Concret [...] | STORM | 21.774 | 21.747 | 0.13% | <None> | MH-657 | 442704.0454 | 1829625.2671 | 442704.0454 | 1829605.0911 | Basic | No | 450.000mm | 450.000mm | 125.000mm | <None> |  |  | 0 | 0 | ZONE 5A FRL R1 | 1.2482 | 1.4292 | 1.2643 | 1.4185 | 20.1766 | 20.1766 | 19.5765 | 19.5765 | 180° 0' 0.000" | 180° 0' 0.000" | Start to End | Start to End | Straight |  | 0 | 0 | 0 | 0 | 0 | 0 | 2 | Pipe | STORM | 450 x 450 mm Concrete box | Rectangular | 3 | 0
C-193 | 450 x 450 mm Concret [...] | STORM | 22.022 | 21.991 | 0.15% | MH-87 | MH-155 | 442267.7723 | 1830331.767 | 442246.9162 | 1830331.7673 | Basic | No | 450.000mm | 450.000mm | 125.000mm | <None> |  |  | 0 | 0 | ZONE 5A FRL R1 | 1.575 | 1.633 | 1.575 | 1.6129 | 20.856 | 20.856 | 19.6571 | 19.6571 | 270° 0' 2.723" | 270° 0' 2.723" | Start to End | Start to End | Straight |  | 0 | 0 | 0 | 0 | 0 | 0 | 2 | Pipe | STORM | 450 x 450 mm Concrete box | Rectangular | 2 | 0
C-194 | 450 x 450 mm Concret [...] | STORM | 21.542 | 21.526 | 0.1% | MH-1059 | MH-1017 | 442440.6759 | 1829651.217 | 442456.6759 | 1829651.217 | Basic | No | 450.000mm | 450.000mm | 125.000mm | <None> |  |  | 0 | 0 | ZONE 5A FRL R1 | 1.4218 | 1.4631 | 1.4218 | 1.4631 | 16 | 16 | 14.8007 | 14.8007 | 90° 0' 0.000" | 90° 0' 0.000" | Start to End | Start to End | Straight |  | 0 | 0 | 0 | 0 | 0 | 0 | 2 | Pipe | STORM | 450 x 450 mm Concrete box | Rectangular | 2 | 0
C-195 | 450 x 450 mm Concret [...] | STORM | 21.785 | 21.774 | 0.1% | MH-513 | <None> | 442461.3454 | 1829541.387 | 442461.3454 | 1829529.9051 | Basic | No | 450.000mm | 450.000mm | 125.000mm | <None> |  |  | 0 | 0 | ZONE 5A FRL R1 | 1.304 | 1.4715 | 1.4488 | 1.328 | 11.4829 | 11.4829 | 10.8823 | 10.8823 | 180° 0' 0.000" | 180° 0' 0.000" | Start to End | Start to End | Straight |  | 0 | 0 | 0 | 0 | 0 | 0 | 2 | Pipe | STORM | 450 x 450 mm Concrete box | Rectangular | 3 | 0
C-196 | 450 x 450 mm Concret [...] | STORM | 22.577 | 22.557 | 0.1% | MH-12 | MH-8 | 442142.8748 | 1830262.7582 | 442142.8748 | 1830241.9582 | Basic | No | 450.000mm | 450.000mm | 125.000mm | <None> |  |  | 0 | 0 | ZONE 5A FRL R1 | 1.2552 | 1.3048 | 1.2552 | 1.3048 | 20.8 | 20.8 | 19.6007 | 19.6007 | 180° 0' 0.000" | 180° 0' 0.000" | Start to End | Start to End | Straight |  | 0 | 0 | 0 | 0 | 0 | 0 | 2 | Pipe | STORM | 450 x 450 mm Concrete box | Rectangular | 2 | 0
C-197 | 450 x 450 mm Concret [...] | STORM | 21.626 | 21.606 | 0.1% | MH-996 | MH-1002 | 442383.3749 | 1829726.4691 | 442383.3749 | 1829746.4691 | Basic | No | 450.000mm | 450.000mm | 125.000mm | <None> |  |  | 0 | 0 | ZONE 5A FRL R1 | 1.3722 | 1.39 | 1.3722 | 1.39 | 20 | 20 | 18.8007 | 18.8007 | 0° 0' 0.000" | 0° 0' 0.000" | Start to End | Start to End | Straight |  | 0 | 0 | 0 | 0 | 0 | 0 | 2 | Pipe | STORM | 450 x 450 mm Concrete box | Rectangular | 2 | 0
C-198 | 450 x 450 mm Concret [...] | STORM | 22.474 | 22.447 | 0.1% | MH-86 | MH-74 | 442267.5879 | 1830342.867 | 442240.6728 | 1830342.867 | Basic | No | 450.000mm | 450.000mm | 125.000mm | <None> |  |  | 0 | 0 | ZONE 5A FRL R1 | 1.1234 | 1.2096 | 1.1234 | 1.2096 | 26.915 | 26.915 | 25.7157 | 25.7157 | 270° 0' 0.000" | 270° 0' 0.000" | Start to End | Start to End | Straight |  | 0 | 0 | 0 | 0 | 0 | 0 | 2 | Pipe | STORM | 450 x 450 mm Concrete box | Rectangular | 2 | 0
C-199 | 450 x 450 mm Concret [...] | STORM | 21.789 | 21.76 | 0.14% | MH-847 | MH-691 | 442409.7749 | 1830195.9765 | 442409.7749 | 1830174.7036 | Basic | No | 450.000mm | 450.000mm | 125.000mm | <None> |  |  | 0 | 0 | ZONE 5A FRL R1 | 1.2837 | 1.3789 | 1.2837 | 1.3789 | 21.2728 | 21.2729 | 20.0738 | 20.0738 | 180° 0' 0.000" | 180° 0' 0.000" | Start to End | Start to End | Straight |  | 0 | 0 | 0 | 0 | 0 | 0 | 2 | Pipe | STORM | 450 x 450 mm Concrete box | Rectangular | 2 | 0
C-200 | 450 x 450 mm Concret [...] | STORM | 22.048 | 22.02 | 0.13% | MH-429 | MH-428 | 442243.775 | 1830064.601 | 442243.775 | 1830043.701 | Basic | No | 450.000mm | 450.000mm | 125.000mm | <None> |  |  | 0 | 0 | ZONE 5A FRL R1 | 1.2326 | 1.2616 | 1.2326 | 1.2616 | 20.9 | 20.9 | 19.7009 | 19.701 | 180° 0' 0.000" | 180° 0' 0.000" | Start to End | Start to End | Straight |  | 0 | 0 | 0 | 0 | 0 | 0 | 2 | Pipe | STORM | 450 x 450 mm Concrete box | Rectangular | 2 | 0
C-201 | 450 x 450 mm Concret [...] | STORM | 21.569 | 21.542 | 0.13% | MH-1103 | MH-1059 | 442420.6759 | 1829651.217 | 442440.6759 | 1829651.217 | Basic | No | 450.000mm | 450.000mm | 125.000mm | <None> |  |  | 0 | 0 | ZONE 5A FRL R1 | 1.3585 | 1.4218 | 1.3585 | 1.4218 | 20 | 20 | 18.8009 | 18.801 | 90° 0' 0.000" | 90° 0' 0.000" | Start to End | Start to End | Straight |  | 0 | 0 | 0 | 0 | 0 | 0 | 2 | Pipe | STORM | 450 x 450 mm Concrete box | Rectangular | 2 | 0
C-202 | 450 x 450 mm Concret [...] | STORM | 21.733 | 21.706 | 0.14% | MH-1217 | MH-1173 | 442551.7249 | 1829686.4691 | 442551.7249 | 1829706.4691 | Basic | No | 450.000mm | 450.000mm | 125.000mm | <None> |  |  | 0 | 0 | ZONE 5A FRL R1 | 1.1091 | 1.1827 | 1.1091 | 1.1827 | 20 | 20 | 18.8009 | 18.801 | 0° 0' 0.000" | 0° 0' 0.000" | Start to End | Start to End | Straight |  | 0 | 0 | 0 | 0 | 0 | 0 | 2 | Pipe | STORM | 450 x 450 mm Concrete box | Rectangular | 2 | 0
C-203 | 450 x 450 mm Concret [...] | STORM | 21.746 | 21.731 | 0.13% | MH-896 | MH-421 | 442233.877 | 1830106.5623 | 442222.5768 | 1830106.5623 | Basic | No | 450.000mm | 450.000mm | 125.000mm | <None> |  |  | 0 | 0 | ZONE 5A FRL R1 | 1.2951 | 1.5527 | 1.3051 | 1.5527 | 11.3001 | 11.3001 | 10.101 | 10.101 | 270° 0' 0.000" | 270° 0' 0.000" | Start to End | Start to End | Straight |  | 0 | 0 | 0 | 0 | 0 | 0 | 2 | Pipe | STORM | 450 x 450 mm Concrete box | Rectangular | 2 | 0
C-204 | 450 x 450 mm Concret [...] | STORM | 21.929 | 21.902 | 0.13% | MH-904 | MH-841 | 442181.2501 | 1829633.9293 | 442201.8501 | 1829633.9295 | Basic | No | 450.000mm | 450.000mm | 125.000mm | <None> |  |  | 0 | 0 | ZONE 5A FRL R1 | 1.1126 | 1.1712 | 1.1126 | 1.1712 | 20.6 | 20.6 | 19.4009 | 19.4009 | 89° 59' 57.933" | 89° 59' 57.933" | Start to End | Start to End | Straight |  | 0 | 0 | 0 | 0 | 0 | 0 | 2 | Pipe | STORM | 450 x 450 mm Concrete box | Rectangular | 2 | 0
C-205 | 450 x 450 mm Concret [...] | STORM | 21.787 | 21.763 | 0.13% | MH-788 | MH-669 | 442262.4386 | 1830117.6623 | 442243.7 | 1830117.6623 | Basic | No | 450.000mm | 450.000mm | 125.000mm | <None> |  |  | 0 | 0 | ZONE 5A FRL R1 | 1.2016 | 1.3796 | 1.3083 | 1.2231 | 18.9668 | 18.9668 | 17.7677 | 17.7677 | 270° 0' 0.000" | 270° 0' 0.000" | Start to End | Start to End | Straight |  | 0 | 0 | 0 | 0 | 0 | 0 | 2 | Pipe | STORM | 450 x 450 mm Concrete box | Rectangular | 2 | 0
C-206 | 450 x 450 mm Concret [...] | STORM | 22.037 | 22.012 | 0.13% | MH-371 | MH-300 | 442075.4695 | 1829775.3649 | 442056.4695 | 1829775.3649 | Basic | No | 450.000mm | 450.000mm | 125.000mm | <None> |  |  | 0 | 0 | ZONE 5A FRL R1 | 1.2751 | 1.3476 | 1.2751 | 1.3476 | 19 | 19 | 17.8009 | 17.8009 | 270° 0' 0.000" | 270° 0' 0.000" | Start to End | Start to End | Straight |  | 0 | 0 | 0 | 0 | 0 | 0 | 2 | Pipe | STORM | 450 x 450 mm Concrete box | Rectangular | 2 | 0
C-207 | 450 x 450 mm Concret [...] | STORM | 22.158 | 22.132 | 0.13% | MH-192 | MH-172 | 442409.7749 | 1830067.3283 | 442409.7749 | 1830047.8011 | Basic | No | 450.000mm | 450.000mm | 125.000mm | <None> |  |  | 0 | 0 | ZONE 5A FRL R1 | 1.312 | 1.3579 | 1.312 | 1.3579 | 19.5272 | 19.5272 | 18.3281 | 18.3281 | 180° 0' 0.000" | 180° 0' 0.000" | Start to End | Start to End | Straight |  | 0 | 0 | 0 | 0 | 0 | 0 | 2 | Pipe | STORM | 450 x 450 mm Concrete box | Rectangular | 2 | 0
C-208 | 450 x 450 mm Concret [...] | STORM | 22.1 | 22.055 | 0.26% | MH-396 | MH-278 | 442112.0726 | 1829622.8286 | 442095.0726 | 1829622.8284 | Basic | No | 450.000mm | 450.000mm | 125.000mm | <None> |  |  | 0 | 0 | ZONE 5A FRL R1 | 1.1973 | 1.3317 | 1.1973 | 1.3317 | 17 | 17.0001 | 15.8019 | 15.8019 | 269° 59' 57.933" | 269° 59' 57.933" | Start to End | Start to End | Straight |  | 0 | 0 | 0 | 0 | 0 | 0 | 2 | Pipe | STORM | 450 x 450 mm Concrete box | Rectangular | 2 | 0
C-209 | 450 x 450 mm Concret [...] | STORM | 22.21 | 22.13 | 0.5% | MH-370 | MH-579 | 442479.3749 | 1829922.4734 | 442479.3749 | 1829906.4734 | Basic | No | 450.000mm | 450.000mm | 125.000mm | <None> |  |  | 0 | 0 | ZONE 5A FRL R1 | 1.0661 | 1.1091 | 1.1038 | 1.0715 | 16 | 16.0002 | 14.8035 | 14.8037 | 180° 0' 0.000" | 180° 0' 0.000" | Start to End | Start to End | Straight |  | 0 | 0 | 0 | 0 | 0 | 0 | 2 | Pipe | STORM | 450 x 450 mm Concrete box | Rectangular | 2 | 0
C-210 | 450 x 450 mm Concret [...] | STORM | 22.609 | 22.588 | 0.1% | MH-18 | MH-11 | 442133.1748 | 1830283.4008 | 442133.1748 | 1830262.6008 | Basic | No | 450.000mm | 450.000mm | 125.000mm | <None> |  |  | 0 | 0 | ZONE 5A FRL R1 | 1.1938 | 1.2444 | 1.1938 | 1.2444 | 20.8 | 20.8 | 19.6007 | 19.6007 | 180° 0' 0.000" | 180° 0' 0.000" | Start to End | Start to End | Straight |  | 0 | 0 | 0 | 0 | 0 | 0 | 2 | Pipe | STORM | 450 x 450 mm Concrete box | Rectangular | 2 | 0
C-211 | 450 x 450 mm Concret [...] | STORM | 21.774 | 21.748 | 0.12% | MH-1031 | MH-1231 | 442471.4474 | 1829624.217 | 442449.0869 | 1829624.2158 | Basic | No | 450.000mm | 450.000mm | 125.000mm | <None> |  |  | 0 | 0 | ZONE 5A FRL R1 | 1.0408 | 1.2084 | 1.2084 | 1.0592 | 22.3605 | 22.3605 | 21.1613 | 21.1613 | 269° 59' 49.364" | 269° 59' 49.364" | Start to End | Start to End | Straight |  | 0 | 0 | 0 | 0 | 0 | 0 | 2 | Pipe | STORM | 450 x 450 mm Concrete box | Rectangular | 2 | 0
C-212 | 450 x 450 mm Concret [...] | STORM | 21.653 | 21.628 | 0.13% | MH-1264 | MH-1211 | 442358.7532 | 1829882.2671 | 442377.7532 | 1829882.2671 | Basic | No | 450.000mm | 450.000mm | 125.000mm | <None> |  |  | 0 | 0 | ZONE 5A FRL R1 | 1.1494 | 1.2214 | 1.1494 | 1.2214 | 19 | 19 | 17.8009 | 17.8009 | 90° 0' 0.000" | 90° 0' 0.000" | Start to End | Start to End | Straight |  | 0 | 0 | 0 | 0 | 0 | 0 | 2 | Pipe | STORM | 450 x 450 mm Concrete box | Rectangular | 2 | 0
C-213 | 450 x 450 mm Concret [...] | STORM | 21.916 | 21.89 | 0.13% | MH-967 | MH-959 | 442646.4454 | 1829585.0911 | 442646.4454 | 1829565.0911 | Basic | No | 450.000mm | 450.000mm | 125.000mm | <None> |  |  | 0 | 0 | ZONE 5A FRL R1 | 1.0959 | 1.1248 | 1.0959 | 1.1248 | 20 | 20 | 18.8009 | 18.8009 | 180° 0' 0.000" | 180° 0' 0.000" | Start to End | Start to End | Straight |  | 0 | 0 | 0 | 0 | 0 | 0 | 2 | Pipe | STORM | 450 x 450 mm Concrete box | Rectangular | 2 | 0
C-214 | 450 x 450 mm Concret [...] | STORM | 22.141 | 22.115 | 0.13% | MH-476 | MH-330 | 442655.1749 | 1829491.8858 | 442655.1749 | 1829471.8677 | Basic | No | 450.000mm | 450.000mm | 125.000mm | <None> |  |  | 0 | 0 | ZONE 5A FRL R1 | 1.1106 | 1.2251 | 1.1106 | 1.2251 | 20.0181 | 20.0181 | 18.819 | 18.819 | 180° 0' 0.000" | 180° 0' 0.000" | Start to End | Start to End | Straight |  | 0 | 0 | 0 | 0 | 0 | 0 | 2 | Pipe | STORM | 450 x 450 mm Concrete box | Rectangular | 2 | 0
C-215 | 450 x 450 mm Concret [...] | STORM | 22.604 | 22.577 | 0.13% | MH-19 | MH-12 | 442142.8748 | 1830283.5582 | 442142.8748 | 1830262.7582 | Basic | No | 450.000mm | 450.000mm | 125.000mm | <None> |  |  | 0 | 0 | ZONE 5A FRL R1 | 1.1986 | 1.2552 | 1.1986 | 1.2552 | 20.8 | 20.8 | 19.6009 | 19.6009 | 180° 0' 0.000" | 180° 0' 0.000" | Start to End | Start to End | Straight |  | 0 | 0 | 0 | 0 | 0 | 0 | 2 | Pipe | STORM | 450 x 450 mm Concrete box | Rectangular | 2 | 0
C-216 | 450 x 450 mm Concret [...] | STORM | 21.733 | 21.706 | 0.13% | MH-1127 | MH-1205 | 442456.4249 | 1829682.8691 | 442456.4249 | 1829703.7691 | Basic | No | 450.000mm | 450.000mm | 125.000mm | <None> |  |  | 0 | 0 | ZONE 5A FRL R1 | 1.1538 | 1.1787 | 1.1787 | 1.1538 | 20.9 | 20.9 | 19.7009 | 19.7009 | 0° 0' 0.000" | 0° 0' 0.000" | Start to End | Start to End | Straight |  | 0 | 0 | 0 | 0 | 0 | 0 | 2 | Pipe | STORM | 450 x 450 mm Concrete box | Rectangular | 2 | 0
C-217 | 450 x 450 mm Concret [...] | STORM | 21.703 | 21.678 | 0.12% | MH-1092 | MH-1159 | 442598.5454 | 1829603.966 | 442598.5454 | 1829583.966 | Basic | No | 450.000mm | 450.000mm | 125.000mm | <None> |  |  | 0 | 0 | ZONE 5A FRL R1 | 1.2183 | 1.2333 | 1.2333 | 1.2183 | 20 | 20 | 18.8009 | 18.8009 | 180° 0' 0.000" | 180° 0' 0.000" | Start to End | Start to End | Straight |  | 0 | 0 | 0 | 0 | 0 | 0 | 2 | Pipe | STORM | 450 x 450 mm Concrete box | Rectangular | 2 | 0
C-218 | 450 x 450 mm Concret [...] | STORM | 21.991 | 21.965 | 0.11% | MH-155 | MH-56 | 442246.9162 | 1830331.7673 | 442223.4389 | 1830331.767 | Basic | No | 450.000mm | 450.000mm | 125.000mm | <None> |  |  | 0 | 0 | ZONE 5A FRL R1 | 1.451 | 1.7295 | 1.6129 | 1.7295 | 23.4774 | 23.4774 | 22.2782 | 22.2782 | 269° 59' 57.581" | 269° 59' 57.581" | Start to End | Start to End | Straight |  | 0 | 0 | 0 | 0 | 0 | 0 | 2 | Pipe | STORM | 450 x 450 mm Concrete box | Rectangular | 2 | 0
C-219 | 450 x 450 mm Concret [...] | STORM | 22.163 | 22.144 | 0.1% | MH-622 | MH-684 | 442223.0749 | 1829670.4552 | 442223.0749 | 1829689.4552 | Basic | No | 450.000mm | 450.000mm | 125.000mm | <None> |  |  | 0 | 0 | ZONE 5A FRL R1 | 0.9961 | 1.0151 | 1.0151 | 0.9961 | 19 | 19 | 17.8007 | 17.8007 | 0° 0' 0.000" | 0° 0' 0.000" | Start to End | Start to End | Straight |  | 0 | 0 | 0 | 0 | 0 | 0 | 2 | Pipe | STORM | 450 x 450 mm Concrete box | Rectangular | 2 | 0
C-220 | 450 x 450 mm Concret [...] | STORM | 22.201 | 22.176 | 0.11% | MH-333 | MH-472 | 442200.4748 | 1830056.6247 | 442200.4748 | 1830033.0289 | Basic | No | 450.000mm | 450.000mm | 125.000mm | <None> |  |  | 0 | 0 | ZONE 5A FRL R1 | 1.0749 | 1.1505 | 1.1505 | 1.0749 | 23.5958 | 23.5958 | 22.3965 | 22.3966 | 180° 0' 0.000" | 180° 0' 0.000" | Start to End | Start to End | Straight |  | 0 | 0 | 0 | 0 | 0 | 0 | 2 | Pipe | STORM | 450 x 450 mm Concrete box | Rectangular | 2 | 0
C-221 | 450 x 450 mm Concret [...] | STORM | 21.835 | 21.81 | 0.13% | MH-1109 | MH-1177 | 442519.274 | 1829651.217 | 442539.274 | 1829651.217 | Basic | No | 450.000mm | 450.000mm | 125.000mm | <None> |  |  | 0 | 0 | ZONE 5A FRL R1 | 1.0753 | 1.0903 | 1.0903 | 1.0753 | 20 | 20 | 18.8009 | 18.8009 | 90° 0' 0.000" | 90° 0' 0.000" | Start to End | Start to End | Straight |  | 0 | 0 | 0 | 0 | 0 | 0 | 2 | Pipe | STORM | 450 x 450 mm Concrete box | Rectangular | 2 | 0
C-222 | 450 x 450 mm Concret [...] | STORM | 22.114 | 22.089 | 0.13% | MH-554 | MH-475 | 442555.7456 | 1829472.211 | 442555.7456 | 1829452.211 | Basic | No | 450.000mm | 450.000mm | 125.000mm | <None> |  |  | 0 | 0 | ZONE 5A FRL R1 | 1.0947 | 1.1615 | 1.0947 | 1.1615 | 20 | 20 | 18.8009 | 18.8009 | 180° 0' 0.000" | 180° 0' 0.000" | Start to End | Start to End | Straight |  | 0 | 0 | 0 | 0 | 0 | 0 | 2 | Pipe | STORM | 450 x 450 mm Concrete box | Rectangular | 2 | 0
C-223 | 450 x 450 mm Concret [...] | STORM | 21.927 | 21.904 | 0.13% | MH-384 | MH-342 | 442364.3577 | 1830132.2195 | 442382.3577 | 1830132.2195 | Basic | No | 450.000mm | 450.000mm | 125.000mm | <None> |  |  | 0 | 0 | ZONE 5A FRL R1 | 1.3776 | 1.4257 | 1.3776 | 1.4257 | 18 | 18 | 16.8009 | 16.8009 | 90° 0' 0.000" | 90° 0' 0.000" | Start to End | Start to End | Straight |  | 0 | 0 | 0 | 0 | 0 | 0 | 2 | Pipe | STORM | 450 x 450 mm Concrete box | Rectangular | 2 | 0
C-224 | 450 x 450 mm Concret [...] | STORM | 21.706 | 21.686 | 0.1% | MH-1173 | MH-1083 | 442551.7249 | 1829706.4691 | 442551.7249 | 1829726.4691 | Basic | No | 450.000mm | 450.000mm | 125.000mm | <None> |  |  | 0 | 0 | ZONE 5A FRL R1 | 1.1827 | 1.2548 | 1.1827 | 1.2548 | 20 | 20 | 18.8007 | 18.8007 | 0° 0' 0.000" | 0° 0' 0.000" | Start to End | Start to End | Straight |  | 0 | 0 | 0 | 0 | 0 | 0 | 2 | Pipe | STORM | 450 x 450 mm Concrete box | Rectangular | 2 | 0
C-225 | 450 x 450 mm Concret [...] | STORM | 21.836 | 21.822 | 0.1% | MH-714 | MH-1014 | 442503.2454 | 1829544.2827 | 442503.2454 | 1829529.9051 | Basic | No | 450.000mm | 450.000mm | 125.000mm | <None> |  |  | 0 | 0 | ZONE 5A FRL R1 | 1.1578 | 1.3244 | 1.2929 | 1.1816 | 14.3283 | 14.3284 | 13.3532 | 13.3532 | 180° 0' 0.000" | 180° 0' 0.000" | Start to End | Start to End | Straight |  | 0 | 0 | 0 | 0 | 0 | 0 | 2 | Pipe | STORM | 450 x 450 mm Concrete box | Rectangular | 2 | 0
C-226 | 450 x 450 mm Concret [...] | STORM | 22 | 21.979 | 0.1% | MH-526 | MH-743 | 442234.075 | 1830022.8295 | 442234.075 | 1830001.9295 | Basic | No | 450.000mm | 450.000mm | 125.000mm | <None> |  |  | 0 | 0 | ZONE 5A FRL R1 | 1.1392 | 1.2214 | 1.2214 | 1.1392 | 20.9 | 20.9 | 19.7007 | 19.7007 | 180° 0' 0.000" | 180° 0' 0.000" | Start to End | Start to End | Straight |  | 0 | 0 | 0 | 0 | 0 | 0 | 2 | Pipe | STORM | 450 x 450 mm Concrete box | Rectangular | 2 | 0
C-227 | 450 x 450 mm Concret [...] | STORM | 21.903 | 21.883 | 0.12% | MH-1048 | MH-1088 | 442095.0726 | 1829364.7671 | 442112.0726 | 1829364.7671 | Basic | No | 450.000mm | 450.000mm | 125.000mm | <None> |  |  | 0 | 0 | ZONE 5A FRL R1 | 1.0569 | 1.0709 | 1.0709 | 1.0569 | 17 | 17 | 15.8008 | 15.8008 | 90° 0' 0.000" | 90° 0' 0.000" | Start to End | Start to End | Straight |  | 0 | 0 | 0 | 0 | 0 | 0 | 2 | Pipe | STORM | 450 x 450 mm Concrete box | Rectangular | 2 | 0
C-228 | 450 x 450 mm Concret [...] | STORM | 22.252 | 22.226 | 0.12% | MH-252 | MH-189 | 442398.6749 | 1830088.2871 | 442398.6749 | 1830067.3283 | Basic | No | 450.000mm | 450.000mm | 125.000mm | <None> |  |  | 0 | 0 | ZONE 5A FRL R1 | 1.1562 | 1.244 | 1.1562 | 1.244 | 20.9588 | 20.9588 | 19.7597 | 19.7597 | 180° 0' 0.000" | 180° 0' 0.000" | Start to End | Start to End | Straight |  | 0 | 0 | 0 | 0 | 0 | 0 | 2 | Pipe | STORM | 450 x 450 mm Concrete box | Rectangular | 2 | 0
C-229 | 450 x 450 mm Concret [...] | STORM | 21.813 | 21.788 | 0.12% | MH-878 | MH-777 | 442540.4555 | 1829776.3671 | 442561.1055 | 1829776.3671 | Basic | No | 450.000mm | 450.000mm | 125.000mm | <None> |  |  | 0 | 0 | ZONE 5A FRL R1 | 1.2373 | 1.3113 | 1.2373 | 1.3113 | 20.65 | 20.65 | 19.4508 | 19.4509 | 90° 0' 0.000" | 90° 0' 0.000" | Start to End | Start to End | Straight |  | 0 | 0 | 0 | 0 | 0 | 0 | 2 | Pipe | STORM | 450 x 450 mm Concrete box | Rectangular | 2 | 0
C-230 | 450 x 450 mm Concret [...] | STORM | 21.65 | 21.626 | 0.12% | MH-1056 | MH-996 | 442383.3749 | 1829706.4691 | 442383.3749 | 1829726.4691 | Basic | No | 450.000mm | 450.000mm | 125.000mm | <None> |  |  | 0 | 0 | ZONE 5A FRL R1 | 1.3183 | 1.3722 | 1.3183 | 1.3722 | 20 | 20 | 18.8008 | 18.8009 | 0° 0' 0.000" | 0° 0' 0.000" | Start to End | Start to End | Straight |  | 0 | 0 | 0 | 0 | 0 | 0 | 2 | Pipe | STORM | 450 x 450 mm Concrete box | Rectangular | 2 | 0
C-231 | 450 x 450 mm Concret [...] | STORM | 21.742 | 21.716 | 0.12% | MH-991 | MH-850 | 442437.9248 | 1830196.7372 | 442437.9248 | 1830174.9521 | Basic | No | 450.000mm | 450.000mm | 125.000mm | <None> |  |  | 0 | 0 | ZONE 5A FRL R1 | 1.2591 | 1.3499 | 1.2591 | 1.3499 | 21.7851 | 21.7851 | 20.5859 | 20.5859 | 180° 0' 0.000" | 180° 0' 0.000" | Start to End | Start to End | Straight |  | 0 | 0 | 0 | 0 | 0 | 0 | 2 | Pipe | STORM | 450 x 450 mm Concrete box | Rectangular | 2 | 0
C-232 | 450 x 450 mm Concret [...] | STORM | 21.85 | 21.834 | 0.12% | MH-1095 | MH-1185 | 442115.0726 | 1829374.4671 | 442128.7746 | 1829374.4671 | Basic | No | 450.000mm | 450.000mm | 125.000mm | <None> |  |  | 0 | 0 | ZONE 5A FRL R1 | 0.8977 | 1.0839 | 1.0839 | 0.9126 | 13.702 | 13.702 | 12.5028 | 12.5028 | 90° 0' 0.000" | 90° 0' 0.000" | Start to End | Start to End | Straight |  | 0 | 0 | 0 | 0 | 0 | 0 | 2 | Pipe | STORM | 450 x 450 mm Concrete box | Rectangular | 2 | 0
C-233 | 450 x 450 mm Concret [...] | STORM | 21.773 | 21.76 | 0.1% | MH-1208 | <None> | 442566.976 | 1829651.217 | 442580.5749 | 1829651.217 | Basic | No | 450.000mm | 450.000mm | 125.000mm | <None> |  |  | 0 | 0 | ZONE 5A FRL R1 | 1.0787 | 1.1234 | 1.0787 | 1.1234 | 13.6007 | 13.6007 | 12.9992 | 12.9992 | 90° 0' 0.000" | 90° 0' 0.000" | Start to End | Start to End | Straight |  | 0 | 0 | 0 | 0 | 0 | 0 | 2 | Pipe | STORM | 450 x 450 mm Concrete box | Rectangular | 3 | 0
C-234 | 450 x 450 mm Concret [...] | STORM | 22.012 | 21.99 | 0.1% | MH-386 | MH-558 | 442082.314 | 1829765.6659 | 442060.6996 | 1829765.6658 | Basic | No | 450.000mm | 450.000mm | 125.000mm | <None> |  |  | 0 | 0 | ZONE 5A FRL R1 | 1.2031 | 1.3728 | 1.283 | 1.2281 | 21.6144 | 21.6144 | 20.4151 | 20.4151 | 269° 59' 58.622" | 269° 59' 58.622" | Start to End | Start to End | Straight |  | 0 | 0 | 0 | 0 | 0 | 0 | 2 | Pipe | STORM | 450 x 450 mm Concrete box | Rectangular | 2 | 0
C-235 | 450 x 450 mm Concret [...] | STORM | 21.748 | 21.732 | 0.14% | MH-1231 | MH-1124 | 442449.0869 | 1829624.2158 | 442437.5729 | 1829624.217 | Basic | No | 450.000mm | 450.000mm | 125.000mm | <None> |  |  | 0 | 0 | ZONE 5A FRL R1 | 1.0582 | 1.2124 | 1.0592 | 1.1827 | 11.514 | 11.5141 | 10.315 | 10.315 | 270° 0' 20.655" | 270° 0' 20.655" | Start to End | Start to End | Straight |  | 0 | 0 | 0 | 0 | 0 | 0 | 2 | Pipe | STORM | 450 x 450 mm Concrete box | Rectangular | 2 | 0
C-236 | 450 x 450 mm Concret [...] | STORM | 21.757 | 21.733 | 0.12% | MH-943 | MH-834 | 442367.7189 | 1829937.5671 | 442388.057 | 1829937.5671 | Basic | No | 450.000mm | 450.000mm | 125.000mm | <None> |  |  | 0 | 0 | ZONE 5A FRL R1 | 1.2662 | 1.3429 | 1.2662 | 1.3429 | 20.3381 | 20.3381 | 19.1389 | 19.1389 | 90° 0' 0.000" | 90° 0' 0.000" | Start to End | Start to End | Straight |  | 0 | 0 | 0 | 0 | 0 | 0 | 2 | Pipe | STORM | 450 x 450 mm Concrete box | Rectangular | 2 | 0
C-237 | 450 x 450 mm Concret [...] | STORM | 22.012 | 21.992 | 0.11% | MH-300 | MH-257 | 442056.4695 | 1829775.3649 | 442037.4695 | 1829775.3649 | Basic | No | 450.000mm | 450.000mm | 125.000mm | <None> |  |  | 0 | 0 | ZONE 5A FRL R1 | 1.3476 | 1.4151 | 1.3476 | 1.4151 | 19 | 19 | 17.8007 | 17.8007 | 270° 0' 0.000" | 270° 0' 0.000" | Start to End | Start to End | Straight |  | 0 | 0 | 0 | 0 | 0 | 0 | 2 | Pipe | STORM | 450 x 450 mm Concrete box | Rectangular | 2 | 0
C-238 | 450 x 450 mm Concret [...] | STORM | 22.746 | 22.723 | 0.1% | MH-50 | MH-23 | 442768.953 | 1829395.8671 | 442745.2885 | 1829395.8671 | Basic | No | 450.000mm | 450.000mm | 125.000mm | <None> |  |  | 0 | 0 | ZONE 5A FRL R1 | 0.8713 | 1.0721 | 1.0659 | 1.0701 | 23.6645 | 23.6645 | 22.4651 | 22.4652 | 270° 0' 0.000" | 270° 0' 0.000" | Start to End | Start to End | Straight |  | 0 | 0 | 0 | 0 | 0 | 0 | 2 | Pipe | STORM | 450 x 450 mm Concrete box | Rectangular | 2 | 0
C-239 | 450 x 450 mm Concret [...] | STORM | 21.731 | 21.712 | 0.12% | MH-421 | MH-251 | 442222.5768 | 1830106.5623 | 442206.5768 | 1830106.5623 | Basic | No | 450.000mm | 450.000mm | 125.000mm | <None> |  |  | 0 | 0 | ZONE 5A FRL R1 | 1.5527 | 1.6975 | 1.5527 | 1.6975 | 16 | 16 | 14.8008 | 14.8008 | 270° 0' 0.000" | 270° 0' 0.000" | Start to End | Start to End | Straight |  | 0 | 0 | 0 | 0 | 0 | 0 | 2 | Pipe | STORM | 450 x 450 mm Concrete box | Rectangular | 2 | 0
C-240 | 750 x 450 mm Concret [...] | STORM | 21.694 | 21.676 | 0.1% | MH-495 | MH-372 | 442051.3246 | 1829480.6957 | 442051.3246 | 1829499.052 | Basic | No | 750.000mm | 450.000mm | 125.000mm | <None> |  |  | 0 | 0 | ZONE 5A FRL R1 | 1.5767 | 1.6314 | 1.5767 | 1.6314 | 18.3564 | 18.3564 | 17.1573 | 17.1574 | 0° 0' 0.000" | 0° 0' 0.000" | Start to End | Start to End | Straight |  | 0 | 0 | 0 | 0 | 0 | 0 | 2 | Pipe | STORM | 750 x 450 mm Concrete box | Rectangular | 2 | 0
C-241 | 450 x 450 mm Concret [...] | STORM | 21.868 | 21.851 | 0.1% | MH-1040 | MH-641 | 442232.9729 | 1829633.9298 | 442249.9729 | 1829633.9299 | Basic | No | 450.000mm | 450.000mm | 125.000mm | <None> |  |  | 0 | 0 | ZONE 5A FRL R1 | 1.0989 | 1.3185 | 1.1141 | 1.3185 | 17.5844 | 17.5844 | 16.3851 | 16.3851 | 89° 59' 57.933" | 89° 59' 57.933" | Start to End | Start to End | Straight |  | 0 | 0 | 0 | 0 | 0 | 0 | 2 | Pipe | STORM | 450 x 450 mm Concrete box | Rectangular | 2 | 0
C-242 | 450 x 450 mm Concret [...] | STORM | 21.883 | 21.866 | 0.12% | MH-1088 | MH-1128 | 442112.0726 | 1829364.7671 | 442126.6085 | 1829364.7671 | Basic | No | 450.000mm | 450.000mm | 125.000mm | <None> |  |  | 0 | 0 | ZONE 5A FRL R1 | 1.0448 | 1.0569 | 1.0569 | 1.0448 | 14.5359 | 14.5359 | 13.3367 | 13.3367 | 90° 0' 0.000" | 90° 0' 0.000" | Start to End | Start to End | Straight |  | 0 | 0 | 0 | 0 | 0 | 0 | 2 | Pipe | STORM | 450 x 450 mm Concrete box | Rectangular | 2 | 0
C-243 | 450 x 450 mm Concret [...] | STORM | 21.808 | 21.785 | 0.11% | MH-632 | MH-513 | 442461.3454 | 1829561.387 | 442461.3454 | 1829541.387 | Basic | No | 450.000mm | 450.000mm | 125.000mm | <None> |  |  | 0 | 0 | ZONE 5A FRL R1 | 1.3646 | 1.4488 | 1.3646 | 1.4488 | 20 | 20 | 18.8008 | 18.8008 | 180° 0' 0.000" | 180° 0' 0.000" | Start to End | Start to End | Straight |  | 0 | 0 | 0 | 0 | 0 | 0 | 2 | Pipe | STORM | 450 x 450 mm Concrete box | Rectangular | 2 | 0
C-244 | 450 x 450 mm Concret [...] | STORM | 21.988 | 21.965 | 0.12% | MH-413 | MH-480 | 442754.1749 | 1829605.0911 | 442754.1749 | 1829585.0911 | Basic | No | 450.000mm | 450.000mm | 125.000mm | <None> |  |  | 0 | 0 | ZONE 5A FRL R1 | 1.2853 | 1.302 | 1.302 | 1.2853 | 20 | 20 | 18.8008 | 18.8008 | 180° 0' 0.000" | 180° 0' 0.000" | Start to End | Start to End | Straight |  | 0 | 0 | 0 | 0 | 0 | 0 | 2 | Pipe | STORM | 450 x 450 mm Concrete box | Rectangular | 2 | 0
C-245 | 450 x 450 mm Concret [...] | STORM | 21.85 | 21.827 | 0.11% | MH-757 | MH-627 | 442451.6454 | 1829581.1662 | 442451.6454 | 1829561.1662 | Basic | No | 450.000mm | 450.000mm | 125.000mm | <None> |  |  | 0 | 0 | ZONE 5A FRL R1 | 1.2621 | 1.3463 | 1.2621 | 1.3463 | 20 | 20 | 18.8008 | 18.8008 | 180° 0' 0.000" | 180° 0' 0.000" | Start to End | Start to End | Straight |  | 0 | 0 | 0 | 0 | 0 | 0 | 2 | Pipe | STORM | 450 x 450 mm Concrete box | Rectangular | 2 | 0
C-246 | 450 x 450 mm Concret [...] | STORM | 21.668 | 21.644 | 0.12% | MH-1358 | MH-1364 | 442223.0749 | 1829540.252 | 442223.0749 | 1829560.852 | Basic | No | 450.000mm | 450.000mm | 125.000mm | <None> |  |  | 0 | 0 | ZONE 5A FRL R1 | 0.9484 | 0.9768 | 0.9706 | 0.9768 | 20.6 | 20.6 | 19.4008 | 19.4008 | 0° 0' 0.000" | 0° 0' 0.000" | Start to End | Start to End | Straight |  | 0 | 0 | 0 | 0 | 0 | 0 | 2 | Pipe | STORM | 450 x 450 mm Concrete box | Rectangular | 2 | 0
C-247 | 450 x 450 mm Concret [...] | STORM | 22.176 | 22.155 | 0.15% | MH-393 | <None> | 442128.7746 | 1829798.3609 | 442128.7746 | 1829812.6147 | Basic | No | 450.000mm | 450.000mm | 125.000mm | <None> |  |  | 0 | 0 | ZONE 5A FRL R1 | 1.0045 | 1.1599 | 1.1236 | 1.0311 | 14.2556 | 14.2556 | 13.6543 | 13.6543 | 0° 0' 0.000" | 0° 0' 0.000" | Start to End | Start to End | Straight |  | 0 | 0 | 0 | 0 | 0 | 0 | 2 | Pipe | STORM | 450 x 450 mm Concrete box | Rectangular | 3 | 0
C-248 | 450 x 450 mm Concret [...] | STORM | 22.024 | 22 | 0.11% | MH-427 | MH-526 | 442234.075 | 1830043.7295 | 442234.075 | 1830022.8295 | Basic | No | 450.000mm | 450.000mm | 125.000mm | <None> |  |  | 0 | 0 | ZONE 5A FRL R1 | 1.2214 | 1.2577 | 1.2577 | 1.2214 | 20.9 | 20.9 | 19.7008 | 19.7008 | 180° 0' 0.000" | 180° 0' 0.000" | Start to End | Start to End | Straight |  | 0 | 0 | 0 | 0 | 0 | 0 | 2 | Pipe | STORM | 450 x 450 mm Concrete box | Rectangular | 2 | 0
C-249 | 450 x 450 mm Concret [...] | STORM | 21.858 | 21.836 | 0.12% | MH-833 | MH-714 | 442503.2454 | 1829563.2827 | 442503.2454 | 1829544.2827 | Basic | No | 450.000mm | 450.000mm | 125.000mm | <None> |  |  | 0 | 0 | ZONE 5A FRL R1 | 1.2167 | 1.2929 | 1.2167 | 1.2929 | 19 | 19 | 17.8008 | 17.8008 | 180° 0' 0.000" | 180° 0' 0.000" | Start to End | Start to End | Straight |  | 0 | 0 | 0 | 0 | 0 | 0 | 2 | Pipe | STORM | 450 x 450 mm Concrete box | Rectangular | 2 | 0
C-250 | 450 x 450 mm Concret [...] | STORM | 22.364 | 22.343 | 0.1% | MH-145 | MH-179 | 442073.1747 | 1830065.6821 | 442073.1747 | 1830044.8821 | Basic | No | 450.000mm | 450.000mm | 125.000mm | <None> |  |  | 0 | 0 | ZONE 5A FRL R1 | 1.1382 | 1.1532 | 1.1532 | 1.1382 | 20.8 | 20.8 | 19.6007 | 19.6007 | 180° 0' 0.000" | 180° 0' 0.000" | Start to End | Start to End | Straight |  | 0 | 0 | 0 | 0 | 0 | 0 | 2 | Pipe | STORM | 450 x 450 mm Concrete box | Rectangular | 2 | 0
C-251 | 450 x 450 mm Concret [...] | STORM | 21.777 | 21.755 | 0.1% | MH-986 | MH-849 | 442449.0248 | 1830195.9984 | 442449.0248 | 1830174.7551 | Basic | No | 450.000mm | 450.000mm | 125.000mm | <None> |  |  | 0 | 0 | ZONE 5A FRL R1 | 1.2263 | 1.3115 | 1.2263 | 1.3115 | 21.2433 | 21.2433 | 20.044 | 20.044 | 180° 0' 0.000" | 180° 0' 0.000" | Start to End | Start to End | Straight |  | 0 | 0 | 0 | 0 | 0 | 0 | 2 | Pipe | STORM | 450 x 450 mm Concrete box | Rectangular | 2 | 0
C-252 | 450 x 450 mm Concret [...] | STORM | 22.307 | 22.285 | 0.11% | MH-180 | MH-218 | 442084.2747 | 1830044.8524 | 442084.2747 | 1830024.0524 | Basic | No | 450.000mm | 450.000mm | 125.000mm | <None> |  |  | 0 | 0 | ZONE 5A FRL R1 | 1.1528 | 1.1742 | 1.1742 | 1.1528 | 20.8 | 20.8 | 19.6007 | 19.6008 | 180° 0' 0.000" | 180° 0' 0.000" | Start to End | Start to End | Straight |  | 0 | 0 | 0 | 0 | 0 | 0 | 2 | Pipe | STORM | 450 x 450 mm Concrete box | Rectangular | 2 | 0
C-253 | 450 x 450 mm Concret [...] | STORM | 22.723 | 22.702 | 0.11% | MH-23 | MH-36 | 442745.2885 | 1829395.8671 | 442726.5509 | 1829395.8671 | Basic | No | 450.000mm | 450.000mm | 125.000mm | <None> |  |  | 0 | 0 | ZONE 5A FRL R1 | 1.0536 | 1.0701 | 1.0701 | 1.0536 | 18.7376 | 18.7376 | 17.5384 | 17.5384 | 270° 0' 0.000" | 270° 0' 0.000" | Start to End | Start to End | Straight |  | 0 | 0 | 0 | 0 | 0 | 0 | 2 | Pipe | STORM | 450 x 450 mm Concrete box | Rectangular | 2 | 0
C-254 | 450 x 450 mm Concret [...] | STORM | 22.299 | 22.276 | 0.11% | MH-309 | MH-332 | 442473.7749 | 1829489.5582 | 442473.7749 | 1829469.5582 | Basic | No | 450.000mm | 450.000mm | 125.000mm | <None> |  |  | 0 | 0 | ZONE 5A FRL R1 | 1.0544 | 1.066 | 1.0544 | 1.0628 | 20 | 20 | 18.8008 | 18.8008 | 180° 0' 0.000" | 180° 0' 0.000" | Start to End | Start to End | Straight |  | 0 | 0 | 0 | 0 | 0 | 0 | 2 | Pipe | STORM | 450 x 450 mm Concrete box | Rectangular | 2 | 0
C-255 | 450 x 450 mm Concret [...] | STORM | 21.62 | 21.598 | 0.12% | MH-1212 | MH-1160 | 442377.7051 | 1829891.9671 | 442396.7051 | 1829891.9671 | Basic | No | 450.000mm | 450.000mm | 125.000mm | <None> |  |  | 0 | 0 | ZONE 5A FRL R1 | 1.2292 | 1.2982 | 1.2292 | 1.2982 | 19 | 19 | 17.8008 | 17.8008 | 90° 0' 0.000" | 90° 0' 0.000" | Start to End | Start to End | Straight |  | 0 | 0 | 0 | 0 | 0 | 0 | 2 | Pipe | STORM | 450 x 450 mm Concrete box | Rectangular | 2 | 0
C-256 | 450 x 450 mm Concret [...] | STORM | 21.707 | 21.687 | 0.1% | MH-829 | MH-713 | 442389.6763 | 1829927.8671 | 442409.5856 | 1829927.8671 | Basic | No | 450.000mm | 450.000mm | 125.000mm | <None> |  |  | 0 | 0 | ZONE 5A FRL R1 | 1.3731 | 1.4447 | 1.3731 | 1.4447 | 19.9093 | 19.9093 | 18.71 | 18.71 | 90° 0' 0.000" | 90° 0' 0.000" | Start to End | Start to End | Straight |  | 0 | 0 | 0 | 0 | 0 | 0 | 2 | Pipe | STORM | 450 x 450 mm Concrete box | Rectangular | 2 | 0
C-257 | 450 x 450 mm Concret [...] | STORM | 21.813 | 21.792 | 0.1% | MH-933 | MH-776 | 442590.2749 | 1829686.4691 | 442590.2749 | 1829706.4691 | Basic | No | 450.000mm | 450.000mm | 125.000mm | <None> |  |  | 0 | 0 | ZONE 5A FRL R1 | 1.2159 | 1.3082 | 1.2159 | 1.3082 | 20 | 20 | 18.8007 | 18.8007 | 0° 0' 0.000" | 0° 0' 0.000" | Start to End | Start to End | Straight |  | 0 | 0 | 0 | 0 | 0 | 0 | 2 | Pipe | STORM | 450 x 450 mm Concrete box | Rectangular | 2 | 0
C-258 | 450 x 450 mm Concret [...] | STORM | 21.853 | 21.835 | 0.12% | MH-1115 | MH-1078 | 442590.2749 | 1829651.217 | 442590.2749 | 1829666.4691 | Basic | No | 450.000mm | 450.000mm | 125.000mm | <None> |  |  | 0 | 0 | ZONE 5A FRL R1 | 0.9242 | 1.1071 | 1.0691 | 1.1071 | 15.0391 | 15.0391 | 14.0529 | 14.0529 | 0° 0' 0.000" | 0° 0' 0.000" | Start to End | Start to End | Straight |  | 0 | 0 | 0 | 0 | 0 | 0 | 2 | Pipe | STORM | 450 x 450 mm Concrete box | Rectangular | 2 | 0
C-259 | 450 x 450 mm Concret [...] | STORM | 22.106 | 22.083 | 0.11% | MH-643 | MH-550 | 442546.0454 | 1829491.4513 | 442546.0454 | 1829471.4513 | Basic | No | 450.000mm | 450.000mm | 125.000mm | <None> |  |  | 0 | 0 | ZONE 5A FRL R1 | 1.0624 | 1.1273 | 1.0624 | 1.1273 | 20 | 20 | 18.8008 | 18.8008 | 180° 0' 0.000" | 180° 0' 0.000" | Start to End | Start to End | Straight |  | 0 | 0 | 0 | 0 | 0 | 0 | 2 | Pipe | STORM | 450 x 450 mm Concrete box | Rectangular | 2 | 0
C-260 | 450 x 450 mm Concret [...] | STORM | 22.172 | 22.148 | 0.12% | MH-345 | MH-276 | 442449.0248 | 1830087.4015 | 442449.0248 | 1830066.5588 | Basic | No | 450.000mm | 450.000mm | 125.000mm | <None> |  |  | 0 | 0 | ZONE 5A FRL R1 | 1.1545 | 1.2405 | 1.1545 | 1.2405 | 20.8427 | 20.8427 | 19.6435 | 19.6435 | 180° 0' 0.000" | 180° 0' 0.000" | Start to End | Start to End | Straight |  | 0 | 0 | 0 | 0 | 0 | 0 | 2 | Pipe | STORM | 450 x 450 mm Concrete box | Rectangular | 2 | 0
C-261 | 450 x 450 mm Concret [...] | STORM | 21.898 | 21.875 | 0.11% | MH-960 | MH-883 | 442656.1454 | 1829565.0911 | 442656.1454 | 1829545.0911 | Basic | No | 450.000mm | 450.000mm | 125.000mm | <None> |  |  | 0 | 0 | ZONE 5A FRL R1 | 1.1168 | 1.1742 | 1.1168 | 1.1742 | 20 | 20 | 18.8008 | 18.8008 | 180° 0' 0.000" | 180° 0' 0.000" | Start to End | Start to End | Straight |  | 0 | 0 | 0 | 0 | 0 | 0 | 2 | Pipe | STORM | 450 x 450 mm Concrete box | Rectangular | 2 | 0
C-262 | 450 x 450 mm Concret [...] | STORM | 21.697 | 21.674 | 0.11% | MH-868 | MH-682 | 442394.7749 | 1829581.0557 | 442394.7749 | 1829561.0557 | Basic | No | 450.000mm | 450.000mm | 125.000mm | <None> |  |  | 0 | 0 | ZONE 5A FRL R1 | 1.362 | 1.4704 | 1.362 | 1.4704 | 20 | 20 | 18.8008 | 18.8008 | 180° 0' 0.000" | 180° 0' 0.000" | Start to End | Start to End | Straight |  | 0 | 0 | 0 | 0 | 0 | 0 | 2 | Pipe | STORM | 450 x 450 mm Concrete box | Rectangular | 2 | 0
C-263 | 750 x 600 mm Concret [...] | STORM | 21.476 | 21.455 | 0.1% | MH-312 | MH-274 | 442060.6996 | 1829519.652 | 442060.6996 | 1829540.252 | Basic | No | 750.000mm | 600.000mm | 150.000mm | <None> |  |  | 0 | 0 | ZONE 5A FRL R1 | 1.6971 | 1.7593 | 1.6971 | 1.7593 | 20.6 | 20.6 | 19.4011 | 19.4011 | 0° 0' 0.000" | 0° 0' 0.000" | Start to End | Start to End | Straight |  | 0 | 0 | 0 | 0 | 0 | 0 | 2 | Pipe | STORM | 750 x 600 mm Concrete box | Rectangular | 2 | 0
C-264 | 450 x 450 mm Concret [...] | STORM | 21.76 | 21.737 | 0.11% | MH-691 | MH-571 | 442409.7749 | 1830174.7036 | 442409.7749 | 1830153.8248 | Basic | No | 450.000mm | 450.000mm | 125.000mm | <None> |  |  | 0 | 0 | ZONE 5A FRL R1 | 1.3789 | 1.467 | 1.3789 | 1.467 | 20.8788 | 20.8788 | 19.6796 | 19.6796 | 180° 0' 0.000" | 180° 0' 0.000" | Start to End | Start to End | Straight |  | 0 | 0 | 0 | 0 | 0 | 0 | 2 | Pipe | STORM | 450 x 450 mm Concrete box | Rectangular | 2 | 0
C-265 | 450 x 450 mm Concret [...] | STORM | 21.737 | 21.714 | 0.12% | MH-1224 | MH-1194 | 442446.9362 | 1829776.3671 | 442466.9362 | 1829776.3671 | Basic | No | 450.000mm | 450.000mm | 125.000mm | <None> |  |  | 0 | 0 | ZONE 5A FRL R1 | 1.1002 | 1.156 | 1.1002 | 1.156 | 20 | 20 | 18.8008 | 18.8008 | 90° 0' 0.000" | 90° 0' 0.000" | Start to End | Start to End | Straight |  | 0 | 0 | 0 | 0 | 0 | 0 | 2 | Pipe | STORM | 450 x 450 mm Concrete box | Rectangular | 2 | 0
C-266 | 450 x 450 mm Concret [...] | STORM | 21.73 | 21.707 | 0.11% | MH-946 | MH-829 | 442369.2475 | 1829927.8671 | 442389.6763 | 1829927.8671 | Basic | No | 450.000mm | 450.000mm | 125.000mm | <None> |  |  | 0 | 0 | ZONE 5A FRL R1 | 1.2971 | 1.3731 | 1.2971 | 1.3731 | 20.4288 | 20.4289 | 19.2296 | 19.2296 | 90° 0' 0.000" | 90° 0' 0.000" | Start to End | Start to End | Straight |  | 0 | 0 | 0 | 0 | 0 | 0 | 2 | Pipe | STORM | 450 x 450 mm Concrete box | Rectangular | 2 | 0
C-267 | 450 x 450 mm Concret [...] | STORM | 22.132 | 22.11 | 0.11% | MH-172 | MH-195 | 442409.7749 | 1830047.8011 | 442409.7749 | 1830027.8536 | Basic | No | 450.000mm | 450.000mm | 125.000mm | <None> |  |  | 0 | 0 | ZONE 5A FRL R1 | 1.3529 | 1.3617 | 1.3579 | 1.3529 | 19.9475 | 19.9475 | 18.7482 | 18.7482 | 180° 0' 0.000" | 180° 0' 0.000" | Start to End | Start to End | Straight |  | 0 | 0 | 0 | 0 | 0 | 0 | 2 | Pipe | STORM | 450 x 450 mm Concrete box | Rectangular | 2 | 0
C-268 | 450 x 450 mm Concret [...] | STORM | 22.114 | 22.091 | 0.11% | MH-277 | MH-210 | 442437.9248 | 1830066.5524 | 442437.9248 | 1830045.7341 | Basic | No | 450.000mm | 450.000mm | 125.000mm | <None> |  |  | 0 | 0 | ZONE 5A FRL R1 | 1.2746 | 1.3595 | 1.2746 | 1.3595 | 20.8183 | 20.8183 | 19.6191 | 19.6191 | 180° 0' 0.000" | 180° 0' 0.000" | Start to End | Start to End | Straight |  | 0 | 0 | 0 | 0 | 0 | 0 | 2 | Pipe | STORM | 450 x 450 mm Concrete box | Rectangular | 2 | 0
C-269 | 450 x 450 mm Concret [...] | STORM | 21.732 | 21.712 | 0.11% | MH-1124 | MH-1184 | 442437.5729 | 1829624.217 | 442419.5729 | 1829624.217 | Basic | No | 450.000mm | 450.000mm | 125.000mm | <None> |  |  | 0 | 0 | ZONE 5A FRL R1 | 1.1667 | 1.1827 | 1.1827 | 1.1667 | 18 | 18 | 16.8008 | 16.8008 | 270° 0' 0.000" | 270° 0' 0.000" | Start to End | Start to End | Straight |  | 0 | 0 | 0 | 0 | 0 | 0 | 2 | Pipe | STORM | 450 x 450 mm Concrete box | Rectangular | 2 | 0
C-270 | 450 x 450 mm Concret [...] | STORM | 21.801 | 21.777 | 0.11% | MH-1089 | MH-986 | 442449.0248 | 1830217.5372 | 442449.0248 | 1830195.9984 | Basic | No | 450.000mm | 450.000mm | 125.000mm | <None> |  |  | 0 | 0 | ZONE 5A FRL R1 | 1.1382 | 1.2263 | 1.1382 | 1.2263 | 21.5388 | 21.5388 | 20.3396 | 20.3396 | 180° 0' 0.000" | 180° 0' 0.000" | Start to End | Start to End | Straight |  | 0 | 0 | 0 | 0 | 0 | 0 | 2 | Pipe | STORM | 450 x 450 mm Concrete box | Rectangular | 2 | 0
C-271 | 450 x 450 mm Concret [...] | STORM | 21.747 | 21.725 | 0.11% | MH-657 | MH-729 | 442704.0454 | 1829605.0911 | 442704.0454 | 1829585.0911 | Basic | No | 450.000mm | 450.000mm | 125.000mm | <None> |  |  | 0 | 0 | ZONE 5A FRL R1 | 1.4005 | 1.4185 | 1.4185 | 1.4005 | 20 | 20 | 18.8008 | 18.8008 | 180° 0' 0.000" | 180° 0' 0.000" | Start to End | Start to End | Straight |  | 0 | 0 | 0 | 0 | 0 | 0 | 2 | Pipe | STORM | 450 x 450 mm Concrete box | Rectangular | 2 | 0
C-272 | 450 x 450 mm Concret [...] | STORM | 21.598 | 21.579 | 0.1% | MH-1160 | MH-1079 | 442396.7051 | 1829891.9671 | 442415.7051 | 1829891.9671 | Basic | No | 450.000mm | 450.000mm | 125.000mm | <None> |  |  | 0 | 0 | ZONE 5A FRL R1 | 1.2982 | 1.3642 | 1.2982 | 1.3642 | 19 | 19 | 17.8007 | 17.8007 | 90° 0' 0.000" | 90° 0' 0.000" | Start to End | Start to End | Straight |  | 0 | 0 | 0 | 0 | 0 | 0 | 2 | Pipe | STORM | 450 x 450 mm Concrete box | Rectangular | 2 | 0
C-273 | 450 x 450 mm Concret [...] | STORM | 22.017 | 22 | 0.1% | MH-995 | MH-785 | 442232.9729 | 1829465.0824 | 442249.9729 | 1829465.0824 | Basic | No | 450.000mm | 450.000mm | 125.000mm | <None> |  |  | 0 | 0 | ZONE 5A FRL R1 | 0.9733 | 1.1462 | 0.9883 | 1.0958 | 17.508 | 17.508 | 16.3087 | 16.3087 | 90° 0' 0.000" | 90° 0' 0.000" | Start to End | Start to End | Straight |  | 0 | 0 | 0 | 0 | 0 | 0 | 2 | Pipe | STORM | 450 x 450 mm Concrete box | Rectangular | 2 | 0
C-274 | 450 x 450 mm Concret [...] | STORM | 22.271 | 22.251 | 0.1% | MH-391 | MH-455 | 442462.6749 | 1829449.5582 | 442462.6749 | 1829429.5582 | Basic | No | 450.000mm | 450.000mm | 125.000mm | <None> |  |  | 0 | 0 | ZONE 5A FRL R1 | 1.0095 | 1.0287 | 1.0287 | 1.0095 | 20 | 20 | 18.8007 | 18.8007 | 180° 0' 0.000" | 180° 0' 0.000" | Start to End | Start to End | Straight |  | 0 | 0 | 0 | 0 | 0 | 0 | 2 | Pipe | STORM | 450 x 450 mm Concrete box | Rectangular | 2 | 0
C-275 | 450 x 450 mm Concret [...] | STORM | 21.943 | 21.925 | 0.1% | MH-153 | MH-40 | 442203.1187 | 1830331.7644 | 442184.4506 | 1830331.767 | Basic | No | 450.000mm | 450.000mm | 125.000mm | <None> |  |  | 0 | 0 | ZONE 5A FRL R1 | 1.5687 | 1.8194 | 1.733 | 1.8194 | 18.6681 | 18.6681 | 17.4687 | 17.4687 | 270° 0' 28.751" | 270° 0' 28.751" | Start to End | Start to End | Straight |  | 0 | 0 | 0 | 0 | 0 | 0 | 2 | Pipe | STORM | 450 x 450 mm Concrete box | Rectangular | 2 | 0
C-276 | 450 x 450 mm Concret [...] | STORM | 21.965 | 21.942 | 0.11% | MH-480 | MH-523 | 442754.1749 | 1829585.0911 | 442754.1749 | 1829565.0911 | Basic | No | 450.000mm | 450.000mm | 125.000mm | <None> |  |  | 0 | 0 | ZONE 5A FRL R1 | 1.2774 | 1.2853 | 1.2853 | 1.2803 | 20 | 20 | 18.8008 | 18.8008 | 180° 0' 0.000" | 180° 0' 0.000" | Start to End | Start to End | Straight |  | 0 | 0 | 0 | 0 | 0 | 0 | 2 | Pipe | STORM | 450 x 450 mm Concrete box | Rectangular | 2 | 0
C-277 | 450 x 450 mm Concret [...] | STORM | 21.835 | 21.813 | 0.11% | MH-1078 | MH-933 | 442590.2749 | 1829666.4691 | 442590.2749 | 1829686.4691 | Basic | No | 450.000mm | 450.000mm | 125.000mm | <None> |  |  | 0 | 0 | ZONE 5A FRL R1 | 1.1071 | 1.2159 | 1.1071 | 1.2159 | 20 | 20 | 18.8008 | 18.8008 | 0° 0' 0.000" | 0° 0' 0.000" | Start to End | Start to End | Straight |  | 0 | 0 | 0 | 0 | 0 | 0 | 2 | Pipe | STORM | 450 x 450 mm Concrete box | Rectangular | 2 | 0
C-278 | 450 x 450 mm Concret [...] | STORM | 21.79 | 21.773 | 0.11% | MH-1204 | MH-1208 | 442551.976 | 1829651.217 | 442566.976 | 1829651.217 | Basic | No | 450.000mm | 450.000mm | 125.000mm | <None> |  |  | 0 | 0 | ZONE 5A FRL R1 | 1.0678 | 1.0787 | 1.0699 | 1.0787 | 15.7186 | 15.7186 | 14.5194 | 14.5194 | 90° 0' 0.000" | 90° 0' 0.000" | Start to End | Start to End | Straight |  | 0 | 0 | 0 | 0 | 0 | 0 | 2 | Pipe | STORM | 450 x 450 mm Concrete box | Rectangular | 2 | 0
C-279 | 450 x 450 mm Concret [...] | STORM | 22.325 | 22.302 | 0.11% | MH-266 | MH-303 | 442128.7746 | 1829519.652 | 442128.7746 | 1829540.252 | Basic | No | 450.000mm | 450.000mm | 125.000mm | <None> |  |  | 0 | 0 | ZONE 5A FRL R1 | 1.0559 | 1.0741 | 1.0741 | 1.0559 | 20.6 | 20.6 | 19.4008 | 19.4008 | 0° 0' 0.000" | 0° 0' 0.000" | Start to End | Start to End | Straight |  | 0 | 0 | 0 | 0 | 0 | 0 | 2 | Pipe | STORM | 450 x 450 mm Concrete box | Rectangular | 2 | 0
C-280 | 450 x 450 mm Concret [...] | STORM | 21.876 | 21.852 | 0.11% | MH-980 | MH-843 | 442398.6749 | 1830217.6696 | 442398.6749 | 1830195.7138 | Basic | No | 450.000mm | 450.000mm | 125.000mm | <None> |  |  | 0 | 0 | ZONE 5A FRL R1 | 1.1313 | 1.2215 | 1.1313 | 1.2215 | 21.9558 | 21.9558 | 20.7566 | 20.7566 | 180° 0' 0.000" | 180° 0' 0.000" | Start to End | Start to End | Straight |  | 0 | 0 | 0 | 0 | 0 | 0 | 2 | Pipe | STORM | 450 x 450 mm Concrete box | Rectangular | 2 | 0
C-281 | 450 x 450 mm Concret [...] | STORM | 21.904 | 21.887 | 0.1% | MH-342 | MH-763 | 442382.3577 | 1830132.2195 | 442398.7499 | 1830132.2195 | Basic | No | 450.000mm | 450.000mm | 125.000mm | <None> |  |  | 0 | 0 | ZONE 5A FRL R1 | 1.2172 | 1.4267 | 1.4257 | 1.2292 | 16.626 | 16.626 | 15.4268 | 15.4268 | 90° 0' 0.000" | 90° 0' 0.000" | Start to End | Start to End | Straight |  | 0 | 0 | 0 | 0 | 0 | 0 | 2 | Pipe | STORM | 450 x 450 mm Concrete box | Rectangular | 2 | 0
C-282 | 450 x 450 mm Concret [...] | STORM | 22.276 | 22.254 | 0.11% | MH-332 | MH-392 | 442473.7749 | 1829469.5582 | 442473.7749 | 1829449.5582 | Basic | No | 450.000mm | 450.000mm | 125.000mm | <None> |  |  | 0 | 0 | ZONE 5A FRL R1 | 1.0457 | 1.0628 | 1.0628 | 1.0457 | 20 | 20 | 18.8008 | 18.8008 | 180° 0' 0.000" | 180° 0' 0.000" | Start to End | Start to End | Straight |  | 0 | 0 | 0 | 0 | 0 | 0 | 2 | Pipe | STORM | 450 x 450 mm Concrete box | Rectangular | 2 | 0
C-283 | 450 x 450 mm Concret [...] | STORM | 21.942 | 21.922 | 0.11% | MH-891 | MH-976 | 442194.0501 | 1829775.3649 | 442212.0501 | 1829775.3649 | Basic | No | 450.000mm | 450.000mm | 125.000mm | <None> |  |  | 0 | 0 | ZONE 5A FRL R1 | 1.0875 | 1.1035 | 1.1035 | 1.0875 | 18 | 18 | 16.8008 | 16.8008 | 90° 0' 0.000" | 90° 0' 0.000" | Start to End | Start to End | Straight |  | 0 | 0 | 0 | 0 | 0 | 0 | 2 | Pipe | STORM | 450 x 450 mm Concrete box | Rectangular | 2 | 0
C-284 | 450 x 450 mm Concret [...] | STORM | 21.965 | 21.943 | 0.11% | MH-56 | MH-153 | 442223.4389 | 1830331.767 | 442203.1187 | 1830331.7644 | Basic | No | 450.000mm | 450.000mm | 125.000mm | <None> |  |  | 0 | 0 | ZONE 5A FRL R1 | 1.7295 | 1.7795 | 1.7295 | 1.733 | 20.3202 | 20.3202 | 19.121 | 19.121 | 269° 59' 33.586" | 269° 59' 33.586" | Start to End | Start to End | Straight |  | 0 | 0 | 0 | 0 | 0 | 0 | 2 | Pipe | STORM | 450 x 450 mm Concrete box | Rectangular | 2 | 0
C-285 | 450 x 450 mm Concret [...] | STORM | 21.712 | 21.695 | 0.11% | MH-251 | MH-498 | 442206.5768 | 1830106.5623 | 442190.5768 | 1830106.5623 | Basic | No | 450.000mm | 450.000mm | 125.000mm | <None> |  |  | 0 | 0 | ZONE 5A FRL R1 | 1.5245 | 1.6975 | 1.6975 | 1.5511 | 16 | 16 | 14.8007 | 14.8008 | 270° 0' 0.000" | 270° 0' 0.000" | Start to End | Start to End | Straight |  | 0 | 0 | 0 | 0 | 0 | 0 | 2 | Pipe | STORM | 450 x 450 mm Concrete box | Rectangular | 2 | 0
C-286 | 450 x 450 mm Concret [...] | STORM | 21.933 | 21.913 | 0.11% | MH-216 | MH-349 | 442298.675 | 1830326.9328 | 442298.675 | 1830308.5625 | Basic | No | 450.000mm | 450.000mm | 125.000mm | <None> |  |  | 0 | 0 | ZONE 5A FRL R1 | 1.4116 | 1.5313 | 1.5313 | 1.4116 | 18.3703 | 18.3703 | 17.1711 | 17.1711 | 179° 59' 59.993" | 179° 59' 59.993" | Start to End | Start to End | Straight |  | 0 | 0 | 0 | 0 | 0 | 0 | 2 | Pipe | STORM | 450 x 450 mm Concrete box | Rectangular | 2 | 0
C-287 | 450 x 450 mm Concret [...] | STORM | 21.788 | 21.768 | 0.1% | MH-777 | MH-1063 | 442561.1055 | 1829776.3671 | 442580.5749 | 1829776.3671 | Basic | No | 450.000mm | 450.000mm | 125.000mm | <None> |  |  | 0 | 0 | ZONE 5A FRL R1 | 1.1832 | 1.3638 | 1.3113 | 1.2023 | 19.62 | 19.62 | 18.7201 | 18.7201 | 90° 0' 0.000" | 90° 0' 0.000" | Start to End | Start to End | Straight |  | 0 | 0 | 0 | 0 | 0 | 0 | 2 | Pipe | STORM | 450 x 450 mm Concrete box | Rectangular | 2 | 0
C-288 | 450 x 450 mm Concret [...] | STORM | 21.89 | 21.869 | 0.11% | MH-959 | MH-882 | 442646.4454 | 1829565.0911 | 442646.4454 | 1829545.0911 | Basic | No | 450.000mm | 450.000mm | 125.000mm | <None> |  |  | 0 | 0 | ZONE 5A FRL R1 | 1.1248 | 1.1802 | 1.1248 | 1.1802 | 20 | 20 | 18.8007 | 18.8007 | 180° 0' 0.000" | 180° 0' 0.000" | Start to End | Start to End | Straight |  | 0 | 0 | 0 | 0 | 0 | 0 | 2 | Pipe | STORM | 450 x 450 mm Concrete box | Rectangular | 2 | 0
C-289 | 450 x 450 mm Concret [...] | STORM | 21.861 | 21.844 | 0.1% | MH-865 | MH-944 | 442266.9729 | 1829476.1824 | 442283.9729 | 1829476.1824 | Basic | No | 450.000mm | 450.000mm | 125.000mm | <None> |  |  | 0 | 0 | ZONE 5A FRL R1 | 1.179 | 1.1984 | 1.1984 | 1.179 | 17 | 17 | 15.8007 | 15.8007 | 90° 0' 0.000" | 90° 0' 0.000" | Start to End | Start to End | Straight |  | 0 | 0 | 0 | 0 | 0 | 0 | 2 | Pipe | STORM | 450 x 450 mm Concrete box | Rectangular | 2 | 0
C-290 | 450 x 450 mm Concret [...] | STORM | 21.902 | 21.879 | 0.11% | MH-841 | MH-1041 | 442201.8501 | 1829633.9295 | 442222.8769 | 1829633.9297 | Basic | No | 450.000mm | 450.000mm | 125.000mm | <None> |  |  | 0 | 0 | ZONE 5A FRL R1 | 1.0858 | 1.2491 | 1.1712 | 1.1031 | 21.5046 | 21.5046 | 20.3053 | 20.3053 | 89° 59' 57.933" | 89° 59' 57.933" | Start to End | Start to End | Straight |  | 0 | 0 | 0 | 0 | 0 | 0 | 2 | Pipe | STORM | 450 x 450 mm Concrete box | Rectangular | 2 | 0
C-291 | 450 x 450 mm Concret [...] | STORM | 21.737 | 21.716 | 0.1% | MH-571 | <None> | 442409.7749 | 1830153.8248 | 442409.7749 | 1830132.1445 | Basic | No | 450.000mm | 450.000mm | 125.000mm | <None> |  |  | 0 | 0 | ZONE 5A FRL R1 | 1.3562 | 1.5434 | 1.467 | 1.371 | 21.6815 | 21.6815 | 21.0807 | 21.0807 | 180° 0' 0.000" | 180° 0' 0.000" | Start to End | Start to End | Straight |  | 0 | 0 | 0 | 0 | 0 | 0 | 2 | Pipe | STORM | 450 x 450 mm Concrete box | Rectangular | 3 | 0
C-292 | 450 x 450 mm Concret [...] | STORM | 22.091 | 22.07 | 0.1% | MH-210 | MH-158 | 442437.9248 | 1830045.7341 | 442437.9248 | 1830025.5186 | Basic | No | 450.000mm | 450.000mm | 125.000mm | <None> |  |  | 0 | 0 | ZONE 5A FRL R1 | 1.3595 | 1.4406 | 1.3595 | 1.4406 | 20.2155 | 20.2155 | 19.0162 | 19.0162 | 180° 0' 0.000" | 180° 0' 0.000" | Start to End | Start to End | Straight |  | 0 | 0 | 0 | 0 | 0 | 0 | 2 | Pipe | STORM | 450 x 450 mm Concrete box | Rectangular | 2 | 0
C-293 | 450 x 450 mm Concret [...] | STORM | 21.89 | 21.813 | 0.39% | MH-1061 | MH-1123 | 442554.9248 | 1830357.2721 | 442554.9248 | 1830337.2721 | Basic | No | 450.000mm | 450.000mm | 125.000mm | <None> |  |  | 0 | 0 | ZONE 5A FRL R1 | 1.0715 | 1.104 | 1.0715 | 1.104 | 20 | 20.0001 | 18.8027 | 18.8028 | 180° 0' 0.000" | 180° 0' 0.000" | Start to End | Start to End | Straight |  | 0 | 0 | 0 | 0 | 0 | 0 | 2 | Pipe | STORM | 450 x 450 mm Concrete box | Rectangular | 2 | 0
C-294 | 450 x 450 mm Concret [...] | STORM | 22.308 | 22.275 | 0.23% | MH-284 | MH-320 | 442795.9139 | 1829530.1801 | 442781.4399 | 1829530.1801 | Basic | No | 450.000mm | 450.000mm | 125.000mm | <None> |  |  | 0 | 0 | ZONE 5A FRL R1 | 1.0694 | 1.0735 | 1.0694 | 1.0735 | 14.474 | 14.474 | 13.2756 | 13.2756 | 270° 0' 0.000" | 270° 0' 0.000" | Start to End | Start to End | Straight |  | 0 | 0 | 0 | 0 | 0 | 0 | 2 | Pipe | STORM | 450 x 450 mm Concrete box | Rectangular | 2 | 0
C-295 | 450 x 450 mm Concret [...] | STORM | 21.815 | 21.774 | 0.21% | MH-942 | MH-1031 | 442491.4474 | 1829624.217 | 442471.4474 | 1829624.217 | Basic | No | 450.000mm | 450.000mm | 125.000mm | <None> |  |  | 0 | 0 | ZONE 5A FRL R1 | 1.2074 | 1.2084 | 1.2074 | 1.2084 | 20 | 20 | 18.8014 | 18.8015 | 270° 0' 0.000" | 270° 0' 0.000" | Start to End | Start to End | Straight |  | 0 | 0 | 0 | 0 | 0 | 0 | 2 | Pipe | STORM | 450 x 450 mm Concrete box | Rectangular | 2 | 0
C-296 | 450 x 450 mm Concret [...] | STORM | 21.802 | 21.757 | 0.23% | MH-1051 | MH-943 | 442348.2252 | 1829937.5671 | 442367.7189 | 1829937.5671 | Basic | No | 450.000mm | 450.000mm | 125.000mm | <None> |  |  | 0 | 0 | ZONE 5A FRL R1 | 1.1706 | 1.2662 | 1.1706 | 1.2662 | 19.4938 | 19.4938 | 18.2954 | 18.2955 | 90° 0' 0.000" | 90° 0' 0.000" | Start to End | Start to End | Straight |  | 0 | 0 | 0 | 0 | 0 | 0 | 2 | Pipe | STORM | 450 x 450 mm Concrete box | Rectangular | 2 | 0
C-297 | 450 x 450 mm Concret [...] | STORM | 21.594 | 21.572 | 0.2% | MH-531 | MH-917 | 442383.6749 | 1829540.7796 | 442383.6749 | 1829529.9051 | Basic | No | 450.000mm | 450.000mm | 125.000mm | <None> |  |  | 0 | 0 | ZONE 5A FRL R1 | 1.4555 | 1.6366 | 1.6258 | 1.4765 | 10.8269 | 10.8269 | 9.8509 | 9.851 | 180° 0' 0.000" | 180° 0' 0.000" | Start to End | Start to End | Straight |  | 0 | 0 | 0 | 0 | 0 | 0 | 2 | Pipe | STORM | 450 x 450 mm Concrete box | Rectangular | 2 | 0
C-298 | 450 x 450 mm Concret [...] | STORM | 21.76 | 21.745 | 0.1% | MH-1180 | MH-1085 | 442580.5749 | 1829651.217 | 442580.5749 | 1829666.4691 | Basic | No | 450.000mm | 450.000mm | 125.000mm | <None> |  |  | 0 | 0 | ZONE 5A FRL R1 | 0.9646 | 1.196 | 1.1234 | 1.196 | 14.8022 | 14.8022 | 13.6027 | 13.6027 | 0° 0' 0.000" | 0° 0' 0.000" | Start to End | Start to End | Straight |  | 0 | 0 | 0 | 0 | 0 | 0 | 2 | Pipe | STORM | 450 x 450 mm Concrete box | Rectangular | 2 | 0
C-299 | 450 x 450 mm Concret [...] | STORM | 22.65 | 22.609 | 0.2% | MH-26 | MH-18 | 442133.1748 | 1830304.2008 | 442133.1748 | 1830283.4008 | Basic | No | 450.000mm | 450.000mm | 125.000mm | <None> |  |  | 0 | 0 | ZONE 5A FRL R1 | 1.1232 | 1.1938 | 1.1232 | 1.1938 | 20.8 | 20.8 | 19.6014 | 19.6014 | 180° 0' 0.000" | 180° 0' 0.000" | Start to End | Start to End | Straight |  | 0 | 0 | 0 | 0 | 0 | 0 | 2 | Pipe | STORM | 450 x 450 mm Concrete box | Rectangular | 2 | 0
C-300 | 450 x 450 mm Concret [...] | STORM | 21.708 | 21.653 | 0.29% | MH-1288 | MH-1264 | 442339.7532 | 1829882.2671 | 442358.7532 | 1829882.2671 | Basic | No | 450.000mm | 450.000mm | 125.000mm | <None> |  |  | 0 | 0 | ZONE 5A FRL R1 | 1.0712 | 1.1494 | 1.0712 | 1.1494 | 19 | 19.0001 | 17.802 | 17.8021 | 90° 0' 0.000" | 90° 0' 0.000" | Start to End | Start to End | Straight |  | 0 | 0 | 0 | 0 | 0 | 0 | 2 | Pipe | STORM | 450 x 450 mm Concrete box | Rectangular | 2 | 0
C-301 | 450 x 450 mm Concret [...] | STORM | 22.095 | 22.042 | 0.27% | MH-656 | MH-728 | 442713.7454 | 1829605.0911 | 442713.7454 | 1829585.0911 | Basic | No | 450.000mm | 450.000mm | 125.000mm | <None> |  |  | 0 | 0 | ZONE 5A FRL R1 | 1.0705 | 1.0835 | 1.0705 | 1.0835 | 20 | 20.0001 | 18.8019 | 18.8019 | 180° 0' 0.000" | 180° 0' 0.000" | Start to End | Start to End | Straight |  | 0 | 0 | 0 | 0 | 0 | 0 | 2 | Pipe | STORM | 450 x 450 mm Concrete box | Rectangular | 2 | 0
C-302 | 450 x 450 mm Concret [...] | STORM | 21.871 | 21.82 | 0.24% | MH-1081 | MH-821 | 442358.0992 | 1829987.6172 | 442379.0992 | 1829987.6172 | Basic | No | 450.000mm | 450.000mm | 125.000mm | <None> |  |  | 0 | 0 | ZONE 5A FRL R1 | 1.0719 | 1.2606 | 1.0719 | 1.2606 | 21 | 21.0001 | 19.8017 | 19.8018 | 90° 0' 0.000" | 90° 0' 0.000" | Start to End | Start to End | Straight |  | 0 | 0 | 0 | 0 | 0 | 0 | 2 | Pipe | STORM | 450 x 450 mm Concrete box | Rectangular | 2 | 0
C-303 | 450 x 450 mm Concret [...] | STORM | 21.822 | 21.773 | 0.24% | MH-1170 | MH-1090 | 442437.9248 | 1830238.3372 | 442437.9248 | 1830217.5372 | Basic | No | 450.000mm | 450.000mm | 125.000mm | <None> |  |  | 0 | 0 | ZONE 5A FRL R1 | 1.071 | 1.1662 | 1.071 | 1.1662 | 20.8 | 20.8001 | 19.6016 | 19.6017 | 180° 0' 0.000" | 180° 0' 0.000" | Start to End | Start to End | Straight |  | 0 | 0 | 0 | 0 | 0 | 0 | 2 | Pipe | STORM | 450 x 450 mm Concrete box | Rectangular | 2 | 0
C-304 | 450 x 450 mm Concret [...] | STORM | 22.447 | 22.427 | 0.1% | MH-74 | MH-55 | 442240.6728 | 1830342.867 | 442220.6708 | 1830342.867 | Basic | No | 450.000mm | 450.000mm | 125.000mm | <None> |  |  | 0 | 0 | ZONE 5A FRL R1 | 1.2096 | 1.2736 | 1.2096 | 1.2736 | 20.0372 | 20.0372 | 18.8379 | 18.8379 | 270° 0' 0.000" | 270° 0' 0.000" | Start to End | Start to End | Straight |  | 0 | 0 | 0 | 0 | 0 | 0 | 2 | Pipe | STORM | 450 x 450 mm Concrete box | Rectangular | 2 | 0
C-305 | 450 x 450 mm Concret [...] | STORM | 21.783 | 21.739 | 0.22% | MH-1183 | MH-1102 | 442588.8454 | 1829571.5644 | 442588.8454 | 1829551.5644 | Basic | No | 450.000mm | 450.000mm | 125.000mm | <None> |  |  | 0 | 0 | ZONE 5A FRL R1 | 1.0994 | 1.1921 | 1.0994 | 1.1921 | 20 | 20 | 18.8015 | 18.8016 | 180° 0' 0.000" | 180° 0' 0.000" | Start to End | Start to End | Straight |  | 0 | 0 | 0 | 0 | 0 | 0 | 2 | Pipe | STORM | 450 x 450 mm Concrete box | Rectangular | 2 | 0
C-306 | 450 x 450 mm Concret [...] | STORM | 21.813 | 21.766 | 0.24% | MH-1179 | MH-1218 | 442406.9362 | 1829776.3671 | 442426.9362 | 1829776.3671 | Basic | No | 450.000mm | 450.000mm | 125.000mm | <None> |  |  | 0 | 0 | ZONE 5A FRL R1 | 1.0708 | 1.077 | 1.0711 | 1.077 | 20 | 20.0001 | 18.8016 | 18.8017 | 90° 0' 0.000" | 90° 0' 0.000" | Start to End | Start to End | Straight |  | 0 | 0 | 0 | 0 | 0 | 0 | 2 | Pipe | STORM | 450 x 450 mm Concrete box | Rectangular | 2 | 0
C-307 | 450 x 450 mm Concret [...] | STORM | 22.193 | 22.144 | 0.23% | MH-453 | MH-346 | 442437.9248 | 1830108.3635 | 442437.9248 | 1830087.4015 | Basic | No | 450.000mm | 450.000mm | 125.000mm | <None> |  |  | 0 | 0 | ZONE 5A FRL R1 | 1.0711 | 1.1825 | 1.0711 | 1.1825 | 20.962 | 20.9621 | 19.7636 | 19.7637 | 180° 0' 0.000" | 180° 0' 0.000" | Start to End | Start to End | Straight |  | 0 | 0 | 0 | 0 | 0 | 0 | 2 | Pipe | STORM | 450 x 450 mm Concrete box | Rectangular | 2 | 0
C-308 | 450 x 450 mm Concret [...] | STORM | 22.344 | 22.27 | 0.41% | MH-242 | MH-304 | 442398.6749 | 1830379.7124 | 442398.6749 | 1830361.5544 | Basic | No | 450.000mm | 450.000mm | 125.000mm | <None> |  |  | 0 | 0 | ZONE 5A FRL R1 | 1.0716 | 1.0858 | 1.0716 | 1.0858 | 18.158 | 18.1581 | 16.9608 | 16.961 | 180° 0' 0.000" | 180° 0' 0.000" | Start to End | Start to End | Straight |  | 0 | 0 | 0 | 0 | 0 | 0 | 2 | Pipe | STORM | 450 x 450 mm Concrete box | Rectangular | 2 | 0
C-309 | 450 x 450 mm Concret [...] | STORM | 21.858 | 21.827 | 0.21% | MH-715 | <None> | 442512.9454 | 1829544.3931 | 442512.9454 | 1829529.9051 | Basic | No | 450.000mm | 450.000mm | 125.000mm | <None> |  |  | 0 | 0 | ZONE 5A FRL R1 | 1.1509 | 1.3145 | 1.2706 | 1.1766 | 14.4888 | 14.4888 | 13.8887 | 13.8888 | 180° 0' 0.000" | 180° 0' 0.000" | Start to End | Start to End | Straight |  | 0 | 0 | 0 | 0 | 0 | 0 | 2 | Pipe | STORM | 450 x 450 mm Concrete box | Rectangular | 3 | 0
C-310 | 450 x 450 mm Concret [...] | STORM | 21.72 | 21.678 | 0.21% | MH-1178 | MH-1104 | 442383.3749 | 1829666.4691 | 442383.3749 | 1829686.4691 | Basic | No | 450.000mm | 450.000mm | 125.000mm | <None> |  |  | 0 | 0 | ZONE 5A FRL R1 | 1.1648 | 1.2503 | 1.1648 | 1.2503 | 20 | 20 | 18.8015 | 18.8015 | 0° 0' 0.000" | 0° 0' 0.000" | Start to End | Start to End | Straight |  | 0 | 0 | 0 | 0 | 0 | 0 | 2 | Pipe | STORM | 450 x 450 mm Concrete box | Rectangular | 2 | 0
C-311 | 450 x 450 mm Concret [...] | STORM | 22.256 | 22.166 | 0.45% | MH-344 | MH-462 | 442437.9248 | 1830379.7935 | 442437.9248 | 1830359.7935 | Basic | No | 450.000mm | 450.000mm | 125.000mm | <None> |  |  | 0 | 0 | ZONE 5A FRL R1 | 1.071 | 1.0885 | 1.071 | 1.0885 | 20 | 20.0002 | 18.8031 | 18.8033 | 180° 0' 0.000" | 180° 0' 0.000" | Start to End | Start to End | Straight |  | 0 | 0 | 0 | 0 | 0 | 0 | 2 | Pipe | STORM | 450 x 450 mm Concrete box | Rectangular | 2 | 0
C-312 | 450 x 450 mm Concret [...] | STORM | 21.781 | 21.733 | 0.22% | MH-1209 | MH-1217 | 442551.7249 | 1829664.9695 | 442551.7249 | 1829686.4691 | Basic | No | 450.000mm | 450.000mm | 125.000mm | <None> |  |  | 0 | 0 | ZONE 5A FRL R1 | 1.0689 | 1.1091 | 1.0722 | 1.1091 | 21.4996 | 21.4996 | 20.2977 | 20.2977 | 0° 0' 0.000" | 0° 0' 0.000" | Start to End | Start to End | Straight |  | 0 | 0 | 0 | 0 | 0 | 0 | 2 | Pipe | STORM | 450 x 450 mm Concrete box | Rectangular | 2 | 0
C-313 | 450 x 450 mm Concret [...] | STORM | 22.349 | 22.299 | 0.25% | MH-353 | MH-309 | 442473.7749 | 1829509.5582 | 442473.7749 | 1829489.5582 | Basic | No | 450.000mm | 450.000mm | 125.000mm | <None> |  |  | 0 | 0 | ZONE 5A FRL R1 | 0.9712 | 1.0544 | 0.9712 | 1.0544 | 20 | 20.0001 | 18.8017 | 18.8018 | 180° 0' 0.000" | 180° 0' 0.000" | Start to End | Start to End | Straight |  | 0 | 0 | 0 | 0 | 0 | 0 | 2 | Pipe | STORM | 450 x 450 mm Concrete box | Rectangular | 2 | 0
C-314 | 450 x 450 mm Concret [...] | STORM | 21.889 | 21.85 | 0.19% | MH-981 | MH-796 | 442494.375 | 1829666.4691 | 442494.375 | 1829686.4691 | Basic | No | 450.000mm | 450.000mm | 125.000mm | <None> |  |  | 0 | 0 | ZONE 5A FRL R1 | 1.1191 | 1.2418 | 1.1191 | 1.2418 | 20 | 20 | 18.8014 | 18.8014 | 0° 0' 0.000" | 0° 0' 0.000" | Start to End | Start to End | Straight |  | 0 | 0 | 0 | 0 | 0 | 0 | 2 | Pipe | STORM | 450 x 450 mm Concrete box | Rectangular | 2 | 0
C-315 | 450 x 450 mm Concret [...] | STORM | 21.948 | 21.891 | 0.3% | MH-952 | MH-940 | 442503.2454 | 1829601.2827 | 442503.2454 | 1829582.2827 | Basic | No | 450.000mm | 450.000mm | 125.000mm | <None> |  |  | 0 | 0 | ZONE 5A FRL R1 | 1.0707 | 1.1329 | 1.0707 | 1.1329 | 19 | 19.0001 | 17.8021 | 17.8022 | 180° 0' 0.000" | 180° 0' 0.000" | Start to End | Start to End | Straight |  | 0 | 0 | 0 | 0 | 0 | 0 | 2 | Pipe | STORM | 450 x 450 mm Concrete box | Rectangular | 2 | 0
C-316 | 450 x 450 mm Concret [...] | STORM | 21.838 | 21.783 | 0.27% | MH-1132 | MH-1183 | 442588.8454 | 1829591.5644 | 442588.8454 | 1829571.5644 | Basic | No | 450.000mm | 450.000mm | 125.000mm | <None> |  |  | 0 | 0 | ZONE 5A FRL R1 | 1.0735 | 1.0994 | 1.0735 | 1.0994 | 20 | 20.0001 | 18.8019 | 18.802 | 180° 0' 0.000" | 180° 0' 0.000" | Start to End | Start to End | Straight |  | 0 | 0 | 0 | 0 | 0 | 0 | 2 | Pipe | STORM | 450 x 450 mm Concrete box | Rectangular | 2 | 0
C-317 | 450 x 450 mm Concret [...] | STORM | 21.916 | 21.887 | 0.17% | MH-1156 | MH-784 | 442232.9729 | 1829476.1824 | 442249.9729 | 1829476.1824 | Basic | No | 450.000mm | 450.000mm | 125.000mm | <None> |  |  | 0 | 0 | ZONE 5A FRL R1 | 0.9791 | 1.2134 | 0.9875 | 1.2088 | 17.488 | 17.488 | 16.2892 | 16.2892 | 90° 0' 0.000" | 90° 0' 0.000" | Start to End | Start to End | Straight |  | 0 | 0 | 0 | 0 | 0 | 0 | 2 | Pipe | STORM | 450 x 450 mm Concrete box | Rectangular | 2 | 0
C-318 | 450 x 450 mm Concret [...] | STORM | 22.396 | 22.335 | 0.29% | MH-139 | MH-146 | 442084.2747 | 1830086.4524 | 442084.2747 | 1830065.6524 | Basic | No | 450.000mm | 450.000mm | 125.000mm | <None> |  |  | 0 | 0 | ZONE 5A FRL R1 | 1.1232 | 1.1821 | 1.1232 | 1.1821 | 20.8 | 20.8001 | 19.6021 | 19.6021 | 180° 0' 0.000" | 180° 0' 0.000" | Start to End | Start to End | Straight |  | 0 | 0 | 0 | 0 | 0 | 0 | 2 | Pipe | STORM | 450 x 450 mm Concrete box | Rectangular | 2 | 0
C-319 | 450 x 450 mm Concret [...] | STORM | 21.716 | 21.695 | 0.1% | MH-850 | MH-711 | 442437.9248 | 1830174.9521 | 442437.9248 | 1830153.4297 | Basic | No | 450.000mm | 450.000mm | 125.000mm | <None> |  |  | 0 | 0 | ZONE 5A FRL R1 | 1.3499 | 1.435 | 1.3499 | 1.435 | 21.5224 | 21.5224 | 20.3231 | 20.3231 | 180° 0' 0.000" | 180° 0' 0.000" | Start to End | Start to End | Straight |  | 0 | 0 | 0 | 0 | 0 | 0 | 2 | Pipe | STORM | 450 x 450 mm Concrete box | Rectangular | 2 | 0
C-320 | 450 x 450 mm Concret [...] | STORM | 21.972 | 21.926 | 0.23% | MH-899 | MH-968 | 442656.1454 | 1829605.0911 | 442656.1454 | 1829585.0911 | Basic | No | 450.000mm | 450.000mm | 125.000mm | <None> |  |  | 0 | 0 | ZONE 5A FRL R1 | 1.0709 | 1.0859 | 1.0709 | 1.0859 | 20 | 20.0001 | 18.8016 | 18.8017 | 180° 0' 0.000" | 180° 0' 0.000" | Start to End | Start to End | Straight |  | 0 | 0 | 0 | 0 | 0 | 0 | 2 | Pipe | STORM | 450 x 450 mm Concrete box | Rectangular | 2 | 0
C-321 | 450 x 450 mm Concret [...] | STORM | 22.078 | 22.028 | 0.26% | MH-410 | MH-724 | 442734.9434 | 1829625.2671 | 442754.1749 | 1829625.2671 | Basic | No | 450.000mm | 450.000mm | 125.000mm | <None> |  |  | 0 | 0 | ZONE 5A FRL R1 | 1.0902 | 1.2662 | 1.2134 | 1.1074 | 18.783 | 18.7831 | 17.5849 | 17.5849 | 90° 0' 0.000" | 90° 0' 0.000" | Start to End | Start to End | Straight |  | 0 | 0 | 0 | 0 | 0 | 0 | 2 | Pipe | STORM | 450 x 450 mm Concrete box | Rectangular | 2 | 0
C-322 | 450 x 450 mm Concret [...] | STORM | 21.717 | 21.658 | 0.3% | MH-1277 | MH-1197 | 442373.6749 | 1829636.7007 | 442373.6749 | 1829656.5651 | Basic | No | 450.000mm | 450.000mm | 125.000mm | <None> |  |  | 0 | 0 | ZONE 5A FRL R1 | 1.0713 | 1.2105 | 1.0713 | 1.2105 | 19.8644 | 19.8645 | 18.6665 | 18.6665 | 0° 0' 0.000" | 0° 0' 0.000" | Start to End | Start to End | Straight |  | 0 | 0 | 0 | 0 | 0 | 0 | 2 | Pipe | STORM | 450 x 450 mm Concrete box | Rectangular | 2 | 0
C-323 | 450 x 450 mm Concret [...] | STORM | 21.822 | 21.759 | 0.31% | MH-1166 | MH-1053 | 442328.2599 | 1829927.8671 | 442348.8836 | 1829927.8671 | Basic | No | 450.000mm | 450.000mm | 125.000mm | <None> |  |  | 0 | 0 | ZONE 5A FRL R1 | 1.0712 | 1.2153 | 1.0712 | 1.2153 | 20.6237 | 20.6238 | 19.4258 | 19.4259 | 90° 0' 0.000" | 90° 0' 0.000" | Start to End | Start to End | Straight |  | 0 | 0 | 0 | 0 | 0 | 0 | 2 | Pipe | STORM | 450 x 450 mm Concrete box | Rectangular | 2 | 0
C-324 | 450 x 450 mm Concret [...] | STORM | 22.136 | 22.099 | 0.18% | MH-418 | MH-497 | 442160.8501 | 1829465.0824 | 442181.6501 | 1829465.0824 | Basic | No | 450.000mm | 450.000mm | 125.000mm | <None> |  |  | 0 | 0 | ZONE 5A FRL R1 | 1.1432 | 1.1508 | 1.1508 | 1.1432 | 20.8 | 20.8 | 19.6012 | 19.6013 | 90° 0' 0.000" | 90° 0' 0.000" | Start to End | Start to End | Straight |  | 0 | 0 | 0 | 0 | 0 | 0 | 2 | Pipe | STORM | 450 x 450 mm Concrete box | Rectangular | 2 | 0
C-325 | 450 x 450 mm Concret [...] | STORM | 21.91 | 21.858 | 0.27% | MH-836 | MH-715 | 442512.9454 | 1829563.3931 | 442512.9454 | 1829544.3931 | Basic | No | 450.000mm | 450.000mm | 125.000mm | <None> |  |  | 0 | 0 | ZONE 5A FRL R1 | 1.1644 | 1.2706 | 1.1644 | 1.2706 | 19 | 19.0001 | 17.8019 | 17.802 | 180° 0' 0.000" | 180° 0' 0.000" | Start to End | Start to End | Straight |  | 0 | 0 | 0 | 0 | 0 | 0 | 2 | Pipe | STORM | 450 x 450 mm Concrete box | Rectangular | 2 | 0
C-326 | 450 x 450 mm Concret [...] | STORM | 21.742 | 21.722 | 0.1% | MH-1042 | MH-1001 | 442284.589 | 1829846.0093 | 442269.9468 | 1829831.3671 | Basic | No | 450.000mm | 450.000mm | 125.000mm | <None> |  |  | 0 | 0 | ZONE 5A FRL R1 | 1.2378 | 1.3288 | 1.2378 | 1.2777 | 20.7072 | 20.7072 | 19.5079 | 19.5079 | 224° 59' 60.000" | 224° 59' 60.000" | Start to End | Start to End | Straight |  | 0 | 0 | 0 | 0 | 0 | 0 | 2 | Pipe | STORM | 450 x 450 mm Concrete box | Rectangular | 2 | 0
C-327 | 450 x 450 mm Concret [...] | STORM | 22.211 | 22.161 | 0.24% | MH-556 | MH-650 | 442223.0749 | 1829435.6664 | 442223.0749 | 1829415.1664 | Basic | No | 450.000mm | 450.000mm | 125.000mm | <None> |  |  | 0 | 0 | ZONE 5A FRL R1 | 0.9961 | 1.0051 | 0.9961 | 1.0051 | 20.5 | 20.5001 | 19.3017 | 19.3018 | 180° 0' 0.000" | 180° 0' 0.000" | Start to End | Start to End | Straight |  | 0 | 0 | 0 | 0 | 0 | 0 | 2 | Pipe | STORM | 450 x 450 mm Concrete box | Rectangular | 2 | 0
C-328 | 750 x 450 mm Concret [...] | STORM | 21.647 | 21.626 | 0.1% | MH-373 | MH-312 | 442060.7246 | 1829499.052 | 442060.7246 | 1829519.652 | Basic | No | 750.000mm | 450.000mm | 125.000mm | <None> |  |  | 0 | 0 | ZONE 5A FRL R1 | 1.6604 | 1.7226 | 1.6604 | 1.7226 | 20.6 | 20.6 | 19.401 | 19.401 | 0° 0' 0.000" | 0° 0' 0.000" | Start to End | Start to End | Straight |  | 0 | 0 | 0 | 0 | 0 | 0 | 2 | Pipe | STORM | 750 x 450 mm Concrete box | Rectangular | 2 | 0
C-329 | 450 x 450 mm Concret [...] | STORM | 22.647 | 22.604 | 0.21% | MH-28 | MH-19 | 442142.8748 | 1830304.3582 | 442142.8748 | 1830283.5582 | Basic | No | 450.000mm | 450.000mm | 125.000mm | <None> |  |  | 0 | 0 | ZONE 5A FRL R1 | 1.1259 | 1.1986 | 1.1259 | 1.1986 | 20.8 | 20.8 | 19.6014 | 19.6015 | 180° 0' 0.000" | 180° 0' 0.000" | Start to End | Start to End | Straight |  | 0 | 0 | 0 | 0 | 0 | 0 | 2 | Pipe | STORM | 450 x 450 mm Concrete box | Rectangular | 2 | 0
C-330 | 450 x 450 mm Concret [...] | STORM | 22.156 | 22.106 | 0.25% | MH-723 | MH-643 | 442546.0454 | 1829511.4513 | 442546.0454 | 1829491.4513 | Basic | No | 450.000mm | 450.000mm | 125.000mm | <None> |  |  | 0 | 0 | ZONE 5A FRL R1 | 0.9706 | 1.0624 | 0.9706 | 1.0624 | 20 | 20.0001 | 18.8017 | 18.8018 | 180° 0' 0.000" | 180° 0' 0.000" | Start to End | Start to End | Straight |  | 0 | 0 | 0 | 0 | 0 | 0 | 2 | Pipe | STORM | 450 x 450 mm Concrete box | Rectangular | 2 | 0
C-331 | 450 x 450 mm Concret [...] | STORM | 21.641 | 21.594 | 0.23% | MH-681 | MH-531 | 442383.6749 | 1829560.7796 | 442383.6749 | 1829540.7796 | Basic | No | 450.000mm | 450.000mm | 125.000mm | <None> |  |  | 0 | 0 | ZONE 5A FRL R1 | 1.5046 | 1.6258 | 1.5046 | 1.6258 | 20 | 20.0001 | 18.8016 | 18.8017 | 180° 0' 0.000" | 180° 0' 0.000" | Start to End | Start to End | Straight |  | 0 | 0 | 0 | 0 | 0 | 0 | 2 | Pipe | STORM | 450 x 450 mm Concrete box | Rectangular | 2 | 0
C-332 | 450 x 450 mm Concret [...] | STORM | 21.699 | 21.662 | 0.21% | MH-1291 | MH-1312 | 442279.973 | 1829919.3673 | 442261.9815 | 1829919.3673 | Basic | No | 450.000mm | 450.000mm | 125.000mm | <None> |  |  | 0 | 0 | ZONE 5A FRL R1 | 1.0785 | 1.0795 | 1.0785 | 1.0795 | 17.9915 | 17.9915 | 16.7929 | 16.793 | 270° 0' 0.000" | 270° 0' 0.000" | Start to End | Start to End | Straight |  | 0 | 0 | 0 | 0 | 0 | 0 | 2 | Pipe | STORM | 450 x 450 mm Concrete box | Rectangular | 2 | 0
C-333 | 450 x 450 mm Concret [...] | STORM | 21.81 | 21.773 | 0.18% | MH-905 | MH-693 | 442273.877 | 1830106.5623 | 442253.877 | 1830106.5623 | Basic | No | 450.000mm | 450.000mm | 125.000mm | <None> |  |  | 0 | 0 | ZONE 5A FRL R1 | 1.2313 | 1.3628 | 1.2313 | 1.3628 | 20 | 20 | 18.8013 | 18.8013 | 270° 0' 0.000" | 270° 0' 0.000" | Start to End | Start to End | Straight |  | 0 | 0 | 0 | 0 | 0 | 0 | 2 | Pipe | STORM | 450 x 450 mm Concrete box | Rectangular | 2 | 0
C-334 | 450 x 450 mm Concret [...] | STORM | 21.851 | 21.792 | 0.3% | MH-837 | MH-630 | 442378.0992 | 1829968.5172 | 442398.0992 | 1829968.5172 | Basic | No | 450.000mm | 450.000mm | 125.000mm | <None> |  |  | 0 | 0 | ZONE 5A FRL R1 | 1.2236 | 1.3815 | 1.2236 | 1.3815 | 20 | 20.0001 | 18.8021 | 18.8021 | 90° 0' 0.000" | 90° 0' 0.000" | Start to End | Start to End | Straight |  | 0 | 0 | 0 | 0 | 0 | 0 | 2 | Pipe | STORM | 450 x 450 mm Concrete box | Rectangular | 2 | 0
C-335 | 450 x 450 mm Concret [...] | STORM | 22.046 | 22.012 | 0.15% | MH-457 | MH-386 | 442105.1761 | 1829765.6661 | 442082.314 | 1829765.6659 | Basic | No | 450.000mm | 450.000mm | 125.000mm | <None> |  |  | 0 | 0 | ZONE 5A FRL R1 | 1.1919 | 1.283 | 1.1919 | 1.283 | 22.8621 | 22.8621 | 21.6632 | 21.6632 | 269° 59' 58.622" | 269° 59' 58.622" | Start to End | Start to End | Straight |  | 0 | 0 | 0 | 0 | 0 | 0 | 2 | Pipe | STORM | 450 x 450 mm Concrete box | Rectangular | 2 | 0
C-336 | 450 x 450 mm Concret [...] | STORM | 22.272 | 22.196 | 0.36% | MH-327 | MH-256 | 442409.7749 | 1830109.1408 | 442409.7749 | 1830088.2214 | Basic | No | 450.000mm | 450.000mm | 125.000mm | <None> |  |  | 0 | 0 | ZONE 5A FRL R1 | 1.0712 | 1.2124 | 1.0712 | 1.2124 | 20.9194 | 20.9195 | 19.722 | 19.7221 | 180° 0' 0.000" | 180° 0' 0.000" | Start to End | Start to End | Straight |  | 0 | 0 | 0 | 0 | 0 | 0 | 2 | Pipe | STORM | 450 x 450 mm Concrete box | Rectangular | 2 | 0
C-337 | 450 x 450 mm Concret [...] | STORM | 22.115 | 22.057 | 0.28% | MH-502 | MH-430 | 442234.075 | 1830085.5295 | 442234.075 | 1830064.6295 | Basic | No | 450.000mm | 450.000mm | 125.000mm | <None> |  |  | 0 | 0 | ZONE 5A FRL R1 | 1.1246 | 1.2236 | 1.1246 | 1.2236 | 20.9 | 20.9001 | 19.7019 | 19.702 | 180° 0' 0.000" | 180° 0' 0.000" | Start to End | Start to End | Straight |  | 0 | 0 | 0 | 0 | 0 | 0 | 2 | Pipe | STORM | 450 x 450 mm Concrete box | Rectangular | 2 | 0
C-338 | 450 x 450 mm Concret [...] | STORM | 21.891 | 21.858 | 0.17% | MH-940 | MH-833 | 442503.2454 | 1829582.2827 | 442503.2454 | 1829563.2827 | Basic | No | 450.000mm | 450.000mm | 125.000mm | <None> |  |  | 0 | 0 | ZONE 5A FRL R1 | 1.1329 | 1.2167 | 1.1329 | 1.2167 | 19 | 19 | 17.8012 | 17.8012 | 180° 0' 0.000" | 180° 0' 0.000" | Start to End | Start to End | Straight |  | 0 | 0 | 0 | 0 | 0 | 0 | 2 | Pipe | STORM | 450 x 450 mm Concrete box | Rectangular | 2 | 0
C-339 | 450 x 450 mm Concret [...] | STORM | 22.174 | 22.108 | 0.32% | MH-492 | MH-566 | 442631.8566 | 1829766.6671 | 442611.4729 | 1829766.6671 | Basic | No | 450.000mm | 450.000mm | 125.000mm | <None> |  |  | 0 | 0 | ZONE 5A FRL R1 | 1.0711 | 1.0963 | 1.0711 | 1.0963 | 20.3837 | 20.3838 | 19.186 | 19.1861 | 270° 0' 0.000" | 270° 0' 0.000" | Start to End | Start to End | Straight |  | 0 | 0 | 0 | 0 | 0 | 0 | 2 | Pipe | STORM | 450 x 450 mm Concrete box | Rectangular | 2 | 0
C-340 | 450 x 450 mm Concret [...] | STORM | 21.74 | 21.703 | 0.18% | MH-1256 | MH-1092 | 442598.5454 | 1829624.217 | 442598.5454 | 1829603.966 | Basic | No | 450.000mm | 450.000mm | 125.000mm | <None> |  |  | 0 | 0 | ZONE 5A FRL R1 | 1.0536 | 1.2355 | 1.0817 | 1.2333 | 19.8033 | 19.8033 | 18.6023 | 18.6023 | 180° 0' 0.000" | 180° 0' 0.000" | Start to End | Start to End | Straight |  | 0 | 0 | 0 | 0 | 0 | 0 | 2 | Pipe | STORM | 450 x 450 mm Concrete box | Rectangular | 2 | 0
C-341 | 450 x 450 mm Concret [...] | STORM | 21.896 | 21.836 | 0.3% | MH-877 | MH-760 | 442461.3454 | 1829601.387 | 442461.3454 | 1829581.387 | Basic | No | 450.000mm | 450.000mm | 125.000mm | <None> |  |  | 0 | 0 | ZONE 5A FRL R1 | 1.1543 | 1.2755 | 1.1543 | 1.2755 | 20 | 20.0001 | 18.8021 | 18.8022 | 180° 0' 0.000" | 180° 0' 0.000" | Start to End | Start to End | Straight |  | 0 | 0 | 0 | 0 | 0 | 0 | 2 | Pipe | STORM | 450 x 450 mm Concrete box | Rectangular | 2 | 0
C-342 | 450 x 450 mm Concret [...] | STORM | 21.828 | 21.789 | 0.18% | MH-982 | MH-847 | 442409.7749 | 1830217.2756 | 442409.7749 | 1830195.9765 | Basic | No | 450.000mm | 450.000mm | 125.000mm | <None> |  |  | 0 | 0 | ZONE 5A FRL R1 | 1.1802 | 1.2837 | 1.1802 | 1.2837 | 21.2991 | 21.2991 | 20.1004 | 20.1004 | 180° 0' 0.000" | 180° 0' 0.000" | Start to End | Start to End | Straight |  | 0 | 0 | 0 | 0 | 0 | 0 | 2 | Pipe | STORM | 450 x 450 mm Concrete box | Rectangular | 2 | 0
C-343 | 450 x 450 mm Concret [...] | STORM | 21.972 | 21.916 | 0.28% | MH-898 | MH-967 | 442646.4454 | 1829605.0911 | 442646.4454 | 1829585.0911 | Basic | No | 450.000mm | 450.000mm | 125.000mm | <None> |  |  | 0 | 0 | ZONE 5A FRL R1 | 1.0709 | 1.0959 | 1.0709 | 1.0959 | 20 | 20.0001 | 18.802 | 18.802 | 180° 0' 0.000" | 180° 0' 0.000" | Start to End | Start to End | Straight |  | 0 | 0 | 0 | 0 | 0 | 0 | 2 | Pipe | STORM | 450 x 450 mm Concrete box | Rectangular | 2 | 0
C-344 | 450 x 450 mm Concret [...] | STORM | 22.089 | 22.048 | 0.2% | MH-499 | MH-429 | 442243.775 | 1830085.501 | 442243.775 | 1830064.601 | Basic | No | 450.000mm | 450.000mm | 125.000mm | <None> |  |  | 0 | 0 | ZONE 5A FRL R1 | 1.1506 | 1.2326 | 1.1506 | 1.2326 | 20.9 | 20.9 | 19.7014 | 19.7014 | 180° 0' 0.000" | 180° 0' 0.000" | Start to End | Start to End | Straight |  | 0 | 0 | 0 | 0 | 0 | 0 | 2 | Pipe | STORM | 450 x 450 mm Concrete box | Rectangular | 2 | 0
C-345 | 450 x 450 mm Concret [...] | STORM | 22.335 | 22.278 | 0.25% | MH-229 | MH-258 | 442190.7748 | 1830101.5659 | 442190.7748 | 1830079.0765 | Basic | No | 450.000mm | 450.000mm | 125.000mm | <None> |  |  | 0 | 0 | ZONE 5A FRL R1 | 1.082 | 1.1427 | 1.082 | 1.1427 | 22.4894 | 22.4895 | 21.2912 | 21.2912 | 180° 0' 0.000" | 180° 0' 0.000" | Start to End | Start to End | Straight |  | 0 | 0 | 0 | 0 | 0 | 0 | 2 | Pipe | STORM | 450 x 450 mm Concrete box | Rectangular | 2 | 0
C-346 | 450 x 450 mm Concret [...] | STORM | 21.895 | 21.835 | 0.3% | MH-1058 | MH-1109 | 442499.274 | 1829651.217 | 442519.274 | 1829651.217 | Basic | No | 450.000mm | 450.000mm | 125.000mm | <None> |  |  | 0 | 0 | ZONE 5A FRL R1 | 1.0703 | 1.0903 | 1.0703 | 1.0903 | 20 | 20.0001 | 18.8021 | 18.8022 | 90° 0' 0.000" | 90° 0' 0.000" | Start to End | Start to End | Straight |  | 0 | 0 | 0 | 0 | 0 | 0 | 2 | Pipe | STORM | 450 x 450 mm Concrete box | Rectangular | 2 | 0
C-347 | 450 x 450 mm Concret [...] | STORM | 21.824 | 21.787 | 0.2% | MH-984 | MH-788 | 442281.0466 | 1830117.6623 | 442262.4386 | 1830117.6623 | Basic | No | 450.000mm | 450.000mm | 125.000mm | <None> |  |  | 0 | 0 | ZONE 5A FRL R1 | 1.1834 | 1.3083 | 1.1834 | 1.3083 | 18.608 | 18.6081 | 17.4094 | 17.4094 | 270° 0' 0.000" | 270° 0' 0.000" | Start to End | Start to End | Straight |  | 0 | 0 | 0 | 0 | 0 | 0 | 2 | Pipe | STORM | 450 x 450 mm Concrete box | Rectangular | 2 | 0
C-348 | 450 x 450 mm Concret [...] | STORM | 21.857 | 21.824 | 0.27% | MH-1105 | MH-984 | 442293.2199 | 1830117.6623 | 442281.0466 | 1830117.6623 | Basic | No | 450.000mm | 450.000mm | 125.000mm | <None> |  |  | 0 | 0 | ZONE 5A FRL R1 | 1.0733 | 1.1834 | 1.0733 | 1.1834 | 12.1732 | 12.1733 | 10.9751 | 10.9752 | 270° 0' 0.000" | 270° 0' 0.000" | Start to End | Start to End | Straight |  | 0 | 0 | 0 | 0 | 0 | 0 | 2 | Pipe | STORM | 450 x 450 mm Concrete box | Rectangular | 2 | 0
C-349 | 450 x 450 mm Concret [...] | STORM | 21.813 | 21.756 | 0.28% | MH-1123 | MH-1193 | 442554.9248 | 1830337.2721 | 442554.9248 | 1830317.2721 | Basic | No | 450.000mm | 450.000mm | 125.000mm | <None> |  |  | 0 | 0 | ZONE 5A FRL R1 | 1.104 | 1.1164 | 1.104 | 1.1164 | 20 | 20.0001 | 18.802 | 18.8021 | 180° 0' 0.000" | 180° 0' 0.000" | Start to End | Start to End | Straight |  | 0 | 0 | 0 | 0 | 0 | 0 | 2 | Pipe | STORM | 450 x 450 mm Concrete box | Rectangular | 2 | 0
C-350 | 450 x 450 mm Concret [...] | STORM | 21.739 | 21.7 | 0.18% | MH-1102 | MH-1249 | 442588.8454 | 1829551.5644 | 442588.8454 | 1829529.9051 | Basic | No | 450.000mm | 450.000mm | 125.000mm | <None> |  |  | 0 | 0 | ZONE 5A FRL R1 | 1.1084 | 1.2703 | 1.1921 | 1.1337 | 21.6098 | 21.6098 | 20.6355 | 20.6356 | 180° 0' 0.000" | 180° 0' 0.000" | Start to End | Start to End | Straight |  | 0 | 0 | 0 | 0 | 0 | 0 | 2 | Pipe | STORM | 450 x 450 mm Concrete box | Rectangular | 2 | 0
C-351 | 450 x 450 mm Concret [...] | STORM | 21.842 | 21.805 | 0.33% | MH-927 | MH-1164 | 442540.5125 | 1829766.6671 | 442551.7249 | 1829766.6671 | Basic | No | 450.000mm | 450.000mm | 125.000mm | <None> |  |  | 0 | 0 | ZONE 5A FRL R1 | 1.0368 | 1.189 | 1.189 | 1.0995 | 11.2125 | 11.2125 | 10.0148 | 10.0148 | 90° 0' 0.000" | 90° 0' 0.000" | Start to End | Start to End | Straight |  | 0 | 0 | 0 | 0 | 0 | 0 | 2 | Pipe | STORM | 450 x 450 mm Concrete box | Rectangular | 2 | 0
C-352 | 450 x 450 mm Concret [...] | STORM | 22.067 | 22.022 | 0.2% | MH-110 | MH-87 | 442290.3502 | 1830331.767 | 442267.7723 | 1830331.767 | Basic | No | 450.000mm | 450.000mm | 125.000mm | <None> |  |  | 0 | 0 | ZONE 5A FRL R1 | 1.4791 | 1.575 | 1.4791 | 1.575 | 22.5779 | 22.578 | 21.3793 | 21.3794 | 270° 0' 0.000" | 270° 0' 0.000" | Start to End | Start to End | Straight |  | 0 | 0 | 0 | 0 | 0 | 0 | 2 | Pipe | STORM | 450 x 450 mm Concrete box | Rectangular | 2 | 0
C-353 | 450 x 450 mm Concret [...] | STORM | 21.916 | 21.879 | 0.21% | MH-983 | MH-1052 | 442079.0726 | 1829374.4671 | 442097.0726 | 1829374.4671 | Basic | No | 450.000mm | 450.000mm | 125.000mm | <None> |  |  | 0 | 0 | ZONE 5A FRL R1 | 1.0899 | 1.0909 | 1.0899 | 1.0909 | 18 | 18 | 16.8014 | 16.8015 | 90° 0' 0.000" | 90° 0' 0.000" | Start to End | Start to End | Straight |  | 0 | 0 | 0 | 0 | 0 | 0 | 2 | Pipe | STORM | 450 x 450 mm Concrete box | Rectangular | 2 | 0
C-354 | 450 x 450 mm Concret [...] | STORM | 21.626 | 21.588 | 0.18% | MH-1304 | MH-1138 | 442232.7749 | 1829581.452 | 442232.7749 | 1829602.052 | Basic | No | 450.000mm | 450.000mm | 125.000mm | <None> |  |  | 0 | 0 | ZONE 5A FRL R1 | 1.1329 | 1.3199 | 1.1329 | 1.3199 | 20.6 | 20.6 | 19.4013 | 19.4013 | 0° 0' 0.000" | 0° 0' 0.000" | Start to End | Start to End | Straight |  | 0 | 0 | 0 | 0 | 0 | 0 | 2 | Pipe | STORM | 450 x 450 mm Concrete box | Rectangular | 2 | 0
C-355 | 450 x 450 mm Concret [...] | STORM | 21.854 | 21.813 | 0.2% | MH-992 | MH-878 | 442519.8055 | 1829776.3671 | 442540.4555 | 1829776.3671 | Basic | No | 450.000mm | 450.000mm | 125.000mm | <None> |  |  | 0 | 0 | ZONE 5A FRL R1 | 1.1457 | 1.2373 | 1.1457 | 1.2373 | 20.65 | 20.65 | 19.4514 | 19.4514 | 90° 0' 0.000" | 90° 0' 0.000" | Start to End | Start to End | Straight |  | 0 | 0 | 0 | 0 | 0 | 0 | 2 | Pipe | STORM | 450 x 450 mm Concrete box | Rectangular | 2 | 0
C-356 | 450 x 450 mm Concret [...] | STORM | 22.196 | 22.158 | 0.18% | MH-256 | MH-192 | 442409.7749 | 1830088.2214 | 442409.7749 | 1830067.3283 | Basic | No | 450.000mm | 450.000mm | 125.000mm | <None> |  |  | 0 | 0 | ZONE 5A FRL R1 | 1.2124 | 1.312 | 1.2124 | 1.312 | 20.8931 | 20.8932 | 19.6944 | 19.6944 | 180° 0' 0.000" | 180° 0' 0.000" | Start to End | Start to End | Straight |  | 0 | 0 | 0 | 0 | 0 | 0 | 2 | Pipe | STORM | 450 x 450 mm Concrete box | Rectangular | 2 | 0
C-357 | 450 x 450 mm Concret [...] | STORM | 22.074 | 22.042 | 0.19% | MH-280 | MH-186 | 442095.0726 | 1829633.9284 | 442078.0726 | 1829633.9282 | Basic | No | 450.000mm | 450.000mm | 125.000mm | <None> |  |  | 0 | 0 | ZONE 5A FRL R1 | 1.3127 | 1.4341 | 1.3127 | 1.4341 | 17 | 17 | 15.8013 | 15.8013 | 269° 59' 57.933" | 269° 59' 57.933" | Start to End | Start to End | Straight |  | 0 | 0 | 0 | 0 | 0 | 0 | 2 | Pipe | STORM | 450 x 450 mm Concrete box | Rectangular | 2 | 0
C-358 | 450 x 450 mm Concret [...] | STORM | 22.188 | 22.159 | 0.19% | MH-238 | <None> | 442468.2749 | 1829953.3412 | 442468.2749 | 1829968.5172 | Basic | No | 450.000mm | 450.000mm | 125.000mm | <None> |  |  | 0 | 0 | ZONE 5A FRL R1 | 1.114 | 1.2794 | 1.2292 | 1.132 | 15.1777 | 15.1777 | 14.5767 | 14.5767 | 0° 0' 0.000" | 0° 0' 0.000" | Start to End | Start to End | Straight |  | 0 | 0 | 0 | 0 | 0 | 0 | 2 | Pipe | STORM | 450 x 450 mm Concrete box | Rectangular | 3 | 0
C-359 | 450 x 450 mm Concret [...] | STORM | 22.111 | 22.074 | 0.22% | MH-397 | MH-280 | 442112.0726 | 1829633.9286 | 442095.0726 | 1829633.9284 | Basic | No | 450.000mm | 450.000mm | 125.000mm | <None> |  |  | 0 | 0 | ZONE 5A FRL R1 | 1.1863 | 1.3127 | 1.1863 | 1.3127 | 17 | 17 | 15.8015 | 15.8016 | 269° 59' 57.933" | 269° 59' 57.933" | Start to End | Start to End | Straight |  | 0 | 0 | 0 | 0 | 0 | 0 | 2 | Pipe | STORM | 450 x 450 mm Concrete box | Rectangular | 2 | 0
C-360 | 450 x 450 mm Concret [...] | STORM | 22.028 | 21.988 | 0.2% | <None> | MH-413 | 442754.1749 | 1829625.2671 | 442754.1749 | 1829605.0911 | Basic | No | 450.000mm | 450.000mm | 125.000mm | <None> |  |  | 0 | 0 | ZONE 5A FRL R1 | 1.0968 | 1.302 | 1.1074 | 1.302 | 20.1773 | 20.1773 | 19.5767 | 19.5767 | 180° 0' 0.000" | 180° 0' 0.000" | Start to End | Start to End | Straight |  | 0 | 0 | 0 | 0 | 0 | 0 | 2 | Pipe | STORM | 450 x 450 mm Concrete box | Rectangular | 3 | 0
C-361 | 450 x 450 mm Concret [...] | STORM | 22.144 | 22.125 | 0.1% | MH-684 | MH-769 | 442223.0749 | 1829689.4552 | 442223.0749 | 1829708.4552 | Basic | No | 450.000mm | 450.000mm | 125.000mm | <None> |  |  | 0 | 0 | ZONE 5A FRL R1 | 0.9771 | 0.9961 | 0.9961 | 0.9771 | 19 | 19 | 17.8007 | 17.8007 | 0° 0' 0.000" | 0° 0' 0.000" | Start to End | Start to End | Straight |  | 0 | 0 | 0 | 0 | 0 | 0 | 2 | Pipe | STORM | 450 x 450 mm Concrete box | Rectangular | 2 | 0
C-362 | 450 x 450 mm Concret [...] | STORM | 21.874 | 21.831 | 0.22% | MH-1114 | MH-975 | 442298.675 | 1829422.1771 | 442298.675 | 1829402.1771 | Basic | No | 450.000mm | 450.000mm | 125.000mm | <None> |  |  | 0 | 0 | ZONE 5A FRL R1 | 1.0511 | 1.1794 | 1.0511 | 1.1794 | 20 | 20 | 18.8015 | 18.8015 | 179° 59' 59.993" | 179° 59' 59.993" | Start to End | Start to End | Straight |  | 0 | 0 | 0 | 0 | 0 | 0 | 2 | Pipe | STORM | 450 x 450 mm Concrete box | Rectangular | 2 | 0
C-363 | 450 x 450 mm Concret [...] | STORM | 21.708 | 21.648 | 0.32% | MH-1287 | MH-1265 | 442339.7051 | 1829891.9671 | 442358.7051 | 1829891.9671 | Basic | No | 450.000mm | 450.000mm | 125.000mm | <None> |  |  | 0 | 0 | ZONE 5A FRL R1 | 1.0712 | 1.1543 | 1.0712 | 1.1543 | 19 | 19.0001 | 17.8022 | 17.8023 | 90° 0' 0.000" | 90° 0' 0.000" | Start to End | Start to End | Straight |  | 0 | 0 | 0 | 0 | 0 | 0 | 2 | Pipe | STORM | 450 x 450 mm Concrete box | Rectangular | 2 | 0
C-364 | 450 x 450 mm Concret [...] | STORM | 22.087 | 22.046 | 0.21% | MH-543 | MH-457 | 442124.6909 | 1829765.6662 | 442105.1761 | 1829765.6661 | Basic | No | 450.000mm | 450.000mm | 125.000mm | <None> |  |  | 0 | 0 | ZONE 5A FRL R1 | 1.0956 | 1.1919 | 1.0956 | 1.1919 | 19.5148 | 19.5148 | 18.3163 | 18.3163 | 269° 59' 58.622" | 269° 59' 58.622" | Start to End | Start to End | Straight |  | 0 | 0 | 0 | 0 | 0 | 0 | 2 | Pipe | STORM | 450 x 450 mm Concrete box | Rectangular | 2 | 0
C-365 | 450 x 450 mm Concret [...] | STORM | 21.914 | 21.876 | 0.18% | MH-1026 | MH-980 | 442398.6749 | 1830238.4171 | 442398.6749 | 1830217.6696 | Basic | No | 450.000mm | 450.000mm | 125.000mm | <None> |  |  | 0 | 0 | ZONE 5A FRL R1 | 1.0716 | 1.1313 | 1.0716 | 1.1313 | 20.7475 | 20.7475 | 19.5487 | 19.5488 | 180° 0' 0.000" | 180° 0' 0.000" | Start to End | Start to End | Straight |  | 0 | 0 | 0 | 0 | 0 | 0 | 2 | Pipe | STORM | 450 x 450 mm Concrete box | Rectangular | 2 | 0
C-366 | 450 x 450 mm Concret [...] | STORM | 22.24 | 22.201 | 0.17% | MH-253 | MH-333 | 442200.4748 | 1830080.2205 | 442200.4748 | 1830056.6247 | Basic | No | 450.000mm | 450.000mm | 125.000mm | <None> |  |  | 0 | 0 | ZONE 5A FRL R1 | 1.1505 | 1.1827 | 1.1823 | 1.1505 | 23.5958 | 23.5958 | 22.397 | 22.397 | 180° 0' 0.000" | 180° 0' 0.000" | Start to End | Start to End | Straight |  | 0 | 0 | 0 | 0 | 0 | 0 | 2 | Pipe | STORM | 450 x 450 mm Concrete box | Rectangular | 2 | 0
C-367 | 450 x 450 mm Concret [...] | STORM | 21.773 | 21.755 | 0.09% | MH-1216 | MH-1202 | 442317.7749 | 1829462.1771 | 442317.7749 | 1829442.1771 | Basic | No | 450.000mm | 450.000mm | 125.000mm | <None> |  |  | 0 | 0 | ZONE 5A FRL R1 | 1.0711 | 1.1108 | 1.0711 | 1.1108 | 20 | 20 | 18.8006 | 18.8006 | 179° 59' 59.993" | 179° 59' 59.993" | Start to End | Start to End | Straight |  | 0 | 0 | 0 | 0 | 0 | 0 | 2 | Pipe | STORM | 450 x 450 mm Concrete box | Rectangular | 2 | 0
C-368 | 450 x 450 mm Concret [...] | STORM | 21.828 | 21.795 | 0.22% | MH-639 | MH-581 | 442674.2987 | 1829625.2671 | 442689.2987 | 1829625.2671 | Basic | No | 450.000mm | 450.000mm | 125.000mm | <None> |  |  | 0 | 0 | ZONE 5A FRL R1 | 1.3421 | 1.4051 | 1.3421 | 1.4051 | 15 | 15 | 13.8015 | 13.8016 | 90° 0' 0.000" | 90° 0' 0.000" | Start to End | Start to End | Straight |  | 0 | 0 | 0 | 0 | 0 | 0 | 2 | Pipe | STORM | 450 x 450 mm Concrete box | Rectangular | 2 | 0
C-369 | 450 x 450 mm Concret [...] | STORM | 21.742 | 21.697 | 0.23% | MH-1050 | MH-868 | 442394.7749 | 1829601.0557 | 442394.7749 | 1829581.0557 | Basic | No | 450.000mm | 450.000mm | 125.000mm | <None> |  |  | 0 | 0 | ZONE 5A FRL R1 | 1.2315 | 1.362 | 1.2315 | 1.362 | 20 | 20.0001 | 18.8016 | 18.8016 | 180° 0' 0.000" | 180° 0' 0.000" | Start to End | Start to End | Straight |  | 0 | 0 | 0 | 0 | 0 | 0 | 2 | Pipe | STORM | 450 x 450 mm Concrete box | Rectangular | 2 | 0
C-370 | 450 x 450 mm Concret [...] | STORM | 21.898 | 21.85 | 0.24% | MH-875 | MH-757 | 442451.6454 | 1829601.1662 | 442451.6454 | 1829581.1662 | Basic | No | 450.000mm | 450.000mm | 125.000mm | <None> |  |  | 0 | 0 | ZONE 5A FRL R1 | 1.153 | 1.2621 | 1.153 | 1.2621 | 20 | 20.0001 | 18.8017 | 18.8017 | 180° 0' 0.000" | 180° 0' 0.000" | Start to End | Start to End | Straight |  | 0 | 0 | 0 | 0 | 0 | 0 | 2 | Pipe | STORM | 450 x 450 mm Concrete box | Rectangular | 2 | 0
C-371 | 450 x 450 mm Concret [...] | STORM | 21.855 | 21.81 | 0.24% | MH-1108 | MH-905 | 442293.0018 | 1830106.5623 | 442273.877 | 1830106.5623 | Basic | No | 450.000mm | 450.000mm | 125.000mm | <None> |  |  | 0 | 0 | ZONE 5A FRL R1 | 1.0728 | 1.2313 | 1.0728 | 1.2313 | 19.1248 | 19.1249 | 17.9265 | 17.9265 | 270° 0' 0.000" | 270° 0' 0.000" | Start to End | Start to End | Straight |  | 0 | 0 | 0 | 0 | 0 | 0 | 2 | Pipe | STORM | 450 x 450 mm Concrete box | Rectangular | 2 | 0
C-372 | 450 x 450 mm Concret [...] | STORM | 21.914 | 21.828 | 0.41% | MH-1027 | MH-982 | 442409.7749 | 1830238.2595 | 442409.7749 | 1830217.2756 | Basic | No | 450.000mm | 450.000mm | 125.000mm | <None> |  |  | 0 | 0 | ZONE 5A FRL R1 | 1.0716 | 1.1802 | 1.0716 | 1.1802 | 20.9839 | 20.9841 | 19.7868 | 19.7869 | 180° 0' 0.000" | 180° 0' 0.000" | Start to End | Start to End | Straight |  | 0 | 0 | 0 | 0 | 0 | 0 | 2 | Pipe | STORM | 450 x 450 mm Concrete box | Rectangular | 2 | 0
C-373 | 450 x 450 mm Concret [...] | STORM | 21.705 | 21.641 | 0.32% | MH-861 | MH-681 | 442383.6749 | 1829580.7796 | 442383.6749 | 1829560.7796 | Basic | No | 450.000mm | 450.000mm | 125.000mm | <None> |  |  | 0 | 0 | ZONE 5A FRL R1 | 1.3551 | 1.5046 | 1.3551 | 1.5046 | 20 | 20.0001 | 18.8022 | 18.8023 | 180° 0' 0.000" | 180° 0' 0.000" | Start to End | Start to End | Straight |  | 0 | 0 | 0 | 0 | 0 | 0 | 2 | Pipe | STORM | 450 x 450 mm Concrete box | Rectangular | 2 | 0
C-374 | 450 x 450 mm Concret [...] | STORM | 21.63 | 21.61 | 0.1% | MH-1134 | MH-1072 | 442373.6749 | 1829676.5651 | 442373.6749 | 1829696.5651 | Basic | No | 450.000mm | 450.000mm | 125.000mm | <None> |  |  | 0 | 0 | ZONE 5A FRL R1 | 1.2785 | 1.3385 | 1.2785 | 1.3385 | 20 | 20 | 18.8007 | 18.8007 | 0° 0' 0.000" | 0° 0' 0.000" | Start to End | Start to End | Straight |  | 0 | 0 | 0 | 0 | 0 | 0 | 2 | Pipe | STORM | 450 x 450 mm Concrete box | Rectangular | 2 | 0
C-375 | 450 x 450 mm Concret [...] | STORM | 22.333 | 22.24 | 0.43% | MH-230 | MH-253 | 442200.4748 | 1830101.7879 | 442200.4748 | 1830080.2205 | Basic | No | 450.000mm | 450.000mm | 125.000mm | <None> |  |  | 0 | 0 | ZONE 5A FRL R1 | 1.0807 | 1.1823 | 1.0807 | 1.1823 | 21.5674 | 21.5676 | 20.3704 | 20.3706 | 180° 0' 0.000" | 180° 0' 0.000" | Start to End | Start to End | Straight |  | 0 | 0 | 0 | 0 | 0 | 0 | 2 | Pipe | STORM | 450 x 450 mm Concrete box | Rectangular | 2 | 0
C-376 | 450 x 450 mm Concret [...] | STORM | 22.11 | 22.09 | 0.1% | MH-195 | MH-260 | 442409.7749 | 1830027.8536 | 442409.7749 | 1830007.799 | Basic | No | 450.000mm | 450.000mm | 125.000mm | <None> |  |  | 0 | 0 | ZONE 5A FRL R1 | 1.3153 | 1.3529 | 1.3529 | 1.3153 | 20.0546 | 20.0546 | 18.8553 | 18.8553 | 180° 0' 0.000" | 180° 0' 0.000" | Start to End | Start to End | Straight |  | 0 | 0 | 0 | 0 | 0 | 0 | 2 | Pipe | STORM | 450 x 450 mm Concrete box | Rectangular | 2 | 0
C-377 | 450 x 450 mm Concret [...] | STORM | 21.708 | 21.689 | 0.1% | MH-298 | MH-426 | 442449.9509 | 1829968.5172 | 442468.2749 | 1829968.5172 | Basic | No | 450.000mm | 450.000mm | 125.000mm | <None> |  |  | 0 | 0 | ZONE 5A FRL R1 | 1.59 | 1.7852 | 1.6563 | 1.602 | 18.324 | 18.324 | 17.1247 | 17.1247 | 90° 0' 0.000" | 90° 0' 0.000" | Start to End | Start to End | Straight |  | 0 | 0 | 0 | 0 | 0 | 0 | 2 | Pipe | STORM | 450 x 450 mm Concrete box | Rectangular | 2 | 0
C-378 | 450 x 450 mm Concret [...] | STORM | 21.73 | 21.708 | 0.11% | MH-354 | MH-298 | 442429.9509 | 1829968.5172 | 442449.9509 | 1829968.5172 | Basic | No | 450.000mm | 450.000mm | 125.000mm | <None> |  |  | 0 | 0 | ZONE 5A FRL R1 | 1.59 | 1.6563 | 1.59 | 1.6563 | 20 | 20 | 18.8008 | 18.8008 | 90° 0' 0.000" | 90° 0' 0.000" | Start to End | Start to End | Straight |  | 0 | 0 | 0 | 0 | 0 | 0 | 2 | Pipe | STORM | 450 x 450 mm Concrete box | Rectangular | 2 | 0
C-379 | 450 x 450 mm Concret [...] | STORM | 21.942 | 21.922 | 0.1% | MH-523 | MH-504 | 442754.1749 | 1829565.0911 | 442754.1749 | 1829545.0911 | Basic | No | 450.000mm | 450.000mm | 125.000mm | <None> |  |  | 0 | 0 | ZONE 5A FRL R1 | 1.2803 | 1.317 | 1.2803 | 1.317 | 20 | 20 | 18.8007 | 18.8007 | 180° 0' 0.000" | 180° 0' 0.000" | Start to End | Start to End | Straight |  | 0 | 0 | 0 | 0 | 0 | 0 | 2 | Pipe | STORM | 450 x 450 mm Concrete box | Rectangular | 2 | 0
C-380 | 450 x 450 mm Concret [...] | STORM | 21.774 | 21.714 | 0.28% | MH-1121 | MH-1192 | 442317.7749 | 1829497.4041 | 442317.7749 | 1829519.0801 | Basic | No | 450.000mm | 450.000mm | 125.000mm | <None> |  |  | 0 | 0 | ZONE 5A FRL R1 | 1.1472 | 1.3127 | 1.1472 | 1.1695 | 22.0523 | 22.0524 | 20.8543 | 20.8544 | 359° 59' 59.993" | 359° 59' 59.993" | Start to End | Start to End | Straight |  | 0 | 0 | 0 | 0 | 0 | 0 | 2 | Pipe | STORM | 450 x 450 mm Concrete box | Rectangular | 2 | 0
C-381 | 450 x 450 mm Concret [...] | STORM | 21.725 | 21.705 | 0.1% | MH-729 | MH-802 | 442704.0454 | 1829585.0911 | 442704.0454 | 1829565.0911 | Basic | No | 450.000mm | 450.000mm | 125.000mm | <None> |  |  | 0 | 0 | ZONE 5A FRL R1 | 1.3835 | 1.4005 | 1.4005 | 1.3835 | 20 | 20 | 18.8007 | 18.8007 | 180° 0' 0.000" | 180° 0' 0.000" | Start to End | Start to End | Straight |  | 0 | 0 | 0 | 0 | 0 | 0 | 2 | Pipe | STORM | 450 x 450 mm Concrete box | Rectangular | 2 | 0
C-382 | 450 x 450 mm Concret [...] | STORM | 21.827 | 21.807 | 0.1% | MH-627 | MH-510 | 442451.6454 | 1829561.1662 | 442451.6454 | 1829541.1662 | Basic | No | 450.000mm | 450.000mm | 125.000mm | <None> |  |  | 0 | 0 | ZONE 5A FRL R1 | 1.3463 | 1.4274 | 1.3463 | 1.4274 | 20 | 20 | 18.8007 | 18.8007 | 180° 0' 0.000" | 180° 0' 0.000" | Start to End | Start to End | Straight |  | 0 | 0 | 0 | 0 | 0 | 0 | 2 | Pipe | STORM | 450 x 450 mm Concrete box | Rectangular | 2 | 0
C-383 | 450 x 450 mm Concret [...] | STORM | 21.851 | 21.834 | 0.1% | MH-641 | MH-570 | 442249.9729 | 1829633.9299 | 442266.9729 | 1829633.9301 | Basic | No | 450.000mm | 450.000mm | 125.000mm | <None> |  |  | 0 | 0 | ZONE 5A FRL R1 | 1.3185 | 1.3695 | 1.3185 | 1.3695 | 17 | 17 | 15.8007 | 15.8007 | 89° 59' 57.933" | 89° 59' 57.933" | Start to End | Start to End | Straight |  | 0 | 0 | 0 | 0 | 0 | 0 | 2 | Pipe | STORM | 450 x 450 mm Concrete box | Rectangular | 2 | 0
C-384 | 450 x 450 mm Concret [...] | STORM | 21.844 | 21.829 | 0.1% | MH-944 | MH-1266 | 442283.9729 | 1829476.1824 | 442298.675 | 1829476.1824 | Basic | No | 450.000mm | 450.000mm | 125.000mm | <None> |  |  | 0 | 0 | ZONE 5A FRL R1 | 0.9673 | 1.179 | 1.179 | 0.9814 | 14.9289 | 14.9289 | 13.9529 | 13.9529 | 90° 0' 0.000" | 90° 0' 0.000" | Start to End | Start to End | Straight |  | 0 | 0 | 0 | 0 | 0 | 0 | 2 | Pipe | STORM | 450 x 450 mm Concrete box | Rectangular | 2 | 0
C-385 | 450 x 450 mm Concret [...] | STORM | 21.644 | 21.623 | 0.1% | MH-1364 | MH-1303 | 442223.0749 | 1829560.852 | 442223.0749 | 1829581.452 | Basic | No | 450.000mm | 450.000mm | 125.000mm | <None> |  |  | 0 | 0 | ZONE 5A FRL R1 | 0.9768 | 1.1359 | 0.9768 | 1.1359 | 20.6 | 20.6 | 19.4007 | 19.4007 | 0° 0' 0.000" | 0° 0' 0.000" | Start to End | Start to End | Straight |  | 0 | 0 | 0 | 0 | 0 | 0 | 2 | Pipe | STORM | 450 x 450 mm Concrete box | Rectangular | 2 | 0
C-386 | 450 x 450 mm Concret [...] | STORM | 21.792 | 21.766 | 0.22% | MH-630 | MH-517 | 442398.0992 | 1829968.5172 | 442409.9509 | 1829968.5172 | Basic | No | 450.000mm | 450.000mm | 125.000mm | <None> |  |  | 0 | 0 | ZONE 5A FRL R1 | 1.3815 | 1.4636 | 1.3815 | 1.4636 | 11.8517 | 11.8517 | 10.6532 | 10.6533 | 90° 0' 0.000" | 90° 0' 0.000" | Start to End | Start to End | Straight |  | 0 | 0 | 0 | 0 | 0 | 0 | 2 | Pipe | STORM | 450 x 450 mm Concrete box | Rectangular | 2 | 0
C-387 | 450 x 450 mm Concret [...] | STORM | 22 | 21.983 | 0.1% | MH-785 | MH-866 | 442249.9729 | 1829465.0824 | 442266.9729 | 1829465.0824 | Basic | No | 450.000mm | 450.000mm | 125.000mm | <None> |  |  | 0 | 0 | ZONE 5A FRL R1 | 1.0764 | 1.0958 | 1.0958 | 1.0764 | 17 | 17 | 15.8007 | 15.8007 | 90° 0' 0.000" | 90° 0' 0.000" | Start to End | Start to End | Straight |  | 0 | 0 | 0 | 0 | 0 | 0 | 2 | Pipe | STORM | 450 x 450 mm Concrete box | Rectangular | 2 | 0
C-388 | 450 x 450 mm Concret [...] | STORM | 21.766 | 21.73 | 0.18% | MH-517 | MH-354 | 442409.9509 | 1829968.5172 | 442429.9509 | 1829968.5172 | Basic | No | 450.000mm | 450.000mm | 125.000mm | <None> |  |  | 0 | 0 | ZONE 5A FRL R1 | 1.4636 | 1.59 | 1.4636 | 1.59 | 20 | 20 | 18.8013 | 18.8013 | 90° 0' 0.000" | 90° 0' 0.000" | Start to End | Start to End | Straight |  | 0 | 0 | 0 | 0 | 0 | 0 | 2 | Pipe | STORM | 450 x 450 mm Concrete box | Rectangular | 2 | 0
C-389 | 450 x 450 mm Concret [...] | STORM | 21.948 | 21.933 | 0.1% | MH-324 | MH-216 | 442298.675 | 1830342.4853 | 442298.675 | 1830326.9328 | Basic | No | 450.000mm | 450.000mm | 125.000mm | <None> |  |  | 0 | 0 | ZONE 5A FRL R1 | 1.3649 | 1.5315 | 1.4104 | 1.5313 | 15.5525 | 15.5525 | 14.3532 | 14.3532 | 179° 59' 59.994" | 179° 59' 59.994" | Start to End | Start to End | Straight |  | 0 | 0 | 0 | 0 | 0 | 0 | 2 | Pipe | STORM | 450 x 450 mm Concrete box | Rectangular | 2 | 0
C-390 | 450 x 450 mm Concret [...] | STORM | 21.756 | 21.736 | 0.1% | MH-1193 | MH-1238 | 442554.9248 | 1830317.2721 | 442554.9248 | 1830297.2721 | Basic | No | 450.000mm | 450.000mm | 125.000mm | <None> |  |  | 0 | 0 | ZONE 5A FRL R1 | 1.0919 | 1.1164 | 1.1164 | 1.0919 | 20 | 20 | 18.8007 | 18.8007 | 180° 0' 0.000" | 180° 0' 0.000" | Start to End | Start to End | Straight |  | 0 | 0 | 0 | 0 | 0 | 0 | 2 | Pipe | STORM | 450 x 450 mm Concrete box | Rectangular | 2 | 0
C-391 | 450 x 450 mm Concret [...] | STORM | 21.677 | 21.657 | 0.1% | MH-144 | MH-90 | 442172.9766 | 1830106.5623 | 442152.9766 | 1830106.5623 | Basic | No | 450.000mm | 450.000mm | 125.000mm | <None> |  |  | 0 | 0 | ZONE 5A FRL R1 | 1.841 | 1.9464 | 1.841 | 1.9464 | 20 | 20 | 18.8007 | 18.8007 | 270° 0' 0.000" | 270° 0' 0.000" | Start to End | Start to End | Straight |  | 0 | 0 | 0 | 0 | 0 | 0 | 2 | Pipe | STORM | 450 x 450 mm Concrete box | Rectangular | 2 | 0
C-392 | 450 x 450 mm Concret [...] | STORM | 22.118 | 22.098 | 0.1% | MH-329 | MH-231 | 442666.2749 | 1829472.1242 | 442666.2749 | 1829452.1242 | Basic | No | 450.000mm | 450.000mm | 125.000mm | <None> |  |  | 0 | 0 | ZONE 5A FRL R1 | 1.2209 | 1.3293 | 1.2209 | 1.3293 | 20 | 20 | 18.8007 | 18.8007 | 180° 0' 0.000" | 180° 0' 0.000" | Start to End | Start to End | Straight |  | 0 | 0 | 0 | 0 | 0 | 0 | 2 | Pipe | STORM | 450 x 450 mm Concrete box | Rectangular | 2 | 0
C-393 | 450 x 450 mm Concret [...] | STORM | 21.674 | 21.654 | 0.1% | MH-682 | MH-534 | 442394.7749 | 1829561.0557 | 442394.7749 | 1829541.0557 | Basic | No | 450.000mm | 450.000mm | 125.000mm | <None> |  |  | 0 | 0 | ZONE 5A FRL R1 | 1.4704 | 1.5651 | 1.4704 | 1.5651 | 20 | 20 | 18.8007 | 18.8007 | 180° 0' 0.000" | 180° 0' 0.000" | Start to End | Start to End | Straight |  | 0 | 0 | 0 | 0 | 0 | 0 | 2 | Pipe | STORM | 450 x 450 mm Concrete box | Rectangular | 2 | 0
C-394 | 450 x 450 mm Concret [...] | STORM | 21.879 | 21.868 | 0.11% | MH-1041 | MH-1040 | 442222.8769 | 1829633.9297 | 442232.9729 | 1829633.9298 | Basic | No | 450.000mm | 450.000mm | 125.000mm | <None> |  |  | 0 | 0 | ZONE 5A FRL R1 | 1.1031 | 1.1992 | 1.1031 | 1.1141 | 9.0338 | 9.0338 | 7.8345 | 7.8345 | 89° 59' 57.933" | 89° 59' 57.933" | Start to End | Start to End | Straight |  | 0 | 0 | 0 | 0 | 0 | 0 | 2 | Pipe | STORM | 450 x 450 mm Concrete box | Rectangular | 2 | 0
C-395 | 450 x 450 mm Concret [...] | STORM | 22.226 | 22.207 | 0.1% | MH-189 | MH-171 | 442398.6749 | 1830067.3283 | 442398.6749 | 1830047.8011 | Basic | No | 450.000mm | 450.000mm | 125.000mm | <None> |  |  | 0 | 0 | ZONE 5A FRL R1 | 1.244 | 1.2829 | 1.244 | 1.2829 | 19.5272 | 19.5272 | 18.3278 | 18.3279 | 180° 0' 0.000" | 180° 0' 0.000" | Start to End | Start to End | Straight |  | 0 | 0 | 0 | 0 | 0 | 0 | 2 | Pipe | STORM | 450 x 450 mm Concrete box | Rectangular | 2 | 0
C-396 | 450 x 450 mm Concret [...] | STORM | 21.628 | 21.609 | 0.1% | MH-1211 | MH-1158 | 442377.7532 | 1829882.2671 | 442396.7532 | 1829882.2671 | Basic | No | 450.000mm | 450.000mm | 125.000mm | <None> |  |  | 0 | 0 | ZONE 5A FRL R1 | 1.2214 | 1.2874 | 1.2214 | 1.2874 | 19 | 19 | 17.8007 | 17.8007 | 90° 0' 0.000" | 90° 0' 0.000" | Start to End | Start to End | Straight |  | 0 | 0 | 0 | 0 | 0 | 0 | 2 | Pipe | STORM | 450 x 450 mm Concrete box | Rectangular | 2 | 0
C-397 | 450 x 450 mm Concret [...] | STORM | 21.678 | 21.658 | 0.1% | MH-1159 | MH-1168 | 442598.5454 | 1829583.966 | 442598.5454 | 1829563.966 | Basic | No | 450.000mm | 450.000mm | 125.000mm | <None> |  |  | 0 | 0 | ZONE 5A FRL R1 | 1.2131 | 1.2347 | 1.2183 | 1.2347 | 20 | 20 | 18.8007 | 18.8007 | 180° 0' 0.000" | 180° 0' 0.000" | Start to End | Start to End | Straight |  | 0 | 0 | 0 | 0 | 0 | 0 | 2 | Pipe | STORM | 450 x 450 mm Concrete box | Rectangular | 2 | 0
C-398 | 750 x 600 mm Concret [...] | STORM | 21.455 | 21.435 | 0.1% | MH-274 | MH-223 | 442060.6996 | 1829540.252 | 442060.6996 | 1829560.852 | Basic | No | 750.000mm | 600.000mm | 150.000mm | <None> |  |  | 0 | 0 | ZONE 5A FRL R1 | 1.7593 | 1.8205 | 1.7593 | 1.8205 | 20.6 | 20.6 | 19.401 | 19.401 | 0° 0' 0.000" | 0° 0' 0.000" | Start to End | Start to End | Straight |  | 0 | 0 | 0 | 0 | 0 | 0 | 2 | Pipe | STORM | 750 x 600 mm Concrete box | Rectangular | 2 | 0
C-399 | 450 x 450 mm Concret [...] | STORM | 21.967 | 21.926 | 0.24% | MH-584 | MH-1155 | 442202.4501 | 1829476.1824 | 442219.7417 | 1829476.1824 | Basic | No | 450.000mm | 450.000mm | 125.000mm | <None> |  |  | 0 | 0 | ZONE 5A FRL R1 | 1.1441 | 1.2338 | 1.2307 | 1.1441 | 17.2916 | 17.2916 | 16.0932 | 16.0933 | 90° 0' 0.000" | 90° 0' 0.000" | Start to End | Start to End | Straight |  | 0 | 0 | 0 | 0 | 0 | 0 | 2 | Pipe | STORM | 450 x 450 mm Concrete box | Rectangular | 2 | 0
C-400 | 450 x 450 mm Concret [...] | STORM | 21.807 | 21.797 | 0.09% | MH-510 | MH-799 | 442451.6454 | 1829541.1662 | 442451.6454 | 1829529.9051 | Basic | No | 450.000mm | 450.000mm | 125.000mm | <None> |  |  | 0 | 0 | ZONE 5A FRL R1 | 1.2812 | 1.4476 | 1.4274 | 1.305 | 11.2114 | 11.2114 | 10.2367 | 10.2367 | 180° 0' 0.000" | 180° 0' 0.000" | Start to End | Start to End | Straight |  | 0 | 0 | 0 | 0 | 0 | 0 | 2 | Pipe | STORM | 450 x 450 mm Concrete box | Rectangular | 2 | 0
C-401 | 450 x 450 mm Concret [...] | STORM | 21.745 | 21.725 | 0.1% | MH-1085 | MH-932 | 442580.5749 | 1829666.4691 | 442580.5749 | 1829686.4691 | Basic | No | 450.000mm | 450.000mm | 125.000mm | <None> |  |  | 0 | 0 | ZONE 5A FRL R1 | 1.196 | 1.3039 | 1.196 | 1.3039 | 20 | 20 | 18.8007 | 18.8007 | 0° 0' 0.000" | 0° 0' 0.000" | Start to End | Start to End | Straight |  | 0 | 0 | 0 | 0 | 0 | 0 | 2 | Pipe | STORM | 450 x 450 mm Concrete box | Rectangular | 2 | 0
C-402 | 450 x 450 mm Concret [...] | STORM | 22.028 | 22.017 | 0.09% | MH-994 | MH-995 | 442220.2051 | 1829465.0754 | 442232.9729 | 1829465.0824 | Basic | No | 450.000mm | 450.000mm | 125.000mm | <None> |  |  | 0 | 0 | ZONE 5A FRL R1 | 0.9626 | 1.1197 | 1.1197 | 0.9883 | 12.2598 | 12.2598 | 11.0604 | 11.0604 | 89° 58' 6.545" | 89° 58' 6.545" | Start to End | Start to End | Straight |  | 0 | 0 | 0 | 0 | 0 | 0 | 2 | Pipe | STORM | 450 x 450 mm Concrete box | Rectangular | 2 | 0
C-403 | 450 x 450 mm Concret [...] | STORM | 21.956 | 21.937 | 0.1% | MH-562 | MH-383 | 442344.937 | 1830121.1195 | 442364.3577 | 1830121.1195 | Basic | No | 450.000mm | 450.000mm | 125.000mm | <None> |  |  | 0 | 0 | ZONE 5A FRL R1 | 1.2497 | 1.3676 | 1.2497 | 1.3676 | 19.4207 | 19.4207 | 18.2214 | 18.2214 | 90° 0' 0.000" | 90° 0' 0.000" | Start to End | Start to End | Straight |  | 0 | 0 | 0 | 0 | 0 | 0 | 2 | Pipe | STORM | 450 x 450 mm Concrete box | Rectangular | 2 | 0
C-404 | 450 x 450 mm Concret [...] | STORM | 21.725 | 21.705 | 0.1% | MH-1269 | MH-1099 | 442409.9509 | 1830248.767 | 442429.9509 | 1830248.767 | Basic | No | 450.000mm | 450.000mm | 125.000mm | <None> |  |  | 0 | 0 | ZONE 5A FRL R1 | 1.0662 | 1.2615 | 1.0761 | 1.2264 | 20.4468 | 20.4468 | 19.2475 | 19.2475 | 90° 0' 0.000" | 90° 0' 0.000" | Start to End | Start to End | Straight |  | 0 | 0 | 0 | 0 | 0 | 0 | 2 | Pipe | STORM | 450 x 450 mm Concrete box | Rectangular | 2 | 0
C-405 | 450 x 450 mm Concret [...] | STORM | 22.148 | 22.122 | 0.18% | MH-394 | MH-673 | 442139.8746 | 1829798.3326 | 442139.8746 | 1829812.6147 | Basic | No | 450.000mm | 450.000mm | 125.000mm | <None> |  |  | 0 | 0 | ZONE 5A FRL R1 | 1.0179 | 1.1888 | 1.1515 | 1.0443 | 14.1589 | 14.1589 | 13.1834 | 13.1834 | 0° 0' 0.000" | 0° 0' 0.000" | Start to End | Start to End | Straight |  | 0 | 0 | 0 | 0 | 0 | 0 | 2 | Pipe | STORM | 450 x 450 mm Concrete box | Rectangular | 2 | 0
C-406 | 450 x 450 mm Concret [...] | STORM | 22.251 | 22.206 | 0.21% | MH-267 | MH-313 | 442102.0188 | 1829476.1824 | 442080.2217 | 1829476.1824 | Basic | No | 450.000mm | 450.000mm | 125.000mm | <None> |  |  | 0 | 0 | ZONE 5A FRL R1 | 1.1449 | 1.1541 | 1.1449 | 1.1456 | 21.797 | 21.7971 | 20.5985 | 20.5985 | 270° 0' 0.000" | 270° 0' 0.000" | Start to End | Start to End | Straight |  | 0 | 0 | 0 | 0 | 0 | 0 | 2 | Pipe | STORM | 450 x 450 mm Concrete box | Rectangular | 2 | 0
C-407 | 450 x 450 mm Concret [...] | STORM | 22.256 | 22.215 | 0.19% | MH-268 | MH-316 | 442101.5123 | 1829465.0824 | 442079.9685 | 1829465.0824 | Basic | No | 450.000mm | 450.000mm | 125.000mm | <None> |  |  | 0 | 0 | ZONE 5A FRL R1 | 1.1359 | 1.1465 | 1.1397 | 1.1359 | 21.5438 | 21.5438 | 20.3451 | 20.3452 | 270° 0' 0.000" | 270° 0' 0.000" | Start to End | Start to End | Straight |  | 0 | 0 | 0 | 0 | 0 | 0 | 2 | Pipe | STORM | 450 x 450 mm Concrete box | Rectangular | 2 | 0
C-408 | 450 x 450 mm Concret [...] | STORM | 21.606 | 21.586 | 0.1% | MH-1002 | MH-1267 | 442383.3749 | 1829746.4691 | 442383.3749 | 1829766.4691 | Basic | No | 450.000mm | 450.000mm | 125.000mm | <None> |  |  | 0 | 0 | ZONE 5A FRL R1 | 1.2018 | 1.3901 | 1.39 | 1.2116 | 20 | 20 | 18.8007 | 18.8007 | 0° 0' 0.000" | 0° 0' 0.000" | Start to End | Start to End | Straight |  | 0 | 0 | 0 | 0 | 0 | 0 | 2 | Pipe | STORM | 450 x 450 mm Concrete box | Rectangular | 2 | 0
C-409 | 450 x 450 mm Concret [...] | STORM | 21.922 | 21.909 | 0.1% | MH-976 | MH-1033 | 442212.0501 | 1829775.3649 | 442225.5249 | 1829775.3649 | Basic | No | 450.000mm | 450.000mm | 125.000mm | <None> |  |  | 0 | 0 | ZONE 5A FRL R1 | 1.0736 | 1.0875 | 1.0875 | 1.0736 | 13.4748 | 13.4748 | 12.2754 | 12.2754 | 90° 0' 0.000" | 90° 0' 0.000" | Start to End | Start to End | Straight |  | 0 | 0 | 0 | 0 | 0 | 0 | 2 | Pipe | STORM | 450 x 450 mm Concrete box | Rectangular | 2 | 0
C-410 | 450 x 450 mm Concret [...] | STORM | 21.654 | 21.643 | 0.1% | MH-534 | <None> | 442394.7749 | 1829541.0557 | 442394.7749 | 1829529.9051 | Basic | No | 450.000mm | 450.000mm | 125.000mm | <None> |  |  | 0 | 0 | ZONE 5A FRL R1 | 1.3859 | 1.5743 | 1.5651 | 1.4058 | 11.1529 | 11.1529 | 10.551 | 10.551 | 180° 0' 0.000" | 180° 0' 0.000" | Start to End | Start to End | Straight |  | 0 | 0 | 0 | 0 | 0 | 0 | 2 | Pipe | STORM | 450 x 450 mm Concrete box | Rectangular | 3 | 0
C-411 | 450 x 450 mm Concret [...] | STORM | 21.706 | 21.685 | 0.1% | MH-1205 | MH-1258 | 442456.4249 | 1829703.7691 | 442456.4249 | 1829724.6691 | Basic | No | 450.000mm | 450.000mm | 125.000mm | <None> |  |  | 0 | 0 | ZONE 5A FRL R1 | 1.123 | 1.1538 | 1.1538 | 1.123 | 20.9 | 20.9 | 19.7007 | 19.7007 | 0° 0' 0.000" | 0° 0' 0.000" | Start to End | Start to End | Straight |  | 0 | 0 | 0 | 0 | 0 | 0 | 2 | Pipe | STORM | 450 x 450 mm Concrete box | Rectangular | 2 | 0
C-412 | 450 x 450 mm Concret [...] | STORM | 22.145 | 22.126 | 0.1% | MH-685 | MH-770 | 442232.7749 | 1829689.4669 | 442232.7749 | 1829708.4669 | Basic | No | 450.000mm | 450.000mm | 125.000mm | <None> |  |  | 0 | 0 | ZONE 5A FRL R1 | 0.9761 | 0.9951 | 0.9951 | 0.9761 | 19 | 19 | 17.8007 | 17.8007 | 0° 0' 0.000" | 0° 0' 0.000" | Start to End | Start to End | Straight |  | 0 | 0 | 0 | 0 | 0 | 0 | 2 | Pipe | STORM | 450 x 450 mm Concrete box | Rectangular | 2 | 0
C-413 | 450 x 450 mm Concret [...] | STORM | 21.526 | 21.511 | 0.1% | MH-1017 | MH-997 | 442456.6759 | 1829651.217 | 442471.6759 | 1829651.217 | Basic | No | 450.000mm | 450.000mm | 125.000mm | <None> |  |  | 0 | 0 | ZONE 5A FRL R1 | 1.4631 | 1.4854 | 1.4631 | 1.4854 | 15 | 15 | 13.8007 | 13.8007 | 90° 0' 0.000" | 90° 0' 0.000" | Start to End | Start to End | Straight |  | 0 | 0 | 0 | 0 | 0 | 0 | 2 | Pipe | STORM | 450 x 450 mm Concrete box | Rectangular | 2 | 0
C-414 | 450 x 450 mm Concret [...] | STORM | 21.586 | 21.572 | 0.1% | MH-1267 | MH-1118 | 442383.3749 | 1829766.4691 | 442383.3749 | 1829780.0911 | Basic | No | 450.000mm | 450.000mm | 125.000mm | <None> |  |  | 0 | 0 | ZONE 5A FRL R1 | 1.1812 | 1.349 | 1.2116 | 1.349 | 13.622 | 13.622 | 12.4227 | 12.4227 | 0° 0' 0.000" | 0° 0' 0.000" | Start to End | Start to End | Straight |  | 0 | 0 | 0 | 0 | 0 | 0 | 2 | Pipe | STORM | 450 x 450 mm Concrete box | Rectangular | 2 | 0
C-415 | 450 x 450 mm Concret [...] | STORM | 22.302 | 22.281 | 0.1% | MH-303 | MH-362 | 442128.7746 | 1829540.252 | 442128.7746 | 1829560.852 | Basic | No | 450.000mm | 450.000mm | 125.000mm | <None> |  |  | 0 | 0 | ZONE 5A FRL R1 | 1.0357 | 1.0559 | 1.0559 | 1.0357 | 20.6 | 20.6 | 19.4007 | 19.4007 | 0° 0' 0.000" | 0° 0' 0.000" | Start to End | Start to End | Straight |  | 0 | 0 | 0 | 0 | 0 | 0 | 2 | Pipe | STORM | 450 x 450 mm Concrete box | Rectangular | 2 | 0
C-416 | 450 x 450 mm Concret [...] | STORM | 21.755 | 21.742 | 0.06% | MH-1202 | MH-1113 | 442317.7749 | 1829442.1771 | 442317.7749 | 1829422.1771 | Basic | No | 450.000mm | 450.000mm | 125.000mm | <None> |  |  | 0 | 0 | ZONE 5A FRL R1 | 1.1108 | 1.1832 | 1.1108 | 1.1832 | 20 | 20 | 18.8005 | 18.8005 | 179° 59' 59.993" | 179° 59' 59.993" | Start to End | Start to End | Straight |  | 0 | 0 | 0 | 0 | 0 | 0 | 2 | Pipe | STORM | 450 x 450 mm Concrete box | Rectangular | 2 | 0
C-417 | 450 x 450 mm Concret [...] | STORM | 21.733 | 21.712 | 0.1% | MH-834 | MH-716 | 442388.057 | 1829937.5671 | 442408.7199 | 1829937.5671 | Basic | No | 450.000mm | 450.000mm | 125.000mm | <None> |  |  | 0 | 0 | ZONE 5A FRL R1 | 1.3429 | 1.4174 | 1.3429 | 1.4174 | 20.6628 | 20.6629 | 19.4636 | 19.4636 | 90° 0' 0.000" | 90° 0' 0.000" | Start to End | Start to End | Straight |  | 0 | 0 | 0 | 0 | 0 | 0 | 2 | Pipe | STORM | 450 x 450 mm Concrete box | Rectangular | 2 | 0
C-418 | 450 x 450 mm Concret [...] | STORM | 21.937 | 21.919 | 0.1% | MH-383 | MH-341 | 442364.3577 | 1830121.1195 | 442382.3577 | 1830121.1195 | Basic | No | 450.000mm | 450.000mm | 125.000mm | <None> |  |  | 0 | 0 | ZONE 5A FRL R1 | 1.3676 | 1.4107 | 1.3676 | 1.4107 | 18 | 18 | 16.8007 | 16.8007 | 90° 0' 0.000" | 90° 0' 0.000" | Start to End | Start to End | Straight |  | 0 | 0 | 0 | 0 | 0 | 0 | 2 | Pipe | STORM | 450 x 450 mm Concrete box | Rectangular | 2 | 0
C-419 | 450 x 450 mm Concret [...] | STORM | 21.704 | 21.683 | 0.1% | MH-1295 | MH-1298 | 442420.4249 | 1829704.6691 | 442420.4249 | 1829725.2691 | Basic | No | 450.000mm | 450.000mm | 125.000mm | <None> |  |  | 0 | 0 | ZONE 5A FRL R1 | 1.0685 | 1.0812 | 1.0698 | 1.0812 | 20.6 | 20.6 | 19.4043 | 19.4043 | 0° 0' 0.000" | 0° 0' 0.000" | Start to End | Start to End | Straight |  | 0 | 0 | 0 | 0 | 0 | 0 | 2 | Pipe | STORM | 450 x 450 mm Concrete box | Rectangular | 2 | 0
C-420 | 450 x 450 mm Concret [...] | STORM | 21.687 | 21.666 | 0.1% | MH-713 | MH-608 | 442409.5856 | 1829927.8671 | 442431.0485 | 1829927.8671 | Basic | No | 450.000mm | 450.000mm | 125.000mm | <None> |  |  | 0 | 0 | ZONE 5A FRL R1 | 1.4447 | 1.5213 | 1.4447 | 1.5213 | 21.4629 | 21.4629 | 20.2636 | 20.2636 | 90° 0' 0.000" | 90° 0' 0.000" | Start to End | Start to End | Straight |  | 0 | 0 | 0 | 0 | 0 | 0 | 2 | Pipe | STORM | 450 x 450 mm Concrete box | Rectangular | 2 | 0
C-421 | 450 x 450 mm Concret [...] | STORM | 21.579 | 21.56 | 0.1% | MH-1079 | MH-1016 | 442415.7051 | 1829891.9671 | 442434.7051 | 1829891.9671 | Basic | No | 450.000mm | 450.000mm | 125.000mm | <None> |  |  | 0 | 0 | ZONE 5A FRL R1 | 1.3642 | 1.4302 | 1.3642 | 1.4302 | 19 | 19 | 17.8007 | 17.8007 | 90° 0' 0.000" | 90° 0' 0.000" | Start to End | Start to End | Straight |  | 0 | 0 | 0 | 0 | 0 | 0 | 2 | Pipe | STORM | 450 x 450 mm Concrete box | Rectangular | 2 | 0
C-422 | 450 x 450 mm Concret [...] | STORM | 21.623 | 21.603 | 0.1% | MH-1303 | MH-1137 | 442223.0749 | 1829581.452 | 442223.0749 | 1829602.052 | Basic | No | 450.000mm | 450.000mm | 125.000mm | <None> |  |  | 0 | 0 | ZONE 5A FRL R1 | 1.1359 | 1.3049 | 1.1359 | 1.3049 | 20.6 | 20.6 | 19.4007 | 19.4007 | 0° 0' 0.000" | 0° 0' 0.000" | Start to End | Start to End | Straight |  | 0 | 0 | 0 | 0 | 0 | 0 | 2 | Pipe | STORM | 450 x 450 mm Concrete box | Rectangular | 2 | 0
C-423 | 450 x 450 mm Concret [...] | STORM | 21.922 | 21.908 | 0.09% | MH-504 | MH-793 | 442754.1749 | 1829545.0911 | 442754.1749 | 1829530.0051 | Basic | No | 450.000mm | 450.000mm | 125.000mm | <None> |  |  | 0 | 0 | ZONE 5A FRL R1 | 1.1777 | 1.3632 | 1.317 | 1.1947 | 15.136 | 15.136 | 14.1616 | 14.1617 | 180° 0' 0.000" | 180° 0' 0.000" | Start to End | Start to End | Straight |  | 0 | 0 | 0 | 0 | 0 | 0 | 2 | Pipe | STORM | 450 x 450 mm Concrete box | Rectangular | 2 | 0
C-424 | 450 x 450 mm Concret [...] | STORM | 21.648 | 21.625 | 0.11% | MH-1322 | MH-1336 | 442251.2584 | 1829908.2672 | 442230.5768 | 1829908.2672 | Basic | No | 450.000mm | 450.000mm | 125.000mm | <None> |  |  | 0 | 0 | ZONE 5A FRL R1 | 1.0657 | 1.0721 | 1.0721 | 1.0711 | 20.6816 | 20.6816 | 19.4824 | 19.4824 | 270° 0' 0.000" | 270° 0' 0.000" | Start to End | Start to End | Straight |  | 0 | 0 | 0 | 0 | 0 | 0 | 2 | Pipe | STORM | 450 x 450 mm Concrete box | Rectangular | 2 | 0
C-425 | 450 x 450 mm Concret [...] | STORM | 21.712 | 21.694 | 0.1% | MH-1184 | MH-1214 | 442419.5729 | 1829624.217 | 442401.5729 | 1829624.217 | Basic | No | 450.000mm | 450.000mm | 125.000mm | <None> |  |  | 0 | 0 | ZONE 5A FRL R1 | 1.1487 | 1.1667 | 1.1667 | 1.1487 | 18 | 18 | 16.8007 | 16.8007 | 270° 0' 0.000" | 270° 0' 0.000" | Start to End | Start to End | Straight |  | 0 | 0 | 0 | 0 | 0 | 0 | 2 | Pipe | STORM | 450 x 450 mm Concrete box | Rectangular | 2 | 0
C-426 | 450 x 450 mm Concret [...] | STORM | 21.725 | 21.705 | 0.1% | MH-932 | MH-775 | 442580.5749 | 1829686.4691 | 442580.5749 | 1829706.4691 | Basic | No | 450.000mm | 450.000mm | 125.000mm | <None> |  |  | 0 | 0 | ZONE 5A FRL R1 | 1.3039 | 1.3952 | 1.3039 | 1.3952 | 20 | 20 | 18.8007 | 18.8007 | 0° 0' 0.000" | 0° 0' 0.000" | Start to End | Start to End | Straight |  | 0 | 0 | 0 | 0 | 0 | 0 | 2 | Pipe | STORM | 450 x 450 mm Concrete box | Rectangular | 2 | 0
C-427 | 450 x 450 mm Concret [...] | STORM | 21.695 | 21.674 | 0.1% | MH-711 | MH-1022 | 442437.9248 | 1830153.4297 | 442437.9248 | 1830132.0445 | Basic | No | 450.000mm | 450.000mm | 125.000mm | <None> |  |  | 0 | 0 | ZONE 5A FRL R1 | 1.3063 | 1.4928 | 1.435 | 1.3252 | 21.4352 | 21.4352 | 20.4609 | 20.4609 | 180° 0' 0.000" | 180° 0' 0.000" | Start to End | Start to End | Straight |  | 0 | 0 | 0 | 0 | 0 | 0 | 2 | Pipe | STORM | 450 x 450 mm Concrete box | Rectangular | 2 | 0
C-428 | 450 x 450 mm Concret [...] | STORM | 22.09 | 22.07 | 0.1% | MH-260 | <None> | 442409.7749 | 1830007.799 | 442409.7749 | 1829987.5422 | Basic | No | 450.000mm | 450.000mm | 125.000mm | <None> |  |  | 0 | 0 | ZONE 5A FRL R1 | 1.09 | 1.3153 | 1.3153 | 1.1066 | 20.2581 | 20.2581 | 19.6572 | 19.6572 | 180° 0' 0.000" | 180° 0' 0.000" | Start to End | Start to End | Straight |  | 0 | 0 | 0 | 0 | 0 | 0 | 2 | Pipe | STORM | 450 x 450 mm Concrete box | Rectangular | 3 | 0
C-429 | 450 x 600 mm Concret [...] | STORM | 21.479 | 21.459 | 0.1% | <None> | MH-97 | 442526.1968 | 1829968.5172 | 442541.0586 | 1829953.6553 | Basic | No | 450.000mm | 600.000mm | 125.000mm | <None> |  |  | 0 | 0 | ZONE 5A FRL R1 | 1.9099 | 1.9827 | 1.9099 | 1.9774 | 21.019 | 21.019 | 20.4181 | 20.4181 | 134° 59' 60.000" | 134° 59' 60.000" | Start to End | Start to End | Straight |  | 0 | 0 | 0 | 0 | 0 | 0 | 2 | Pipe | STORM | 450 x 600 mm Concrete box | Rectangular | 3 | 0
C-430 | 450 x 450 mm Concret [...] | STORM | 22.089 | 22.069 | 0.1% | MH-475 | MH-403 | 442555.7456 | 1829452.211 | 442555.7456 | 1829432.211 | Basic | No | 450.000mm | 450.000mm | 125.000mm | <None> |  |  | 0 | 0 | ZONE 5A FRL R1 | 1.1615 | 1.2234 | 1.1615 | 1.2234 | 20 | 20 | 18.8007 | 18.8007 | 180° 0' 0.000" | 180° 0' 0.000" | Start to End | Start to End | Straight |  | 0 | 0 | 0 | 0 | 0 | 0 | 2 | Pipe | STORM | 450 x 450 mm Concrete box | Rectangular | 2 | 0
C-431 | 450 x 450 mm Concret [...] | STORM | 22.285 | 22.264 | 0.1% | MH-218 | MH-270 | 442084.2747 | 1830024.0524 | 442084.2747 | 1830003.2524 | Basic | No | 450.000mm | 450.000mm | 125.000mm | <None> |  |  | 0 | 0 | ZONE 5A FRL R1 | 1.1304 | 1.1528 | 1.1528 | 1.1304 | 20.8 | 20.8 | 19.6007 | 19.6007 | 180° 0' 0.000" | 180° 0' 0.000" | Start to End | Start to End | Straight |  | 0 | 0 | 0 | 0 | 0 | 0 | 2 | Pipe | STORM | 450 x 450 mm Concrete box | Rectangular | 2 | 0
C-432 | 450 x 450 mm Concret [...] | STORM | 21.705 | 21.685 | 0.1% | MH-802 | MH-742 | 442704.0454 | 1829565.0911 | 442704.0454 | 1829545.0911 | Basic | No | 450.000mm | 450.000mm | 125.000mm | <None> |  |  | 0 | 0 | ZONE 5A FRL R1 | 1.3835 | 1.4339 | 1.3835 | 1.4339 | 20 | 20 | 18.8007 | 18.8007 | 180° 0' 0.000" | 180° 0' 0.000" | Start to End | Start to End | Straight |  | 0 | 0 | 0 | 0 | 0 | 0 | 2 | Pipe | STORM | 450 x 450 mm Concrete box | Rectangular | 2 | 0
C-433 | 450 x 450 mm Concret [...] | STORM | 21.722 | 21.703 | 0.11% | MH-1001 | MH-913 | 442269.9468 | 1829831.3671 | 442252.1981 | 1829831.3671 | Basic | No | 450.000mm | 450.000mm | 125.000mm | <None> |  |  | 0 | 0 | ZONE 5A FRL R1 | 1.2777 | 1.3347 | 1.2777 | 1.3347 | 17.9079 | 17.9079 | 16.8545 | 16.8545 | 270° 0' 0.000" | 270° 0' 0.000" | Start to End | Start to End | Straight |  | 0 | 0 | 0 | 0 | 0 | 0 | 2 | Pipe | STORM | 450 x 450 mm Concrete box | Rectangular | 2 | 0
C-434 | 450 x 450 mm Concret [...] | STORM | 21.622 | 21.604 | 0.1% | MH-1338 | MH-1241 | 442449.2012 | 1830248.767 | 442467.2012 | 1830248.767 | Basic | No | 450.000mm | 450.000mm | 125.000mm | <None> |  |  | 0 | 0 | ZONE 5A FRL R1 | 1.0664 | 1.2576 | 1.0767 | 1.222 | 18.4411 | 18.4411 | 17.2418 | 17.2418 | 90° 0' 0.000" | 90° 0' 0.000" | Start to End | Start to End | Straight |  | 0 | 0 | 0 | 0 | 0 | 0 | 2 | Pipe | STORM | 450 x 450 mm Concrete box | Rectangular | 2 | 0
C-435 | 450 x 450 mm Concret [...] | STORM | 21.572 | 21.556 | 0.1% | MH-1118 | MH-1153 | 442383.3749 | 1829780.0911 | 442383.3749 | 1829796.0911 | Basic | No | 450.000mm | 450.000mm | 125.000mm | <None> |  |  | 0 | 0 | ZONE 5A FRL R1 | 1.3441 | 1.3584 | 1.349 | 1.3441 | 16 | 16 | 14.8007 | 14.8007 | 0° 0' 0.000" | 0° 0' 0.000" | Start to End | Start to End | Straight |  | 0 | 0 | 0 | 0 | 0 | 0 | 2 | Pipe | STORM | 450 x 450 mm Concrete box | Rectangular | 2 | 0
C-436 | 600 x 450 mm Concret [...] | STORM | 21.55 | 21.53 | 0.1% | MH-1034 | MH-1084 | 442373.7499 | 1829756.5651 | 442373.7499 | 1829776.5651 | Basic | No | 600.000mm | 450.000mm | 125.000mm | <None> |  |  | 0 | 0 | ZONE 5A FRL R1 | 1.4097 | 1.431 | 1.431 | 1.4097 | 20 | 20 | 18.8009 | 18.8009 | 0° 0' 0.000" | 0° 0' 0.000" | Start to End | Start to End | Straight |  | 0 | 0 | 0 | 0 | 0 | 0 | 2 | Pipe | STORM | 600 x 450 mm Concrete box | Rectangular | 2 | 0
C-437 | 450 x 450 mm Concret [...] | STORM | 21.925 | 21.905 | 0.1% | MH-40 | MH-21 | 442184.4506 | 1830331.767 | 442164.4506 | 1830331.767 | Basic | No | 450.000mm | 450.000mm | 125.000mm | <None> |  |  | 0 | 0 | ZONE 5A FRL R1 | 1.8194 | 1.8828 | 1.8194 | 1.8828 | 20 | 20 | 18.8007 | 18.8007 | 270° 0' 0.000" | 270° 0' 0.000" | Start to End | Start to End | Straight |  | 0 | 0 | 0 | 0 | 0 | 0 | 2 | Pipe | STORM | 450 x 450 mm Concrete box | Rectangular | 2 | 0
C-438 | 600 x 600 mm Concret [...] | STORM | 21.575 | 21.561 | 0.07% | MH-974 | MH-787 | 442317.6999 | 1829402.1771 | 442317.6999 | 1829382.1771 | Basic | No | 600.000mm | 600.000mm | 125.000mm | <None> |  |  | 0 | 0 | ZONE 5A FRL R1 | 1.2839 | 1.3832 | 1.2839 | 1.3832 | 20 | 20 | 18.8006 | 18.8006 | 179° 59' 59.993" | 179° 59' 59.993" | Start to End | Start to End | Straight |  | 0 | 0 | 0 | 0 | 0 | 0 | 2 | Pipe | STORM | 600 x 600 mm Concrete box | Rectangular | 2 | 0
C-439 | 450 x 450 mm Concret [...] | STORM | 21.742 | 21.725 | 0.08% | MH-1113 | MH-974 | 442317.7749 | 1829422.1771 | 442317.7749 | 1829402.1771 | Basic | No | 450.000mm | 450.000mm | 125.000mm | <None> |  |  | 0 | 0 | ZONE 5A FRL R1 | 1.1832 | 1.2854 | 1.1832 | 1.2854 | 20 | 20 | 18.8006 | 18.8006 | 179° 59' 59.993" | 179° 59' 59.993" | Start to End | Start to End | Straight |  | 0 | 0 | 0 | 0 | 0 | 0 | 2 | Pipe | STORM | 450 x 450 mm Concrete box | Rectangular | 2 | 0
C-440 | 600 x 450 mm Concret [...] | STORM | 21.537 | 21.52 | 0.1% | MH-1140 | MH-1035 | 442334.9508 | 1829624.292 | 442317.4249 | 1829624.292 | Basic | No | 600.000mm | 450.000mm | 125.000mm | <None> |  |  | 0 | 0 | ZONE 5A FRL R1 | 1.3669 | 1.5615 | 1.3669 | 1.4763 | 17.4026 | 17.4026 | 16.4278 | 16.4278 | 270° 0' 0.000" | 270° 0' 0.000" | Start to End | Start to End | Straight |  | 0 | 0 | 0 | 0 | 0 | 0 | 2 | Pipe | STORM | 600 x 450 mm Concrete box | Rectangular | 2 | 0
C-441 | 450 x 450 mm Concret [...] | STORM | 22.702 | 22.684 | 0.08% | MH-36 | MH-52 | 442726.5509 | 1829395.8671 | 442703.8487 | 1829395.8671 | Basic | No | 450.000mm | 450.000mm | 125.000mm | <None> |  |  | 0 | 0 | ZONE 5A FRL R1 | 1.0262 | 1.0536 | 1.0536 | 1.0262 | 22.7022 | 22.7022 | 21.5028 | 21.5028 | 270° 0' 0.000" | 270° 0' 0.000" | Start to End | Start to End | Straight |  | 0 | 0 | 0 | 0 | 0 | 0 | 2 | Pipe | STORM | 450 x 450 mm Concrete box | Rectangular | 2 | 0
C-442 | 450 x 450 mm Concret [...] | STORM | 22.099 | 22.069 | 0.14% | MH-497 | MH-585 | 442181.6501 | 1829465.0824 | 442202.4501 | 1829465.0824 | Basic | No | 450.000mm | 450.000mm | 125.000mm | <None> |  |  | 0 | 0 | ZONE 5A FRL R1 | 1.1287 | 1.1432 | 1.1432 | 1.1287 | 20.8 | 20.8 | 19.601 | 19.601 | 90° 0' 0.000" | 90° 0' 0.000" | Start to End | Start to End | Straight |  | 0 | 0 | 0 | 0 | 0 | 0 | 2 | Pipe | STORM | 450 x 450 mm Concrete box | Rectangular | 2 | 0
C-443 | 450 x 450 mm Concret [...] | STORM | 21.999 | 21.978 | 0.1% | MH-527 | MH-745 | 442243.775 | 1830022.801 | 442243.775 | 1830001.901 | Basic | No | 450.000mm | 450.000mm | 125.000mm | <None> |  |  | 0 | 0 | ZONE 5A FRL R1 | 1.14 | 1.2223 | 1.2223 | 1.14 | 20.9 | 20.9 | 19.7007 | 19.7007 | 180° 0' 0.000" | 180° 0' 0.000" | Start to End | Start to End | Straight |  | 0 | 0 | 0 | 0 | 0 | 0 | 2 | Pipe | STORM | 450 x 450 mm Concrete box | Rectangular | 2 | 0
C-444 | 450 x 450 mm Concret [...] | STORM | 22.588 | 22.567 | 0.1% | MH-11 | MH-7 | 442133.1748 | 1830262.6008 | 442133.1748 | 1830241.8008 | Basic | No | 450.000mm | 450.000mm | 125.000mm | <None> |  |  | 0 | 0 | ZONE 5A FRL R1 | 1.2444 | 1.2951 | 1.2444 | 1.2951 | 20.8 | 20.8 | 19.6007 | 19.6007 | 180° 0' 0.000" | 180° 0' 0.000" | Start to End | Start to End | Straight |  | 0 | 0 | 0 | 0 | 0 | 0 | 2 | Pipe | STORM | 450 x 450 mm Concrete box | Rectangular | 2 | 0
C-445 | 450 x 450 mm Concret [...] | STORM | 21.657 | 21.637 | 0.1% | MH-90 | MH-250 | 442152.9766 | 1830106.5623 | 442132.9766 | 1830106.5623 | Basic | No | 450.000mm | 450.000mm | 125.000mm | <None> |  |  | 0 | 0 | ZONE 5A FRL R1 | 1.756 | 1.9569 | 1.9464 | 1.7792 | 19.608 | 19.608 | 18.4087 | 18.4087 | 270° 0' 0.000" | 270° 0' 0.000" | Start to End | Start to End | Straight |  | 0 | 0 | 0 | 0 | 0 | 0 | 2 | Pipe | STORM | 450 x 450 mm Concrete box | Rectangular | 2 | 0
C-446 | 450 x 450 mm Concret [...] | STORM | 21.603 | 21.582 | 0.1% | MH-1137 | <None> | 442223.0749 | 1829602.052 | 442223.0749 | 1829623.0797 | Basic | No | 450.000mm | 450.000mm | 125.000mm | <None> |  |  | 0 | 0 | ZONE 5A FRL R1 | 1.274 | 1.433 | 1.3049 | 1.3001 | 21.0282 | 21.0282 | 20.428 | 20.428 | 359° 59' 59.958" | 359° 59' 59.958" | Start to End | Start to End | Straight |  | 0 | 0 | 0 | 0 | 0 | 0 | 2 | Pipe | STORM | 450 x 450 mm Concrete box | Rectangular | 3 | 0
C-447 | 450 x 450 mm Concret [...] | STORM | 21.852 | 21.831 | 0.1% | MH-843 | MH-689 | 442398.6749 | 1830195.7138 | 442398.6749 | 1830174.6741 | Basic | No | 450.000mm | 450.000mm | 125.000mm | <None> |  |  | 0 | 0 | ZONE 5A FRL R1 | 1.2215 | 1.308 | 1.2215 | 1.308 | 21.0397 | 21.0397 | 19.8404 | 19.8404 | 180° 0' 0.000" | 180° 0' 0.000" | Start to End | Start to End | Straight |  | 0 | 0 | 0 | 0 | 0 | 0 | 2 | Pipe | STORM | 450 x 450 mm Concrete box | Rectangular | 2 | 0
C-448 | 450 x 450 mm Concret [...] | STORM | 22.058 | 22.039 | 0.1% | MH-929 | MH-908 | 442139.8746 | 1829708.4669 | 442139.8746 | 1829727.4669 | Basic | No | 450.000mm | 450.000mm | 125.000mm | <None> |  |  | 0 | 0 | ZONE 5A FRL R1 | 0.9717 | 1.0008 | 0.9717 | 1.0008 | 19 | 19 | 17.8007 | 17.8007 | 0° 0' 0.000" | 0° 0' 0.000" | Start to End | Start to End | Straight |  | 0 | 0 | 0 | 0 | 0 | 0 | 2 | Pipe | STORM | 450 x 450 mm Concrete box | Rectangular | 2 | 0
C-449 | 450 x 450 mm Concret [...] | STORM | 22.07 | 22.05 | 0.1% | MH-158 | MH-143 | 442437.9248 | 1830025.5186 | 442437.9248 | 1830005.6315 | Basic | No | 450.000mm | 450.000mm | 125.000mm | <None> |  |  | 0 | 0 | ZONE 5A FRL R1 | 1.4406 | 1.4708 | 1.4406 | 1.4687 | 19.8871 | 19.8871 | 18.6878 | 18.6878 | 180° 0' 0.000" | 180° 0' 0.000" | Start to End | Start to End | Straight |  | 0 | 0 | 0 | 0 | 0 | 0 | 2 | Pipe | STORM | 450 x 450 mm Concrete box | Rectangular | 2 | 0
C-450 | 450 x 450 mm Concret [...] | STORM | 21.658 | 21.638 | 0.1% | MH-1168 | MH-1067 | 442598.5454 | 1829563.966 | 442598.5454 | 1829543.966 | Basic | No | 450.000mm | 450.000mm | 125.000mm | <None> |  |  | 0 | 0 | ZONE 5A FRL R1 | 1.2347 | 1.3176 | 1.2347 | 1.3176 | 20 | 20 | 18.8007 | 18.8007 | 180° 0' 0.000" | 180° 0' 0.000" | Start to End | Start to End | Straight |  | 0 | 0 | 0 | 0 | 0 | 0 | 2 | Pipe | STORM | 450 x 450 mm Concrete box | Rectangular | 2 | 0
C-451 | 450 x 450 mm Concret [...] | STORM | 22.083 | 22.063 | 0.1% | MH-550 | MH-470 | 442546.0454 | 1829471.4513 | 442546.0454 | 1829451.4513 | Basic | No | 450.000mm | 450.000mm | 125.000mm | <None> |  |  | 0 | 0 | ZONE 5A FRL R1 | 1.1273 | 1.1891 | 1.1273 | 1.1891 | 20 | 20 | 18.8007 | 18.8007 | 180° 0' 0.000" | 180° 0' 0.000" | Start to End | Start to End | Straight |  | 0 | 0 | 0 | 0 | 0 | 0 | 2 | Pipe | STORM | 450 x 450 mm Concrete box | Rectangular | 2 | 0
C-452 | 450 x 450 mm Concret [...] | STORM | 22.104 | 22.047 | 0.28% | MH-831 | MH-953 | 442383.6749 | 1829455.1317 | 442383.6749 | 1829435.1317 | Basic | No | 450.000mm | 450.000mm | 125.000mm | <None> |  |  | 0 | 0 | ZONE 5A FRL R1 | 0.9715 | 0.9715 | 0.9715 | 0.9715 | 20 | 20.0001 | 18.802 | 18.8021 | 180° 0' 0.000" | 180° 0' 0.000" | Start to End | Start to End | Straight |  | 0 | 0 | 0 | 0 | 0 | 0 | 2 | Pipe | STORM | 450 x 450 mm Concrete box | Rectangular | 2 | 0
C-453 | 450 x 450 mm Concret [...] | STORM | 21.705 | 21.685 | 0.1% | MH-775 | MH-654 | 442580.5749 | 1829706.4691 | 442580.5749 | 1829726.4691 | Basic | No | 450.000mm | 450.000mm | 125.000mm | <None> |  |  | 0 | 0 | ZONE 5A FRL R1 | 1.3952 | 1.4806 | 1.3952 | 1.4806 | 20 | 20 | 18.8007 | 18.8007 | 0° 0' 0.000" | 0° 0' 0.000" | Start to End | Start to End | Straight |  | 0 | 0 | 0 | 0 | 0 | 0 | 2 | Pipe | STORM | 450 x 450 mm Concrete box | Rectangular | 2 | 0
C-454 | 450 x 450 mm Concret [...] | STORM | 22.042 | 22.022 | 0.12% | MH-186 | <None> | 442078.0726 | 1829633.9282 | 442060.6996 | 1829633.928 | Basic | No | 450.000mm | 450.000mm | 125.000mm | <None> |  |  | 0 | 0 | ZONE 5A FRL R1 | 1.3728 | 1.5493 | 1.4341 | 1.3941 | 17.3745 | 17.3745 | 16.7734 | 16.7734 | 269° 59' 57.933" | 269° 59' 57.933" | Start to End | Start to End | Straight |  | 0 | 0 | 0 | 0 | 0 | 0 | 2 | Pipe | STORM | 450 x 450 mm Concrete box | Rectangular | 3 | 0
C-455 | 450 x 450 mm Concret [...] | STORM | 22.115 | 22.095 | 0.1% | MH-330 | MH-232 | 442655.1749 | 1829471.8677 | 442655.1749 | 1829451.8677 | Basic | No | 450.000mm | 450.000mm | 125.000mm | <None> |  |  | 0 | 0 | ZONE 5A FRL R1 | 1.2251 | 1.3334 | 1.2251 | 1.3334 | 20 | 20 | 18.8007 | 18.8007 | 180° 0' 0.000" | 180° 0' 0.000" | Start to End | Start to End | Straight |  | 0 | 0 | 0 | 0 | 0 | 0 | 2 | Pipe | STORM | 450 x 450 mm Concrete box | Rectangular | 2 | 0
C-456 | 450 x 450 mm Concret [...] | STORM | 21.637 | 21.617 | 0.1% | MH-250 | MH-96 | 442132.9766 | 1830106.5623 | 442112.9986 | 1830106.5623 | Basic | No | 450.000mm | 450.000mm | 125.000mm | <None> |  |  | 0 | 0 | ZONE 5A FRL R1 | 1.7682 | 1.9954 | 1.7792 | 1.9765 | 20.37 | 20.37 | 19.1707 | 19.1707 | 270° 0' 0.000" | 270° 0' 0.000" | Start to End | Start to End | Straight |  | 0 | 0 | 0 | 0 | 0 | 0 | 2 | Pipe | STORM | 450 x 450 mm Concrete box | Rectangular | 2 | 0
C-457 | 450 x 450 mm Concret [...] | STORM | 21.609 | 21.59 | 0.1% | MH-1158 | MH-1077 | 442396.7532 | 1829882.2671 | 442415.7532 | 1829882.2671 | Basic | No | 450.000mm | 450.000mm | 125.000mm | <None> |  |  | 0 | 0 | ZONE 5A FRL R1 | 1.2874 | 1.3534 | 1.2874 | 1.3534 | 19 | 19 | 17.8007 | 17.8007 | 90° 0' 0.000" | 90° 0' 0.000" | Start to End | Start to End | Straight |  | 0 | 0 | 0 | 0 | 0 | 0 | 2 | Pipe | STORM | 450 x 450 mm Concrete box | Rectangular | 2 | 0
C-458 | 450 x 450 mm Concret [...] | STORM | 22.684 | 22.666 | 0.1% | MH-52 | MH-70 | 442703.8487 | 1829395.8671 | 442685.8487 | 1829395.8671 | Basic | No | 450.000mm | 450.000mm | 125.000mm | <None> |  |  | 0 | 0 | ZONE 5A FRL R1 | 1.0082 | 1.0262 | 1.0262 | 1.0082 | 18 | 18 | 16.8007 | 16.8007 | 270° 0' 0.000" | 270° 0' 0.000" | Start to End | Start to End | Straight |  | 0 | 0 | 0 | 0 | 0 | 0 | 2 | Pipe | STORM | 450 x 450 mm Concrete box | Rectangular | 2 | 0
C-459 | 450 x 450 mm Concret [...] | STORM | 21.992 | 21.973 | 0.1% | MH-257 | MH-201 | 442037.4695 | 1829775.3649 | 442018.4695 | 1829775.3649 | Basic | No | 450.000mm | 450.000mm | 125.000mm | <None> |  |  | 0 | 0 | ZONE 5A FRL R1 | 1.4151 | 1.4816 | 1.4151 | 1.4816 | 19 | 19 | 17.8007 | 17.8007 | 270° 0' 0.000" | 270° 0' 0.000" | Start to End | Start to End | Straight |  | 0 | 0 | 0 | 0 | 0 | 0 | 2 | Pipe | STORM | 450 x 450 mm Concrete box | Rectangular | 2 | 0
C-460 | 450 x 450 mm Concret [...] | STORM | 21.686 | 21.666 | 0.1% | MH-1083 | MH-1006 | 442551.7249 | 1829726.4691 | 442551.7249 | 1829746.4691 | Basic | No | 450.000mm | 450.000mm | 125.000mm | <None> |  |  | 0 | 0 | ZONE 5A FRL R1 | 1.2548 | 1.3268 | 1.2548 | 1.3268 | 20 | 20 | 18.8007 | 18.8007 | 0° 0' 0.000" | 0° 0' 0.000" | Start to End | Start to End | Straight |  | 0 | 0 | 0 | 0 | 0 | 0 | 2 | Pipe | STORM | 450 x 450 mm Concrete box | Rectangular | 2 | 0
C-461 | 450 x 450 mm Concret [...] | STORM | 21.511 | 21.5 | 0.09% | MH-997 | MH-1011 | 442471.6759 | 1829651.217 | 442483.2749 | 1829651.217 | Basic | No | 450.000mm | 450.000mm | 125.000mm | <None> |  |  | 0 | 0 | ZONE 5A FRL R1 | 1.4854 | 1.4903 | 1.4854 | 1.4903 | 11.149 | 11.149 | 9.9497 | 9.9497 | 90° 0' 0.000" | 90° 0' 0.000" | Start to End | Start to End | Straight |  | 0 | 0 | 0 | 0 | 0 | 0 | 2 | Pipe | STORM | 450 x 450 mm Concrete box | Rectangular | 2 | 0
C-462 | 750 x 600 mm Concret [...] | STORM | 21.526 | 21.505 | 0.1% | MH-372 | MH-311 | 442051.3496 | 1829499.052 | 442051.3496 | 1829519.652 | Basic | No | 750.000mm | 600.000mm | 150.000mm | <None> |  |  | 0 | 0 | ZONE 5A FRL R1 | 1.6059 | 1.6681 | 1.6059 | 1.6681 | 20.6 | 20.6 | 19.4011 | 19.4011 | 0° 0' 0.000" | 0° 0' 0.000" | Start to End | Start to End | Straight |  | 0 | 0 | 0 | 0 | 0 | 0 | 2 | Pipe | STORM | 750 x 600 mm Concrete box | Rectangular | 2 | 0
C-463 | 450 x 450 mm Concret [...] | STORM | 21.625 | 21.605 | 0.1% | MH-1336 | MH-1323 | 442230.5768 | 1829908.2672 | 442210.5768 | 1829908.2672 | Basic | No | 450.000mm | 450.000mm | 125.000mm | <None> |  |  | 0 | 0 | ZONE 5A FRL R1 | 1.0711 | 1.1144 | 1.0711 | 1.1144 | 20 | 20 | 18.8007 | 18.8007 | 270° 0' 0.000" | 270° 0' 0.000" | Start to End | Start to End | Straight |  | 0 | 0 | 0 | 0 | 0 | 0 | 2 | Pipe | STORM | 450 x 450 mm Concrete box | Rectangular | 2 | 0
C-464 | 450 x 450 mm Concret [...] | STORM | 22.024 | 22.005 | 0.1% | MH-1004 | MH-881 | 442383.6749 | 1829415.1317 | 442383.6749 | 1829396.0431 | Basic | No | 450.000mm | 450.000mm | 125.000mm | <None> |  |  | 0 | 0 | ZONE 5A FRL R1 | 0.9716 | 1.0453 | 0.9716 | 1.0453 | 19.0886 | 19.0886 | 17.8893 | 17.8893 | 180° 0' 0.000" | 180° 0' 0.000" | Start to End | Start to End | Straight |  | 0 | 0 | 0 | 0 | 0 | 0 | 2 | Pipe | STORM | 450 x 450 mm Concrete box | Rectangular | 2 | 0
C-465 | 450 x 450 mm Concret [...] | STORM | 22.063 | 22.043 | 0.1% | MH-470 | MH-400 | 442546.0454 | 1829451.4513 | 442546.0454 | 1829431.4513 | Basic | No | 450.000mm | 450.000mm | 125.000mm | <None> |  |  | 0 | 0 | ZONE 5A FRL R1 | 1.1891 | 1.2509 | 1.1891 | 1.2509 | 20 | 20 | 18.8007 | 18.8007 | 180° 0' 0.000" | 180° 0' 0.000" | Start to End | Start to End | Straight |  | 0 | 0 | 0 | 0 | 0 | 0 | 2 | Pipe | STORM | 450 x 450 mm Concrete box | Rectangular | 2 | 0
C-466 | 450 x 450 mm Concret [...] | STORM | 22.254 | 22.234 | 0.1% | MH-392 | MH-456 | 442473.7749 | 1829449.5582 | 442473.7749 | 1829429.5582 | Basic | No | 450.000mm | 450.000mm | 125.000mm | <None> |  |  | 0 | 0 | ZONE 5A FRL R1 | 1.0265 | 1.0457 | 1.0457 | 1.0265 | 20 | 20 | 18.8007 | 18.8007 | 180° 0' 0.000" | 180° 0' 0.000" | Start to End | Start to End | Straight |  | 0 | 0 | 0 | 0 | 0 | 0 | 2 | Pipe | STORM | 450 x 450 mm Concrete box | Rectangular | 2 | 0
C-467 | 450 x 450 mm Concret [...] | STORM | 21.905 | 21.885 | 0.11% | MH-21 | MH-54 | 442164.4506 | 1830331.767 | 442145.4506 | 1830331.767 | Basic | No | 450.000mm | 450.000mm | 125.000mm | <None> |  |  | 0 | 0 | ZONE 5A FRL R1 | 1.8314 | 1.8858 | 1.8828 | 1.8314 | 19 | 19 | 17.8007 | 17.8007 | 270° 0' 0.000" | 270° 0' 0.000" | Start to End | Start to End | Straight |  | 0 | 0 | 0 | 0 | 0 | 0 | 2 | Pipe | STORM | 450 x 450 mm Concrete box | Rectangular | 2 | 0
C-468 | 450 x 450 mm Concret [...] | STORM | 21.638 | 21.624 | 0.1% | MH-1067 | <None> | 442598.5454 | 1829543.966 | 442598.5454 | 1829529.9051 | Basic | No | 450.000mm | 450.000mm | 125.000mm | <None> |  |  | 0 | 0 | ZONE 5A FRL R1 | 1.1855 | 1.3525 | 1.3176 | 1.2097 | 14.0617 | 14.0617 | 13.4613 | 13.4613 | 180° 0' 0.000" | 180° 0' 0.000" | Start to End | Start to End | Straight |  | 0 | 0 | 0 | 0 | 0 | 0 | 2 | Pipe | STORM | 450 x 450 mm Concrete box | Rectangular | 3 | 0
C-469 | 450 x 450 mm Concret [...] | STORM | 22.095 | 22.075 | 0.1% | MH-232 | MH-152 | 442655.1749 | 1829451.8677 | 442655.1749 | 1829431.8677 | Basic | No | 450.000mm | 450.000mm | 125.000mm | <None> |  |  | 0 | 0 | ZONE 5A FRL R1 | 1.3334 | 1.4418 | 1.3334 | 1.4418 | 20 | 20 | 18.8007 | 18.8007 | 180° 0' 0.000" | 180° 0' 0.000" | Start to End | Start to End | Straight |  | 0 | 0 | 0 | 0 | 0 | 0 | 2 | Pipe | STORM | 450 x 450 mm Concrete box | Rectangular | 2 | 0
C-470 | 450 x 450 mm Concret [...] | STORM | 22.056 | 22.035 | 0.1% | MH-720 | MH-701 | 442200.4748 | 1830222.6476 | 442200.4748 | 1830201.7463 | Basic | No | 450.000mm | 450.000mm | 125.000mm | <None> |  |  | 0 | 0 | ZONE 5A FRL R1 | 1.0702 | 1.0982 | 1.071 | 1.0982 | 20.9013 | 20.9013 | 19.702 | 19.702 | 180° 0' 0.000" | 180° 0' 0.000" | Start to End | Start to End | Straight |  | 0 | 0 | 0 | 0 | 0 | 0 | 2 | Pipe | STORM | 450 x 450 mm Concrete box | Rectangular | 2 | 0
C-471 | 450 x 450 mm Concret [...] | STORM | 21.585 | 21.571 | 0.12% | MH-1354 | MH-1289 | 442380.7594 | 1829624.2158 | 442368.9508 | 1829624.217 | Basic | No | 450.000mm | 450.000mm | 125.000mm | <None> |  |  | 0 | 0 | ZONE 5A FRL R1 | 1.1992 | 1.2131 | 1.1992 | 1.2064 | 11.8085 | 11.8085 | 10.6094 | 10.6094 | 270° 0' 20.598" | 270° 0' 20.598" | Start to End | Start to End | Straight |  | 0 | 0 | 0 | 0 | 0 | 0 | 2 | Pipe | STORM | 450 x 450 mm Concrete box | Rectangular | 2 | 0
C-472 | 450 x 450 mm Concret [...] | STORM | 22.161 | 22.14 | 0.1% | MH-650 | MH-733 | 442223.0749 | 1829415.1664 | 442223.0749 | 1829394.6664 | Basic | No | 450.000mm | 450.000mm | 125.000mm | <None> |  |  | 0 | 0 | ZONE 5A FRL R1 | 0.9851 | 1.0051 | 1.0051 | 0.9851 | 20.5 | 20.5 | 19.3007 | 19.3007 | 180° 0' 0.000" | 180° 0' 0.000" | Start to End | Start to End | Straight |  | 0 | 0 | 0 | 0 | 0 | 0 | 2 | Pipe | STORM | 450 x 450 mm Concrete box | Rectangular | 2 | 0
C-473 | 600 x 600 mm Concret [...] | STORM | 21.561 | 21.548 | 0.07% | MH-787 | MH-617 | 442317.6999 | 1829382.1771 | 442317.6999 | 1829362.1771 | Basic | No | 600.000mm | 600.000mm | 125.000mm | <None> |  |  | 0 | 0 | ZONE 5A FRL R1 | 1.3832 | 1.4815 | 1.3832 | 1.4815 | 20 | 20 | 18.8006 | 18.8006 | 179° 59' 59.993" | 179° 59' 59.993" | Start to End | Start to End | Straight |  | 0 | 0 | 0 | 0 | 0 | 0 | 2 | Pipe | STORM | 600 x 600 mm Concrete box | Rectangular | 2 | 0
C-474 | 450 x 450 mm Concret [...] | STORM | 22.005 | 21.984 | 0.1% | MH-881 | MH-602 | 442383.6749 | 1829396.0431 | 442383.6749 | 1829375.1431 | Basic | No | 450.000mm | 450.000mm | 125.000mm | <None> |  |  | 0 | 0 | ZONE 5A FRL R1 | 1.0453 | 1.2054 | 1.0453 | 1.2054 | 20.9 | 20.9 | 19.7007 | 19.7007 | 180° 0' 0.000" | 180° 0' 0.000" | Start to End | Start to End | Straight |  | 0 | 0 | 0 | 0 | 0 | 0 | 2 | Pipe | STORM | 450 x 450 mm Concrete box | Rectangular | 2 | 0
C-475 | 450 x 450 mm Concret [...] | STORM | 22.251 | 22.232 | 0.1% | MH-455 | MH-521 | 442462.6749 | 1829429.5582 | 442462.6749 | 1829410.6333 | Basic | No | 450.000mm | 450.000mm | 125.000mm | <None> |  |  | 0 | 0 | ZONE 5A FRL R1 | 0.9915 | 1.0095 | 1.0095 | 0.9915 | 18.9249 | 18.9249 | 17.7256 | 17.7256 | 180° 0' 0.000" | 180° 0' 0.000" | Start to End | Start to End | Straight |  | 0 | 0 | 0 | 0 | 0 | 0 | 2 | Pipe | STORM | 450 x 450 mm Concrete box | Rectangular | 2 | 0
C-476 | 450 x 450 mm Concret [...] | STORM | 22.058 | 22.039 | 0.1% | MH-930 | MH-907 | 442128.7746 | 1829708.4669 | 442128.7746 | 1829727.4669 | Basic | No | 450.000mm | 450.000mm | 125.000mm | <None> |  |  | 0 | 0 | ZONE 5A FRL R1 | 0.9717 | 1.0007 | 0.9717 | 1.0007 | 19 | 19 | 17.8007 | 17.8007 | 0° 0' 0.000" | 0° 0' 0.000" | Start to End | Start to End | Straight |  | 0 | 0 | 0 | 0 | 0 | 0 | 2 | Pipe | STORM | 450 x 450 mm Concrete box | Rectangular | 2 | 0
C-477 | 450 x 450 mm Concret [...] | STORM | 21.685 | 21.665 | 0.1% | MH-654 | MH-604 | 442580.5749 | 1829726.4691 | 442580.5749 | 1829746.4691 | Basic | No | 450.000mm | 450.000mm | 125.000mm | <None> |  |  | 0 | 0 | ZONE 5A FRL R1 | 1.4806 | 1.5235 | 1.4806 | 1.5235 | 20 | 20 | 18.8007 | 18.8007 | 0° 0' 0.000" | 0° 0' 0.000" | Start to End | Start to End | Straight |  | 0 | 0 | 0 | 0 | 0 | 0 | 2 | Pipe | STORM | 450 x 450 mm Concrete box | Rectangular | 2 | 0
C-478 | 450 x 450 mm Concret [...] | STORM | 21.909 | 21.888 | 0.1% | MH-1033 | MH-1098 | 442225.5249 | 1829775.3649 | 442245.8249 | 1829775.3649 | Basic | No | 450.000mm | 450.000mm | 125.000mm | <None> |  |  | 0 | 0 | ZONE 5A FRL R1 | 1.0452 | 1.0736 | 1.0736 | 1.0452 | 20.3 | 20.3 | 19.1007 | 19.1007 | 90° 0' 0.000" | 90° 0' 0.000" | Start to End | Start to End | Straight |  | 0 | 0 | 0 | 0 | 0 | 0 | 2 | Pipe | STORM | 450 x 450 mm Concrete box | Rectangular | 2 | 0
C-479 | 450 x 450 mm Concret [...] | STORM | 21.689 | 21.677 | 0.11% | MH-426 | MH-380 | 442468.2749 | 1829968.5172 | 442479.3749 | 1829968.5172 | Basic | No | 450.000mm | 450.000mm | 125.000mm | <None> |  |  | 0 | 0 | ZONE 5A FRL R1 | 1.602 | 1.6933 | 1.602 | 1.6377 | 10.8255 | 10.8255 | 9.6262 | 9.6262 | 90° 0' 0.000" | 90° 0' 0.000" | Start to End | Start to End | Straight |  | 0 | 0 | 0 | 0 | 0 | 0 | 2 | Pipe | STORM | 450 x 450 mm Concrete box | Rectangular | 2 | 0
C-480 | 450 x 450 mm Concret [...] | STORM | 21.646 | 21.631 | 0.1% | MH-1164 | MH-754 | 442551.7249 | 1829766.6671 | 442566.976 | 1829766.6671 | Basic | No | 450.000mm | 450.000mm | 125.000mm | <None> |  |  | 0 | 0 | ZONE 5A FRL R1 | 1.2324 | 1.4815 | 1.2585 | 1.4815 | 15.2511 | 15.2511 | 14.0518 | 14.0518 | 90° 0' 0.000" | 90° 0' 0.000" | Start to End | Start to End | Straight |  | 0 | 0 | 0 | 0 | 0 | 0 | 2 | Pipe | STORM | 450 x 450 mm Concrete box | Rectangular | 2 | 0
C-481 | 450 x 450 mm Concret [...] | STORM | 22.207 | 22.187 | 0.1% | MH-171 | MH-193 | 442398.6749 | 1830047.8011 | 442398.6749 | 1830027.8536 | Basic | No | 450.000mm | 450.000mm | 125.000mm | <None> |  |  | 0 | 0 | ZONE 5A FRL R1 | 1.2759 | 1.286 | 1.2829 | 1.2759 | 19.9475 | 19.9475 | 18.7482 | 18.7482 | 180° 0' 0.000" | 180° 0' 0.000" | Start to End | Start to End | Straight |  | 0 | 0 | 0 | 0 | 0 | 0 | 2 | Pipe | STORM | 450 x 450 mm Concrete box | Rectangular | 2 | 0
C-482 | 450 x 450 mm Concret [...] | STORM | 22.05 | 22.033 | 0.09% | MH-143 | MH-468 | 442437.9248 | 1830005.6315 | 442437.9248 | 1829987.4422 | Basic | No | 450.000mm | 450.000mm | 125.000mm | <None> |  |  | 0 | 0 | ZONE 5A FRL R1 | 1.2164 | 1.4687 | 1.4687 | 1.2307 | 18.2407 | 18.2407 | 17.265 | 17.265 | 180° 0' 0.000" | 180° 0' 0.000" | Start to End | Start to End | Straight |  | 0 | 0 | 0 | 0 | 0 | 0 | 2 | Pipe | STORM | 450 x 450 mm Concrete box | Rectangular | 2 | 0
C-483 | 450 x 450 mm Concret [...] | STORM | 21.556 | 21.54 | 0.1% | MH-1153 | MH-1343 | 442383.3749 | 1829796.0911 | 442383.3749 | 1829812.6147 | Basic | No | 450.000mm | 450.000mm | 125.000mm | <None> |  |  | 0 | 0 | ZONE 5A FRL R1 | 1.134 | 1.3441 | 1.3441 | 1.152 | 16.3998 | 16.3998 | 15.4243 | 15.4243 | 0° 0' 0.000" | 0° 0' 0.000" | Start to End | Start to End | Straight |  | 0 | 0 | 0 | 0 | 0 | 0 | 2 | Pipe | STORM | 450 x 450 mm Concrete box | Rectangular | 2 | 0
C-484 | 450 x 450 mm Concret [...] | STORM | 21.685 | 21.67 | 0.1% | MH-742 | MH-1029 | 442704.0454 | 1829545.0911 | 442704.0454 | 1829530.0051 | Basic | No | 450.000mm | 450.000mm | 125.000mm | <None> |  |  | 0 | 0 | ZONE 5A FRL R1 | 1.3032 | 1.4694 | 1.4339 | 1.3254 | 15.1367 | 15.1368 | 14.1617 | 14.1617 | 180° 0' 0.000" | 180° 0' 0.000" | Start to End | Start to End | Straight |  | 0 | 0 | 0 | 0 | 0 | 0 | 2 | Pipe | STORM | 450 x 450 mm Concrete box | Rectangular | 2 | 0
C-485 | 450 x 450 mm Concret [...] | STORM | 22.557 | 22.536 | 0.1% | MH-8 | MH-4 | 442142.8748 | 1830241.9582 | 442142.8748 | 1830221.1582 | Basic | No | 450.000mm | 450.000mm | 125.000mm | <None> |  |  | 0 | 0 | ZONE 5A FRL R1 | 1.3048 | 1.3511 | 1.3048 | 1.3511 | 20.8 | 20.8 | 19.6007 | 19.6007 | 180° 0' 0.000" | 180° 0' 0.000" | Start to End | Start to End | Straight |  | 0 | 0 | 0 | 0 | 0 | 0 | 2 | Pipe | STORM | 450 x 450 mm Concrete box | Rectangular | 2 | 0
C-486 | 450 x 450 mm Concret [...] | STORM | 21.984 | 21.963 | 0.1% | MH-602 | MH-322 | 442383.6749 | 1829375.1431 | 442383.6749 | 1829354.2431 | Basic | No | 450.000mm | 450.000mm | 125.000mm | <None> |  |  | 0 | 0 | ZONE 5A FRL R1 | 1.2054 | 1.3823 | 1.2054 | 1.3823 | 20.9 | 20.9 | 19.7007 | 19.7007 | 180° 0' 0.000" | 180° 0' 0.000" | Start to End | Start to End | Straight |  | 0 | 0 | 0 | 0 | 0 | 0 | 2 | Pipe | STORM | 450 x 450 mm Concrete box | Rectangular | 2 | 0
C-487 | 450 x 450 mm Concret [...] | STORM | 21.571 | 21.554 | 0.1% | MH-1289 | MH-1294 | 442368.9508 | 1829624.217 | 442351.9508 | 1829624.217 | Basic | No | 450.000mm | 450.000mm | 125.000mm | <None> |  |  | 0 | 0 | ZONE 5A FRL R1 | 1.1998 | 1.2202 | 1.2064 | 1.2202 | 17.0002 | 17.0002 | 15.8007 | 15.8007 | 270° 0' 0.000" | 270° 0' 0.000" | Start to End | Start to End | Straight |  | 0 | 0 | 0 | 0 | 0 | 0 | 2 | Pipe | STORM | 450 x 450 mm Concrete box | Rectangular | 2 | 0
C-488 | 450 x 450 mm Concret [...] | STORM | 22.343 | 22.322 | 0.1% | MH-179 | MH-217 | 442073.1747 | 1830044.8821 | 442073.1747 | 1830024.0821 | Basic | No | 450.000mm | 450.000mm | 125.000mm | <None> |  |  | 0 | 0 | ZONE 5A FRL R1 | 1.1159 | 1.1382 | 1.1382 | 1.1159 | 20.8 | 20.8 | 19.6007 | 19.6007 | 180° 0' 0.000" | 180° 0' 0.000" | Start to End | Start to End | Straight |  | 0 | 0 | 0 | 0 | 0 | 0 | 2 | Pipe | STORM | 450 x 450 mm Concrete box | Rectangular | 2 | 0
C-489 | 450 x 450 mm Concret [...] | STORM | 21.852 | 21.831 | 0.1% | MH-1163 | MH-1120 | 442140.0501 | 1829364.7671 | 442160.8501 | 1829364.7671 | Basic | No | 450.000mm | 450.000mm | 125.000mm | <None> |  |  | 0 | 0 | ZONE 5A FRL R1 | 1.0431 | 1.0899 | 1.0431 | 1.0899 | 21.2323 | 21.2323 | 20.033 | 20.033 | 90° 0' 0.000" | 90° 0' 0.000" | Start to End | Start to End | Straight |  | 0 | 0 | 0 | 0 | 0 | 0 | 2 | Pipe | STORM | 450 x 450 mm Concrete box | Rectangular | 2 | 0
C-490 | 450 x 450 mm Concret [...] | STORM | 22.148 | 22.127 | 0.1% | MH-276 | MH-209 | 442449.0248 | 1830066.5588 | 442449.0248 | 1830045.7341 | Basic | No | 450.000mm | 450.000mm | 125.000mm | <None> |  |  | 0 | 0 | ZONE 5A FRL R1 | 1.2405 | 1.3235 | 1.2405 | 1.3235 | 20.8247 | 20.8248 | 19.6255 | 19.6255 | 180° 0' 0.000" | 180° 0' 0.000" | Start to End | Start to End | Straight |  | 0 | 0 | 0 | 0 | 0 | 0 | 2 | Pipe | STORM | 450 x 450 mm Concrete box | Rectangular | 2 | 0
C-491 | 450 x 450 mm Concret [...] | STORM | 21.631 | 21.618 | 0.1% | MH-754 | <None> | 442566.976 | 1829766.6671 | 442580.5749 | 1829766.6671 | Basic | No | 450.000mm | 450.000mm | 125.000mm | <None> |  |  | 0 | 0 | ZONE 5A FRL R1 | 1.3663 | 1.5305 | 1.4815 | 1.3885 | 13.5997 | 13.5997 | 12.9992 | 12.9992 | 90° 0' 0.000" | 90° 0' 0.000" | Start to End | Start to End | Straight |  | 0 | 0 | 0 | 0 | 0 | 0 | 2 | Pipe | STORM | 450 x 450 mm Concrete box | Rectangular | 3 | 0
C-492 | 450 x 450 mm Concret [...] | STORM | 21.666 | 21.646 | 0.1% | MH-608 | MH-505 | 442431.0485 | 1829927.8671 | 442450.3733 | 1829927.8671 | Basic | No | 450.000mm | 450.000mm | 125.000mm | <None> |  |  | 0 | 0 | ZONE 5A FRL R1 | 1.5213 | 1.5913 | 1.5213 | 1.5913 | 19.3247 | 19.3247 | 18.1255 | 18.1255 | 90° 0' 0.000" | 90° 0' 0.000" | Start to End | Start to End | Straight |  | 0 | 0 | 0 | 0 | 0 | 0 | 2 | Pipe | STORM | 450 x 450 mm Concrete box | Rectangular | 2 | 0
C-493 | 450 x 450 mm Concret [...] | STORM | 21.56 | 21.541 | 0.1% | MH-1016 | MH-914 | 442434.7051 | 1829891.9671 | 442453.7051 | 1829891.9671 | Basic | No | 450.000mm | 450.000mm | 125.000mm | <None> |  |  | 0 | 0 | ZONE 5A FRL R1 | 1.4302 | 1.4962 | 1.4302 | 1.4962 | 19 | 19 | 17.8007 | 17.8007 | 90° 0' 0.000" | 90° 0' 0.000" | Start to End | Start to End | Straight |  | 0 | 0 | 0 | 0 | 0 | 0 | 2 | Pipe | STORM | 450 x 450 mm Concrete box | Rectangular | 2 | 0
C-494 | 450 x 450 mm Concret [...] | STORM | 21.963 | 21.941 | 0.1% | MH-322 | MH-159 | 442383.6749 | 1829354.2431 | 442383.6749 | 1829332.13 | Basic | No | 450.000mm | 450.000mm | 125.000mm | <None> |  |  | 0 | 0 | ZONE 5A FRL R1 | 1.3823 | 1.5692 | 1.3823 | 1.5692 | 22.1131 | 22.1132 | 20.9138 | 20.9138 | 180° 0' 0.000" | 180° 0' 0.000" | Start to End | Start to End | Straight |  | 0 | 0 | 0 | 0 | 0 | 0 | 2 | Pipe | STORM | 450 x 450 mm Concrete box | Rectangular | 2 | 0
C-495 | 450 x 450 mm Concret [...] | STORM | 21.885 | 21.865 | 0.1% | MH-54 | MH-47 | 442145.4506 | 1830331.767 | 442124.4506 | 1830331.767 | Basic | No | 450.000mm | 450.000mm | 125.000mm | <None> |  |  | 0 | 0 | ZONE 5A FRL R1 | 1.6733 | 1.8689 | 1.8314 | 1.8547 | 21 | 21 | 19.8007 | 19.8007 | 270° 0' 0.000" | 270° 0' 0.000" | Start to End | Start to End | Straight |  | 0 | 0 | 0 | 0 | 0 | 0 | 2 | Pipe | STORM | 450 x 450 mm Concrete box | Rectangular | 2 | 0
C-496 | 450 x 450 mm Concret [...] | STORM | 21.919 | 21.903 | 0.1% | MH-341 | MH-764 | 442382.3577 | 1830121.1195 | 442398.4989 | 1830121.1195 | Basic | No | 450.000mm | 450.000mm | 125.000mm | <None> |  |  | 0 | 0 | ZONE 5A FRL R1 | 1.2015 | 1.4116 | 1.4107 | 1.2128 | 16.4949 | 16.4949 | 15.2956 | 15.2956 | 90° 0' 0.000" | 90° 0' 0.000" | Start to End | Start to End | Straight |  | 0 | 0 | 0 | 0 | 0 | 0 | 2 | Pipe | STORM | 450 x 450 mm Concrete box | Rectangular | 2 | 0
C-497 | 450 x 450 mm Concret [...] | STORM | 21.61 | 21.59 | 0.1% | MH-1072 | MH-1024 | 442373.6749 | 1829696.5651 | 442373.6749 | 1829716.5651 | Basic | No | 450.000mm | 450.000mm | 125.000mm | <None> |  |  | 0 | 0 | ZONE 5A FRL R1 | 1.3385 | 1.3971 | 1.3385 | 1.3971 | 20 | 20 | 18.8007 | 18.8007 | 0° 0' 0.000" | 0° 0' 0.000" | Start to End | Start to End | Straight |  | 0 | 0 | 0 | 0 | 0 | 0 | 2 | Pipe | STORM | 450 x 450 mm Concrete box | Rectangular | 2 | 0
C-498 | 450 x 450 mm Concret [...] | STORM | 22.264 | 22.243 | 0.1% | MH-270 | MH-315 | 442084.2747 | 1830003.2524 | 442084.2747 | 1829982.4524 | Basic | No | 450.000mm | 450.000mm | 125.000mm | <None> |  |  | 0 | 0 | ZONE 5A FRL R1 | 1.1081 | 1.1304 | 1.1304 | 1.1081 | 20.8 | 20.8 | 19.6007 | 19.6007 | 180° 0' 0.000" | 180° 0' 0.000" | Start to End | Start to End | Straight |  | 0 | 0 | 0 | 0 | 0 | 0 | 2 | Pipe | STORM | 450 x 450 mm Concrete box | Rectangular | 2 | 0
C-499 | 450 x 450 mm Concret [...] | STORM | 21.5 | 21.485 | 0.1% | <None> | MH-979 | 442483.2749 | 1829651.217 | 442483.2749 | 1829665.642 | Basic | No | 450.000mm | 450.000mm | 125.000mm | <None> |  |  | 0 | 0 | ZONE 5A FRL R1 | 1.3373 | 1.5224 | 1.4903 | 1.5224 | 14.4268 | 14.4268 | 13.8254 | 13.8254 | 0° 0' 0.000" | 0° 0' 0.000" | Start to End | Start to End | Straight |  | 0 | 0 | 0 | 0 | 0 | 0 | 2 | Pipe | STORM | 450 x 450 mm Concrete box | Rectangular | 3 | 0
C-500 | 750 x 600 mm Concret [...] | STORM | 21.435 | 21.414 | 0.1% | MH-223 | MH-188 | 442060.6996 | 1829560.852 | 442060.6996 | 1829581.452 | Basic | No | 750.000mm | 600.000mm | 150.000mm | <None> |  |  | 0 | 0 | ZONE 5A FRL R1 | 1.8205 | 1.8827 | 1.8205 | 1.8827 | 20.6 | 20.6 | 19.4011 | 19.4011 | 0° 0' 0.000" | 0° 0' 0.000" | Start to End | Start to End | Straight |  | 0 | 0 | 0 | 0 | 0 | 0 | 2 | Pipe | STORM | 750 x 600 mm Concrete box | Rectangular | 2 | 0
C-501 | 450 x 450 mm Concret [...] | STORM | 21.701 | 21.681 | 0.1% | MH-574 | MH-855 | 442060.8746 | 1829444.9064 | 442060.8746 | 1829465.0824 | Basic | No | 450.000mm | 450.000mm | 125.000mm | <None> |  |  | 0 | 0 | ZONE 5A FRL R1 | 1.3748 | 1.5439 | 1.5011 | 1.3896 | 20.176 | 20.176 | 18.9767 | 18.9767 | 0° 0' 0.000" | 0° 0' 0.000" | Start to End | Start to End | Straight |  | 0 | 0 | 0 | 0 | 0 | 0 | 2 | Pipe | STORM | 450 x 450 mm Concrete box | Rectangular | 2 | 0
C-502 | 450 x 450 mm Concret [...] | STORM | 21.712 | 21.692 | 0.1% | MH-716 | MH-611 | 442408.7199 | 1829937.5671 | 442429.2478 | 1829937.5671 | Basic | No | 450.000mm | 450.000mm | 125.000mm | <None> |  |  | 0 | 0 | ZONE 5A FRL R1 | 1.4174 | 1.4906 | 1.4174 | 1.4906 | 20.5279 | 20.5279 | 19.3286 | 19.3286 | 90° 0' 0.000" | 90° 0' 0.000" | Start to End | Start to End | Straight |  | 0 | 0 | 0 | 0 | 0 | 0 | 2 | Pipe | STORM | 450 x 450 mm Concrete box | Rectangular | 2 | 0
C-503 | 450 x 450 mm Concret [...] | STORM | 21.541 | 21.527 | 0.1% | MH-914 | MH-1162 | 442453.7051 | 1829891.9671 | 442468.2749 | 1829891.9671 | Basic | No | 450.000mm | 450.000mm | 125.000mm | <None> |  |  | 0 | 0 | ZONE 5A FRL R1 | 1.3582 | 1.5271 | 1.4962 | 1.3776 | 14.8425 | 14.8425 | 13.6432 | 13.6432 | 90° 0' 0.000" | 90° 0' 0.000" | Start to End | Start to End | Straight |  | 0 | 0 | 0 | 0 | 0 | 0 | 2 | Pipe | STORM | 450 x 450 mm Concrete box | Rectangular | 2 | 0
C-504 | 450 x 450 mm Concret [...] | STORM | 21.59 | 21.571 | 0.1% | MH-1077 | MH-1013 | 442415.7532 | 1829882.2671 | 442434.7532 | 1829882.2671 | Basic | No | 450.000mm | 450.000mm | 125.000mm | <None> |  |  | 0 | 0 | ZONE 5A FRL R1 | 1.3534 | 1.4194 | 1.3534 | 1.4194 | 19 | 19 | 17.8007 | 17.8007 | 90° 0' 0.000" | 90° 0' 0.000" | Start to End | Start to End | Straight |  | 0 | 0 | 0 | 0 | 0 | 0 | 2 | Pipe | STORM | 450 x 450 mm Concrete box | Rectangular | 2 | 0
C-505 | 450 x 450 mm Concret [...] | STORM | 22.039 | 22.02 | 0.1% | MH-908 | MH-791 | 442139.8746 | 1829727.4669 | 442139.8746 | 1829746.4669 | Basic | No | 450.000mm | 450.000mm | 125.000mm | <None> |  |  | 0 | 0 | ZONE 5A FRL R1 | 1.0008 | 1.073 | 1.0008 | 1.073 | 19 | 19 | 17.8007 | 17.8007 | 0° 0' 0.000" | 0° 0' 0.000" | Start to End | Start to End | Straight |  | 0 | 0 | 0 | 0 | 0 | 0 | 2 | Pipe | STORM | 450 x 450 mm Concrete box | Rectangular | 2 | 0
C-506 | 450 x 450 mm Concret [...] | STORM | 22.098 | 22.078 | 0.1% | MH-231 | MH-149 | 442666.2749 | 1829452.1242 | 442666.2749 | 1829432.1242 | Basic | No | 450.000mm | 450.000mm | 125.000mm | <None> |  |  | 0 | 0 | ZONE 5A FRL R1 | 1.3293 | 1.4376 | 1.3293 | 1.4376 | 20 | 20 | 18.8007 | 18.8007 | 180° 0' 0.000" | 180° 0' 0.000" | Start to End | Start to End | Straight |  | 0 | 0 | 0 | 0 | 0 | 0 | 2 | Pipe | STORM | 450 x 450 mm Concrete box | Rectangular | 2 | 0
C-507 | 450 x 450 mm Concret [...] | STORM | 22.424 | 22.358 | 0.25% | MH-166 | MH-228 | 442763.2776 | 1829921.0171 | 442736.9749 | 1829921.0171 | Basic | No | 450.000mm | 450.000mm | 125.000mm | <None> |  |  | 0 | 0 | ZONE 5A FRL R1 | 1.0687 | 1.1027 | 1.1027 | 1.0711 | 26.3027 | 26.3028 | 25.1045 | 25.1046 | 270° 0' 0.000" | 270° 0' 0.000" | Start to End | Start to End | Straight |  | 0 | 0 | 0 | 0 | 0 | 0 | 2 | Pipe | STORM | 450 x 450 mm Concrete box | Rectangular | 2 | 0
C-508 | 450 x 450 mm Concret [...] | STORM | 21.685 | 21.664 | 0.1% | MH-1258 | MH-1286 | 442456.4249 | 1829724.6691 | 442456.4249 | 1829745.5691 | Basic | No | 450.000mm | 450.000mm | 125.000mm | <None> |  |  | 0 | 0 | ZONE 5A FRL R1 | 1.1083 | 1.123 | 1.123 | 1.1148 | 20.9 | 20.9 | 19.7007 | 19.7007 | 0° 0' 0.000" | 0° 0' 0.000" | Start to End | Start to End | Straight |  | 0 | 0 | 0 | 0 | 0 | 0 | 2 | Pipe | STORM | 450 x 450 mm Concrete box | Rectangular | 2 | 0
C-509 | 450 x 450 mm Concret [...] | STORM | 21.973 | 21.963 | 0.11% | <None> | MH-205 | 442018.4695 | 1829775.3649 | 442018.5971 | 1829765.9405 | Basic | No | 450.000mm | 450.000mm | 125.000mm | <None> |  |  | 0 | 0 | ZONE 5A FRL R1 | 1.3315 | 1.4858 | 1.4816 | 1.4858 | 9.5503 | 9.5503 | 9.2506 | 9.2506 | 179° 13' 26.543" | 179° 13' 26.543" | Start to End | Start to End | Straight |  | 0 | 0 | 0 | 0 | 0 | 0 | 2 | Pipe | STORM | 450 x 450 mm Concrete box | Rectangular | 3 | 0
C-510 | 450 x 450 mm Concret [...] | STORM | 22.567 | 22.547 | 0.1% | MH-7 | MH-3 | 442133.1748 | 1830241.8008 | 442133.1748 | 1830221.0008 | Basic | No | 450.000mm | 450.000mm | 125.000mm | <None> |  |  | 0 | 0 | ZONE 5A FRL R1 | 1.2951 | 1.3402 | 1.2951 | 1.3402 | 20.8 | 20.8 | 19.6007 | 19.6007 | 180° 0' 0.000" | 180° 0' 0.000" | Start to End | Start to End | Straight |  | 0 | 0 | 0 | 0 | 0 | 0 | 2 | Pipe | STORM | 450 x 450 mm Concrete box | Rectangular | 2 | 0
C-511 | 450 x 450 mm Concret [...] | STORM | 21.692 | 21.674 | 0.1% | MH-611 | MH-516 | 442429.2478 | 1829937.5671 | 442447.2478 | 1829937.5671 | Basic | No | 450.000mm | 450.000mm | 125.000mm | <None> |  |  | 0 | 0 | ZONE 5A FRL R1 | 1.4906 | 1.5553 | 1.4906 | 1.5553 | 18 | 18 | 16.8007 | 16.8007 | 90° 0' 0.000" | 90° 0' 0.000" | Start to End | Start to End | Straight |  | 0 | 0 | 0 | 0 | 0 | 0 | 2 | Pipe | STORM | 450 x 450 mm Concrete box | Rectangular | 2 | 0
C-512 | 450 x 450 mm Concret [...] | STORM | 21.617 | 21.597 | 0.1% | MH-96 | MH-131 | 442112.9986 | 1830106.5623 | 442092.9986 | 1830106.5623 | Basic | No | 450.000mm | 450.000mm | 125.000mm | <None> |  |  | 0 | 0 | ZONE 5A FRL R1 | 1.9278 | 1.9765 | 1.9765 | 1.9278 | 20 | 20 | 18.8007 | 18.8007 | 270° 0' 0.000" | 270° 0' 0.000" | Start to End | Start to End | Straight |  | 0 | 0 | 0 | 0 | 0 | 0 | 2 | Pipe | STORM | 450 x 450 mm Concrete box | Rectangular | 2 | 0
C-513 | 450 x 450 mm Concret [...] | STORM | 21.653 | 21.635 | 0.09% | MH-768 | MH-338 | 442465.3655 | 1829937.5737 | 442486.0989 | 1829937.5671 | Basic | No | 450.000mm | 450.000mm | 125.000mm | <None> |  |  | 0 | 0 | ZONE 5A FRL R1 | 1.445 | 1.6962 | 1.6044 | 1.6962 | 20.7333 | 20.7334 | 19.534 | 19.534 | 90° 1' 5.682" | 90° 1' 5.682" | Start to End | Start to End | Straight |  | 0 | 0 | 0 | 0 | 0 | 0 | 2 | Pipe | STORM | 450 x 450 mm Concrete box | Rectangular | 2 | 0
C-514 | 450 x 450 mm Concret [...] | STORM | 21.714 | 21.703 | 0.1% | MH-1192 | MH-1142 | 442317.7749 | 1829519.0801 | 442317.7749 | 1829529.9051 | Basic | No | 450.000mm | 450.000mm | 125.000mm | <None> |  |  | 0 | 0 | ZONE 5A FRL R1 | 1.1695 | 1.2759 | 1.1695 | 1.2123 | 10.4487 | 10.4487 | 9.2494 | 9.2494 | 359° 59' 59.993" | 359° 59' 59.993" | Start to End | Start to End | Straight |  | 0 | 0 | 0 | 0 | 0 | 0 | 2 | Pipe | STORM | 450 x 450 mm Concrete box | Rectangular | 2 | 0
C-515 | 450 x 450 mm Concret [...] | STORM | 22.035 | 22.014 | 0.1% | MH-701 | MH-595 | 442200.4748 | 1830201.7463 | 442200.4748 | 1830180.8463 | Basic | No | 450.000mm | 450.000mm | 125.000mm | <None> |  |  | 0 | 0 | ZONE 5A FRL R1 | 1.0982 | 1.1782 | 1.0982 | 1.1782 | 20.9 | 20.9 | 19.7007 | 19.7007 | 180° 0' 0.000" | 180° 0' 0.000" | Start to End | Start to End | Straight |  | 0 | 0 | 0 | 0 | 0 | 0 | 2 | Pipe | STORM | 450 x 450 mm Concrete box | Rectangular | 2 | 0
C-516 | 450 x 450 mm Concret [...] | STORM | 21.635 | 21.617 | 0.1% | MH-338 | MH-285 | 442486.0989 | 1829937.5671 | 442504.0989 | 1829937.5671 | Basic | No | 450.000mm | 450.000mm | 125.000mm | <None> |  |  | 0 | 0 | ZONE 5A FRL R1 | 1.6962 | 1.7596 | 1.6962 | 1.7596 | 18 | 18 | 16.8007 | 16.8007 | 90° 0' 0.000" | 90° 0' 0.000" | Start to End | Start to End | Straight |  | 0 | 0 | 0 | 0 | 0 | 0 | 2 | Pipe | STORM | 450 x 450 mm Concrete box | Rectangular | 2 | 0
C-517 | 450 x 450 mm Concret [...] | STORM | 22.281 | 22.261 | 0.1% | MH-362 | MH-436 | 442128.7746 | 1829560.852 | 442128.7746 | 1829581.452 | Basic | No | 450.000mm | 450.000mm | 125.000mm | <None> |  |  | 0 | 0 | ZONE 5A FRL R1 | 1.0145 | 1.0357 | 1.0357 | 1.0145 | 20.6 | 20.6 | 19.4007 | 19.4007 | 0° 0' 0.000" | 0° 0' 0.000" | Start to End | Start to End | Straight |  | 0 | 0 | 0 | 0 | 0 | 0 | 2 | Pipe | STORM | 450 x 450 mm Concrete box | Rectangular | 2 | 0
C-518 | 450 x 450 mm Concret [...] | STORM | 21.903 | 21.883 | 0.1% | MH-764 | MH-454 | 442398.4989 | 1830121.1195 | 442418.4989 | 1830121.1195 | Basic | No | 450.000mm | 450.000mm | 125.000mm | <None> |  |  | 0 | 0 | ZONE 5A FRL R1 | 1.1807 | 1.3817 | 1.2128 | 1.3796 | 19.6463 | 19.6463 | 18.447 | 18.447 | 90° 0' 0.000" | 90° 0' 0.000" | Start to End | Start to End | Straight |  | 0 | 0 | 0 | 0 | 0 | 0 | 2 | Pipe | STORM | 450 x 450 mm Concrete box | Rectangular | 2 | 0
C-519 | 450 x 450 mm Concret [...] | STORM | 21.755 | 21.733 | 0.1% | MH-849 | MH-712 | 442449.0248 | 1830174.7551 | 442449.0248 | 1830153.5611 | Basic | No | 450.000mm | 450.000mm | 125.000mm | <None> |  |  | 0 | 0 | ZONE 5A FRL R1 | 1.3115 | 1.3966 | 1.3115 | 1.3966 | 21.194 | 21.194 | 19.9948 | 19.9948 | 180° 0' 0.000" | 180° 0' 0.000" | Start to End | Start to End | Straight |  | 0 | 0 | 0 | 0 | 0 | 0 | 2 | Pipe | STORM | 450 x 450 mm Concrete box | Rectangular | 2 | 0
C-520 | 450 x 450 mm Concret [...] | STORM | 21.674 | 21.653 | 0.12% | MH-516 | MH-768 | 442447.2478 | 1829937.5671 | 442465.3655 | 1829937.5737 | Basic | No | 450.000mm | 450.000mm | 125.000mm | <None> |  |  | 0 | 0 | ZONE 5A FRL R1 | 1.5553 | 1.6135 | 1.5553 | 1.6044 | 18.1178 | 18.1178 | 16.9186 | 16.9186 | 89° 58' 44.836" | 89° 58' 44.836" | Start to End | Start to End | Straight |  | 0 | 0 | 0 | 0 | 0 | 0 | 2 | Pipe | STORM | 450 x 450 mm Concrete box | Rectangular | 2 | 0
C-521 | 450 x 450 mm Concret [...] | STORM | 21.485 | 21.465 | 0.1% | MH-979 | MH-797 | 442483.2749 | 1829665.642 | 442483.2749 | 1829685.642 | Basic | No | 450.000mm | 450.000mm | 125.000mm | <None> |  |  | 0 | 0 | ZONE 5A FRL R1 | 1.5224 | 1.6263 | 1.5224 | 1.6263 | 20 | 20 | 18.8007 | 18.8007 | 0° 0' 0.000" | 0° 0' 0.000" | Start to End | Start to End | Straight |  | 0 | 0 | 0 | 0 | 0 | 0 | 2 | Pipe | STORM | 450 x 450 mm Concrete box | Rectangular | 2 | 0
C-522 | 450 x 450 mm Concret [...] | STORM | 21.617 | 21.599 | 0.1% | MH-285 | MH-235 | 442504.0989 | 1829937.5671 | 442522.0989 | 1829937.5671 | Basic | No | 450.000mm | 450.000mm | 125.000mm | <None> |  |  | 0 | 0 | ZONE 5A FRL R1 | 1.7596 | 1.8242 | 1.7596 | 1.8242 | 18 | 18 | 16.8007 | 16.8007 | 90° 0' 0.000" | 90° 0' 0.000" | Start to End | Start to End | Straight |  | 0 | 0 | 0 | 0 | 0 | 0 | 2 | Pipe | STORM | 450 x 450 mm Concrete box | Rectangular | 2 | 0
C-523 | 450 x 450 mm Concret [...] | STORM | 21.666 | 21.646 | 0.1% | MH-1006 | MH-1164 | 442551.7249 | 1829746.4691 | 442551.7249 | 1829766.6671 | Basic | No | 450.000mm | 450.000mm | 125.000mm | <None> |  |  | 0 | 0 | ZONE 5A FRL R1 | 1.2217 | 1.3779 | 1.3268 | 1.2585 | 20.3501 | 20.3501 | 19.4487 | 19.4487 | 0° 0' 0.000" | 0° 0' 0.000" | Start to End | Start to End | Straight |  | 0 | 0 | 0 | 0 | 0 | 0 | 2 | Pipe | STORM | 450 x 450 mm Concrete box | Rectangular | 2 | 0
C-524 | 450 x 450 mm Concret [...] | STORM | 22.524 | 22.424 | 0.43% | MH-95 | MH-166 | 442786.429 | 1829921.0171 | 442763.2776 | 1829921.0171 | Basic | No | 450.000mm | 450.000mm | 125.000mm | <None> |  |  | 0 | 0 | ZONE 5A FRL R1 | 1.1027 | 1.1184 | 1.1184 | 1.1027 | 23.1514 | 23.1516 | 21.9544 | 21.9546 | 270° 0' 0.000" | 270° 0' 0.000" | Start to End | Start to End | Straight |  | 0 | 0 | 0 | 0 | 0 | 0 | 2 | Pipe | STORM | 450 x 450 mm Concrete box | Rectangular | 2 | 0
C-525 | 450 x 450 mm Concret [...] | STORM | 21.683 | 21.663 | 0.1% | MH-1298 | MH-1268 | 442420.4249 | 1829725.2691 | 442420.4249 | 1829745.8691 | Basic | No | 450.000mm | 450.000mm | 125.000mm | <None> |  |  | 0 | 0 | ZONE 5A FRL R1 | 1.0812 | 1.1331 | 1.0812 | 1.1331 | 20.6 | 20.6 | 19.397 | 19.397 | 0° 0' 0.000" | 0° 0' 0.000" | Start to End | Start to End | Straight |  | 0 | 0 | 0 | 0 | 0 | 0 | 2 | Pipe | STORM | 450 x 450 mm Concrete box | Rectangular | 2 | 0
C-526 | 450 x 450 mm Concret [...] | STORM | 21.692 | 21.648 | 0.2% | MH-1301 | MH-1322 | 442273.1977 | 1829908.2672 | 442251.2584 | 1829908.2672 | Basic | No | 450.000mm | 450.000mm | 125.000mm | <None> |  |  | 0 | 0 | ZONE 5A FRL R1 | 1.0719 | 1.0721 | 1.0719 | 1.0721 | 21.9392 | 21.9393 | 20.7406 | 20.7407 | 270° 0' 0.000" | 270° 0' 0.000" | Start to End | Start to End | Straight |  | 0 | 0 | 0 | 0 | 0 | 0 | 2 | Pipe | STORM | 450 x 450 mm Concrete box | Rectangular | 2 | 0
C-527 | 450 x 450 mm Concret [...] | STORM | 21.865 | 21.845 | 0.1% | MH-47 | MH-68 | 442124.4506 | 1830331.767 | 442104.4506 | 1830331.767 | Basic | No | 450.000mm | 450.000mm | 125.000mm | <None> |  |  | 0 | 0 | ZONE 5A FRL R1 | 1.8307 | 1.8547 | 1.8547 | 1.8307 | 20 | 20 | 18.8007 | 18.8007 | 270° 0' 0.000" | 270° 0' 0.000" | Start to End | Start to End | Straight |  | 0 | 0 | 0 | 0 | 0 | 0 | 2 | Pipe | STORM | 450 x 450 mm Concrete box | Rectangular | 2 | 0
C-528 | 450 x 450 mm Concret [...] | STORM | 22.039 | 22.02 | 0.1% | MH-907 | MH-790 | 442128.7746 | 1829727.4669 | 442128.7746 | 1829746.4669 | Basic | No | 450.000mm | 450.000mm | 125.000mm | <None> |  |  | 0 | 0 | ZONE 5A FRL R1 | 1.0007 | 1.073 | 1.0007 | 1.073 | 19 | 19 | 17.8007 | 17.8007 | 0° 0' 0.000" | 0° 0' 0.000" | Start to End | Start to End | Straight |  | 0 | 0 | 0 | 0 | 0 | 0 | 2 | Pipe | STORM | 450 x 450 mm Concrete box | Rectangular | 2 | 0
C-529 | 450 x 450 mm Concret [...] | STORM | 21.599 | 21.581 | 0.1% | MH-235 | MH-190 | 442522.0989 | 1829937.5671 | 442540.0989 | 1829937.5671 | Basic | No | 450.000mm | 450.000mm | 125.000mm | <None> |  |  | 0 | 0 | ZONE 5A FRL R1 | 1.8242 | 1.8888 | 1.8242 | 1.8888 | 18 | 18 | 16.8007 | 16.8007 | 90° 0' 0.000" | 90° 0' 0.000" | Start to End | Start to End | Straight |  | 0 | 0 | 0 | 0 | 0 | 0 | 2 | Pipe | STORM | 450 x 450 mm Concrete box | Rectangular | 2 | 0
C-530 | 450 x 450 mm Concret [...] | STORM | 22.192 | 22.141 | 0.25% | MH-586 | MH-758 | 442139.8746 | 1829435.0445 | 442139.8746 | 1829414.7445 | Basic | No | 450.000mm | 450.000mm | 125.000mm | <None> |  |  | 0 | 0 | ZONE 5A FRL R1 | 0.9714 | 1.0057 | 1.0057 | 0.9714 | 20.3 | 20.3001 | 19.1018 | 19.1018 | 180° 0' 0.000" | 180° 0' 0.000" | Start to End | Start to End | Straight |  | 0 | 0 | 0 | 0 | 0 | 0 | 2 | Pipe | STORM | 450 x 450 mm Concrete box | Rectangular | 2 | 0
C-531 | 450 x 600 mm Concret [...] | STORM | 21.738 | 21.718 | 0.1% | MH-1098 | MH-1181 | 442245.8249 | 1829775.3649 | 442266.1249 | 1829775.3649 | Basic | No | 450.000mm | 600.000mm | 125.000mm | <None> |  |  | 0 | 0 | ZONE 5A FRL R1 | 1.0145 | 1.0452 | 1.0452 | 1.0145 | 20.3 | 20.3 | 19.1007 | 19.1007 | 90° 0' 0.000" | 90° 0' 0.000" | Start to End | Start to End | Straight |  | 0 | 0 | 0 | 0 | 0 | 0 | 2 | Pipe | STORM | 450 x 600 mm Concrete box | Rectangular | 2 | 0
C-532 | 450 x 450 mm Concret [...] | STORM | 22.047 | 22.024 | 0.11% | MH-953 | MH-1004 | 442383.6749 | 1829435.1317 | 442383.6749 | 1829415.1317 | Basic | No | 450.000mm | 450.000mm | 125.000mm | <None> |  |  | 0 | 0 | ZONE 5A FRL R1 | 0.9614 | 0.9716 | 0.9715 | 0.9716 | 20 | 20 | 18.8008 | 18.8008 | 180° 0' 0.000" | 180° 0' 0.000" | Start to End | Start to End | Straight |  | 0 | 0 | 0 | 0 | 0 | 0 | 2 | Pipe | STORM | 450 x 450 mm Concrete box | Rectangular | 2 | 0
C-533 | 450 x 450 mm Concret [...] | STORM | 22.166 | 22.11 | 0.28% | MH-462 | MH-613 | 442437.9248 | 1830359.7935 | 442437.9248 | 1830339.7935 | Basic | No | 450.000mm | 450.000mm | 125.000mm | <None> |  |  | 0 | 0 | ZONE 5A FRL R1 | 1.072 | 1.0885 | 1.0885 | 1.072 | 20 | 20.0001 | 18.802 | 18.802 | 180° 0' 0.000" | 180° 0' 0.000" | Start to End | Start to End | Straight |  | 0 | 0 | 0 | 0 | 0 | 0 | 2 | Pipe | STORM | 450 x 450 mm Concrete box | Rectangular | 2 | 0
C-534 | 450 x 600 mm Concret [...] | STORM | 21.718 | 21.699 | 0.1% | MH-1181 | MH-1226 | 442266.1249 | 1829775.3649 | 442285.3423 | 1829775.3649 | Basic | No | 450.000mm | 600.000mm | 125.000mm | <None> |  |  | 0 | 0 | ZONE 5A FRL R1 | 0.9854 | 1.0145 | 1.0145 | 0.9854 | 19.2174 | 19.2175 | 18.0181 | 18.0181 | 90° 0' 0.000" | 90° 0' 0.000" | Start to End | Start to End | Straight |  | 0 | 0 | 0 | 0 | 0 | 0 | 2 | Pipe | STORM | 450 x 600 mm Concrete box | Rectangular | 2 | 0
C-535 | 450 x 600 mm Concret [...] | STORM | 21.455 | 21.435 | 0.1% | MH-1323 | MH-1278 | 442210.5768 | 1829908.2672 | 442190.5728 | 1829908.2672 | Basic | No | 450.000mm | 600.000mm | 125.000mm | <None> |  |  | 0 | 0 | ZONE 5A FRL R1 | 1.1144 | 1.2006 | 1.1144 | 1.2006 | 20.004 | 20.004 | 18.8047 | 18.8047 | 270° 0' 0.000" | 270° 0' 0.000" | Start to End | Start to End | Straight |  | 0 | 0 | 0 | 0 | 0 | 0 | 2 | Pipe | STORM | 450 x 600 mm Concrete box | Rectangular | 2 | 0
C-536 | 450 x 450 mm Concret [...] | STORM | 22.451 | 22.373 | 0.39% | MH-137 | MH-213 | 442243.775 | 1830307.6811 | 442243.775 | 1830287.6657 | Basic | No | 450.000mm | 450.000mm | 125.000mm | <None> |  |  | 0 | 0 | ZONE 5A FRL R1 | 1.0706 | 1.0714 | 1.0706 | 1.0714 | 20.0154 | 20.0156 | 18.8181 | 18.8183 | 180° 0' 0.000" | 180° 0' 0.000" | Start to End | Start to End | Straight |  | 0 | 0 | 0 | 0 | 0 | 0 | 2 | Pipe | STORM | 450 x 450 mm Concrete box | Rectangular | 2 | 0
C-537 | 750 x 600 mm Concret [...] | STORM | 21.414 | 21.394 | 0.1% | MH-188 | MH-148 | 442060.6996 | 1829581.452 | 442060.6996 | 1829602.052 | Basic | No | 750.000mm | 600.000mm | 150.000mm | <None> |  |  | 0 | 0 | ZONE 5A FRL R1 | 1.8827 | 1.9439 | 1.8827 | 1.9439 | 20.6 | 20.6 | 19.401 | 19.401 | 0° 0' 0.000" | 0° 0' 0.000" | Start to End | Start to End | Straight |  | 0 | 0 | 0 | 0 | 0 | 0 | 2 | Pipe | STORM | 750 x 600 mm Concrete box | Rectangular | 2 | 0
C-538 | 450 x 450 mm Concret [...] | STORM | 21.66 | 21.617 | 0.34% | MH-1219 | MH-1339 | 442407.6485 | 1829766.6671 | 442420.4249 | 1829766.6671 | Basic | No | 450.000mm | 450.000mm | 125.000mm | <None> |  |  | 0 | 0 | ZONE 5A FRL R1 | 1.0172 | 1.1819 | 1.1819 | 1.0812 | 12.7764 | 12.7765 | 11.5788 | 11.5788 | 90° 0' 0.000" | 90° 0' 0.000" | Start to End | Start to End | Straight |  | 0 | 0 | 0 | 0 | 0 | 0 | 2 | Pipe | STORM | 450 x 450 mm Concrete box | Rectangular | 2 | 0
C-539 | 450 x 450 mm Concret [...] | STORM | 21.721 | 21.701 | 0.1% | MH-662 | MH-574 | 442060.8746 | 1829424.9064 | 442060.8746 | 1829444.9064 | Basic | No | 450.000mm | 450.000mm | 125.000mm | <None> |  |  | 0 | 0 | ZONE 5A FRL R1 | 1.4411 | 1.5011 | 1.4411 | 1.5011 | 20 | 20 | 18.8007 | 18.8007 | 0° 0' 0.000" | 0° 0' 0.000" | Start to End | Start to End | Straight |  | 0 | 0 | 0 | 0 | 0 | 0 | 2 | Pipe | STORM | 450 x 450 mm Concrete box | Rectangular | 2 | 0
C-540 | 450 x 750 mm Concret [...] | STORM | 21.207 | 21.187 | 0.1% | MH-825 | MH-671 | 442112.9986 | 1829908.2672 | 442092.9986 | 1829908.2672 | Basic | No | 450.000mm | 750.000mm | 125.000mm | <None> |  |  | 0 | 0 | ZONE 5A FRL R1 | 1.5717 | 1.6672 | 1.5717 | 1.6672 | 20 | 20 | 18.8007 | 18.8007 | 270° 0' 0.000" | 270° 0' 0.000" | Start to End | Start to End | Straight |  | 0 | 0 | 0 | 0 | 0 | 0 | 2 | Pipe | STORM | 450 x 750 mm Concrete box | Rectangular | 2 | 0
C-541 | 450 x 600 mm Concret [...] | STORM | 22.111 | 22.09 | 0.1% | MH-436 | MH-512 | 442128.7746 | 1829581.452 | 442128.7746 | 1829602.052 | Basic | No | 450.000mm | 600.000mm | 125.000mm | <None> |  |  | 0 | 0 | ZONE 5A FRL R1 | 0.9943 | 1.0145 | 1.0145 | 0.9943 | 20.6 | 20.6 | 19.4007 | 19.4007 | 0° 0' 0.000" | 0° 0' 0.000" | Start to End | Start to End | Straight |  | 0 | 0 | 0 | 0 | 0 | 0 | 2 | Pipe | STORM | 450 x 600 mm Concrete box | Rectangular | 2 | 0
C-542 | 450 x 450 mm Concret [...] | STORM | 22.104 | 22.051 | 0.32% | MH-320 | MH-739 | 442781.4399 | 1829530.1801 | 442765.0999 | 1829530.1801 | Basic | No | 450.000mm | 450.000mm | 125.000mm | <None> |  |  | 0 | 0 | ZONE 5A FRL R1 | 1.0632 | 1.2547 | 1.2445 | 1.0823 | 16.6094 | 16.6095 | 15.4117 | 15.4118 | 270° 0' 0.000" | 270° 0' 0.000" | Start to End | Start to End | Straight |  | 0 | 0 | 0 | 0 | 0 | 0 | 2 | Pipe | STORM | 450 x 450 mm Concrete box | Rectangular | 2 | 0
C-543 | 450 x 450 mm Concret [...] | STORM | 21.96 | 21.89 | 0.33% | MH-565 | <None> | 442611.4729 | 1829776.3671 | 442590.1999 | 1829776.3671 | Basic | No | 450.000mm | 450.000mm | 125.000mm | <None> |  |  | 0 | 0 | ZONE 5A FRL R1 | 1.0577 | 1.2629 | 1.2443 | 1.0813 | 21.2735 | 21.2736 | 20.6742 | 20.6743 | 270° 0' 0.000" | 270° 0' 0.000" | Start to End | Start to End | Straight |  | 0 | 0 | 0 | 0 | 0 | 0 | 2 | Pipe | STORM | 450 x 450 mm Concrete box | Rectangular | 3 | 0
C-544 | 600 x 450 mm Concret [...] | STORM | 22.536 | 22.515 | 0.1% | MH-4 | MH-5 | 442142.7998 | 1830221.1582 | 442142.7998 | 1830200.3582 | Basic | No | 600.000mm | 450.000mm | 125.000mm | <None> |  |  | 0 | 0 | ZONE 5A FRL R1 | 1.3496 | 1.3622 | 1.3496 | 1.3613 | 20.8 | 20.8 | 19.6009 | 19.6009 | 180° 0' 0.000" | 180° 0' 0.000" | Start to End | Start to End | Straight |  | 0 | 0 | 0 | 0 | 0 | 0 | 2 | Pipe | STORM | 600 x 450 mm Concrete box | Rectangular | 2 | 0
C-545 | 450 x 450 mm Concret [...] | STORM | 21.807 | 21.74 | 0.33% | MH-947 | MH-1256 | 442618.7434 | 1829624.217 | 442598.5454 | 1829624.217 | Basic | No | 450.000mm | 450.000mm | 125.000mm | <None> |  |  | 0 | 0 | ZONE 5A FRL R1 | 1.0452 | 1.2307 | 1.213 | 1.0817 | 20.0594 | 20.0595 | 19.1503 | 19.1504 | 270° 0' 0.000" | 270° 0' 0.000" | Start to End | Start to End | Straight |  | 0 | 0 | 0 | 0 | 0 | 0 | 2 | Pipe | STORM | 450 x 450 mm Concrete box | Rectangular | 2 | 0
C-546 | 600 x 450 mm Concret [...] | STORM | 21.581 | 21.566 | 0.1% | MH-190 | MH-292 | 442540.0989 | 1829937.4921 | 442554.9998 | 1829937.4921 | Basic | No | 600.000mm | 450.000mm | 125.000mm | <None> |  |  | 0 | 0 | ZONE 5A FRL R1 | 1.7858 | 1.9368 | 1.8873 | 1.8136 | 14.5259 | 14.5259 | 13.3268 | 13.3268 | 90° 0' 0.000" | 90° 0' 0.000" | Start to End | Start to End | Straight |  | 0 | 0 | 0 | 0 | 0 | 0 | 2 | Pipe | STORM | 600 x 450 mm Concrete box | Rectangular | 2 | 0
C-547 | 600 x 450 mm Concret [...] | STORM | 22.013 | 21.99 | 0.1% | MH-810 | MH-822 | 442234.15 | 1830187.5083 | 442234.15 | 1830164.3367 | Basic | No | 600.000mm | 450.000mm | 125.000mm | <None> |  |  | 0 | 0 | ZONE 5A FRL R1 | 1.069 | 1.0922 | 1.0696 | 1.0922 | 23.1717 | 23.1717 | 21.9725 | 21.9725 | 180° 0' 0.000" | 180° 0' 0.000" | Start to End | Start to End | Straight |  | 0 | 0 | 0 | 0 | 0 | 0 | 2 | Pipe | STORM | 600 x 450 mm Concrete box | Rectangular | 2 | 0
C-548 | 600 x 450 mm Concret [...] | STORM | 21.883 | 21.863 | 0.1% | MH-454 | MH-887 | 442418.4989 | 1830121.1945 | 442438.4989 | 1830121.1945 | Basic | No | 600.000mm | 450.000mm | 125.000mm | <None> |  |  | 0 | 0 | ZONE 5A FRL R1 | 1.1631 | 1.3781 | 1.3781 | 1.19 | 20 | 20 | 18.8008 | 18.8009 | 90° 0' 0.000" | 90° 0' 0.000" | Start to End | Start to End | Straight |  | 0 | 0 | 0 | 0 | 0 | 0 | 2 | Pipe | STORM | 600 x 450 mm Concrete box | Rectangular | 2 | 0
C-549 | 600 x 450 mm Concret [...] | STORM | 22.001 | 21.99 | 0.1% | MH-965 | MH-1038 | 442128.8496 | 1829765.7412 | 442139.8746 | 1829765.7413 | Basic | No | 600.000mm | 450.000mm | 125.000mm | <None> |  |  | 0 | 0 | ZONE 5A FRL R1 | 0.997 | 1.1045 | 1.0229 | 0.997 | 10.3576 | 10.3576 | 9.1585 | 9.1585 | 89° 59' 58.622" | 89° 59' 58.622" | Start to End | Start to End | Straight |  | 0 | 0 | 0 | 0 | 0 | 0 | 2 | Pipe | STORM | 600 x 450 mm Concrete box | Rectangular | 2 | 0
C-550 | 750 x 600 mm Concret [...] | STORM | 21.505 | 21.485 | 0.1% | MH-311 | MH-273 | 442051.3496 | 1829519.652 | 442051.3496 | 1829540.252 | Basic | No | 750.000mm | 600.000mm | 150.000mm | <None> |  |  | 0 | 0 | ZONE 5A FRL R1 | 1.6681 | 1.7293 | 1.6681 | 1.7293 | 20.6 | 20.6 | 19.401 | 19.401 | 0° 0' 0.000" | 0° 0' 0.000" | Start to End | Start to End | Straight |  | 0 | 0 | 0 | 0 | 0 | 0 | 2 | Pipe | STORM | 750 x 600 mm Concrete box | Rectangular | 2 | 0
C-551 | 600 x 450 mm Concret [...] | STORM | 22.069 | 22.049 | 0.1% | MH-403 | MH-335 | 442555.6706 | 1829432.211 | 442555.6706 | 1829412.211 | Basic | No | 600.000mm | 450.000mm | 125.000mm | <None> |  |  | 0 | 0 | ZONE 5A FRL R1 | 1.2219 | 1.2837 | 1.2219 | 1.2837 | 20 | 20 | 18.8008 | 18.8009 | 180° 0' 0.000" | 180° 0' 0.000" | Start to End | Start to End | Straight |  | 0 | 0 | 0 | 0 | 0 | 0 | 2 | Pipe | STORM | 600 x 450 mm Concrete box | Rectangular | 2 | 0
C-552 | 600 x 450 mm Concret [...] | STORM | 22.02 | 22.001 | 0.1% | MH-790 | <None> | 442128.8496 | 1829746.4669 | 442128.8496 | 1829765.7412 | Basic | No | 600.000mm | 450.000mm | 125.000mm | <None> |  |  | 0 | 0 | ZONE 5A FRL R1 | 1.0014 | 1.1724 | 1.0715 | 1.0229 | 19.2749 | 19.2749 | 18.6747 | 18.6747 | 359° 59' 59.980" | 359° 59' 59.980" | Start to End | Start to End | Straight |  | 0 | 0 | 0 | 0 | 0 | 0 | 2 | Pipe | STORM | 600 x 450 mm Concrete box | Rectangular | 3 | 0
C-553 | 450 x 450 mm Concret [...] | STORM | 21.563 | 21.546 | 0.1% | MH-255 | MH-318 | 442059.2247 | 1830106.5623 | 442042.2247 | 1830106.5623 | Basic | No | 450.000mm | 450.000mm | 125.000mm | <None> |  |  | 0 | 0 | ZONE 5A FRL R1 | 1.8045 | 1.8459 | 1.8459 | 1.8045 | 17 | 17 | 15.8007 | 15.8007 | 270° 0' 0.000" | 270° 0' 0.000" | Start to End | Start to End | Straight |  | 0 | 0 | 0 | 0 | 0 | 0 | 2 | Pipe | STORM | 450 x 450 mm Concrete box | Rectangular | 2 | 0
C-554 | 450 x 600 mm Concret [...] | STORM | 22.145 | 22.125 | 0.1% | MH-302 | MH-361 | 442139.8746 | 1829540.252 | 442139.8746 | 1829560.852 | Basic | No | 450.000mm | 600.000mm | 125.000mm | <None> |  |  | 0 | 0 | ZONE 5A FRL R1 | 1.0418 | 1.063 | 1.063 | 1.0418 | 20.6 | 20.6 | 19.4007 | 19.4007 | 0° 0' 0.000" | 0° 0' 0.000" | Start to End | Start to End | Straight |  | 0 | 0 | 0 | 0 | 0 | 0 | 2 | Pipe | STORM | 450 x 600 mm Concrete box | Rectangular | 2 | 0
C-555 | 450 x 600 mm Concret [...] | STORM | 21.527 | 21.509 | 0.1% | MH-380 | MH-183 | 442479.3749 | 1829968.5172 | 442497.5054 | 1829968.5172 | Basic | No | 450.000mm | 600.000mm | 125.000mm | <None> |  |  | 0 | 0 | ZONE 5A FRL R1 | 1.6324 | 1.8488 | 1.6377 | 1.8191 | 18.405 | 18.405 | 17.2057 | 17.2057 | 90° 0' 0.000" | 90° 0' 0.000" | Start to End | Start to End | Straight |  | 0 | 0 | 0 | 0 | 0 | 0 | 2 | Pipe | STORM | 450 x 600 mm Concrete box | Rectangular | 2 | 0
C-556 | 450 x 600 mm Concret [...] | STORM | 21.684 | 21.667 | 0.1% | MH-570 | MH-507 | 442266.9729 | 1829633.9301 | 442283.9729 | 1829633.9303 | Basic | No | 450.000mm | 600.000mm | 125.000mm | <None> |  |  | 0 | 0 | ZONE 5A FRL R1 | 1.3695 | 1.4205 | 1.3695 | 1.4205 | 17 | 17 | 15.8007 | 15.8007 | 89° 59' 57.933" | 89° 59' 57.933" | Start to End | Start to End | Straight |  | 0 | 0 | 0 | 0 | 0 | 0 | 2 | Pipe | STORM | 450 x 600 mm Concrete box | Rectangular | 2 | 0
C-557 | 600 x 450 mm Concret [...] | STORM | 22.666 | 22.647 | 0.1% | MH-70 | MH-79 | 442685.8487 | 1829395.7921 | 442666.0999 | 1829395.7921 | Basic | No | 600.000mm | 450.000mm | 125.000mm | <None> |  |  | 0 | 0 | ZONE 5A FRL R1 | 0.9862 | 1.0067 | 1.0067 | 0.9862 | 19.8475 | 19.8475 | 18.6483 | 18.6483 | 270° 0' 0.000" | 270° 0' 0.000" | Start to End | Start to End | Straight |  | 0 | 0 | 0 | 0 | 0 | 0 | 2 | Pipe | STORM | 600 x 450 mm Concrete box | Rectangular | 2 | 0
C-558 | 750 x 600 mm Concret [...] | STORM | 21.485 | 21.464 | 0.1% | MH-273 | MH-222 | 442051.3496 | 1829540.252 | 442051.3496 | 1829560.852 | Basic | No | 750.000mm | 600.000mm | 150.000mm | <None> |  |  | 0 | 0 | ZONE 5A FRL R1 | 1.7293 | 1.7915 | 1.7293 | 1.7915 | 20.6 | 20.6 | 19.4011 | 19.4011 | 0° 0' 0.000" | 0° 0' 0.000" | Start to End | Start to End | Straight |  | 0 | 0 | 0 | 0 | 0 | 0 | 2 | Pipe | STORM | 750 x 600 mm Concrete box | Rectangular | 2 | 0
C-559 | 450 x 600 mm Concret [...] | STORM | 21.681 | 21.661 | 0.1% | MH-1120 | MH-1055 | 442160.8501 | 1829364.7671 | 442181.6501 | 1829364.7671 | Basic | No | 450.000mm | 600.000mm | 125.000mm | <None> |  |  | 0 | 0 | ZONE 5A FRL R1 | 1.0899 | 1.1577 | 1.0899 | 1.1577 | 20.8 | 20.8 | 19.6007 | 19.6007 | 90° 0' 0.000" | 90° 0' 0.000" | Start to End | Start to End | Straight |  | 0 | 0 | 0 | 0 | 0 | 0 | 2 | Pipe | STORM | 450 x 600 mm Concrete box | Rectangular | 2 | 0
C-560 | 600 x 450 mm Concret [...] | STORM | 21.571 | 21.552 | 0.1% | MH-1013 | MH-912 | 442434.7532 | 1829882.3421 | 442453.7532 | 1829882.3421 | Basic | No | 600.000mm | 450.000mm | 125.000mm | <None> |  |  | 0 | 0 | ZONE 5A FRL R1 | 1.4179 | 1.4839 | 1.4179 | 1.4839 | 19 | 19 | 17.8008 | 17.8009 | 90° 0' 0.000" | 90° 0' 0.000" | Start to End | Start to End | Straight |  | 0 | 0 | 0 | 0 | 0 | 0 | 2 | Pipe | STORM | 600 x 450 mm Concrete box | Rectangular | 2 | 0
C-561 | 600 x 450 mm Concret [...] | STORM | 21.465 | 21.452 | 0.1% | MH-797 | MH-807 | 442483.3499 | 1829685.642 | 442483.3499 | 1829698.711 | Basic | No | 600.000mm | 450.000mm | 125.000mm | <None> |  |  | 0 | 0 | ZONE 5A FRL R1 | 1.6248 | 1.6343 | 1.6248 | 1.634 | 13.069 | 13.069 | 11.8698 | 11.8698 | 0° 0' 0.000" | 0° 0' 0.000" | Start to End | Start to End | Straight |  | 0 | 0 | 0 | 0 | 0 | 0 | 2 | Pipe | STORM | 600 x 450 mm Concrete box | Rectangular | 2 | 0
C-562 | 600 x 450 mm Concret [...] | STORM | 22.049 | 22.033 | 0.1% | MH-335 | <None> | 442555.6706 | 1829412.211 | 442555.6706 | 1829395.6171 | Basic | No | 600.000mm | 450.000mm | 125.000mm | <None> |  |  | 0 | 0 | ZONE 5A FRL R1 | 1.1479 | 1.3165 | 1.2837 | 1.1722 | 16.5941 | 16.5941 | 15.9944 | 15.9944 | 180° 0' 0.000" | 180° 0' 0.000" | Start to End | Start to End | Straight |  | 0 | 0 | 0 | 0 | 0 | 0 | 2 | Pipe | STORM | 600 x 450 mm Concrete box | Rectangular | 3 | 0
C-563 | 750 x 600 mm Concret [...] | STORM | 21.394 | 21.373 | 0.1% | MH-148 | MH-283 | 442060.6996 | 1829602.052 | 442060.6996 | 1829622.828 | Basic | No | 750.000mm | 600.000mm | 150.000mm | <None> |  |  | 0 | 0 | ZONE 5A FRL R1 | 1.8226 | 1.9889 | 1.9439 | 1.843 | 21.0597 | 21.0597 | 19.8608 | 19.8608 | 359° 59' 59.982" | 359° 59' 59.982" | Start to End | Start to End | Straight |  | 0 | 0 | 0 | 0 | 0 | 0 | 2 | Pipe | STORM | 750 x 600 mm Concrete box | Rectangular | 2 | 0
C-564 | 450 x 600 mm Concret [...] | STORM | 22.125 | 22.104 | 0.1% | MH-361 | MH-435 | 442139.8746 | 1829560.852 | 442139.8746 | 1829581.452 | Basic | No | 450.000mm | 600.000mm | 125.000mm | <None> |  |  | 0 | 0 | ZONE 5A FRL R1 | 1.0216 | 1.0418 | 1.0418 | 1.0216 | 20.6 | 20.6 | 19.4007 | 19.4007 | 0° 0' 0.000" | 0° 0' 0.000" | Start to End | Start to End | Straight |  | 0 | 0 | 0 | 0 | 0 | 0 | 2 | Pipe | STORM | 450 x 600 mm Concrete box | Rectangular | 2 | 0
C-565 | 450 x 450 mm Concret [...] | STORM | 21.741 | 21.721 | 0.1% | MH-737 | MH-662 | 442060.8746 | 1829404.9064 | 442060.8746 | 1829424.9064 | Basic | No | 450.000mm | 450.000mm | 125.000mm | <None> |  |  | 0 | 0 | ZONE 5A FRL R1 | 1.3811 | 1.4411 | 1.3811 | 1.4411 | 20 | 20 | 18.8007 | 18.8007 | 0° 0' 0.000" | 0° 0' 0.000" | Start to End | Start to End | Straight |  | 0 | 0 | 0 | 0 | 0 | 0 | 2 | Pipe | STORM | 450 x 450 mm Concrete box | Rectangular | 2 | 0
C-566 | 450 x 600 mm Concret [...] | STORM | 21.667 | 21.653 | 0.09% | MH-507 | MH-812 | 442283.9729 | 1829633.9303 | 442299.025 | 1829633.9304 | Basic | No | 450.000mm | 600.000mm | 125.000mm | <None> |  |  | 0 | 0 | ZONE 5A FRL R1 | 1.271 | 1.4388 | 1.4205 | 1.2951 | 14.9288 | 14.9289 | 13.9528 | 13.9528 | 89° 59' 57.933" | 89° 59' 57.933" | Start to End | Start to End | Straight |  | 0 | 0 | 0 | 0 | 0 | 0 | 2 | Pipe | STORM | 450 x 600 mm Concrete box | Rectangular | 2 | 0
C-567 | 600 x 450 mm Concret [...] | STORM | 21.863 | 21.852 | 0.1% | MH-887 | MH-925 | 442438.4989 | 1830121.1945 | 442449.2012 | 1830121.1945 | Basic | No | 600.000mm | 450.000mm | 125.000mm | <None> |  |  | 0 | 0 | ZONE 5A FRL R1 | 1.1886 | 1.2812 | 1.19 | 1.1895 | 10.2573 | 10.2573 | 9.0581 | 9.0581 | 90° 0' 0.000" | 90° 0' 0.000" | Start to End | Start to End | Straight |  | 0 | 0 | 0 | 0 | 0 | 0 | 2 | Pipe | STORM | 600 x 450 mm Concrete box | Rectangular | 2 | 0
C-568 | 450 x 450 mm Concret [...] | STORM | 21.709 | 21.668 | 0.2% | MH-1284 | MH-1358 | 442223.0749 | 1829519.652 | 442223.0749 | 1829540.252 | Basic | No | 450.000mm | 450.000mm | 125.000mm | <None> |  |  | 0 | 0 | ZONE 5A FRL R1 | 0.9706 | 1.0721 | 1.0721 | 0.9706 | 20.6 | 20.6 | 19.4014 | 19.4014 | 0° 0' 0.000" | 0° 0' 0.000" | Start to End | Start to End | Straight |  | 0 | 0 | 0 | 0 | 0 | 0 | 2 | Pipe | STORM | 450 x 450 mm Concrete box | Rectangular | 2 | 0
C-569 | 600 x 450 mm Concret [...] | STORM | 21.59 | 21.57 | 0.1% | MH-1024 | MH-990 | 442373.7499 | 1829716.5651 | 442373.7499 | 1829736.5651 | Basic | No | 600.000mm | 450.000mm | 125.000mm | <None> |  |  | 0 | 0 | ZONE 5A FRL R1 | 1.3956 | 1.4297 | 1.3956 | 1.4297 | 20 | 20 | 18.8008 | 18.8009 | 0° 0' 0.000" | 0° 0' 0.000" | Start to End | Start to End | Straight |  | 0 | 0 | 0 | 0 | 0 | 0 | 2 | Pipe | STORM | 600 x 450 mm Concrete box | Rectangular | 2 | 0
C-570 | 600 x 450 mm Concret [...] | STORM | 21.703 | 21.682 | 0.1% | MH-913 | MH-816 | 442252.1981 | 1829831.2921 | 442231.5981 | 1829831.2921 | Basic | No | 600.000mm | 450.000mm | 125.000mm | <None> |  |  | 0 | 0 | ZONE 5A FRL R1 | 1.3332 | 1.3984 | 1.3332 | 1.3984 | 20.6 | 20.6 | 19.4009 | 19.4009 | 270° 0' 0.000" | 270° 0' 0.000" | Start to End | Start to End | Straight |  | 0 | 0 | 0 | 0 | 0 | 0 | 2 | Pipe | STORM | 600 x 450 mm Concrete box | Rectangular | 2 | 0
C-571 | 450 x 600 mm Concret [...] | STORM | 21.509 | 21.491 | 0.1% | MH-183 | MH-150 | 442497.5054 | 1829968.5172 | 442515.5509 | 1829968.5172 | Basic | No | 450.000mm | 600.000mm | 125.000mm | <None> |  |  | 0 | 0 | ZONE 5A FRL R1 | 1.8191 | 1.8754 | 1.8191 | 1.8754 | 18.0455 | 18.0456 | 16.8462 | 16.8463 | 90° 0' 0.000" | 90° 0' 0.000" | Start to End | Start to End | Straight |  | 0 | 0 | 0 | 0 | 0 | 0 | 2 | Pipe | STORM | 450 x 600 mm Concrete box | Rectangular | 2 | 0
C-572 | 450 x 600 mm Concret [...] | STORM | 22.104 | 22.083 | 0.1% | MH-435 | MH-511 | 442139.8746 | 1829581.452 | 442139.8746 | 1829602.052 | Basic | No | 450.000mm | 600.000mm | 125.000mm | <None> |  |  | 0 | 0 | ZONE 5A FRL R1 | 1.0014 | 1.0216 | 1.0216 | 1.0014 | 20.6 | 20.6 | 19.4007 | 19.4007 | 0° 0' 0.000" | 0° 0' 0.000" | Start to End | Start to End | Straight |  | 0 | 0 | 0 | 0 | 0 | 0 | 2 | Pipe | STORM | 450 x 600 mm Concrete box | Rectangular | 2 | 0
C-573 | 600 x 450 mm Concret [...] | STORM | 22.234 | 22.215 | 0.1% | MH-456 | MH-522 | 442473.6999 | 1829429.5582 | 442473.6999 | 1829410.6333 | Basic | No | 600.000mm | 450.000mm | 125.000mm | <None> |  |  | 0 | 0 | ZONE 5A FRL R1 | 1.007 | 1.025 | 1.025 | 1.007 | 18.9249 | 18.9249 | 17.7257 | 17.7257 | 180° 0' 0.000" | 180° 0' 0.000" | Start to End | Start to End | Straight |  | 0 | 0 | 0 | 0 | 0 | 0 | 2 | Pipe | STORM | 600 x 450 mm Concrete box | Rectangular | 2 | 0
C-574 | 600 x 450 mm Concret [...] | STORM | 22.043 | 22.023 | 0.1% | MH-400 | MH-334 | 442546.1204 | 1829431.4513 | 442546.1204 | 1829411.4513 | Basic | No | 600.000mm | 450.000mm | 125.000mm | <None> |  |  | 0 | 0 | ZONE 5A FRL R1 | 1.2494 | 1.3113 | 1.2494 | 1.3113 | 20 | 20 | 18.8008 | 18.8009 | 180° 0' 0.000" | 180° 0' 0.000" | Start to End | Start to End | Straight |  | 0 | 0 | 0 | 0 | 0 | 0 | 2 | Pipe | STORM | 600 x 450 mm Concrete box | Rectangular | 2 | 0
C-575 | 600 x 450 mm Concret [...] | STORM | 22.427 | 22.407 | 0.1% | MH-55 | MH-38 | 442220.6728 | 1830342.792 | 442200.6728 | 1830342.792 | Basic | No | 600.000mm | 450.000mm | 125.000mm | <None> |  |  | 0 | 0 | ZONE 5A FRL R1 | 1.2721 | 1.3361 | 1.2721 | 1.3361 | 20.3531 | 20.3531 | 19.1539 | 19.1539 | 270° 0' 0.000" | 270° 0' 0.000" | Start to End | Start to End | Straight |  | 0 | 0 | 0 | 0 | 0 | 0 | 2 | Pipe | STORM | 600 x 450 mm Concrete box | Rectangular | 2 | 0
C-576 | 600 x 450 mm Concret [...] | STORM | 21.968 | 21.948 | 0.1% | MH-909 | MH-772 | 442317.6999 | 1830248.591 | 442317.6999 | 1830228.591 | Basic | No | 600.000mm | 450.000mm | 125.000mm | <None> |  |  | 0 | 0 | ZONE 5A FRL R1 | 1.0675 | 1.2571 | 1.0785 | 1.1518 | 20 | 20 | 18.8008 | 18.8009 | 179° 59' 59.993" | 179° 59' 59.993" | Start to End | Start to End | Straight |  | 0 | 0 | 0 | 0 | 0 | 0 | 2 | Pipe | STORM | 600 x 450 mm Concrete box | Rectangular | 2 | 0
C-577 | 600 x 450 mm Concret [...] | STORM | 22.014 | 21.993 | 0.1% | MH-595 | MH-466 | 442200.3998 | 1830180.8463 | 442200.3998 | 1830159.9463 | Basic | No | 600.000mm | 450.000mm | 125.000mm | <None> |  |  | 0 | 0 | ZONE 5A FRL R1 | 1.1767 | 1.2586 | 1.1767 | 1.2586 | 20.9 | 20.9 | 19.7009 | 19.7009 | 180° 0' 0.000" | 180° 0' 0.000" | Start to End | Start to End | Straight |  | 0 | 0 | 0 | 0 | 0 | 0 | 2 | Pipe | STORM | 600 x 450 mm Concrete box | Rectangular | 2 | 0
C-578 | 600 x 450 mm Concret [...] | STORM | 21.593 | 21.575 | 0.1% | MH-286 | MH-236 | 442504.0989 | 1829927.9421 | 442522.0989 | 1829927.9421 | Basic | No | 600.000mm | 450.000mm | 125.000mm | <None> |  |  | 0 | 0 | ZONE 5A FRL R1 | 1.7821 | 1.8467 | 1.7821 | 1.8467 | 18 | 18 | 16.8008 | 16.8009 | 90° 0' 0.000" | 90° 0' 0.000" | Start to End | Start to End | Straight |  | 0 | 0 | 0 | 0 | 0 | 0 | 2 | Pipe | STORM | 600 x 450 mm Concrete box | Rectangular | 2 | 0
C-579 | 450 x 600 mm Concret [...] | STORM | 21.833 | 21.816 | 0.1% | MH-866 | MH-945 | 442266.9729 | 1829465.0824 | 442283.9729 | 1829465.0824 | Basic | No | 450.000mm | 600.000mm | 125.000mm | <None> |  |  | 0 | 0 | ZONE 5A FRL R1 | 1.057 | 1.0764 | 1.0764 | 1.057 | 17 | 17 | 15.8007 | 15.8007 | 90° 0' 0.000" | 90° 0' 0.000" | Start to End | Start to End | Straight |  | 0 | 0 | 0 | 0 | 0 | 0 | 2 | Pipe | STORM | 450 x 600 mm Concrete box | Rectangular | 2 | 0
C-580 | 450 x 600 mm Concret [...] | STORM | 21.435 | 21.417 | 0.1% | MH-1278 | MH-1210 | 442190.5728 | 1829908.2672 | 442172.9766 | 1829908.2672 | Basic | No | 450.000mm | 600.000mm | 125.000mm | <None> |  |  | 0 | 0 | ZONE 5A FRL R1 | 1.2006 | 1.2851 | 1.2006 | 1.2851 | 17.5962 | 17.5962 | 16.3969 | 16.397 | 270° 0' 0.000" | 270° 0' 0.000" | Start to End | Start to End | Straight |  | 0 | 0 | 0 | 0 | 0 | 0 | 2 | Pipe | STORM | 450 x 600 mm Concrete box | Rectangular | 2 | 0
C-581 | 600 x 450 mm Concret [...] | STORM | 21.845 | 21.825 | 0.1% | MH-68 | MH-272 | 442104.4506 | 1830331.842 | 442084.1999 | 1830331.992 | Basic | No | 600.000mm | 450.000mm | 125.000mm | <None> |  |  | 0 | 0 | ZONE 5A FRL R1 | 1.5641 | 1.8292 | 1.8292 | 1.5776 | 20.4042 | 20.4042 | 19.4271 | 19.4271 | 270° 25' 27.807" | 270° 25' 27.807" | Start to End | Start to End | Straight |  | 0 | 0 | 0 | 0 | 0 | 0 | 2 | Pipe | STORM | 600 x 450 mm Concrete box | Rectangular | 2 | 0
C-582 | 450 x 600 mm Concret [...] | STORM | 21.89 | 21.87 | 0.1% | MH-512 | <None> | 442128.7746 | 1829602.052 | 442128.7746 | 1829622.8287 | Basic | No | 450.000mm | 600.000mm | 125.000mm | <None> |  |  | 0 | 0 | ZONE 5A FRL R1 | 0.9946 | 1.1943 | 1.1943 | 1.0051 | 20.7779 | 20.7779 | 20.177 | 20.177 | 359° 59' 59.982" | 359° 59' 59.982" | Start to End | Start to End | Straight |  | 0 | 0 | 0 | 0 | 0 | 0 | 2 | Pipe | STORM | 450 x 600 mm Concrete box | Rectangular | 3 | 0
C-583 | 600 x 450 mm Concret [...] | STORM | 22.023 | 22.008 | 0.09% | MH-334 | MH-597 | 442546.1204 | 1829411.4513 | 442546.1204 | 1829395.5921 | Basic | No | 600.000mm | 450.000mm | 125.000mm | <None> |  |  | 0 | 0 | ZONE 5A FRL R1 | 1.1731 | 1.3408 | 1.3113 | 1.1975 | 15.8094 | 15.8094 | 14.835 | 14.835 | 180° 0' 0.000" | 180° 0' 0.000" | Start to End | Start to End | Straight |  | 0 | 0 | 0 | 0 | 0 | 0 | 2 | Pipe | STORM | 600 x 450 mm Concrete box | Rectangular | 2 | 0
C-584 | 600 x 450 mm Concret [...] | STORM | 21.527 | 21.515 | 0.11% | MH-1162 | MH-1094 | 442468.2749 | 1829891.8921 | 442479.3749 | 1829891.8921 | Basic | No | 600.000mm | 450.000mm | 125.000mm | <None> |  |  | 0 | 0 | ZONE 5A FRL R1 | 1.3786 | 1.4999 | 1.3786 | 1.4298 | 10.5193 | 10.5193 | 9.3202 | 9.3202 | 90° 0' 0.000" | 90° 0' 0.000" | Start to End | Start to End | Straight |  | 0 | 0 | 0 | 0 | 0 | 0 | 2 | Pipe | STORM | 600 x 450 mm Concrete box | Rectangular | 2 | 0
C-585 | 450 x 450 mm Concret [...] | STORM | 21.546 | 21.529 | 0.1% | MH-318 | MH-407 | 442042.2247 | 1830106.5623 | 442025.2247 | 1830106.5623 | Basic | No | 450.000mm | 450.000mm | 125.000mm | <None> |  |  | 0 | 0 | ZONE 5A FRL R1 | 1.7632 | 1.8045 | 1.8045 | 1.7632 | 17 | 17 | 15.8007 | 15.8007 | 270° 0' 0.000" | 270° 0' 0.000" | Start to End | Start to End | Straight |  | 0 | 0 | 0 | 0 | 0 | 0 | 2 | Pipe | STORM | 450 x 450 mm Concrete box | Rectangular | 2 | 0
C-586 | 600 x 450 mm Concret [...] | STORM | 22.547 | 22.526 | 0.1% | MH-3 | MH-6 | 442133.2498 | 1830221.0008 | 442133.2498 | 1830200.2008 | Basic | No | 600.000mm | 450.000mm | 125.000mm | <None> |  |  | 0 | 0 | ZONE 5A FRL R1 | 1.3387 | 1.351 | 1.3387 | 1.35 | 20.8 | 20.8 | 19.6009 | 19.6009 | 180° 0' 0.000" | 180° 0' 0.000" | Start to End | Start to End | Straight |  | 0 | 0 | 0 | 0 | 0 | 0 | 2 | Pipe | STORM | 600 x 450 mm Concrete box | Rectangular | 2 | 0
C-587 | 600 x 450 mm Concret [...] | STORM | 21.852 | 21.834 | 0.1% | MH-925 | MH-659 | 442449.2012 | 1830121.1945 | 442467.2012 | 1830121.1945 | Basic | No | 600.000mm | 450.000mm | 125.000mm | <None> |  |  | 0 | 0 | ZONE 5A FRL R1 | 1.1768 | 1.356 | 1.1895 | 1.3271 | 18.445 | 18.445 | 17.2459 | 17.2459 | 90° 0' 0.000" | 90° 0' 0.000" | Start to End | Start to End | Straight |  | 0 | 0 | 0 | 0 | 0 | 0 | 2 | Pipe | STORM | 600 x 450 mm Concrete box | Rectangular | 2 | 0
C-588 | 450 x 600 mm Concret [...] | STORM | 21.662 | 21.65 | 0.11% | MH-1283 | MH-1266 | 442298.675 | 1829465.0824 | 442298.675 | 1829476.1824 | Basic | No | 450.000mm | 600.000mm | 125.000mm | <None> |  |  | 0 | 0 | ZONE 5A FRL R1 | 0.9796 | 1.0942 | 0.9796 | 1.0104 | 11.1 | 11.1 | 9.9008 | 9.9008 | 359° 59' 59.993" | 359° 59' 59.993" | Start to End | Start to End | Straight |  | 0 | 0 | 0 | 0 | 0 | 0 | 2 | Pipe | STORM | 450 x 600 mm Concrete box | Rectangular | 2 | 0
C-589 | 450 x 450 mm Concret [...] | STORM | 22.126 | 22.088 | 0.2% | MH-779 | MH-864 | 442128.7746 | 1829670.4669 | 442128.7746 | 1829689.4669 | Basic | No | 450.000mm | 450.000mm | 125.000mm | <None> |  |  | 0 | 0 | ZONE 5A FRL R1 | 0.9715 | 0.9715 | 0.9715 | 0.9715 | 19 | 19 | 17.8014 | 17.8014 | 0° 0' 0.000" | 0° 0' 0.000" | Start to End | Start to End | Straight |  | 0 | 0 | 0 | 0 | 0 | 0 | 2 | Pipe | STORM | 450 x 450 mm Concrete box | Rectangular | 2 | 0
C-590 | 600 x 450 mm Concret [...] | STORM | 22.056 | 22.035 | 0.1% | MH-721 | MH-700 | 442190.8498 | 1830222.489 | 442190.8498 | 1830201.589 | Basic | No | 600.000mm | 450.000mm | 125.000mm | <None> |  |  | 0 | 0 | ZONE 5A FRL R1 | 1.0685 | 1.097 | 1.0692 | 1.097 | 20.9 | 20.9 | 19.7009 | 19.7009 | 180° 0' 0.000" | 180° 0' 0.000" | Start to End | Start to End | Straight |  | 0 | 0 | 0 | 0 | 0 | 0 | 2 | Pipe | STORM | 600 x 450 mm Concrete box | Rectangular | 2 | 0
C-591 | 600 x 600 mm Concret [...] | STORM | 21.383 | 21.363 | 0.11% | MH-57 | MH-42 | 442602.722 | 1829968.5922 | 442621.4897 | 1829968.5922 | Basic | No | 600.000mm | 600.000mm | 125.000mm | <None> |  |  | 0 | 0 | ZONE 5A FRL R1 | 2.1668 | 2.2264 | 2.1668 | 2.2264 | 18.8739 | 18.8739 | 17.7676 | 17.7676 | 90° 0' 0.000" | 90° 0' 0.000" | Start to End | Start to End | Straight |  | 0 | 0 | 0 | 0 | 0 | 0 | 2 | Pipe | STORM | 600 x 600 mm Concrete box | Rectangular | 2 | 0
C-592 | 600 x 450 mm Concret [...] | STORM | 21.99 | 21.966 | 0.1% | MH-822 | MH-749 | 442234.15 | 1830164.3367 | 442234.15 | 1830140.1323 | Basic | No | 600.000mm | 450.000mm | 125.000mm | <None> |  |  | 0 | 0 | ZONE 5A FRL R1 | 1.0922 | 1.1627 | 1.0922 | 1.1627 | 24.2043 | 24.2043 | 23.0052 | 23.0052 | 180° 0' 0.000" | 180° 0' 0.000" | Start to End | Start to End | Straight |  | 0 | 0 | 0 | 0 | 0 | 0 | 2 | Pipe | STORM | 600 x 450 mm Concrete box | Rectangular | 2 | 0
C-593 | 600 x 600 mm Concret [...] | STORM | 21.56 | 21.539 | 0.1% | MH-1054 | MH-956 | 442181.6501 | 1829374.3921 | 442202.4501 | 1829374.3921 | Basic | No | 600.000mm | 600.000mm | 125.000mm | <None> |  |  | 0 | 0 | ZONE 5A FRL R1 | 1.2572 | 1.326 | 1.2572 | 1.326 | 20.8 | 20.8 | 19.6009 | 19.6009 | 90° 0' 0.000" | 90° 0' 0.000" | Start to End | Start to End | Straight |  | 0 | 0 | 0 | 0 | 0 | 0 | 2 | Pipe | STORM | 600 x 600 mm Concrete box | Rectangular | 2 | 0
C-594 | 600 x 450 mm Concret [...] | STORM | 21.452 | 21.437 | 0.1% | MH-807 | MH-867 | 442483.3499 | 1829698.711 | 442483.3499 | 1829713.711 | Basic | No | 600.000mm | 450.000mm | 125.000mm | <None> |  |  | 0 | 0 | ZONE 5A FRL R1 | 1.6207 | 1.634 | 1.634 | 1.6207 | 15 | 15 | 13.8009 | 13.8009 | 0° 0' 0.000" | 0° 0' 0.000" | Start to End | Start to End | Straight |  | 0 | 0 | 0 | 0 | 0 | 0 | 2 | Pipe | STORM | 600 x 450 mm Concrete box | Rectangular | 2 | 0
C-595 | 600 x 450 mm Concret [...] | STORM | 21.748 | 21.721 | 0.1% | MH-661 | MH-573 | 442051.2496 | 1829426.9233 | 442051.2496 | 1829453.5502 | Basic | No | 600.000mm | 450.000mm | 125.000mm | <None> |  |  | 0 | 0 | ZONE 5A FRL R1 | 1.4166 | 1.4969 | 1.4166 | 1.4969 | 26.6269 | 26.6269 | 25.4277 | 25.4278 | 0° 0' 0.000" | 0° 0' 0.000" | Start to End | Start to End | Straight |  | 0 | 0 | 0 | 0 | 0 | 0 | 2 | Pipe | STORM | 600 x 450 mm Concrete box | Rectangular | 2 | 0
C-596 | 450 x 450 mm Concret [...] | STORM | 22.299 | 22.273 | 0.23% | MH-208 | MH-324 | 442298.675 | 1830353.7486 | 442298.675 | 1830342.4853 | Basic | No | 450.000mm | 450.000mm | 125.000mm | <None> |  |  | 0 | 0 | ZONE 5A FRL R1 | 1.0628 | 1.2359 | 1.1517 | 1.0854 | 11.2633 | 11.2634 | 10.0649 | 10.065 | 179° 59' 59.991" | 179° 59' 59.991" | Start to End | Start to End | Straight |  | 0 | 0 | 0 | 0 | 0 | 0 | 2 | Pipe | STORM | 450 x 450 mm Concrete box | Rectangular | 2 | 0
C-597 | 450 x 450 mm Concret [...] | STORM | 22.088 | 22.058 | 0.16% | MH-864 | MH-930 | 442128.7746 | 1829689.4669 | 442128.7746 | 1829708.4669 | Basic | No | 450.000mm | 450.000mm | 125.000mm | <None> |  |  | 0 | 0 | ZONE 5A FRL R1 | 0.9677 | 0.9717 | 0.9715 | 0.9717 | 19 | 19 | 17.8011 | 17.8011 | 0° 0' 0.000" | 0° 0' 0.000" | Start to End | Start to End | Straight |  | 0 | 0 | 0 | 0 | 0 | 0 | 2 | Pipe | STORM | 450 x 450 mm Concrete box | Rectangular | 2 | 0
C-598 | 600 x 450 mm Concret [...] | STORM | 22.322 | 22.302 | 0.1% | MH-217 | MH-269 | 442073.2497 | 1830024.0821 | 442073.2497 | 1830003.2821 | Basic | No | 600.000mm | 450.000mm | 125.000mm | <None> |  |  | 0 | 0 | ZONE 5A FRL R1 | 1.091 | 1.1144 | 1.1144 | 1.091 | 20.8 | 20.8 | 19.6008 | 19.6008 | 180° 0' 0.000" | 180° 0' 0.000" | Start to End | Start to End | Straight |  | 0 | 0 | 0 | 0 | 0 | 0 | 2 | Pipe | STORM | 600 x 450 mm Concrete box | Rectangular | 2 | 0
C-599 | 600 x 450 mm Concret [...] | STORM | 22.358 | 22.338 | 0.1% | MH-228 | MH-227 | 442736.9749 | 1829921.0921 | 442716.9749 | 1829921.0921 | Basic | No | 600.000mm | 450.000mm | 125.000mm | <None> |  |  | 0 | 0 | ZONE 5A FRL R1 | 1.0684 | 1.0907 | 1.0696 | 1.0907 | 20 | 20 | 18.8008 | 18.8009 | 270° 0' 0.000" | 270° 0' 0.000" | Start to End | Start to End | Straight |  | 0 | 0 | 0 | 0 | 0 | 0 | 2 | Pipe | STORM | 600 x 450 mm Concrete box | Rectangular | 2 | 0
C-600 | 600 x 450 mm Concret [...] | STORM | 21.941 | 21.93 | 0.1% | <None> | MH-156 | 442383.6749 | 1829332.13 | 442394.4249 | 1829332.118 | Basic | No | 600.000mm | 450.000mm | 125.000mm | <None> |  |  | 0 | 0 | ZONE 5A FRL R1 | 1.3853 | 1.5733 | 1.5692 | 1.5733 | 10.875 | 10.875 | 10.5004 | 10.5004 | 90° 3' 49.543" | 90° 3' 49.543" | Start to End | Start to End | Straight |  | 0 | 0 | 0 | 0 | 0 | 0 | 2 | Pipe | STORM | 600 x 450 mm Concrete box | Rectangular | 3 | 0
C-601 | 600 x 600 mm Concret [...] | STORM | 21.363 | 21.343 | 0.1% | MH-42 | MH-34 | 442621.4897 | 1829968.5922 | 442641.4897 | 1829968.5922 | Basic | No | 600.000mm | 600.000mm | 125.000mm | <None> |  |  | 0 | 0 | ZONE 5A FRL R1 | 2.2264 | 2.2528 | 2.2264 | 2.2525 | 20 | 20 | 18.8008 | 18.8009 | 90° 0' 0.000" | 90° 0' 0.000" | Start to End | Start to End | Straight |  | 0 | 0 | 0 | 0 | 0 | 0 | 2 | Pipe | STORM | 600 x 600 mm Concrete box | Rectangular | 2 | 0
C-602 | 600 x 450 mm Concret [...] | STORM | 21.604 | 21.586 | 0.1% | MH-1241 | MH-1293 | 442467.2012 | 1830248.842 | 442485.2012 | 1830248.842 | Basic | No | 600.000mm | 450.000mm | 125.000mm | <None> |  |  | 0 | 0 | ZONE 5A FRL R1 | 1.1888 | 1.2205 | 1.2205 | 1.1888 | 18 | 18 | 16.8008 | 16.8009 | 90° 0' 0.000" | 90° 0' 0.000" | Start to End | Start to End | Straight |  | 0 | 0 | 0 | 0 | 0 | 0 | 2 | Pipe | STORM | 600 x 450 mm Concrete box | Rectangular | 2 | 0
C-603 | 450 x 450 mm Concret [...] | STORM | 21.529 | 21.512 | 0.1% | MH-407 | MH-514 | 442025.2247 | 1830106.5623 | 442008.2591 | 1830106.5623 | Basic | No | 450.000mm | 450.000mm | 125.000mm | <None> |  |  | 0 | 0 | ZONE 5A FRL R1 | 1.7219 | 1.7632 | 1.7632 | 1.7219 | 16.9656 | 16.9656 | 15.7663 | 15.7663 | 270° 0' 0.000" | 270° 0' 0.000" | Start to End | Start to End | Straight |  | 0 | 0 | 0 | 0 | 0 | 0 | 2 | Pipe | STORM | 450 x 450 mm Concrete box | Rectangular | 2 | 0
C-604 | 600 x 450 mm Concret [...] | STORM | 22.515 | 22.494 | 0.1% | MH-5 | MH-13 | 442142.7998 | 1830200.3582 | 442142.7998 | 1830179.5582 | Basic | No | 600.000mm | 450.000mm | 125.000mm | <None> |  |  | 0 | 0 | ZONE 5A FRL R1 | 1.3324 | 1.3613 | 1.3613 | 1.3324 | 20.8 | 20.8 | 19.6009 | 19.6009 | 180° 0' 0.000" | 180° 0' 0.000" | Start to End | Start to End | Straight |  | 0 | 0 | 0 | 0 | 0 | 0 | 2 | Pipe | STORM | 600 x 450 mm Concrete box | Rectangular | 2 | 0
C-605 | 600 x 450 mm Concret [...] | STORM | 22.338 | 22.318 | 0.1% | MH-227 | MH-170 | 442716.9749 | 1829921.0921 | 442696.9749 | 1829921.0921 | Basic | No | 600.000mm | 450.000mm | 125.000mm | <None> |  |  | 0 | 0 | ZONE 5A FRL R1 | 1.0907 | 1.1707 | 1.0907 | 1.1707 | 20 | 20 | 18.8008 | 18.8009 | 270° 0' 0.000" | 270° 0' 0.000" | Start to End | Start to End | Straight |  | 0 | 0 | 0 | 0 | 0 | 0 | 2 | Pipe | STORM | 600 x 450 mm Concrete box | Rectangular | 2 | 0
C-606 | 600 x 450 mm Concret [...] | STORM | 21.552 | 21.538 | 0.1% | MH-912 | MH-1161 | 442453.7532 | 1829882.3421 | 442468.0989 | 1829882.3421 | Basic | No | 600.000mm | 450.000mm | 125.000mm | <None> |  |  | 0 | 0 | ZONE 5A FRL R1 | 1.3472 | 1.5138 | 1.4839 | 1.3653 | 14.7962 | 14.7962 | 13.597 | 13.597 | 90° 0' 0.000" | 90° 0' 0.000" | Start to End | Start to End | Straight |  | 0 | 0 | 0 | 0 | 0 | 0 | 2 | Pipe | STORM | 600 x 450 mm Concrete box | Rectangular | 2 | 0
C-607 | 450 x 600 mm Concret [...] | STORM | 21.65 | 21.636 | 0.1% | MH-1266 | MH-1139 | 442298.675 | 1829476.1824 | 442298.675 | 1829490.3561 | Basic | No | 450.000mm | 600.000mm | 125.000mm | <None> |  |  | 0 | 0 | ZONE 5A FRL R1 | 0.9972 | 1.1818 | 1.0104 | 1.1211 | 14.1737 | 14.1737 | 12.9744 | 12.9744 | 359° 59' 59.993" | 359° 59' 59.993" | Start to End | Start to End | Straight |  | 0 | 0 | 0 | 0 | 0 | 0 | 2 | Pipe | STORM | 450 x 600 mm Concrete box | Rectangular | 2 | 0
C-608 | 450 x 450 mm Concret [...] | STORM | 22.452 | 22.383 | 0.33% | MH-136 | MH-203 | 442142.8746 | 1830086.1006 | 442142.8746 | 1830065.2006 | Basic | No | 450.000mm | 450.000mm | 125.000mm | <None> |  |  | 0 | 0 | ZONE 5A FRL R1 | 1.0707 | 1.0714 | 1.0707 | 1.0714 | 20.9 | 20.9001 | 19.7023 | 19.7024 | 180° 0' 0.000" | 180° 0' 0.000" | Start to End | Start to End | Straight |  | 0 | 0 | 0 | 0 | 0 | 0 | 2 | Pipe | STORM | 450 x 450 mm Concrete box | Rectangular | 2 | 0
C-609 | 600 x 450 mm Concret [...] | STORM | 21.586 | 21.568 | 0.1% | MH-1293 | MH-1311 | 442485.2012 | 1830248.842 | 442503.2012 | 1830248.842 | Basic | No | 600.000mm | 450.000mm | 125.000mm | <None> |  |  | 0 | 0 | ZONE 5A FRL R1 | 1.1793 | 1.1888 | 1.1888 | 1.1801 | 18 | 18 | 16.8008 | 16.8009 | 90° 0' 0.000" | 90° 0' 0.000" | Start to End | Start to End | Straight |  | 0 | 0 | 0 | 0 | 0 | 0 | 2 | Pipe | STORM | 600 x 450 mm Concrete box | Rectangular | 2 | 0
C-610 | 600 x 450 mm Concret [...] | STORM | 21.538 | 21.52 | 0.1% | MH-1161 | MH-747 | 442468.0989 | 1829882.3421 | 442486.0989 | 1829882.3421 | Basic | No | 600.000mm | 450.000mm | 125.000mm | <None> |  |  | 0 | 0 | ZONE 5A FRL R1 | 1.3653 | 1.5955 | 1.3653 | 1.5955 | 17.5495 | 17.5495 | 16.3503 | 16.3504 | 90° 0' 0.000" | 90° 0' 0.000" | Start to End | Start to End | Straight |  | 0 | 0 | 0 | 0 | 0 | 0 | 2 | Pipe | STORM | 600 x 450 mm Concrete box | Rectangular | 2 | 0
C-611 | 600 x 450 mm Concret [...] | STORM | 21.437 | 21.425 | 0.1% | MH-867 | MH-919 | 442483.3499 | 1829713.711 | 442483.3499 | 1829726.2921 | Basic | No | 600.000mm | 450.000mm | 125.000mm | <None> |  |  | 0 | 0 | ZONE 5A FRL R1 | 1.6075 | 1.6207 | 1.6207 | 1.6075 | 12.5811 | 12.5811 | 11.3819 | 11.3819 | 0° 0' 0.000" | 0° 0' 0.000" | Start to End | Start to End | Straight |  | 0 | 0 | 0 | 0 | 0 | 0 | 2 | Pipe | STORM | 600 x 450 mm Concrete box | Rectangular | 2 | 0
C-612 | 600 x 450 mm Concret [...] | STORM | 21.81 | 21.789 | 0.1% | MH-567 | MH-763 | 442398.7499 | 1830153.6278 | 442398.7499 | 1830132.2195 | Basic | No | 600.000mm | 450.000mm | 125.000mm | <None> |  |  | 0 | 0 | ZONE 5A FRL R1 | 1.3132 | 1.4858 | 1.3931 | 1.3272 | 21.6335 | 21.6335 | 20.6592 | 20.6592 | 180° 0' 0.000" | 180° 0' 0.000" | Start to End | Start to End | Straight |  | 0 | 0 | 0 | 0 | 0 | 0 | 2 | Pipe | STORM | 600 x 450 mm Concrete box | Rectangular | 2 | 0
C-613 | 600 x 450 mm Concret [...] | STORM | 22.075 | 22.053 | 0.1% | MH-152 | MH-84 | 442655.2499 | 1829431.8677 | 442655.2499 | 1829409.1876 | Basic | No | 600.000mm | 450.000mm | 125.000mm | <None> |  |  | 0 | 0 | ZONE 5A FRL R1 | 1.4403 | 1.5624 | 1.4403 | 1.5624 | 22.6801 | 22.6801 | 21.481 | 21.481 | 180° 0' 0.000" | 180° 0' 0.000" | Start to End | Start to End | Straight |  | 0 | 0 | 0 | 0 | 0 | 0 | 2 | Pipe | STORM | 600 x 450 mm Concrete box | Rectangular | 2 | 0
C-614 | 600 x 450 mm Concret [...] | STORM | 21.825 | 21.8 | 0.11% | MH-272 | MH-154 | 442084.1999 | 1830331.992 | 442084.1999 | 1830308.7437 | Basic | No | 600.000mm | 450.000mm | 125.000mm | <None> |  |  | 0 | 0 | ZONE 5A FRL R1 | 1.5626 | 1.7527 | 1.5776 | 1.7172 | 22.8702 | 22.8702 | 21.6711 | 21.6711 | 180° 0' 0.000" | 180° 0' 0.000" | Start to End | Start to End | Straight |  | 0 | 0 | 0 | 0 | 0 | 0 | 2 | Pipe | STORM | 600 x 450 mm Concrete box | Rectangular | 2 | 0
C-615 | 600 x 450 mm Concret [...] | STORM | 22.318 | 22.298 | 0.1% | MH-170 | MH-115 | 442696.9749 | 1829921.0921 | 442676.9749 | 1829921.0921 | Basic | No | 600.000mm | 450.000mm | 125.000mm | <None> |  |  | 0 | 0 | ZONE 5A FRL R1 | 1.1707 | 1.2592 | 1.1707 | 1.2592 | 20 | 20 | 18.8008 | 18.8009 | 270° 0' 0.000" | 270° 0' 0.000" | Start to End | Start to End | Straight |  | 0 | 0 | 0 | 0 | 0 | 0 | 2 | Pipe | STORM | 600 x 450 mm Concrete box | Rectangular | 2 | 0
C-616 | 450 x 600 mm Concret [...] | STORM | 21.636 | 21.616 | 0.1% | MH-1139 | MH-1073 | 442298.675 | 1829490.3561 | 442298.675 | 1829510.3561 | Basic | No | 450.000mm | 600.000mm | 125.000mm | <None> |  |  | 0 | 0 | ZONE 5A FRL R1 | 1.1211 | 1.1812 | 1.1211 | 1.1812 | 20 | 20 | 18.8007 | 18.8007 | 359° 59' 59.993" | 359° 59' 59.993" | Start to End | Start to End | Straight |  | 0 | 0 | 0 | 0 | 0 | 0 | 2 | Pipe | STORM | 450 x 600 mm Concrete box | Rectangular | 2 | 0
C-617 | 600 x 450 mm Concret [...] | STORM | 21.819 | 21.799 | 0.1% | MH-840 | MH-921 | 442494.3 | 1829706.4691 | 442494.3 | 1829726.4691 | Basic | No | 600.000mm | 450.000mm | 125.000mm | <None> |  |  | 0 | 0 | ZONE 5A FRL R1 | 1.2332 | 1.2532 | 1.2532 | 1.2332 | 20 | 20 | 18.8008 | 18.8009 | 0° 0' 0.000" | 0° 0' 0.000" | Start to End | Start to End | Straight |  | 0 | 0 | 0 | 0 | 0 | 0 | 2 | Pipe | STORM | 600 x 450 mm Concrete box | Rectangular | 2 | 0
C-618 | 450 x 450 mm Concret [...] | STORM | 21.512 | 21.504 | 0.09% | MH-514 | MH-8369 | 442008.2591 | 1830106.5623 | 441999.244 | 1830108.477 | Basic | No | 450.000mm | 450.000mm | 125.000mm | <None> |  |  | 0 | 0 | ZONE 5A FRL R1 | 1.663 | 1.7219 | 1.7219 | 1.663 | 9.1721 | 9.1721 | 7.9811 | 7.9811 | 281° 59' 27.347" | 281° 59' 27.347" | Start to End | Start to End | Straight |  | 0 | 0 | 0 | 0 | 0 | 0 | 2 | Pipe | STORM | 450 x 450 mm Concrete box | Rectangular | 2 | 0
C-619 | 450 x 600 mm Concret [...] | STORM | 21.491 | 21.479 | 0.11% | MH-150 | MH-122 | 442515.5509 | 1829968.5172 | 442526.1968 | 1829968.5172 | Basic | No | 450.000mm | 600.000mm | 125.000mm | <None> |  |  | 0 | 0 | ZONE 5A FRL R1 | 1.8754 | 1.9099 | 1.8754 | 1.9099 | 10.8052 | 10.8052 | 9.7517 | 9.7517 | 90° 0' 0.000" | 90° 0' 0.000" | Start to End | Start to End | Straight |  | 0 | 0 | 0 | 0 | 0 | 0 | 2 | Pipe | STORM | 450 x 600 mm Concrete box | Rectangular | 2 | 0
C-621 | 450 x 600 mm Concret [...] | STORM | 21.616 | 21.596 | 0.1% | MH-1073 | MH-1082 | 442298.675 | 1829510.3561 | 442298.675 | 1829530.3561 | Basic | No | 450.000mm | 600.000mm | 125.000mm | <None> |  |  | 0 | 0 | ZONE 5A FRL R1 | 1.1442 | 1.1967 | 1.1812 | 1.1967 | 20 | 20 | 18.8007 | 18.8007 | 359° 59' 59.993" | 359° 59' 59.993" | Start to End | Start to End | Straight |  | 0 | 0 | 0 | 0 | 0 | 0 | 2 | Pipe | STORM | 450 x 600 mm Concrete box | Rectangular | 2 | 0
C-622 | 450 x 450 mm Concret [...] | STORM | 21.89 | 21.797 | 0.47% | MH-988 | MH-1199 | 442060.8746 | 1829344.5691 | 442060.8746 | 1829364.5691 | Basic | No | 450.000mm | 450.000mm | 125.000mm | <None> |  |  | 0 | 0 | ZONE 5A FRL R1 | 1.0563 | 1.2177 | 1.1114 | 1.0737 | 20 | 20.0002 | 18.8033 | 18.8035 | 0° 0' 0.000" | 0° 0' 0.000" | Start to End | Start to End | Straight |  | 0 | 0 | 0 | 0 | 0 | 0 | 2 | Pipe | STORM | 450 x 450 mm Concrete box | Rectangular | 2 | 0
C-623 | 600 x 450 mm Concret [...] | STORM | 22.298 | 22.278 | 0.1% | MH-115 | MH-82 | 442676.9749 | 1829921.0921 | 442656.9749 | 1829921.0921 | Basic | No | 600.000mm | 450.000mm | 125.000mm | <None> |  |  | 0 | 0 | ZONE 5A FRL R1 | 1.2592 | 1.3477 | 1.2592 | 1.3477 | 20 | 20 | 18.8008 | 18.8009 | 270° 0' 0.000" | 270° 0' 0.000" | Start to End | Start to End | Straight |  | 0 | 0 | 0 | 0 | 0 | 0 | 2 | Pipe | STORM | 600 x 450 mm Concrete box | Rectangular | 2 | 0
C-624 | 600 x 450 mm Concret [...] | STORM | 21.993 | 21.972 | 0.1% | MH-466 | MH-368 | 442200.3998 | 1830159.9463 | 442200.3998 | 1830139.0463 | Basic | No | 600.000mm | 450.000mm | 125.000mm | <None> |  |  | 0 | 0 | ZONE 5A FRL R1 | 1.2586 | 1.3406 | 1.2586 | 1.3406 | 20.9 | 20.9 | 19.7009 | 19.7009 | 180° 0' 0.000" | 180° 0' 0.000" | Start to End | Start to End | Straight |  | 0 | 0 | 0 | 0 | 0 | 0 | 2 | Pipe | STORM | 600 x 450 mm Concrete box | Rectangular | 2 | 0
C-625 | 600 x 450 mm Concret [...] | STORM | 22.053 | 22.041 | 0.11% | <None> | MH-83 | 442655.2499 | 1829409.1876 | 442666.1999 | 1829409.1876 | Basic | No | 600.000mm | 450.000mm | 125.000mm | <None> |  |  | 0 | 0 | ZONE 5A FRL R1 | 1.3801 | 1.5744 | 1.5624 | 1.5744 | 10.8 | 10.8 | 10.4255 | 10.4255 | 90° 0' 0.000" | 90° 0' 0.000" | Start to End | Start to End | Straight |  | 0 | 0 | 0 | 0 | 0 | 0 | 2 | Pipe | STORM | 600 x 450 mm Concrete box | Rectangular | 3 | 0
C-626 | 450 x 450 mm Concret [...] | STORM | 21.797 | 21.782 | 0.15% | MH-1199 | MH-1198 | 442060.8746 | 1829364.5691 | 442060.8746 | 1829374.6469 | Basic | No | 450.000mm | 450.000mm | 125.000mm | <None> |  |  | 0 | 0 | ZONE 5A FRL R1 | 1.0732 | 1.1632 | 1.0737 | 1.0903 | 10.0778 | 10.0778 | 8.8788 | 8.8789 | 0° 0' 0.000" | 0° 0' 0.000" | Start to End | Start to End | Straight |  | 0 | 0 | 0 | 0 | 0 | 0 | 2 | Pipe | STORM | 450 x 450 mm Concrete box | Rectangular | 2 | 0
C-627 | 600 x 450 mm Concret [...] | STORM | 22.213 | 22.198 | 0.1% | MH-420 | MH-112 | 442692.6332 | 1829932.0421 | 442676.9749 | 1829932.0421 | Basic | No | 600.000mm | 450.000mm | 125.000mm | <None> |  |  | 0 | 0 | ZONE 5A FRL R1 | 1.0673 | 1.3613 | 1.0804 | 1.3613 | 15.2083 | 15.2083 | 14.0091 | 14.0091 | 270° 0' 0.000" | 270° 0' 0.000" | Start to End | Start to End | Straight |  | 0 | 0 | 0 | 0 | 0 | 0 | 2 | Pipe | STORM | 600 x 450 mm Concrete box | Rectangular | 2 | 0
C-628 | 450 x 600 mm Concret [...] | STORM | 21.417 | 21.397 | 0.1% | MH-1210 | MH-1106 | 442172.9766 | 1829908.2672 | 442152.9766 | 1829908.2672 | Basic | No | 450.000mm | 600.000mm | 125.000mm | <None> |  |  | 0 | 0 | ZONE 5A FRL R1 | 1.2851 | 1.3807 | 1.2851 | 1.3807 | 20 | 20 | 18.8007 | 18.8007 | 270° 0' 0.000" | 270° 0' 0.000" | Start to End | Start to End | Straight |  | 0 | 0 | 0 | 0 | 0 | 0 | 2 | Pipe | STORM | 450 x 600 mm Concrete box | Rectangular | 2 | 0
C-629 | 450 x 450 mm Concret [...] | STORM | 21.81 | 21.79 | 0.16% | MH-1177 | MH-1204 | 442539.274 | 1829651.217 | 442551.976 | 1829651.217 | Basic | No | 450.000mm | 450.000mm | 125.000mm | <None> |  |  | 0 | 0 | ZONE 5A FRL R1 | 1.0699 | 1.0753 | 1.0753 | 1.0699 | 11.9834 | 11.9835 | 10.7845 | 10.7846 | 90° 0' 0.000" | 90° 0' 0.000" | Start to End | Start to End | Straight |  | 0 | 0 | 0 | 0 | 0 | 0 | 2 | Pipe | STORM | 450 x 450 mm Concrete box | Rectangular | 2 | 0
C-630 | 600 x 450 mm Concret [...] | STORM | 21.57 | 21.55 | 0.1% | MH-990 | MH-1034 | 442373.7499 | 1829736.5651 | 442373.7499 | 1829756.5651 | Basic | No | 600.000mm | 450.000mm | 125.000mm | <None> |  |  | 0 | 0 | ZONE 5A FRL R1 | 1.4297 | 1.4345 | 1.4297 | 1.431 | 20 | 20 | 18.8008 | 18.8009 | 0° 0' 0.000" | 0° 0' 0.000" | Start to End | Start to End | Straight |  | 0 | 0 | 0 | 0 | 0 | 0 | 2 | Pipe | STORM | 600 x 450 mm Concrete box | Rectangular | 2 | 0
C-631 | 450 x 450 mm Concret [...] | STORM | 21.768 | 21.741 | 0.14% | MH-814 | MH-737 | 442060.8746 | 1829384.9064 | 442060.8746 | 1829404.9064 | Basic | No | 450.000mm | 450.000mm | 125.000mm | <None> |  |  | 0 | 0 | ZONE 5A FRL R1 | 1.3141 | 1.3811 | 1.3141 | 1.3811 | 20 | 20 | 18.8009 | 18.801 | 0° 0' 0.000" | 0° 0' 0.000" | Start to End | Start to End | Straight |  | 0 | 0 | 0 | 0 | 0 | 0 | 2 | Pipe | STORM | 450 x 450 mm Concrete box | Rectangular | 2 | 0
C-632 | 450 x 600 mm Concret [...] | STORM | 21.661 | 21.64 | 0.1% | MH-1055 | MH-957 | 442181.6501 | 1829364.7671 | 442202.4501 | 1829364.7671 | Basic | No | 450.000mm | 600.000mm | 125.000mm | <None> |  |  | 0 | 0 | ZONE 5A FRL R1 | 1.1577 | 1.2265 | 1.1577 | 1.2265 | 20.8 | 20.8 | 19.6007 | 19.6007 | 90° 0' 0.000" | 90° 0' 0.000" | Start to End | Start to End | Straight |  | 0 | 0 | 0 | 0 | 0 | 0 | 2 | Pipe | STORM | 450 x 600 mm Concrete box | Rectangular | 2 | 0
C-633 | 450 x 450 mm Concret [...] | STORM | 22.452 | 22.383 | 0.33% | MH-135 | MH-202 | 442133.1747 | 1830086.1291 | 442133.1747 | 1830065.2291 | Basic | No | 450.000mm | 450.000mm | 125.000mm | <None> |  |  | 0 | 0 | ZONE 5A FRL R1 | 1.0708 | 1.0715 | 1.0708 | 1.0715 | 20.9 | 20.9001 | 19.7023 | 19.7024 | 180° 0' 0.000" | 180° 0' 0.000" | Start to End | Start to End | Straight |  | 0 | 0 | 0 | 0 | 0 | 0 | 2 | Pipe | STORM | 450 x 450 mm Concrete box | Rectangular | 2 | 0
C-634 | 450 x 450 mm Concret [...] | STORM | 22.45 | 22.373 | 0.38% | MH-138 | MH-214 | 442234.075 | 1830307.5083 | 442234.075 | 1830287.5083 | Basic | No | 450.000mm | 450.000mm | 125.000mm | <None> |  |  | 0 | 0 | ZONE 5A FRL R1 | 1.0708 | 1.0709 | 1.0709 | 1.0708 | 20 | 20.0001 | 18.8027 | 18.8028 | 180° 0' 0.000" | 180° 0' 0.000" | Start to End | Start to End | Straight |  | 0 | 0 | 0 | 0 | 0 | 0 | 2 | Pipe | STORM | 450 x 450 mm Concrete box | Rectangular | 2 | 0
C-635 | 450 x 450 mm Concret [...] | STORM | 22.294 | 22.213 | 0.5% | MH-129 | MH-420 | 442692.6332 | 1829948.3412 | 442692.6332 | 1829932.0421 | Basic | No | 450.000mm | 450.000mm | 125.000mm | <None> |  |  | 0 | 0 | ZONE 5A FRL R1 | 1.0609 | 1.2611 | 1.2365 | 1.0804 | 16.4629 | 16.4631 | 15.4775 | 15.4777 | 180° 0' 0.000" | 180° 0' 0.000" | Start to End | Start to End | Straight |  | 0 | 0 | 0 | 0 | 0 | 0 | 2 | Pipe | STORM | 450 x 450 mm Concrete box | Rectangular | 2 | 0
C-636 | 450 x 450 mm Concret [...] | STORM | 22.126 | 22.088 | 0.2% | MH-778 | MH-863 | 442139.8746 | 1829670.4669 | 442139.8746 | 1829689.4669 | Basic | No | 450.000mm | 450.000mm | 125.000mm | <None> |  |  | 0 | 0 | ZONE 5A FRL R1 | 0.9715 | 0.9715 | 0.9715 | 0.9715 | 19 | 19 | 17.8014 | 17.8014 | 0° 0' 0.000" | 0° 0' 0.000" | Start to End | Start to End | Straight |  | 0 | 0 | 0 | 0 | 0 | 0 | 2 | Pipe | STORM | 450 x 450 mm Concrete box | Rectangular | 2 | 0
C-637 | 600 x 450 mm Concret [...] | STORM | 21.966 | 21.943 | 0.1% | MH-749 | MH-668 | 442234.15 | 1830140.1323 | 442234.15 | 1830117.4123 | Basic | No | 600.000mm | 450.000mm | 125.000mm | <None> |  |  | 0 | 0 | ZONE 5A FRL R1 | 1.0894 | 1.2484 | 1.1627 | 1.1063 | 22.6952 | 22.6952 | 21.7209 | 21.7209 | 180° 0' 0.000" | 180° 0' 0.000" | Start to End | Start to End | Straight |  | 0 | 0 | 0 | 0 | 0 | 0 | 2 | Pipe | STORM | 600 x 450 mm Concrete box | Rectangular | 2 | 0
C-638 | 450 x 450 mm Concret [...] | STORM | 22.227 | 22.209 | 0.1% | <None> | MH-130 | 442703.7332 | 1829932.1171 | 442703.7332 | 1829950.2862 | Basic | No | 450.000mm | 450.000mm | 125.000mm | <None> |  |  | 0 | 0 | ZONE 5A FRL R1 | 1.0671 | 1.3254 | 1.0793 | 1.3254 | 18.1727 | 18.1727 | 17.5694 | 17.5694 | 0° 0' 0.000" | 0° 0' 0.000" | Start to End | Start to End | Straight |  | 0 | 0 | 0 | 0 | 0 | 0 | 2 | Pipe | STORM | 450 x 450 mm Concrete box | Rectangular | 3 | 0
C-639 | 600 x 450 mm Concret [...] | STORM | 21.425 | 21.41 | 0.1% | MH-919 | MH-985 | 442483.3499 | 1829726.2921 | 442483.3499 | 1829741.2921 | Basic | No | 600.000mm | 450.000mm | 125.000mm | <None> |  |  | 0 | 0 | ZONE 5A FRL R1 | 1.5925 | 1.6075 | 1.6075 | 1.5925 | 15 | 15 | 13.8008 | 13.8009 | 0° 0' 0.000" | 0° 0' 0.000" | Start to End | Start to End | Straight |  | 0 | 0 | 0 | 0 | 0 | 0 | 2 | Pipe | STORM | 600 x 450 mm Concrete box | Rectangular | 2 | 0
C-640 | 600 x 450 mm Concret [...] | STORM | 21.575 | 21.557 | 0.1% | MH-236 | MH-191 | 442522.0989 | 1829927.9421 | 442540.0989 | 1829927.9421 | Basic | No | 600.000mm | 450.000mm | 125.000mm | <None> |  |  | 0 | 0 | ZONE 5A FRL R1 | 1.8467 | 1.9113 | 1.8467 | 1.9113 | 18 | 18 | 16.8008 | 16.8009 | 90° 0' 0.000" | 90° 0' 0.000" | Start to End | Start to End | Straight |  | 0 | 0 | 0 | 0 | 0 | 0 | 2 | Pipe | STORM | 600 x 450 mm Concrete box | Rectangular | 2 | 0
C-641 | 450 x 450 mm Concret [...] | STORM | 21.991 | 21.884 | 0.5% | MH-859 | MH-1068 | 442468.2749 | 1829874.4933 | 442468.2749 | 1829852.9933 | Basic | No | 450.000mm | 450.000mm | 125.000mm | <None> |  |  | 0 | 0 | ZONE 5A FRL R1 | 1.0635 | 1.0715 | 1.0712 | 1.0715 | 21.5 | 21.5003 | 20.3035 | 20.3037 | 180° 0' 0.000" | 180° 0' 0.000" | Start to End | Start to End | Straight |  | 0 | 0 | 0 | 0 | 0 | 0 | 2 | Pipe | STORM | 450 x 450 mm Concrete box | Rectangular | 2 | 0
C-642 | 600 x 450 mm Concret [...] | STORM | 22.013 | 21.99 | 0.1% | MH-809 | MH-823 | 442243.7 | 1830187.6657 | 442243.7 | 1830164.494 | Basic | No | 600.000mm | 450.000mm | 125.000mm | <None> |  |  | 0 | 0 | ZONE 5A FRL R1 | 1.0691 | 1.092 | 1.0698 | 1.092 | 23.1717 | 23.1717 | 21.9725 | 21.9725 | 180° 0' 0.000" | 180° 0' 0.000" | Start to End | Start to End | Straight |  | 0 | 0 | 0 | 0 | 0 | 0 | 2 | Pipe | STORM | 600 x 450 mm Concrete box | Rectangular | 2 | 0
C-643 | 600 x 450 mm Concret [...] | STORM | 21.699 | 21.686 | 0.1% | MH-1297 | MH-1100 | 442494.2999 | 1829766.4691 | 442494.2999 | 1829780.0911 | Basic | No | 600.000mm | 450.000mm | 125.000mm | <None> |  |  | 0 | 0 | ZONE 5A FRL R1 | 1.0738 | 1.2431 | 1.0787 | 1.2431 | 13.1538 | 13.1538 | 11.9546 | 11.9546 | 0° 0' 0.000" | 0° 0' 0.000" | Start to End | Start to End | Straight |  | 0 | 0 | 0 | 0 | 0 | 0 | 2 | Pipe | STORM | 600 x 450 mm Concrete box | Rectangular | 2 | 0
C-644 | 600 x 450 mm Concret [...] | STORM | 21.948 | 21.928 | 0.1% | MH-772 | MH-892 | 442317.6999 | 1830228.591 | 442317.6999 | 1830208.591 | Basic | No | 600.000mm | 450.000mm | 125.000mm | <None> |  |  | 0 | 0 | ZONE 5A FRL R1 | 1.116 | 1.1518 | 1.1518 | 1.116 | 20 | 20 | 18.8009 | 18.8009 | 179° 59' 59.993" | 179° 59' 59.993" | Start to End | Start to End | Straight |  | 0 | 0 | 0 | 0 | 0 | 0 | 2 | Pipe | STORM | 600 x 450 mm Concrete box | Rectangular | 2 | 0
C-645 | 600 x 450 mm Concret [...] | STORM | 21.8 | 21.785 | 0.09% | MH-154 | MH-198 | 442084.1999 | 1830308.7437 | 442084.1999 | 1830292.2914 | Basic | No | 600.000mm | 450.000mm | 125.000mm | <None> |  |  | 0 | 0 | ZONE 5A FRL R1 | 1.6745 | 1.7172 | 1.7172 | 1.6745 | 16.4523 | 16.4523 | 15.2531 | 15.2531 | 180° 0' 0.000" | 180° 0' 0.000" | Start to End | Start to End | Straight |  | 0 | 0 | 0 | 0 | 0 | 0 | 2 | Pipe | STORM | 600 x 450 mm Concrete box | Rectangular | 2 | 0
C-646 | 450 x 450 mm Concret [...] | STORM | 22.281 | 22.213 | 0.33% | MH-310 | MH-419 | 442409.7749 | 1830360.6363 | 442409.7749 | 1830340.0363 | Basic | No | 450.000mm | 450.000mm | 125.000mm | <None> |  |  | 0 | 0 | ZONE 5A FRL R1 | 1.0718 | 1.0719 | 1.0718 | 1.0719 | 20.6 | 20.6001 | 19.4023 | 19.4024 | 180° 0' 0.000" | 180° 0' 0.000" | Start to End | Start to End | Straight |  | 0 | 0 | 0 | 0 | 0 | 0 | 2 | Pipe | STORM | 450 x 450 mm Concrete box | Rectangular | 2 | 0
C-647 | 600 x 450 mm Concret [...] | STORM | 22.526 | 22.505 | 0.1% | MH-6 | MH-14 | 442133.2498 | 1830200.2008 | 442133.2498 | 1830179.4008 | Basic | No | 600.000mm | 450.000mm | 125.000mm | <None> |  |  | 0 | 0 | ZONE 5A FRL R1 | 1.3209 | 1.35 | 1.35 | 1.3209 | 20.8 | 20.8 | 19.6009 | 19.6009 | 180° 0' 0.000" | 180° 0' 0.000" | Start to End | Start to End | Straight |  | 0 | 0 | 0 | 0 | 0 | 0 | 2 | Pipe | STORM | 600 x 450 mm Concrete box | Rectangular | 2 | 0
C-648 | 450 x 450 mm Concret [...] | STORM | 22.088 | 22.058 | 0.16% | MH-863 | MH-929 | 442139.8746 | 1829689.4669 | 442139.8746 | 1829708.4669 | Basic | No | 450.000mm | 450.000mm | 125.000mm | <None> |  |  | 0 | 0 | ZONE 5A FRL R1 | 0.9677 | 0.9717 | 0.9715 | 0.9717 | 19 | 19 | 17.8011 | 17.8011 | 0° 0' 0.000" | 0° 0' 0.000" | Start to End | Start to End | Straight |  | 0 | 0 | 0 | 0 | 0 | 0 | 2 | Pipe | STORM | 450 x 450 mm Concrete box | Rectangular | 2 | 0
C-649 | 600 x 450 mm Concret [...] | STORM | 22.035 | 22.014 | 0.1% | MH-700 | MH-593 | 442190.8498 | 1830201.589 | 442190.8498 | 1830180.689 | Basic | No | 600.000mm | 450.000mm | 125.000mm | <None> |  |  | 0 | 0 | ZONE 5A FRL R1 | 1.097 | 1.1771 | 1.097 | 1.1771 | 20.9 | 20.9 | 19.7009 | 19.7009 | 180° 0' 0.000" | 180° 0' 0.000" | Start to End | Start to End | Straight |  | 0 | 0 | 0 | 0 | 0 | 0 | 2 | Pipe | STORM | 600 x 450 mm Concrete box | Rectangular | 2 | 0
C-651 | 600 x 450 mm Concret [...] | STORM | 22.127 | 22.107 | 0.1% | MH-209 | MH-157 | 442448.9498 | 1830045.7341 | 442448.9498 | 1830025.5186 | Basic | No | 600.000mm | 450.000mm | 125.000mm | <None> |  |  | 0 | 0 | ZONE 5A FRL R1 | 1.322 | 1.4021 | 1.322 | 1.4021 | 20.2155 | 20.2155 | 19.0163 | 19.0163 | 180° 0' 0.000" | 180° 0' 0.000" | Start to End | Start to End | Straight |  | 0 | 0 | 0 | 0 | 0 | 0 | 2 | Pipe | STORM | 600 x 450 mm Concrete box | Rectangular | 2 | 0
C-652 | 600 x 450 mm Concret [...] | STORM | 22.302 | 22.28 | 0.11% | MH-269 | MH-314 | 442073.2497 | 1830003.2821 | 442073.2497 | 1829982.4821 | Basic | No | 600.000mm | 450.000mm | 125.000mm | <None> |  |  | 0 | 0 | ZONE 5A FRL R1 | 1.0696 | 1.091 | 1.091 | 1.0696 | 20.8 | 20.8 | 19.6009 | 19.6009 | 180° 0' 0.000" | 180° 0' 0.000" | Start to End | Start to End | Straight |  | 0 | 0 | 0 | 0 | 0 | 0 | 2 | Pipe | STORM | 600 x 450 mm Concrete box | Rectangular | 2 | 0
C-653 | 600 x 450 mm Concret [...] | STORM | 21.41 | 21.399 | 0.11% | MH-985 | MH-1032 | 442483.3499 | 1829741.2921 | 442483.3499 | 1829751.4691 | Basic | No | 600.000mm | 450.000mm | 125.000mm | <None> |  |  | 0 | 0 | ZONE 5A FRL R1 | 1.5832 | 1.5925 | 1.5925 | 1.5832 | 10.177 | 10.177 | 8.9779 | 8.9779 | 0° 0' 0.000" | 0° 0' 0.000" | Start to End | Start to End | Straight |  | 0 | 0 | 0 | 0 | 0 | 0 | 2 | Pipe | STORM | 600 x 450 mm Concrete box | Rectangular | 2 | 0
C-654 | 600 x 450 mm Concret [...] | STORM | 21.515 | 21.495 | 0.1% | MH-1094 | MH-677 | 442479.3749 | 1829891.8921 | 442499.5509 | 1829891.8921 | Basic | No | 600.000mm | 450.000mm | 125.000mm | <None> |  |  | 0 | 0 | ZONE 5A FRL R1 | 1.4148 | 1.6531 | 1.4298 | 1.6531 | 20.4839 | 20.484 | 19.2848 | 19.2848 | 90° 0' 0.000" | 90° 0' 0.000" | Start to End | Start to End | Straight |  | 0 | 0 | 0 | 0 | 0 | 0 | 2 | Pipe | STORM | 600 x 450 mm Concrete box | Rectangular | 2 | 0
C-655 | 600 x 450 mm Concret [...] | STORM | 22.494 | 22.473 | 0.1% | MH-13 | MH-32 | 442142.7998 | 1830179.5582 | 442142.7998 | 1830158.7582 | Basic | No | 600.000mm | 450.000mm | 125.000mm | <None> |  |  | 0 | 0 | ZONE 5A FRL R1 | 1.2855 | 1.3324 | 1.3324 | 1.2855 | 20.8 | 20.8 | 19.6009 | 19.6009 | 180° 0' 0.000" | 180° 0' 0.000" | Start to End | Start to End | Straight |  | 0 | 0 | 0 | 0 | 0 | 0 | 2 | Pipe | STORM | 600 x 450 mm Concrete box | Rectangular | 2 | 0
C-656 | 600 x 450 mm Concret [...] | STORM | 22.107 | 22.087 | 0.1% | MH-157 | MH-142 | 442448.9498 | 1830025.5186 | 442448.9498 | 1830005.6315 | Basic | No | 600.000mm | 450.000mm | 125.000mm | <None> |  |  | 0 | 0 | ZONE 5A FRL R1 | 1.4021 | 1.4323 | 1.4021 | 1.4302 | 19.8871 | 19.8871 | 18.688 | 18.688 | 180° 0' 0.000" | 180° 0' 0.000" | Start to End | Start to End | Straight |  | 0 | 0 | 0 | 0 | 0 | 0 | 2 | Pipe | STORM | 600 x 450 mm Concrete box | Rectangular | 2 | 0
C-657 | 600 x 450 mm Concret [...] | STORM | 21.568 | 21.55 | 0.1% | MH-1311 | MH-1307 | 442503.2012 | 1830248.842 | 442521.2012 | 1830248.842 | Basic | No | 600.000mm | 450.000mm | 125.000mm | <None> |  |  | 0 | 0 | ZONE 5A FRL R1 | 1.1801 | 1.2024 | 1.1801 | 1.2024 | 18 | 18 | 16.8008 | 16.8009 | 90° 0' 0.000" | 90° 0' 0.000" | Start to End | Start to End | Straight |  | 0 | 0 | 0 | 0 | 0 | 0 | 2 | Pipe | STORM | 600 x 450 mm Concrete box | Rectangular | 2 | 0
C-658 | 600 x 450 mm Concret [...] | STORM | 22.087 | 22.069 | 0.1% | MH-142 | <None> | 442448.9498 | 1830005.6315 | 442448.9498 | 1829987.3672 | Basic | No | 600.000mm | 450.000mm | 125.000mm | <None> |  |  | 0 | 0 | ZONE 5A FRL R1 | 1.2175 | 1.4302 | 1.4302 | 1.2373 | 18.2649 | 18.2649 | 17.6647 | 17.6647 | 180° 0' 0.000" | 180° 0' 0.000" | Start to End | Start to End | Straight |  | 0 | 0 | 0 | 0 | 0 | 0 | 2 | Pipe | STORM | 600 x 450 mm Concrete box | Rectangular | 3 | 0
C-659 | 600 x 450 mm Concret [...] | STORM | 21.785 | 21.773 | 0.09% | MH-198 | MH-240 | 442084.1999 | 1830292.2914 | 442084.1999 | 1830279.586 | Basic | No | 600.000mm | 450.000mm | 125.000mm | <None> |  |  | 0 | 0 | ZONE 5A FRL R1 | 1.6419 | 1.6745 | 1.6745 | 1.6419 | 12.7054 | 12.7054 | 11.5062 | 11.5062 | 180° 0' 0.000" | 180° 0' 0.000" | Start to End | Start to End | Straight |  | 0 | 0 | 0 | 0 | 0 | 0 | 2 | Pipe | STORM | 600 x 450 mm Concrete box | Rectangular | 2 | 0
C-660 | 450 x 750 mm Concret [...] | STORM | 21.247 | 21.227 | 0.1% | MH-1106 | MH-987 | 442152.9766 | 1829908.2672 | 442132.9766 | 1829908.2672 | Basic | No | 450.000mm | 750.000mm | 125.000mm | <None> |  |  | 0 | 0 | ZONE 5A FRL R1 | 1.3807 | 1.4762 | 1.3807 | 1.4762 | 20 | 20 | 18.8007 | 18.8007 | 270° 0' 0.000" | 270° 0' 0.000" | Start to End | Start to End | Straight |  | 0 | 0 | 0 | 0 | 0 | 0 | 2 | Pipe | STORM | 450 x 750 mm Concrete box | Rectangular | 2 | 0
C-661 | 600 x 450 mm Concret [...] | STORM | 21.557 | 21.542 | 0.1% | MH-191 | <None> | 442540.0989 | 1829927.9421 | 442554.9998 | 1829927.9421 | Basic | No | 600.000mm | 450.000mm | 125.000mm | <None> |  |  | 0 | 0 | ZONE 5A FRL R1 | 1.7613 | 1.9423 | 1.9113 | 1.7878 | 14.9011 | 14.9011 | 14.3013 | 14.3013 | 90° 0' 0.000" | 90° 0' 0.000" | Start to End | Start to End | Straight |  | 0 | 0 | 0 | 0 | 0 | 0 | 2 | Pipe | STORM | 600 x 450 mm Concrete box | Rectangular | 3 | 0
C-662 | 600 x 450 mm Concret [...] | STORM | 21.972 | 21.951 | 0.1% | MH-368 | <None> | 442200.3998 | 1830139.0463 | 442200.3998 | 1830117.4123 | Basic | No | 600.000mm | 450.000mm | 125.000mm | <None> |  |  | 0 | 0 | ZONE 5A FRL R1 | 1.2356 | 1.4026 | 1.3406 | 1.26 | 21.6341 | 21.6341 | 21.0344 | 21.0344 | 180° 0' 0.000" | 180° 0' 0.000" | Start to End | Start to End | Straight |  | 0 | 0 | 0 | 0 | 0 | 0 | 2 | Pipe | STORM | 600 x 450 mm Concrete box | Rectangular | 3 | 0
C-663 | 450 x 750 mm Concret [...] | STORM | 21.318 | 21.308 | 0.1% | MH-999 | MH-1063 | 442580.5749 | 1829766.6671 | 442580.5749 | 1829776.3671 | Basic | No | 450.000mm | 750.000mm | 125.000mm | <None> |  |  | 0 | 0 | ZONE 5A FRL R1 | 1.3623 | 1.4503 | 1.3885 | 1.3623 | 9.4228 | 9.4228 | 8.2236 | 8.2236 | 0° 0' 0.000" | 0° 0' 0.000" | Start to End | Start to End | Straight |  | 0 | 0 | 0 | 0 | 0 | 0 | 2 | Pipe | STORM | 450 x 750 mm Concrete box | Rectangular | 2 | 0
C-664 | 450 x 450 mm Concret [...] | STORM | 22.405 | 22.376 | 0.19% | MH-287 | MH-321 | 442796.3736 | 1829519.0801 | 442781.034 | 1829519.0801 | Basic | No | 450.000mm | 450.000mm | 125.000mm | <None> |  |  | 0 | 0 | ZONE 5A FRL R1 | 0.9717 | 0.9733 | 0.9733 | 0.9717 | 15.3396 | 15.3397 | 14.141 | 14.141 | 270° 0' 0.000" | 270° 0' 0.000" | Start to End | Start to End | Straight |  | 0 | 0 | 0 | 0 | 0 | 0 | 2 | Pipe | STORM | 450 x 450 mm Concrete box | Rectangular | 2 | 0
C-665 | 600 x 450 mm Concret [...] | STORM | 22.198 | 22.178 | 0.1% | MH-112 | MH-81 | 442676.9749 | 1829932.0421 | 442656.9749 | 1829932.0421 | Basic | No | 600.000mm | 450.000mm | 125.000mm | <None> |  |  | 0 | 0 | ZONE 5A FRL R1 | 1.3613 | 1.4501 | 1.3613 | 1.4501 | 20 | 20 | 18.8008 | 18.8009 | 270° 0' 0.000" | 270° 0' 0.000" | Start to End | Start to End | Straight |  | 0 | 0 | 0 | 0 | 0 | 0 | 2 | Pipe | STORM | 600 x 450 mm Concrete box | Rectangular | 2 | 0
C-666 | 600 x 450 mm Concret [...] | STORM | 21.52 | 21.502 | 0.1% | MH-747 | MH-665 | 442486.0989 | 1829882.3421 | 442504.0989 | 1829882.3421 | Basic | No | 600.000mm | 450.000mm | 125.000mm | <None> |  |  | 0 | 0 | ZONE 5A FRL R1 | 1.5955 | 1.657 | 1.5955 | 1.657 | 18 | 18 | 16.8008 | 16.8009 | 90° 0' 0.000" | 90° 0' 0.000" | Start to End | Start to End | Straight |  | 0 | 0 | 0 | 0 | 0 | 0 | 2 | Pipe | STORM | 600 x 450 mm Concrete box | Rectangular | 2 | 0
C-667 | 600 x 450 mm Concret [...] | STORM | 21.399 | 21.384 | 0.1% | MH-1032 | MH-1318 | 442483.3499 | 1829751.4691 | 442483.3499 | 1829766.8421 | Basic | No | 600.000mm | 450.000mm | 125.000mm | <None> |  |  | 0 | 0 | ZONE 5A FRL R1 | 1.3409 | 1.5832 | 1.5832 | 1.361 | 15.4794 | 15.4794 | 14.2802 | 14.2802 | 0° 0' 0.000" | 0° 0' 0.000" | Start to End | Start to End | Straight |  | 0 | 0 | 0 | 0 | 0 | 0 | 2 | Pipe | STORM | 600 x 450 mm Concrete box | Rectangular | 2 | 0
C-668 | 600 x 450 mm Concret [...] | STORM | 21.502 | 21.484 | 0.1% | MH-665 | MH-568 | 442504.0989 | 1829882.3421 | 442522.0989 | 1829882.3421 | Basic | No | 600.000mm | 450.000mm | 125.000mm | <None> |  |  | 0 | 0 | ZONE 5A FRL R1 | 1.657 | 1.7179 | 1.657 | 1.7179 | 18 | 18 | 16.8008 | 16.8009 | 90° 0' 0.000" | 90° 0' 0.000" | Start to End | Start to End | Straight |  | 0 | 0 | 0 | 0 | 0 | 0 | 2 | Pipe | STORM | 600 x 450 mm Concrete box | Rectangular | 2 | 0
C-669 | 600 x 450 mm Concret [...] | STORM | 21.495 | 21.475 | 0.1% | MH-677 | MH-583 | 442499.5509 | 1829891.8921 | 442519.5509 | 1829891.8921 | Basic | No | 600.000mm | 450.000mm | 125.000mm | <None> |  |  | 0 | 0 | ZONE 5A FRL R1 | 1.6531 | 1.7209 | 1.6531 | 1.7209 | 20 | 20 | 18.8008 | 18.8009 | 90° 0' 0.000" | 90° 0' 0.000" | Start to End | Start to End | Straight |  | 0 | 0 | 0 | 0 | 0 | 0 | 2 | Pipe | STORM | 600 x 450 mm Concrete box | Rectangular | 2 | 0
C-670 | 450 x 750 mm Concret [...] | STORM | 21.492 | 21.472 | 0.1% | MH-776 | MH-655 | 442590.2749 | 1829706.4691 | 442590.2749 | 1829726.4691 | Basic | No | 450.000mm | 750.000mm | 125.000mm | <None> |  |  | 0 | 0 | ZONE 5A FRL R1 | 1.3082 | 1.3936 | 1.3082 | 1.3936 | 20 | 20 | 18.8007 | 18.8007 | 0° 0' 0.000" | 0° 0' 0.000" | Start to End | Start to End | Straight |  | 0 | 0 | 0 | 0 | 0 | 0 | 2 | Pipe | STORM | 450 x 750 mm Concrete box | Rectangular | 2 | 0
C-671 | 450 x 750 mm Concret [...] | STORM | 21.472 | 21.452 | 0.1% | MH-655 | MH-605 | 442590.2749 | 1829726.4691 | 442590.2749 | 1829746.4691 | Basic | No | 450.000mm | 750.000mm | 125.000mm | <None> |  |  | 0 | 0 | ZONE 5A FRL R1 | 1.3936 | 1.4365 | 1.3936 | 1.4365 | 20 | 20 | 18.8007 | 18.8007 | 0° 0' 0.000" | 0° 0' 0.000" | Start to End | Start to End | Straight |  | 0 | 0 | 0 | 0 | 0 | 0 | 2 | Pipe | STORM | 450 x 750 mm Concrete box | Rectangular | 2 | 0
C-672 | 600 x 450 mm Concret [...] | STORM | 21.99 | 21.966 | 0.1% | MH-823 | MH-750 | 442243.7 | 1830164.494 | 442243.7 | 1830140.2897 | Basic | No | 600.000mm | 450.000mm | 125.000mm | <None> |  |  | 0 | 0 | ZONE 5A FRL R1 | 1.092 | 1.1624 | 1.092 | 1.1624 | 24.2043 | 24.2043 | 23.0052 | 23.0052 | 180° 0' 0.000" | 180° 0' 0.000" | Start to End | Start to End | Straight |  | 0 | 0 | 0 | 0 | 0 | 0 | 2 | Pipe | STORM | 600 x 450 mm Concrete box | Rectangular | 2 | 0
C-673 | 600 x 450 mm Concret [...] | STORM | 22.014 | 21.993 | 0.1% | MH-593 | MH-464 | 442190.8498 | 1830180.689 | 442190.8498 | 1830159.789 | Basic | No | 600.000mm | 450.000mm | 125.000mm | <None> |  |  | 0 | 0 | ZONE 5A FRL R1 | 1.1771 | 1.2591 | 1.1771 | 1.2591 | 20.9 | 20.9 | 19.7009 | 19.7009 | 180° 0' 0.000" | 180° 0' 0.000" | Start to End | Start to End | Straight |  | 0 | 0 | 0 | 0 | 0 | 0 | 2 | Pipe | STORM | 600 x 450 mm Concrete box | Rectangular | 2 | 0
C-674 | 450 x 750 mm Concret [...] | STORM | 21.187 | 21.167 | 0.1% | MH-671 | MH-515 | 442092.9986 | 1829908.2672 | 442072.9986 | 1829908.2672 | Basic | No | 450.000mm | 750.000mm | 125.000mm | <None> |  |  | 0 | 0 | ZONE 5A FRL R1 | 1.6672 | 1.7627 | 1.6672 | 1.7627 | 20 | 20 | 18.8007 | 18.8007 | 270° 0' 0.000" | 270° 0' 0.000" | Start to End | Start to End | Straight |  | 0 | 0 | 0 | 0 | 0 | 0 | 2 | Pipe | STORM | 450 x 750 mm Concrete box | Rectangular | 2 | 0
C-675 | 600 x 450 mm Concret [...] | STORM | 21.617 | 21.597 | 0.1% | MH-1339 | MH-1227 | 442420.4249 | 1829766.7421 | 442440.6759 | 1829766.7421 | Basic | No | 600.000mm | 450.000mm | 125.000mm | <None> |  |  | 0 | 0 | ZONE 5A FRL R1 | 1.0548 | 1.2396 | 1.0821 | 1.2363 | 20.251 | 20.251 | 19.0518 | 19.0518 | 90° 0' 0.000" | 90° 0' 0.000" | Start to End | Start to End | Straight |  | 0 | 0 | 0 | 0 | 0 | 0 | 2 | Pipe | STORM | 600 x 450 mm Concrete box | Rectangular | 2 | 0
C-676 | 600 x 450 mm Concret [...] | STORM | 22.473 | 22.453 | 0.1% | MH-32 | MH-63 | 442142.7998 | 1830158.7582 | 442142.7998 | 1830137.9582 | Basic | No | 600.000mm | 450.000mm | 125.000mm | <None> |  |  | 0 | 0 | ZONE 5A FRL R1 | 1.2376 | 1.2855 | 1.2855 | 1.2376 | 20.8 | 20.8 | 19.6008 | 19.6008 | 180° 0' 0.000" | 180° 0' 0.000" | Start to End | Start to End | Straight |  | 0 | 0 | 0 | 0 | 0 | 0 | 2 | Pipe | STORM | 600 x 450 mm Concrete box | Rectangular | 2 | 0
C-677 | 600 x 450 mm Concret [...] | STORM | 21.55 | 21.532 | 0.1% | MH-1307 | MH-1280 | 442521.2012 | 1830248.842 | 442539.2012 | 1830248.842 | Basic | No | 600.000mm | 450.000mm | 125.000mm | <None> |  |  | 0 | 0 | ZONE 5A FRL R1 | 1.2024 | 1.2519 | 1.2024 | 1.2519 | 18 | 18 | 16.8008 | 16.8009 | 90° 0' 0.000" | 90° 0' 0.000" | Start to End | Start to End | Straight |  | 0 | 0 | 0 | 0 | 0 | 0 | 2 | Pipe | STORM | 600 x 450 mm Concrete box | Rectangular | 2 | 0
C-678 | 450 x 450 mm Concret [...] | STORM | 22.192 | 22.141 | 0.25% | MH-589 | MH-759 | 442128.7746 | 1829434.9981 | 442128.7746 | 1829414.6981 | Basic | No | 450.000mm | 450.000mm | 125.000mm | <None> |  |  | 0 | 0 | ZONE 5A FRL R1 | 0.9712 | 1.0055 | 1.0055 | 0.9712 | 20.3 | 20.3001 | 19.1018 | 19.1018 | 180° 0' 0.000" | 180° 0' 0.000" | Start to End | Start to End | Straight |  | 0 | 0 | 0 | 0 | 0 | 0 | 2 | Pipe | STORM | 450 x 450 mm Concrete box | Rectangular | 2 | 0
C-679 | 450 x 750 mm Concret [...] | STORM | 21.227 | 21.207 | 0.1% | MH-987 | MH-825 | 442132.9766 | 1829908.2672 | 442112.9986 | 1829908.2672 | Basic | No | 450.000mm | 750.000mm | 125.000mm | <None> |  |  | 0 | 0 | ZONE 5A FRL R1 | 1.4762 | 1.5717 | 1.4762 | 1.5717 | 19.978 | 19.978 | 18.7787 | 18.7787 | 270° 0' 0.000" | 270° 0' 0.000" | Start to End | Start to End | Straight |  | 0 | 0 | 0 | 0 | 0 | 0 | 2 | Pipe | STORM | 450 x 750 mm Concrete box | Rectangular | 2 | 0
C-680 | 450 x 750 mm Concret [...] | STORM | 21.689 | 21.671 | 0.1% | MH-675 | MH-609 | 442664.2474 | 1829636.3671 | 442682.2474 | 1829636.3671 | Basic | No | 450.000mm | 750.000mm | 125.000mm | <None> |  |  | 0 | 0 | ZONE 5A FRL R1 | 1.161 | 1.215 | 1.161 | 1.215 | 18 | 18 | 16.8007 | 16.8007 | 90° 0' 0.000" | 90° 0' 0.000" | Start to End | Start to End | Straight |  | 0 | 0 | 0 | 0 | 0 | 0 | 2 | Pipe | STORM | 450 x 750 mm Concrete box | Rectangular | 2 | 0
C-681 | 450 x 750 mm Concret [...] | STORM | 21.452 | 21.432 | 0.1% | MH-605 | MH-998 | 442590.2749 | 1829746.4691 | 442590.2749 | 1829766.6671 | Basic | No | 450.000mm | 750.000mm | 125.000mm | <None> |  |  | 0 | 0 | ZONE 5A FRL R1 | 1.2553 | 1.4399 | 1.4365 | 1.2745 | 20.501 | 20.5011 | 19.3017 | 19.3018 | 0° 0' 0.000" | 0° 0' 0.000" | Start to End | Start to End | Straight |  | 0 | 0 | 0 | 0 | 0 | 0 | 2 | Pipe | STORM | 450 x 750 mm Concrete box | Rectangular | 2 | 0
C-682 | 450 x 750 mm Concret [...] | STORM | 21.653 | 21.639 | 0.1% | MH-524 | MH-483 | 442700.2474 | 1829636.3671 | 442713.9434 | 1829636.3671 | Basic | No | 450.000mm | 750.000mm | 125.000mm | <None> |  |  | 0 | 0 | ZONE 5A FRL R1 | 1.269 | 1.3104 | 1.269 | 1.3104 | 13.6961 | 13.6961 | 12.4968 | 12.4968 | 90° 0' 0.000" | 90° 0' 0.000" | Start to End | Start to End | Straight |  | 0 | 0 | 0 | 0 | 0 | 0 | 2 | Pipe | STORM | 450 x 750 mm Concrete box | Rectangular | 2 | 0
C-683 | 450 x 750 mm Concret [...] | STORM | 21.671 | 21.653 | 0.1% | MH-609 | MH-524 | 442682.2474 | 1829636.3671 | 442700.2474 | 1829636.3671 | Basic | No | 450.000mm | 750.000mm | 125.000mm | <None> |  |  | 0 | 0 | ZONE 5A FRL R1 | 1.215 | 1.269 | 1.215 | 1.269 | 18 | 18 | 16.8007 | 16.8007 | 90° 0' 0.000" | 90° 0' 0.000" | Start to End | Start to End | Straight |  | 0 | 0 | 0 | 0 | 0 | 0 | 2 | Pipe | STORM | 450 x 750 mm Concrete box | Rectangular | 2 | 0
C-684 | 600 x 450 mm Concret [...] | STORM | 21.554 | 21.537 | 0.1% | MH-1294 | MH-1140 | 442351.9508 | 1829624.292 | 442334.9508 | 1829624.292 | Basic | No | 600.000mm | 450.000mm | 125.000mm | <None> |  |  | 0 | 0 | ZONE 5A FRL R1 | 1.2187 | 1.3669 | 1.2187 | 1.3669 | 17.0002 | 17.0002 | 15.8008 | 15.8009 | 270° 0' 0.000" | 270° 0' 0.000" | Start to End | Start to End | Straight |  | 0 | 0 | 0 | 0 | 0 | 0 | 2 | Pipe | STORM | 600 x 450 mm Concrete box | Rectangular | 2 | 0
C-685 | 450 x 750 mm Concret [...] | STORM | 21.599 | 21.587 | 0.11% | MH-401 | MH-305 | 442754.2383 | 1829636.3671 | 442765.1749 | 1829636.3671 | Basic | No | 450.000mm | 750.000mm | 125.000mm | <None> |  |  | 0 | 0 | ZONE 5A FRL R1 | 1.3917 | 1.4653 | 1.3951 | 1.4653 | 10.5866 | 10.5866 | 9.3873 | 9.3873 | 89° 59' 59.491" | 89° 59' 59.491" | Start to End | Start to End | Straight |  | 0 | 0 | 0 | 0 | 0 | 0 | 2 | Pipe | STORM | 450 x 750 mm Concrete box | Rectangular | 2 | 0
C-686 | 450 x 750 mm Concret [...] | STORM | 21.639 | 21.618 | 0.1% | MH-483 | MH-408 | 442713.9434 | 1829636.3671 | 442735.2383 | 1829636.3671 | Basic | No | 450.000mm | 750.000mm | 125.000mm | <None> |  |  | 0 | 0 | ZONE 5A FRL R1 | 1.3104 | 1.374 | 1.3104 | 1.374 | 21.2949 | 21.2949 | 20.0956 | 20.0956 | 90° 0' 0.000" | 90° 0' 0.000" | Start to End | Start to End | Straight |  | 0 | 0 | 0 | 0 | 0 | 0 | 2 | Pipe | STORM | 450 x 750 mm Concrete box | Rectangular | 2 | 0
C-687 | 450 x 750 mm Concret [...] | STORM | 21.618 | 21.599 | 0.1% | MH-408 | MH-401 | 442735.2383 | 1829636.3671 | 442754.2383 | 1829636.3671 | Basic | No | 450.000mm | 750.000mm | 125.000mm | <None> |  |  | 0 | 0 | ZONE 5A FRL R1 | 1.374 | 1.4111 | 1.374 | 1.3951 | 19 | 19 | 17.8007 | 17.8007 | 90° 0' 0.000" | 90° 0' 0.000" | Start to End | Start to End | Straight |  | 0 | 0 | 0 | 0 | 0 | 0 | 2 | Pipe | STORM | 450 x 750 mm Concrete box | Rectangular | 2 | 0
C-688 | 600 x 450 mm Concret [...] | STORM | 21.773 | 21.752 | 0.1% | MH-240 | MH-326 | 442084.1999 | 1830279.586 | 442084.1999 | 1830258.986 | Basic | No | 600.000mm | 450.000mm | 125.000mm | <None> |  |  | 0 | 0 | ZONE 5A FRL R1 | 1.5906 | 1.6419 | 1.6419 | 1.5906 | 20.6 | 20.6 | 19.4009 | 19.4009 | 180° 0' 0.000" | 180° 0' 0.000" | Start to End | Start to End | Straight |  | 0 | 0 | 0 | 0 | 0 | 0 | 2 | Pipe | STORM | 600 x 450 mm Concrete box | Rectangular | 2 | 0
C-689 | 600 x 450 mm Concret [...] | STORM | 21.834 | 21.816 | 0.1% | MH-659 | MH-730 | 442467.2012 | 1830121.1945 | 442485.2012 | 1830121.1945 | Basic | No | 600.000mm | 450.000mm | 125.000mm | <None> |  |  | 0 | 0 | ZONE 5A FRL R1 | 1.3082 | 1.3271 | 1.3271 | 1.3082 | 18 | 18 | 16.8008 | 16.8009 | 90° 0' 0.000" | 90° 0' 0.000" | Start to End | Start to End | Straight |  | 0 | 0 | 0 | 0 | 0 | 0 | 2 | Pipe | STORM | 600 x 450 mm Concrete box | Rectangular | 2 | 0
C-690 | 600 x 450 mm Concret [...] | STORM | 22.178 | 22.158 | 0.1% | MH-81 | MH-59 | 442656.9749 | 1829932.0421 | 442636.9749 | 1829932.0421 | Basic | No | 600.000mm | 450.000mm | 125.000mm | <None> |  |  | 0 | 0 | ZONE 5A FRL R1 | 1.4501 | 1.5389 | 1.4501 | 1.5389 | 20 | 20 | 18.8008 | 18.8009 | 270° 0' 0.000" | 270° 0' 0.000" | Start to End | Start to End | Straight |  | 0 | 0 | 0 | 0 | 0 | 0 | 2 | Pipe | STORM | 600 x 450 mm Concrete box | Rectangular | 2 | 0
C-691 | 600 x 450 mm Concret [...] | STORM | 21.816 | 21.798 | 0.1% | MH-730 | MH-804 | 442485.2012 | 1830121.1945 | 442503.2012 | 1830121.1945 | Basic | No | 600.000mm | 450.000mm | 125.000mm | <None> |  |  | 0 | 0 | ZONE 5A FRL R1 | 1.2892 | 1.3082 | 1.3082 | 1.2892 | 18 | 18 | 16.8008 | 16.8009 | 90° 0' 0.000" | 90° 0' 0.000" | Start to End | Start to End | Straight |  | 0 | 0 | 0 | 0 | 0 | 0 | 2 | Pipe | STORM | 600 x 450 mm Concrete box | Rectangular | 2 | 0
C-692 | 750 x 600 mm Concret [...] | STORM | 21.464 | 21.444 | 0.1% | MH-222 | MH-187 | 442051.3496 | 1829560.852 | 442051.3496 | 1829581.452 | Basic | No | 750.000mm | 600.000mm | 150.000mm | <None> |  |  | 0 | 0 | ZONE 5A FRL R1 | 1.7915 | 1.8527 | 1.7915 | 1.8527 | 20.6 | 20.6 | 19.401 | 19.401 | 0° 0' 0.000" | 0° 0' 0.000" | Start to End | Start to End | Straight |  | 0 | 0 | 0 | 0 | 0 | 0 | 2 | Pipe | STORM | 750 x 600 mm Concrete box | Rectangular | 2 | 0
C-693 | 600 x 600 mm Concret [...] | STORM | 21.648 | 21.63 | 0.1% | MH-804 | MH-873 | 442503.2012 | 1830121.1945 | 442521.2012 | 1830121.1945 | Basic | No | 600.000mm | 600.000mm | 125.000mm | <None> |  |  | 0 | 0 | ZONE 5A FRL R1 | 1.2703 | 1.2892 | 1.2892 | 1.2703 | 18 | 18 | 16.8008 | 16.8009 | 90° 0' 0.000" | 90° 0' 0.000" | Start to End | Start to End | Straight |  | 0 | 0 | 0 | 0 | 0 | 0 | 2 | Pipe | STORM | 600 x 600 mm Concrete box | Rectangular | 2 | 0
C-694 | 600 x 450 mm Concret [...] | STORM | 21.966 | 21.943 | 0.1% | MH-750 | <None> | 442243.7 | 1830140.2897 | 442243.7 | 1830117.5123 | Basic | No | 600.000mm | 450.000mm | 125.000mm | <None> |  |  | 0 | 0 | ZONE 5A FRL R1 | 1.0274 | 1.2163 | 1.1624 | 1.0449 | 22.7775 | 22.7775 | 22.1778 | 22.1778 | 180° 0' 0.000" | 180° 0' 0.000" | Start to End | Start to End | Straight |  | 0 | 0 | 0 | 0 | 0 | 0 | 2 | Pipe | STORM | 600 x 450 mm Concrete box | Rectangular | 3 | 0
C-695 | 450 x 450 mm Concret [...] | STORM | 22.889 | 22.85 | 0.2% | MH-9 | MH-16 | 442778.8048 | 1829384.7671 | 442759.0425 | 1829384.7671 | Basic | No | 450.000mm | 450.000mm | 125.000mm | <None> |  |  | 0 | 0 | ZONE 5A FRL R1 | 0.9706 | 0.9712 | 0.9712 | 0.9706 | 19.7623 | 19.7623 | 18.5637 | 18.5637 | 270° 0' 0.000" | 270° 0' 0.000" | Start to End | Start to End | Straight |  | 0 | 0 | 0 | 0 | 0 | 0 | 2 | Pipe | STORM | 450 x 450 mm Concrete box | Rectangular | 2 | 0
C-696 | 450 x 750 mm Concret [...] | STORM | 21.308 | 21.292 | 0.1% | MH-1063 | MH-782 | 442580.5749 | 1829776.3671 | 442580.5749 | 1829792.0911 | Basic | No | 450.000mm | 750.000mm | 125.000mm | <None> |  |  | 0 | 0 | ZONE 5A FRL R1 | 1.3428 | 1.5188 | 1.3623 | 1.5044 | 15.724 | 15.724 | 14.5247 | 14.5247 | 0° 0' 0.000" | 0° 0' 0.000" | Start to End | Start to End | Straight |  | 0 | 0 | 0 | 0 | 0 | 0 | 2 | Pipe | STORM | 450 x 750 mm Concrete box | Rectangular | 2 | 0
C-697 | 600 x 600 mm Concret [...] | STORM | 21.638 | 21.627 | 0.1% | MH-774 | MH-647 | 442398.7499 | 1829987.5422 | 442409.7749 | 1829987.5422 | Basic | No | 600.000mm | 600.000mm | 125.000mm | <None> |  |  | 0 | 0 | ZONE 5A FRL R1 | 1.3262 | 1.4695 | 1.3262 | 1.3996 | 10.759 | 10.759 | 9.5598 | 9.5598 | 90° 0' 0.000" | 90° 0' 0.000" | Start to End | Start to End | Straight |  | 0 | 0 | 0 | 0 | 0 | 0 | 2 | Pipe | STORM | 600 x 600 mm Concrete box | Rectangular | 2 | 0
C-698 | 600 x 600 mm Concret [...] | STORM | 21.447 | 21.431 | 0.1% | MH-1227 | MH-1349 | 442440.6759 | 1829766.7421 | 442456.4249 | 1829766.7421 | Basic | No | 600.000mm | 600.000mm | 125.000mm | <None> |  |  | 0 | 0 | ZONE 5A FRL R1 | 1.0577 | 1.2366 | 1.2363 | 1.098 | 15.749 | 15.749 | 14.5499 | 14.5499 | 90° 0' 0.000" | 90° 0' 0.000" | Start to End | Start to End | Straight |  | 0 | 0 | 0 | 0 | 0 | 0 | 2 | Pipe | STORM | 600 x 600 mm Concrete box | Rectangular | 2 | 0
C-699 | 750 x 450 mm Concret [...] | STORM | 22.407 | 22.39 | 0.1% | MH-38 | MH-25 | 442200.6728 | 1830342.717 | 442184.4447 | 1830342.717 | Basic | No | 750.000mm | 450.000mm | 125.000mm | <None> |  |  | 0 | 0 | ZONE 5A FRL R1 | 1.3346 | 1.3839 | 1.3346 | 1.3839 | 15.8379 | 15.8379 | 14.6389 | 14.6389 | 270° 0' 0.000" | 270° 0' 0.000" | Start to End | Start to End | Straight |  | 0 | 0 | 0 | 0 | 0 | 0 | 2 | Pipe | STORM | 750 x 450 mm Concrete box | Rectangular | 2 | 0
C-700 | 450 x 450 mm Concret [...] | STORM | 22.468 | 22.363 | 0.5% | MH-119 | MH-221 | 442200.4748 | 1830306.2463 | 442200.4748 | 1830285.3463 | Basic | No | 450.000mm | 450.000mm | 125.000mm | <None> |  |  | 0 | 0 | ZONE 5A FRL R1 | 1.0714 | 1.0861 | 1.0861 | 1.0714 | 20.9 | 20.9003 | 19.7035 | 19.7038 | 180° 0' 0.000" | 180° 0' 0.000" | Start to End | Start to End | Straight |  | 0 | 0 | 0 | 0 | 0 | 0 | 2 | Pipe | STORM | 450 x 450 mm Concrete box | Rectangular | 2 | 0
C-701 | 750 x 450 mm Concret [...] | STORM | 21.475 | 21.455 | 0.1% | MH-583 | MH-493 | 442519.5509 | 1829891.8171 | 442539.5509 | 1829891.8171 | Basic | No | 750.000mm | 450.000mm | 125.000mm | <None> |  |  | 0 | 0 | ZONE 5A FRL R1 | 1.7194 | 1.7868 | 1.7194 | 1.7868 | 20 | 20 | 18.801 | 18.801 | 90° 0' 0.000" | 90° 0' 0.000" | Start to End | Start to End | Straight |  | 0 | 0 | 0 | 0 | 0 | 0 | 2 | Pipe | STORM | 750 x 450 mm Concrete box | Rectangular | 2 | 0
C-702 | 750 x 450 mm Concret [...] | STORM | 22.158 | 22.138 | 0.1% | MH-59 | MH-29 | 442636.9749 | 1829931.9671 | 442616.9749 | 1829931.9671 | Basic | No | 750.000mm | 450.000mm | 125.000mm | <None> |  |  | 0 | 0 | ZONE 5A FRL R1 | 1.5374 | 1.6262 | 1.5374 | 1.6262 | 20 | 20 | 18.801 | 18.801 | 270° 0' 0.000" | 270° 0' 0.000" | Start to End | Start to End | Straight |  | 0 | 0 | 0 | 0 | 0 | 0 | 2 | Pipe | STORM | 750 x 450 mm Concrete box | Rectangular | 2 | 0
C-703 | 750 x 450 mm Concret [...] | STORM | 22.39 | 22.37 | 0.1% | MH-25 | MH-22 | 442184.4447 | 1830342.717 | 442164.4447 | 1830342.717 | Basic | No | 750.000mm | 450.000mm | 125.000mm | <None> |  |  | 0 | 0 | ZONE 5A FRL R1 | 1.3839 | 1.4148 | 1.3839 | 1.4148 | 20 | 20 | 18.801 | 18.801 | 270° 0' 0.000" | 270° 0' 0.000" | Start to End | Start to End | Straight |  | 0 | 0 | 0 | 0 | 0 | 0 | 2 | Pipe | STORM | 750 x 450 mm Concrete box | Rectangular | 2 | 0
C-704 | 750 x 450 mm Concret [...] | STORM | 22.505 | 22.484 | 0.1% | MH-14 | MH-33 | 442133.3248 | 1830179.4008 | 442133.3248 | 1830158.6008 | Basic | No | 750.000mm | 450.000mm | 125.000mm | <None> |  |  | 0 | 0 | ZONE 5A FRL R1 | 1.2725 | 1.3194 | 1.3194 | 1.2725 | 20.8 | 20.8 | 19.601 | 19.601 | 180° 0' 0.000" | 180° 0' 0.000" | Start to End | Start to End | Straight |  | 0 | 0 | 0 | 0 | 0 | 0 | 2 | Pipe | STORM | 750 x 450 mm Concrete box | Rectangular | 2 | 0
C-705 | 450 x 450 mm Concret [...] | STORM | 21.899 | 21.824 | 0.49% | MH-563 | MH-1162 | 442468.2749 | 1829907.1856 | 442468.2749 | 1829891.9671 | Basic | No | 450.000mm | 450.000mm | 125.000mm | <None> |  |  | 0 | 0 | ZONE 5A FRL R1 | 1.0592 | 1.3082 | 1.3058 | 1.0806 | 15.3686 | 15.3688 | 14.472 | 14.4722 | 180° 0' 0.000" | 180° 0' 0.000" | Start to End | Start to End | Straight |  | 0 | 0 | 0 | 0 | 0 | 0 | 2 | Pipe | STORM | 450 x 450 mm Concrete box | Rectangular | 2 | 0
C-706 | 750 x 450 mm Concret [...] | STORM | 21.484 | 21.466 | 0.1% | MH-568 | MH-487 | 442522.0989 | 1829882.4171 | 442540.0989 | 1829882.4171 | Basic | No | 750.000mm | 450.000mm | 125.000mm | <None> |  |  | 0 | 0 | ZONE 5A FRL R1 | 1.7164 | 1.7771 | 1.7164 | 1.7771 | 18 | 18 | 16.801 | 16.801 | 90° 0' 0.000" | 90° 0' 0.000" | Start to End | Start to End | Straight |  | 0 | 0 | 0 | 0 | 0 | 0 | 2 | Pipe | STORM | 750 x 450 mm Concrete box | Rectangular | 2 | 0
C-707 | 750 x 450 mm Concret [...] | STORM | 21.993 | 21.972 | 0.1% | MH-464 | MH-366 | 442190.9248 | 1830159.789 | 442190.9248 | 1830138.889 | Basic | No | 750.000mm | 450.000mm | 125.000mm | <None> |  |  | 0 | 0 | ZONE 5A FRL R1 | 1.2576 | 1.3395 | 1.2576 | 1.3395 | 20.9 | 20.9 | 19.701 | 19.701 | 180° 0' 0.000" | 180° 0' 0.000" | Start to End | Start to End | Straight |  | 0 | 0 | 0 | 0 | 0 | 0 | 2 | Pipe | STORM | 750 x 450 mm Concrete box | Rectangular | 2 | 0
C-708 | 600 x 600 mm Concret [...] | STORM | 21.799 | 21.778 | 0.1% | MH-846 | MH-928 | 442181.2501 | 1829765.7416 | 442201.8501 | 1829765.7417 | Basic | No | 600.000mm | 600.000mm | 125.000mm | <None> |  |  | 0 | 0 | ZONE 5A FRL R1 | 1.1004 | 1.1206 | 1.1206 | 1.1004 | 20.6 | 20.6 | 19.4009 | 19.4009 | 89° 59' 58.622" | 89° 59' 58.622" | Start to End | Start to End | Straight |  | 0 | 0 | 0 | 0 | 0 | 0 | 2 | Pipe | STORM | 600 x 600 mm Concrete box | Rectangular | 2 | 0
C-709 | 750 x 450 mm Concret [...] | STORM | 21.752 | 21.732 | 0.1% | MH-326 | MH-424 | 442084.1249 | 1830258.986 | 442084.1249 | 1830238.386 | Basic | No | 750.000mm | 450.000mm | 125.000mm | <None> |  |  | 0 | 0 | ZONE 5A FRL R1 | 1.5478 | 1.5891 | 1.5891 | 1.5478 | 20.6 | 20.6 | 19.401 | 19.401 | 180° 0' 0.000" | 180° 0' 0.000" | Start to End | Start to End | Straight |  | 0 | 0 | 0 | 0 | 0 | 0 | 2 | Pipe | STORM | 750 x 450 mm Concrete box | Rectangular | 2 | 0
C-710 | 750 x 450 mm Concret [...] | STORM | 21.928 | 21.908 | 0.1% | MH-892 | MH-1020 | 442317.6249 | 1830208.591 | 442317.6249 | 1830188.591 | Basic | No | 750.000mm | 450.000mm | 125.000mm | <None> |  |  | 0 | 0 | ZONE 5A FRL R1 | 1.0787 | 1.1145 | 1.1145 | 1.0787 | 20 | 20 | 18.801 | 18.801 | 179° 59' 59.993" | 179° 59' 59.993" | Start to End | Start to End | Straight |  | 0 | 0 | 0 | 0 | 0 | 0 | 2 | Pipe | STORM | 750 x 450 mm Concrete box | Rectangular | 2 | 0
C-711 | 750 x 450 mm Concret [...] | STORM | 21.455 | 21.44 | 0.1% | MH-493 | MH-683 | 442539.5509 | 1829891.8171 | 442555.0998 | 1829891.8171 | Basic | No | 750.000mm | 450.000mm | 125.000mm | <None> |  |  | 0 | 0 | ZONE 5A FRL R1 | 1.6834 | 1.8342 | 1.7868 | 1.7117 | 15.599 | 15.599 | 14.625 | 14.625 | 90° 0' 0.000" | 90° 0' 0.000" | Start to End | Start to End | Straight |  | 0 | 0 | 0 | 0 | 0 | 0 | 2 | Pipe | STORM | 750 x 450 mm Concrete box | Rectangular | 2 | 0
C-712 | 600 x 600 mm Concret [...] | STORM | 21.38 | 21.364 | 0.1% | MH-1084 | MH-1133 | 442373.7499 | 1829776.5651 | 442373.7499 | 1829792.0911 | Basic | No | 600.000mm | 600.000mm | 125.000mm | <None> |  |  | 0 | 0 | ZONE 5A FRL R1 | 1.393 | 1.4097 | 1.4097 | 1.393 | 15.526 | 15.526 | 14.3269 | 14.3269 | 0° 0' 0.000" | 0° 0' 0.000" | Start to End | Start to End | Straight |  | 0 | 0 | 0 | 0 | 0 | 0 | 2 | Pipe | STORM | 600 x 600 mm Concrete box | Rectangular | 2 | 0
C-713 | 450 x 450 mm Concret [...] | STORM | 22.27 | 22.216 | 0.26% | MH-304 | MH-416 | 442398.6749 | 1830361.5544 | 442398.6749 | 1830340.9544 | Basic | No | 450.000mm | 450.000mm | 125.000mm | <None> |  |  | 0 | 0 | ZONE 5A FRL R1 | 1.072 | 1.0858 | 1.0858 | 1.072 | 20.6 | 20.6001 | 19.4018 | 19.4019 | 180° 0' 0.000" | 180° 0' 0.000" | Start to End | Start to End | Straight |  | 0 | 0 | 0 | 0 | 0 | 0 | 2 | Pipe | STORM | 450 x 450 mm Concrete box | Rectangular | 2 | 0
C-714 | 450 x 450 mm Concret [...] | STORM | 21.903 | 21.89 | 0.1% | MH-1046 | MH-988 | 442060.8746 | 1829331.6072 | 442060.8746 | 1829344.5691 | Basic | No | 450.000mm | 450.000mm | 125.000mm | <None> |  |  | 0 | 0 | ZONE 5A FRL R1 | 1.0725 | 1.1114 | 1.0725 | 1.1114 | 12.9619 | 12.9619 | 11.7626 | 11.7626 | 0° 0' 0.000" | 0° 0' 0.000" | Start to End | Start to End | Straight |  | 0 | 0 | 0 | 0 | 0 | 0 | 2 | Pipe | STORM | 450 x 450 mm Concrete box | Rectangular | 2 | 0
C-715 | 750 x 600 mm Concret [...] | STORM | 21.373 | 21.362 | 0.1% | MH-283 | MH-261 | 442060.6996 | 1829622.828 | 442060.6996 | 1829633.928 | Basic | No | 750.000mm | 600.000mm | 150.000mm | <None> |  |  | 0 | 0 | ZONE 5A FRL R1 | 1.8412 | 1.9485 | 1.843 | 1.8791 | 10.8163 | 10.8163 | 9.6173 | 9.6173 | 0° 0' 0.066" | 0° 0' 0.066" | Start to End | Start to End | Straight |  | 0 | 0 | 0 | 0 | 0 | 0 | 2 | Pipe | STORM | 750 x 600 mm Concrete box | Rectangular | 2 | 0
C-716 | 450 x 450 mm Concret [...] | STORM | 22.069 | 22.028 | 0.23% | MH-585 | MH-994 | 442202.4501 | 1829465.0824 | 442220.2051 | 1829465.0754 | Basic | No | 450.000mm | 450.000mm | 125.000mm | <None> |  |  | 0 | 0 | ZONE 5A FRL R1 | 1.118 | 1.1311 | 1.1287 | 1.1197 | 17.755 | 17.755 | 16.5566 | 16.5566 | 90° 1' 21.586" | 90° 1' 21.586" | Start to End | Start to End | Straight |  | 0 | 0 | 0 | 0 | 0 | 0 | 2 | Pipe | STORM | 450 x 450 mm Concrete box | Rectangular | 2 | 0
C-717 | 450 x 450 mm Concret [...] | STORM | 22.232 | 22.215 | 0.15% | <None> | MH-522 | 442462.6749 | 1829410.6333 | 442473.6999 | 1829410.6333 | Basic | No | 450.000mm | 450.000mm | 125.000mm | <None> |  |  | 0 | 0 | ZONE 5A FRL R1 | 0.8087 | 1.007 | 0.9915 | 1.007 | 10.875 | 10.875 | 10.5005 | 10.5006 | 90° 0' 0.000" | 90° 0' 0.000" | Start to End | Start to End | Straight |  | 0 | 0 | 0 | 0 | 0 | 0 | 2 | Pipe | STORM | 450 x 450 mm Concrete box | Rectangular | 3 | 0
C-719 | 750 x 450 mm Concret [...] | STORM | 22.138 | 22.118 | 0.1% | MH-29 | MH-15 | 442616.9749 | 1829931.9671 | 442596.9749 | 1829931.9671 | Basic | No | 750.000mm | 450.000mm | 125.000mm | <None> |  |  | 0 | 0 | ZONE 5A FRL R1 | 1.6262 | 1.7008 | 1.6262 | 1.7008 | 20 | 20 | 18.801 | 18.801 | 270° 0' 0.000" | 270° 0' 0.000" | Start to End | Start to End | Straight |  | 0 | 0 | 0 | 0 | 0 | 0 | 2 | Pipe | STORM | 750 x 450 mm Concrete box | Rectangular | 2 | 0
C-720 | 600 x 600 mm Concret [...] | STORM | 21.532 | 21.512 | 0.1% | MH-816 | MH-725 | 442231.5981 | 1829831.2921 | 442210.9981 | 1829831.2921 | Basic | No | 600.000mm | 600.000mm | 125.000mm | <None> |  |  | 0 | 0 | ZONE 5A FRL R1 | 1.3984 | 1.4625 | 1.3984 | 1.4625 | 20.6 | 20.6 | 19.4008 | 19.4008 | 270° 0' 0.000" | 270° 0' 0.000" | Start to End | Start to End | Straight |  | 0 | 0 | 0 | 0 | 0 | 0 | 2 | Pipe | STORM | 600 x 600 mm Concrete box | Rectangular | 2 | 0
C-721 | 750 x 450 mm Concret [...] | STORM | 21.732 | 21.711 | 0.1% | MH-424 | MH-448 | 442084.1249 | 1830238.386 | 442084.1249 | 1830217.786 | Basic | No | 750.000mm | 450.000mm | 125.000mm | <None> |  |  | 0 | 0 | ZONE 5A FRL R1 | 1.544 | 1.5526 | 1.5478 | 1.5526 | 20.6 | 20.6 | 19.401 | 19.401 | 180° 0' 0.000" | 180° 0' 0.000" | Start to End | Start to End | Straight |  | 0 | 0 | 0 | 0 | 0 | 0 | 2 | Pipe | STORM | 750 x 450 mm Concrete box | Rectangular | 2 | 0
C-722 | 600 x 600 mm Concret [...] | STORM | 21.596 | 21.584 | 0.1% | MH-1082 | MH-971 | 442298.75 | 1829530.3561 | 442298.75 | 1829542.652 | Basic | No | 600.000mm | 600.000mm | 125.000mm | <None> |  |  | 0 | 0 | ZONE 5A FRL R1 | 1.1952 | 1.2764 | 1.1952 | 1.2764 | 12.2959 | 12.2959 | 11.0968 | 11.0968 | 359° 59' 59.993" | 359° 59' 59.993" | Start to End | Start to End | Straight |  | 0 | 0 | 0 | 0 | 0 | 0 | 2 | Pipe | STORM | 600 x 600 mm Concrete box | Rectangular | 2 | 0
C-723 | 450 x 450 mm Concret [...] | STORM | 22.126 | 22.093 | 0.17% | MH-770 | MH-854 | 442232.7749 | 1829708.4669 | 442232.7749 | 1829727.4669 | Basic | No | 450.000mm | 450.000mm | 125.000mm | <None> |  |  | 0 | 0 | ZONE 5A FRL R1 | 0.9711 | 0.9761 | 0.9761 | 0.9711 | 19 | 19 | 17.8012 | 17.8012 | 0° 0' 0.000" | 0° 0' 0.000" | Start to End | Start to End | Straight |  | 0 | 0 | 0 | 0 | 0 | 0 | 2 | Pipe | STORM | 450 x 450 mm Concrete box | Rectangular | 2 | 0
C-724 | 750 x 450 mm Concret [...] | STORM | 22.484 | 22.463 | 0.1% | MH-33 | MH-64 | 442133.3248 | 1830158.6008 | 442133.3248 | 1830137.8008 | Basic | No | 750.000mm | 450.000mm | 125.000mm | <None> |  |  | 0 | 0 | ZONE 5A FRL R1 | 1.2255 | 1.2725 | 1.2725 | 1.2255 | 20.8 | 20.8 | 19.601 | 19.601 | 180° 0' 0.000" | 180° 0' 0.000" | Start to End | Start to End | Straight |  | 0 | 0 | 0 | 0 | 0 | 0 | 2 | Pipe | STORM | 750 x 450 mm Concrete box | Rectangular | 2 | 0
C-725 | 600 x 600 mm Concret [...] | STORM | 21.364 | 21.344 | 0.1% | MH-1133 | <None> | 442373.7499 | 1829792.0911 | 442373.7499 | 1829812.6147 | Basic | No | 600.000mm | 600.000mm | 125.000mm | <None> |  |  | 0 | 0 | ZONE 5A FRL R1 | 1.201 | 1.393 | 1.393 | 1.2208 | 20.5237 | 20.5237 | 19.924 | 19.924 | 0° 0' 0.000" | 0° 0' 0.000" | Start to End | Start to End | Straight |  | 0 | 0 | 0 | 0 | 0 | 0 | 2 | Pipe | STORM | 600 x 600 mm Concrete box | Rectangular | 3 | 0
C-726 | 600 x 600 mm Concret [...] | STORM | 21.512 | 21.491 | 0.1% | MH-725 | MH-638 | 442210.9981 | 1829831.2921 | 442190.3981 | 1829831.2921 | Basic | No | 600.000mm | 600.000mm | 125.000mm | <None> |  |  | 0 | 0 | ZONE 5A FRL R1 | 1.4625 | 1.5277 | 1.4625 | 1.5277 | 20.6 | 20.6 | 19.4009 | 19.4009 | 270° 0' 0.000" | 270° 0' 0.000" | Start to End | Start to End | Straight |  | 0 | 0 | 0 | 0 | 0 | 0 | 2 | Pipe | STORM | 600 x 600 mm Concrete box | Rectangular | 2 | 0
C-727 | 600 x 600 mm Concret [...] | STORM | 21.459 | 21.441 | 0.09% | MH-97 | MH-121 | 442541.1116 | 1829953.7084 | 442554.7562 | 1829940.0638 | Basic | No | 600.000mm | 600.000mm | 125.000mm | <None> |  |  | 0 | 0 | ZONE 5A FRL R1 | 1.9463 | 2.0481 | 1.9778 | 1.9463 | 19.2963 | 19.2963 | 18.0971 | 18.0971 | 134° 59' 60.000" | 134° 59' 60.000" | Start to End | Start to End | Straight |  | 0 | 0 | 0 | 0 | 0 | 0 | 2 | Pipe | STORM | 600 x 600 mm Concrete box | Rectangular | 2 | 0
C-728 | 600 x 600 mm Concret [...] | STORM | 21.584 | 21.564 | 0.1% | MH-971 | MH-872 | 442298.75 | 1829542.652 | 442298.75 | 1829562.652 | Basic | No | 600.000mm | 600.000mm | 125.000mm | <None> |  |  | 0 | 0 | ZONE 5A FRL R1 | 1.2764 | 1.3364 | 1.2764 | 1.3364 | 20 | 20 | 18.8009 | 18.8009 | 359° 59' 59.993" | 359° 59' 59.993" | Start to End | Start to End | Straight |  | 0 | 0 | 0 | 0 | 0 | 0 | 2 | Pipe | STORM | 600 x 600 mm Concrete box | Rectangular | 2 | 0
C-729 | 600 x 600 mm Concret [...] | STORM | 21.639 | 21.627 | 0.11% | MH-763 | MH-826 | 442398.7499 | 1830132.1445 | 442409.7749 | 1830132.1445 | Basic | No | 600.000mm | 600.000mm | 125.000mm | <None> |  |  | 0 | 0 | ZONE 5A FRL R1 | 1.31 | 1.4032 | 1.3282 | 1.31 | 10.5129 | 10.5129 | 9.3138 | 9.3139 | 90° 0' 0.000" | 90° 0' 0.000" | Start to End | Start to End | Straight |  | 0 | 0 | 0 | 0 | 0 | 0 | 2 | Pipe | STORM | 600 x 600 mm Concrete box | Rectangular | 2 | 0
C-730 | 750 x 450 mm Concret [...] | STORM | 21.972 | 21.951 | 0.1% | MH-366 | MH-582 | 442190.9248 | 1830138.889 | 442190.9248 | 1830117.3123 | Basic | No | 750.000mm | 450.000mm | 125.000mm | <None> |  |  | 0 | 0 | ZONE 5A FRL R1 | 1.2351 | 1.3991 | 1.3395 | 1.2631 | 21.4517 | 21.4517 | 20.4776 | 20.4776 | 180° 0' 0.000" | 180° 0' 0.000" | Start to End | Start to End | Straight |  | 0 | 0 | 0 | 0 | 0 | 0 | 2 | Pipe | STORM | 750 x 450 mm Concrete box | Rectangular | 2 | 0
C-731 | 600 x 750 mm Concret [...] | STORM | 21.279 | 21.268 | 0.1% | MH-461 | MH-375 | 442128.5981 | 1829831.2921 | 442117.7424 | 1829831.2921 | Basic | No | 600.000mm | 750.000mm | 125.000mm | <None> |  |  | 0 | 0 | ZONE 5A FRL R1 | 1.6744 | 1.7403 | 1.6744 | 1.7403 | 11.3294 | 11.3294 | 10.1302 | 10.1302 | 270° 0' 0.000" | 270° 0' 0.000" | Start to End | Start to End | Straight |  | 0 | 0 | 0 | 0 | 0 | 0 | 2 | Pipe | STORM | 600 x 750 mm Concrete box | Rectangular | 2 | 0
C-732 | 450 x 450 mm Concret [...] | STORM | 22.031 | 22.012 | 0.11% | MH-185 | MH-283 | 442078.0726 | 1829622.8282 | 442060.6996 | 1829622.828 | Basic | No | 450.000mm | 450.000mm | 125.000mm | <None> |  |  | 0 | 0 | ZONE 5A FRL R1 | 1.3612 | 1.548 | 1.4451 | 1.379 | 17.3481 | 17.3481 | 16.4488 | 16.4488 | 269° 59' 57.933" | 269° 59' 57.933" | Start to End | Start to End | Straight |  | 0 | 0 | 0 | 0 | 0 | 0 | 2 | Pipe | STORM | 450 x 450 mm Concrete box | Rectangular | 2 | 0
C-733 | 600 x 600 mm Concret [...] | STORM | 21.64 | 21.619 | 0.1% | MH-957 | MH-856 | 442202.4501 | 1829364.8421 | 442222.8769 | 1829364.8421 | Basic | No | 600.000mm | 600.000mm | 125.000mm | <None> |  |  | 0 | 0 | ZONE 5A FRL R1 | 1.225 | 1.2929 | 1.225 | 1.2929 | 20.4267 | 20.4268 | 19.2276 | 19.2276 | 90° 0' 0.000" | 90° 0' 0.000" | Start to End | Start to End | Straight |  | 0 | 0 | 0 | 0 | 0 | 0 | 2 | Pipe | STORM | 600 x 600 mm Concrete box | Rectangular | 2 | 0
C-734 | 600 x 600 mm Concret [...] | STORM | 21.441 | 21.421 | 0.1% | <None> | MH-175 | 442554.7562 | 1829940.0638 | 442574.025 | 1829939.8952 | Basic | No | 600.000mm | 600.000mm | 125.000mm | <None> |  |  | 0 | 0 | ZONE 5A FRL R1 | 1.7165 | 1.9463 | 1.9463 | 1.9066 | 19.2736 | 19.2736 | 18.5533 | 18.5533 | 90° 30' 4.881" | 90° 30' 4.881" | Start to End | Start to End | Straight |  | 0 | 0 | 0 | 0 | 0 | 0 | 2 | Pipe | STORM | 600 x 600 mm Concrete box | Rectangular | 3 | 0
C-735 | 750 x 450 mm Concret [...] | STORM | 22.118 | 22.095 | 0.1% | MH-15 | <None> | 442596.9749 | 1829931.9671 | 442574.025 | 1829931.9671 | Basic | No | 750.000mm | 450.000mm | 125.000mm | <None> |  |  | 0 | 0 | ZONE 5A FRL R1 | 1.4025 | 1.7008 | 1.7008 | 1.4139 | 22.95 | 22.95 | 22.3504 | 22.3504 | 270° 0' 0.000" | 270° 0' 0.000" | Start to End | Start to End | Straight |  | 0 | 0 | 0 | 0 | 0 | 0 | 2 | Pipe | STORM | 750 x 450 mm Concrete box | Rectangular | 3 | 0
C-736 | 450 x 450 mm Concret [...] | STORM | 21.996 | 21.926 | 0.33% | MH-566 | MH-998 | 442611.4729 | 1829766.6671 | 442590.1999 | 1829766.6671 | Basic | No | 450.000mm | 450.000mm | 125.000mm | <None> |  |  | 0 | 0 | ZONE 5A FRL R1 | 1.0546 | 1.2269 | 1.2083 | 1.0816 | 21.3485 | 21.3487 | 20.4503 | 20.4504 | 270° 0' 0.000" | 270° 0' 0.000" | Start to End | Start to End | Straight |  | 0 | 0 | 0 | 0 | 0 | 0 | 2 | Pipe | STORM | 450 x 450 mm Concrete box | Rectangular | 2 | 0
C-737 | 750 x 450 mm Concret [...] | STORM | 21.846 | 21.824 | 0.11% | MH-756 | MH-773 | 442298.825 | 1830248.591 | 442298.825 | 1830228.591 | Basic | No | 750.000mm | 450.000mm | 125.000mm | <None> |  |  | 0 | 0 | ZONE 5A FRL R1 | 1.254 | 1.2951 | 1.2637 | 1.2743 | 20 | 20 | 18.8011 | 18.8011 | 179° 59' 59.993" | 179° 59' 59.993" | Start to End | Start to End | Straight |  | 0 | 0 | 0 | 0 | 0 | 0 | 2 | Pipe | STORM | 750 x 450 mm Concrete box | Rectangular | 2 | 0
C-738 | 750 x 600 mm Concret [...] | STORM | 21.444 | 21.423 | 0.1% | MH-187 | MH-147 | 442051.3496 | 1829581.452 | 442051.3496 | 1829602.052 | Basic | No | 750.000mm | 600.000mm | 150.000mm | <None> |  |  | 0 | 0 | ZONE 5A FRL R1 | 1.8527 | 1.9149 | 1.8527 | 1.9149 | 20.6 | 20.6 | 19.4011 | 19.4011 | 0° 0' 0.000" | 0° 0' 0.000" | Start to End | Start to End | Straight |  | 0 | 0 | 0 | 0 | 0 | 0 | 2 | Pipe | STORM | 750 x 600 mm Concrete box | Rectangular | 2 | 0
C-739 | 600 x 750 mm Concret [...] | STORM | 21.268 | 21.248 | 0.1% | MH-375 | MH-388 | 442117.7424 | 1829831.2921 | 442097.7424 | 1829831.2921 | Basic | No | 600.000mm | 750.000mm | 125.000mm | <None> |  |  | 0 | 0 | ZONE 5A FRL R1 | 1.7403 | 1.7542 | 1.7403 | 1.7541 | 20 | 20 | 18.8008 | 18.8009 | 270° 0' 0.000" | 270° 0' 0.000" | Start to End | Start to End | Straight |  | 0 | 0 | 0 | 0 | 0 | 0 | 2 | Pipe | STORM | 600 x 750 mm Concrete box | Rectangular | 2 | 0
C-740 | 600 x 600 mm Concret [...] | STORM | 21.421 | 21.403 | 0.09% | MH-175 | MH-46 | 442574.025 | 1829939.8952 | 442587.8382 | 1829953.7084 | Basic | No | 600.000mm | 600.000mm | 125.000mm | <None> |  |  | 0 | 0 | ZONE 5A FRL R1 | 1.9066 | 2.1866 | 1.9066 | 2.1866 | 19.3773 | 19.3773 | 18.1794 | 18.1794 | 45° 0' 0.000" | 45° 0' 0.000" | Start to End | Start to End | Straight |  | 0 | 0 | 0 | 0 | 0 | 0 | 2 | Pipe | STORM | 600 x 600 mm Concrete box | Rectangular | 2 | 0
C-741 | 750 x 450 mm Concret [...] | STORM | 22.095 | 22.084 | 0.1% | MH-163 | MH-174 | 442573.875 | 1829931.9671 | 442573.875 | 1829921.0921 | Basic | No | 750.000mm | 450.000mm | 125.000mm | <None> |  |  | 0 | 0 | ZONE 5A FRL R1 | 1.4128 | 1.5139 | 1.4169 | 1.4128 | 10.875 | 10.875 | 9.676 | 9.676 | 180° 0' 0.000" | 180° 0' 0.000" | Start to End | Start to End | Straight |  | 0 | 0 | 0 | 0 | 0 | 0 | 2 | Pipe | STORM | 750 x 450 mm Concrete box | Rectangular | 2 | 0
C-742 | 750 x 450 mm Concret [...] | STORM | 21.711 | 21.69 | 0.1% | MH-448 | MH-398 | 442084.1249 | 1830217.786 | 442084.1249 | 1830197.186 | Basic | No | 750.000mm | 450.000mm | 125.000mm | <None> |  |  | 0 | 0 | ZONE 5A FRL R1 | 1.5526 | 1.6035 | 1.5526 | 1.6035 | 20.6 | 20.6 | 19.401 | 19.401 | 180° 0' 0.000" | 180° 0' 0.000" | Start to End | Start to End | Straight |  | 0 | 0 | 0 | 0 | 0 | 0 | 2 | Pipe | STORM | 750 x 450 mm Concrete box | Rectangular | 2 | 0
C-743 | 450 x 450 mm Concret [...] | STORM | 22.19 | 22.154 | 0.18% | MH-649 | MH-732 | 442232.7749 | 1829415.2109 | 442232.7749 | 1829394.7109 | Basic | No | 450.000mm | 450.000mm | 125.000mm | <None> |  |  | 0 | 0 | ZONE 5A FRL R1 | 0.9712 | 0.9762 | 0.9762 | 0.9712 | 20.5 | 20.5 | 19.3012 | 19.3013 | 180° 0' 0.000" | 180° 0' 0.000" | Start to End | Start to End | Straight |  | 0 | 0 | 0 | 0 | 0 | 0 | 2 | Pipe | STORM | 450 x 450 mm Concrete box | Rectangular | 2 | 0
C-744 | 450 x 450 mm Concret [...] | STORM | 21.979 | 21.942 | 0.18% | MH-743 | MH-962 | 442234.075 | 1830001.9295 | 442234.075 | 1829981.0295 | Basic | No | 450.000mm | 450.000mm | 125.000mm | <None> |  |  | 0 | 0 | ZONE 5A FRL R1 | 1.0713 | 1.1392 | 1.1392 | 1.0713 | 20.9 | 20.9 | 19.7012 | 19.7013 | 180° 0' 0.000" | 180° 0' 0.000" | Start to End | Start to End | Straight |  | 0 | 0 | 0 | 0 | 0 | 0 | 2 | Pipe | STORM | 450 x 450 mm Concrete box | Rectangular | 2 | 0
C-745 | 450 x 450 mm Concret [...] | STORM | 21.935 | 21.863 | 0.49% | MH-579 | <None> | 442479.3749 | 1829906.4734 | 442479.3749 | 1829891.8921 | Basic | No | 450.000mm | 450.000mm | 125.000mm | <None> |  |  | 0 | 0 | ZONE 5A FRL R1 | 1.0561 | 1.2691 | 1.2665 | 1.0818 | 14.583 | 14.5832 | 13.983 | 13.9832 | 180° 0' 0.000" | 180° 0' 0.000" | Start to End | Start to End | Straight |  | 0 | 0 | 0 | 0 | 0 | 0 | 2 | Pipe | STORM | 450 x 450 mm Concrete box | Rectangular | 3 | 0
C-746 | 600 x 600 mm Concret [...] | STORM | 21.619 | 21.599 | 0.1% | MH-856 | MH-761 | 442222.8769 | 1829364.8421 | 442243.7769 | 1829364.8421 | Basic | No | 600.000mm | 600.000mm | 125.000mm | <None> |  |  | 0 | 0 | ZONE 5A FRL R1 | 1.2929 | 1.3609 | 1.2929 | 1.3609 | 20.9 | 20.9 | 19.7008 | 19.7008 | 90° 0' 0.000" | 90° 0' 0.000" | Start to End | Start to End | Straight |  | 0 | 0 | 0 | 0 | 0 | 0 | 2 | Pipe | STORM | 600 x 600 mm Concrete box | Rectangular | 2 | 0
C-747 | 600 x 600 mm Concret [...] | STORM | 22.065 | 22.051 | 0.09% | MH-522 | <None> | 442473.6999 | 1829410.6333 | 442473.6999 | 1829395.5171 | Basic | No | 600.000mm | 600.000mm | 125.000mm | <None> |  |  | 0 | 0 | ZONE 5A FRL R1 | 1.0041 | 1.1097 | 1.007 | 1.0419 | 15.1169 | 15.117 | 14.5166 | 14.5166 | 180° 0' 0.000" | 180° 0' 0.000" | Start to End | Start to End | Straight |  | 0 | 0 | 0 | 0 | 0 | 0 | 2 | Pipe | STORM | 600 x 600 mm Concrete box | Rectangular | 3 | 0
C-748 | 600 x 600 mm Concret [...] | STORM | 21.403 | 21.383 | 0.1% | MH-46 | MH-57 | 442587.8382 | 1829953.7084 | 442602.722 | 1829968.5922 | Basic | No | 600.000mm | 600.000mm | 125.000mm | <None> |  |  | 0 | 0 | ZONE 5A FRL R1 | 2.1668 | 2.2261 | 2.1866 | 2.1668 | 21.0488 | 21.0488 | 19.8482 | 19.8482 | 44° 59' 60.000" | 44° 59' 60.000" | Start to End | Start to End | Straight |  | 0 | 0 | 0 | 0 | 0 | 0 | 2 | Pipe | STORM | 600 x 600 mm Concrete box | Rectangular | 2 | 0
C-749 | 450 x 450 mm Concret [...] | STORM | 22.106 | 22.056 | 0.25% | MH-758 | MH-934 | 442139.8746 | 1829414.7445 | 442139.8746 | 1829394.4445 | Basic | No | 450.000mm | 450.000mm | 125.000mm | <None> |  |  | 0 | 0 | ZONE 5A FRL R1 | 0.9712 | 1.0064 | 1.0064 | 0.9712 | 20.3 | 20.3001 | 19.1017 | 19.1018 | 180° 0' 0.000" | 180° 0' 0.000" | Start to End | Start to End | Straight |  | 0 | 0 | 0 | 0 | 0 | 0 | 2 | Pipe | STORM | 450 x 450 mm Concrete box | Rectangular | 2 | 0
C-750 | 600 x 600 mm Concret [...] | STORM | 21.601 | 21.58 | 0.1% | MH-1321 | MH-1119 | 442139.8746 | 1829374.3921 | 442160.8501 | 1829374.3921 | Basic | No | 600.000mm | 600.000mm | 125.000mm | <None> |  |  | 0 | 0 | ZONE 5A FRL R1 | 0.9672 | 1.1894 | 0.9804 | 1.1894 | 21.2287 | 21.2287 | 20.0295 | 20.0295 | 90° 0' 0.000" | 90° 0' 0.000" | Start to End | Start to End | Straight |  | 0 | 0 | 0 | 0 | 0 | 0 | 2 | Pipe | STORM | 600 x 600 mm Concrete box | Rectangular | 2 | 0
C-751 | 450 x 450 mm Concret [...] | STORM | 22.222 | 22.193 | 0.14% | MH-378 | MH-451 | 442084.2747 | 1829961.6524 | 442084.2747 | 1829940.8524 | Basic | No | 450.000mm | 450.000mm | 125.000mm | <None> |  |  | 0 | 0 | ZONE 5A FRL R1 | 1.0714 | 1.0857 | 1.0857 | 1.0714 | 20.8 | 20.8 | 19.601 | 19.601 | 180° 0' 0.000" | 180° 0' 0.000" | Start to End | Start to End | Straight |  | 0 | 0 | 0 | 0 | 0 | 0 | 2 | Pipe | STORM | 450 x 450 mm Concrete box | Rectangular | 2 | 0
C-752 | 750 x 450 mm Concret [...] | STORM | 21.69 | 21.67 | 0.1% | MH-398 | MH-328 | 442084.1249 | 1830197.186 | 442084.1249 | 1830176.586 | Basic | No | 750.000mm | 450.000mm | 125.000mm | <None> |  |  | 0 | 0 | ZONE 5A FRL R1 | 1.6035 | 1.6669 | 1.6035 | 1.6669 | 20.6 | 20.6 | 19.401 | 19.401 | 180° 0' 0.000" | 180° 0' 0.000" | Start to End | Start to End | Straight |  | 0 | 0 | 0 | 0 | 0 | 0 | 2 | Pipe | STORM | 750 x 450 mm Concrete box | Rectangular | 2 | 0
C-753 | 600 x 750 mm Concret [...] | STORM | 21.292 | 21.272 | 0.1% | MH-782 | <None> | 442580.6499 | 1829792.0911 | 442580.6499 | 1829812.6147 | Basic | No | 600.000mm | 750.000mm | 125.000mm | <None> |  |  | 0 | 0 | ZONE 5A FRL R1 | 1.2812 | 1.5029 | 1.5029 | 1.3027 | 20.5237 | 20.5237 | 19.924 | 19.924 | 0° 0' 0.000" | 0° 0' 0.000" | Start to End | Start to End | Straight |  | 0 | 0 | 0 | 0 | 0 | 0 | 2 | Pipe | STORM | 600 x 750 mm Concrete box | Rectangular | 3 | 0
C-754 | 450 x 750 mm Concret [...] | STORM | 21.167 | 21.153 | 0.1% | MH-515 | MH-441 | 442072.9986 | 1829908.2672 | 442059.2246 | 1829908.2672 | Basic | No | 450.000mm | 750.000mm | 125.000mm | <None> |  |  | 0 | 0 | ZONE 5A FRL R1 | 1.7627 | 1.8174 | 1.7627 | 1.8174 | 13.774 | 13.774 | 12.5747 | 12.5747 | 270° 0' 0.000" | 270° 0' 0.000" | Start to End | Start to End | Straight |  | 0 | 0 | 0 | 0 | 0 | 0 | 2 | Pipe | STORM | 450 x 750 mm Concrete box | Rectangular | 2 | 0
C-755 | 600 x 600 mm Concret [...] | STORM | 21.564 | 21.544 | 0.1% | MH-872 | MH-795 | 442298.75 | 1829562.652 | 442298.75 | 1829582.652 | Basic | No | 600.000mm | 600.000mm | 125.000mm | <None> |  |  | 0 | 0 | ZONE 5A FRL R1 | 1.3364 | 1.3965 | 1.3364 | 1.3965 | 20 | 20 | 18.8008 | 18.8009 | 359° 59' 59.993" | 359° 59' 59.993" | Start to End | Start to End | Straight |  | 0 | 0 | 0 | 0 | 0 | 0 | 2 | Pipe | STORM | 600 x 600 mm Concrete box | Rectangular | 2 | 0
C-756 | 600 x 600 mm Concret [...] | STORM | 21.544 | 21.524 | 0.1% | MH-795 | MH-709 | 442298.75 | 1829582.652 | 442298.75 | 1829602.652 | Basic | No | 600.000mm | 600.000mm | 125.000mm | <None> |  |  | 0 | 0 | ZONE 5A FRL R1 | 1.3965 | 1.4565 | 1.3965 | 1.4565 | 20 | 20 | 18.8008 | 18.8009 | 359° 59' 59.993" | 359° 59' 59.993" | Start to End | Start to End | Straight |  | 0 | 0 | 0 | 0 | 0 | 0 | 2 | Pipe | STORM | 600 x 600 mm Concrete box | Rectangular | 2 | 0
C-757 | 750 x 450 mm Concret [...] | STORM | 21.763 | 21.752 | 0.12% | MH-669 | MH-668 | 442243.7 | 1830117.5123 | 442234.15 | 1830117.5123 | Basic | No | 750.000mm | 450.000mm | 125.000mm | <None> |  |  | 0 | 0 | ZONE 5A FRL R1 | 1.2249 | 1.3345 | 1.2249 | 1.296 | 9.3218 | 9.3218 | 8.123 | 8.123 | 270° 0' 0.000" | 270° 0' 0.000" | Start to End | Start to End | Straight |  | 0 | 0 | 0 | 0 | 0 | 0 | 2 | Pipe | STORM | 750 x 450 mm Concrete box | Rectangular | 2 | 0
C-758 | 600 x 600 mm Concret [...] | STORM | 21.524 | 21.504 | 0.1% | MH-709 | MH-862 | 442298.75 | 1829602.652 | 442298.75 | 1829623.0804 | Basic | No | 600.000mm | 600.000mm | 125.000mm | <None> |  |  | 0 | 0 | ZONE 5A FRL R1 | 1.3997 | 1.5826 | 1.4565 | 1.4214 | 20.508 | 20.508 | 19.3088 | 19.3088 | 359° 59' 59.993" | 359° 59' 59.993" | Start to End | Start to End | Straight |  | 0 | 0 | 0 | 0 | 0 | 0 | 2 | Pipe | STORM | 600 x 600 mm Concrete box | Rectangular | 2 | 0
C-759 | 450 x 450 mm Concret [...] | STORM | 21.757 | 21.704 | 0.26% | MH-1237 | MH-1295 | 442420.4249 | 1829684.0691 | 442420.4249 | 1829704.6691 | Basic | No | 450.000mm | 450.000mm | 125.000mm | <None> |  |  | 0 | 0 | ZONE 5A FRL R1 | 1.0647 | 1.0698 | 1.0698 | 1.0698 | 20.6 | 20.6001 | 19.4018 | 19.4019 | 0° 0' 0.000" | 0° 0' 0.000" | Start to End | Start to End | Straight |  | 0 | 0 | 0 | 0 | 0 | 0 | 2 | Pipe | STORM | 450 x 450 mm Concrete box | Rectangular | 2 | 0
C-760 | 750 x 450 mm Concret [...] | STORM | 22.37 | 22.35 | 0.1% | MH-22 | MH-31 | 442164.4447 | 1830342.717 | 442144.4447 | 1830342.717 | Basic | No | 750.000mm | 450.000mm | 125.000mm | <None> |  |  | 0 | 0 | ZONE 5A FRL R1 | 1.4106 | 1.4174 | 1.4148 | 1.4106 | 20 | 20 | 18.801 | 18.801 | 270° 0' 0.000" | 270° 0' 0.000" | Start to End | Start to End | Straight |  | 0 | 0 | 0 | 0 | 0 | 0 | 2 | Pipe | STORM | 750 x 450 mm Concrete box | Rectangular | 2 | 0
C-761 | 750 x 750 mm Concret [...] | STORM | 21.212 | 21.2 | 0.1% | MH-261 | MH-99 | 442060.6996 | 1829633.928 | 442060.6996 | 1829645.4669 | Basic | No | 750.000mm | 750.000mm | 150.000mm | <None> |  |  | 0 | 0 | ZONE 5A FRL R1 | 1.8623 | 2.0535 | 1.8791 | 2.0535 | 11.5389 | 11.5389 | 10.34 | 10.34 | 359° 59' 59.968" | 359° 59' 59.968" | Start to End | Start to End | Straight |  | 0 | 0 | 0 | 0 | 0 | 0 | 2 | Pipe | STORM | 750 x 750 mm Concrete box | Rectangular | 2 | 0
C-762 | 750 x 750 mm Concret [...] | STORM | 21.2 | 21.18 | 0.1% | MH-99 | MH-108 | 442060.6996 | 1829645.4669 | 442060.6996 | 1829665.4669 | Basic | No | 750.000mm | 750.000mm | 150.000mm | <None> |  |  | 0 | 0 | ZONE 5A FRL R1 | 2.0535 | 2.0619 | 2.0535 | 2.0606 | 20 | 20 | 18.801 | 18.8011 | 0° 0' 0.000" | 0° 0' 0.000" | Start to End | Start to End | Straight |  | 0 | 0 | 0 | 0 | 0 | 0 | 2 | Pipe | STORM | 750 x 750 mm Concrete box | Rectangular | 2 | 0
C-763 | 750 x 450 mm Concret [...] | STORM | 22.35 | 22.33 | 0.1% | MH-31 | MH-48 | 442144.4447 | 1830342.717 | 442124.4447 | 1830342.717 | Basic | No | 750.000mm | 450.000mm | 125.000mm | <None> |  |  | 0 | 0 | ZONE 5A FRL R1 | 1.3867 | 1.4106 | 1.4106 | 1.3867 | 20 | 20 | 18.801 | 18.801 | 270° 0' 0.000" | 270° 0' 0.000" | Start to End | Start to End | Straight |  | 0 | 0 | 0 | 0 | 0 | 0 | 2 | Pipe | STORM | 750 x 450 mm Concrete box | Rectangular | 2 | 0
C-764 | 600 x 600 mm Concret [...] | STORM | 21.609 | 21.598 | 0.1% | MH-1232 | MH-1233 | 442398.6749 | 1830259.792 | 442409.7749 | 1830259.792 | Basic | No | 600.000mm | 600.000mm | 125.000mm | <None> |  |  | 0 | 0 | ZONE 5A FRL R1 | 1.0811 | 1.1819 | 1.0811 | 1.0909 | 10.5211 | 10.5211 | 9.3219 | 9.3219 | 90° 0' 0.000" | 90° 0' 0.000" | Start to End | Start to End | Straight |  | 0 | 0 | 0 | 0 | 0 | 0 | 2 | Pipe | STORM | 600 x 600 mm Concrete box | Rectangular | 2 | 0
C-765 | 600 x 600 mm Concret [...] | STORM | 22.128 | 22.108 | 0.1% | MH-82 | MH-60 | 442656.9749 | 1829921.0921 | 442636.9749 | 1829921.0921 | Basic | No | 600.000mm | 600.000mm | 125.000mm | <None> |  |  | 0 | 0 | ZONE 5A FRL R1 | 1.3477 | 1.4362 | 1.3477 | 1.4362 | 20 | 20 | 18.8008 | 18.8009 | 270° 0' 0.000" | 270° 0' 0.000" | Start to End | Start to End | Straight |  | 0 | 0 | 0 | 0 | 0 | 0 | 2 | Pipe | STORM | 600 x 600 mm Concrete box | Rectangular | 2 | 0
C-766 | 450 x 450 mm Concret [...] | STORM | 22.11 | 22.069 | 0.2% | MH-616 | MH-687 | 442359.5508 | 1829519.0801 | 442338.7508 | 1829519.0801 | Basic | No | 450.000mm | 450.000mm | 125.000mm | <None> |  |  | 0 | 0 | ZONE 5A FRL R1 | 1.071 | 1.0716 | 1.0716 | 1.071 | 20.8 | 20.8 | 19.6014 | 19.6014 | 270° 0' 0.000" | 270° 0' 0.000" | Start to End | Start to End | Straight |  | 0 | 0 | 0 | 0 | 0 | 0 | 2 | Pipe | STORM | 450 x 450 mm Concrete box | Rectangular | 2 | 0
C-767 | 600 x 600 mm Concret [...] | STORM | 22.108 | 22.088 | 0.1% | MH-60 | MH-30 | 442636.9749 | 1829921.0921 | 442616.9749 | 1829921.0921 | Basic | No | 600.000mm | 600.000mm | 125.000mm | <None> |  |  | 0 | 0 | ZONE 5A FRL R1 | 1.4362 | 1.5247 | 1.4362 | 1.5247 | 20 | 20 | 18.8008 | 18.8009 | 270° 0' 0.000" | 270° 0' 0.000" | Start to End | Start to End | Straight |  | 0 | 0 | 0 | 0 | 0 | 0 | 2 | Pipe | STORM | 600 x 600 mm Concrete box | Rectangular | 2 | 0
C-768 | 600 x 600 mm Concret [...] | STORM | 21.491 | 21.471 | 0.1% | MH-638 | MH-539 | 442190.3981 | 1829831.2921 | 442169.7981 | 1829831.2921 | Basic | No | 600.000mm | 600.000mm | 125.000mm | <None> |  |  | 0 | 0 | ZONE 5A FRL R1 | 1.5277 | 1.5918 | 1.5277 | 1.5918 | 20.6 | 20.6 | 19.4008 | 19.4008 | 270° 0' 0.000" | 270° 0' 0.000" | Start to End | Start to End | Straight |  | 0 | 0 | 0 | 0 | 0 | 0 | 2 | Pipe | STORM | 600 x 600 mm Concrete box | Rectangular | 2 | 0
C-769 | 450 x 450 mm Concret [...] | STORM | 22.02 | 21.99 | 0.16% | MH-791 | MH-1038 | 442139.8746 | 1829746.4669 | 442139.8746 | 1829765.7413 | Basic | No | 450.000mm | 450.000mm | 125.000mm | <None> |  |  | 0 | 0 | ZONE 5A FRL R1 | 0.9788 | 1.1633 | 1.073 | 0.997 | 19.3495 | 19.3495 | 18.4505 | 18.4505 | 359° 59' 59.980" | 359° 59' 59.980" | Start to End | Start to End | Straight |  | 0 | 0 | 0 | 0 | 0 | 0 | 2 | Pipe | STORM | 450 x 450 mm Concrete box | Rectangular | 2 | 0
C-770 | 600 x 600 mm Concret [...] | STORM | 22.088 | 22.068 | 0.1% | MH-30 | MH-17 | 442616.9749 | 1829921.0921 | 442596.9749 | 1829921.0921 | Basic | No | 600.000mm | 600.000mm | 125.000mm | <None> |  |  | 0 | 0 | ZONE 5A FRL R1 | 1.5247 | 1.5989 | 1.5247 | 1.5989 | 20 | 20 | 18.8008 | 18.8009 | 270° 0' 0.000" | 270° 0' 0.000" | Start to End | Start to End | Straight |  | 0 | 0 | 0 | 0 | 0 | 0 | 2 | Pipe | STORM | 600 x 600 mm Concrete box | Rectangular | 2 | 0
C-771 | 750 x 750 mm Concret [...] | STORM | 21.252 | 21.238 | 0.1% | MH-116 | MH-102 | 442051.3496 | 1829622.652 | 442051.3496 | 1829636.6613 | Basic | No | 750.000mm | 750.000mm | 150.000mm | <None> |  |  | 0 | 0 | ZONE 5A FRL R1 | 1.9771 | 2.011 | 1.9771 | 2.011 | 13.5592 | 13.5592 | 12.3602 | 12.3602 | 0° 0' 0.000" | 0° 0' 0.000" | Start to End | Start to End | Straight |  | 0 | 0 | 0 | 0 | 0 | 0 | 2 | Pipe | STORM | 750 x 750 mm Concrete box | Rectangular | 2 | 0
C-772 | 600 x 600 mm Concret [...] | STORM | 22.068 | 22.045 | 0.1% | MH-17 | MH-174 | 442596.9749 | 1829921.0921 | 442573.875 | 1829921.0921 | Basic | No | 600.000mm | 600.000mm | 125.000mm | <None> |  |  | 0 | 0 | ZONE 5A FRL R1 | 1.2894 | 1.599 | 1.5989 | 1.3018 | 23.1754 | 23.1754 | 22.2007 | 22.2008 | 270° 0' 0.000" | 270° 0' 0.000" | Start to End | Start to End | Straight |  | 0 | 0 | 0 | 0 | 0 | 0 | 2 | Pipe | STORM | 600 x 600 mm Concrete box | Rectangular | 2 | 0
C-773 | 750 x 750 mm Concret [...] | STORM | 21.273 | 21.252 | 0.1% | MH-147 | MH-116 | 442051.3496 | 1829602.052 | 442051.3496 | 1829622.652 | Basic | No | 750.000mm | 750.000mm | 150.000mm | <None> |  |  | 0 | 0 | ZONE 5A FRL R1 | 1.9149 | 1.9771 | 1.9149 | 1.9771 | 21.0501 | 21.0501 | 19.8512 | 19.8512 | 0° 0' 0.000" | 0° 0' 0.000" | Start to End | Start to End | Straight |  | 0 | 0 | 0 | 0 | 0 | 0 | 2 | Pipe | STORM | 750 x 750 mm Concrete box | Rectangular | 2 | 0
C-774 | 600 x 750 mm Concret [...] | STORM | 21.232 | 21.222 | 0.1% | MH-998 | MH-1064 | 442590.1999 | 1829766.6671 | 442590.1999 | 1829776.3671 | Basic | No | 600.000mm | 750.000mm | 125.000mm | <None> |  |  | 0 | 0 | ZONE 5A FRL R1 | 1.4493 | 1.544 | 1.4756 | 1.4493 | 9.397 | 9.397 | 8.1978 | 8.1978 | 0° 0' 0.000" | 0° 0' 0.000" | Start to End | Start to End | Straight |  | 0 | 0 | 0 | 0 | 0 | 0 | 2 | Pipe | STORM | 600 x 750 mm Concrete box | Rectangular | 2 | 0
C-775 | 600 x 600 mm Concret [...] | STORM | 21.58 | 21.56 | 0.1% | MH-1119 | MH-1054 | 442160.8501 | 1829374.3921 | 442181.6501 | 1829374.3921 | Basic | No | 600.000mm | 600.000mm | 125.000mm | <None> |  |  | 0 | 0 | ZONE 5A FRL R1 | 1.1894 | 1.2572 | 1.1894 | 1.2572 | 20.8 | 20.8 | 19.6008 | 19.6008 | 90° 0' 0.000" | 90° 0' 0.000" | Start to End | Start to End | Straight |  | 0 | 0 | 0 | 0 | 0 | 0 | 2 | Pipe | STORM | 600 x 600 mm Concrete box | Rectangular | 2 | 0
C-776 | 600 x 600 mm Concret [...] | STORM | 21.63 | 21.612 | 0.1% | MH-873 | MH-948 | 442521.2012 | 1830121.1945 | 442539.2012 | 1830121.1945 | Basic | No | 600.000mm | 600.000mm | 125.000mm | <None> |  |  | 0 | 0 | ZONE 5A FRL R1 | 1.2553 | 1.2703 | 1.2703 | 1.2577 | 18 | 18 | 16.8008 | 16.8009 | 90° 0' 0.000" | 90° 0' 0.000" | Start to End | Start to End | Straight |  | 0 | 0 | 0 | 0 | 0 | 0 | 2 | Pipe | STORM | 600 x 600 mm Concrete box | Rectangular | 2 | 0
C-777 | 750 x 750 mm Concret [...] | STORM | 21.098 | 21.088 | 0.1% | MH-1368 | MH-1369 | 442200.4748 | 1829919.1923 | 442190.7748 | 1829919.1923 | Basic | No | 750.000mm | 750.000mm | 150.000mm | <None> |  |  | 0 | 0 | ZONE 5A FRL R1 | 1.1933 | 1.2828 | 1.1933 | 1.2026 | 9.4013 | 9.4013 | 8.2023 | 8.2023 | 270° 0' 0.000" | 270° 0' 0.000" | Start to End | Start to End | Straight |  | 0 | 0 | 0 | 0 | 0 | 0 | 2 | Pipe | STORM | 750 x 750 mm Concrete box | Rectangular | 2 | 0
C-778 | 600 x 600 mm Concret [...] | STORM | 21.599 | 21.578 | 0.1% | MH-761 | MH-667 | 442243.7769 | 1829364.8421 | 442264.6769 | 1829364.8421 | Basic | No | 600.000mm | 600.000mm | 125.000mm | <None> |  |  | 0 | 0 | ZONE 5A FRL R1 | 1.3609 | 1.4299 | 1.3609 | 1.4299 | 20.9 | 20.9 | 19.7009 | 19.7009 | 90° 0' 0.000" | 90° 0' 0.000" | Start to End | Start to End | Straight |  | 0 | 0 | 0 | 0 | 0 | 0 | 2 | Pipe | STORM | 600 x 600 mm Concrete box | Rectangular | 2 | 0
C-779 | 600 x 600 mm Concret [...] | STORM | 21.612 | 21.597 | 0.09% | MH-948 | <None> | 442539.2012 | 1830121.1945 | 442555.1998 | 1830121.1945 | Basic | No | 600.000mm | 600.000mm | 125.000mm | <None> |  |  | 0 | 0 | ZONE 5A FRL R1 | 1.176 | 1.326 | 1.2577 | 1.2039 | 15.9993 | 15.9993 | 15.399 | 15.399 | 90° 0' 0.000" | 90° 0' 0.000" | Start to End | Start to End | Straight |  | 0 | 0 | 0 | 0 | 0 | 0 | 2 | Pipe | STORM | 600 x 600 mm Concrete box | Rectangular | 3 | 0
C-780 | 450 x 450 mm Concret [...] | STORM | 21.978 | 21.942 | 0.17% | MH-745 | MH-963 | 442243.775 | 1830001.901 | 442243.775 | 1829981.001 | Basic | No | 450.000mm | 450.000mm | 125.000mm | <None> |  |  | 0 | 0 | ZONE 5A FRL R1 | 1.0711 | 1.14 | 1.14 | 1.0711 | 20.9 | 20.9 | 19.7012 | 19.7012 | 180° 0' 0.000" | 180° 0' 0.000" | Start to End | Start to End | Straight |  | 0 | 0 | 0 | 0 | 0 | 0 | 2 | Pipe | STORM | 450 x 450 mm Concrete box | Rectangular | 2 | 0
C-781 | 750 x 600 mm Concret [...] | STORM | 21.52 | 21.499 | 0.1% | MH-328 | MH-282 | 442084.0999 | 1830176.586 | 442084.0999 | 1830155.986 | Basic | No | 750.000mm | 600.000mm | 150.000mm | <None> |  |  | 0 | 0 | ZONE 5A FRL R1 | 1.6414 | 1.7058 | 1.6414 | 1.7058 | 20.6 | 20.6 | 19.4011 | 19.4011 | 180° 0' 0.000" | 180° 0' 0.000" | Start to End | Start to End | Straight |  | 0 | 0 | 0 | 0 | 0 | 0 | 2 | Pipe | STORM | 750 x 600 mm Concrete box | Rectangular | 2 | 0
C-782 | 450 x 450 mm Concret [...] | STORM | 21.926 | 21.853 | 0.33% | MH-964 | MH-1115 | 442612.4729 | 1829651.217 | 442590.2749 | 1829651.217 | Basic | No | 450.000mm | 450.000mm | 125.000mm | <None> |  |  | 0 | 0 | ZONE 5A FRL R1 | 1.0691 | 1.0856 | 1.0856 | 1.0691 | 21.748 | 21.7481 | 20.5503 | 20.5504 | 270° 0' 0.000" | 270° 0' 0.000" | Start to End | Start to End | Straight |  | 0 | 0 | 0 | 0 | 0 | 0 | 2 | Pipe | STORM | 450 x 450 mm Concrete box | Rectangular | 2 | 0
C-783 | 600 x 600 mm Concret [...] | STORM | 21.819 | 21.799 | 0.1% | MH-755 | MH-846 | 442160.6501 | 1829765.7415 | 442181.2501 | 1829765.7416 | Basic | No | 600.000mm | 600.000mm | 125.000mm | <None> |  |  | 0 | 0 | ZONE 5A FRL R1 | 1.1206 | 1.1418 | 1.1418 | 1.1206 | 20.6 | 20.6 | 19.4008 | 19.4008 | 89° 59' 58.622" | 89° 59' 58.622" | Start to End | Start to End | Straight |  | 0 | 0 | 0 | 0 | 0 | 0 | 2 | Pipe | STORM | 600 x 600 mm Concrete box | Rectangular | 2 | 0
C-784 | 600 x 600 mm Concret [...] | STORM | 21.84 | 21.819 | 0.1% | MH-1038 | MH-755 | 442139.8746 | 1829765.7413 | 442160.6501 | 1829765.7415 | Basic | No | 600.000mm | 600.000mm | 125.000mm | <None> |  |  | 0 | 0 | ZONE 5A FRL R1 | 0.9798 | 1.1562 | 0.997 | 1.1418 | 21.0679 | 21.0679 | 19.8688 | 19.8688 | 89° 59' 58.622" | 89° 59' 58.622" | Start to End | Start to End | Straight |  | 0 | 0 | 0 | 0 | 0 | 0 | 2 | Pipe | STORM | 600 x 600 mm Concrete box | Rectangular | 2 | 0
C-785 | 750 x 600 mm Concret [...] | STORM | 22.114 | 22.094 | 0.1% | MH-111 | MH-151 | 442073.3496 | 1830327.9659 | 442073.3496 | 1830307.9659 | Basic | No | 750.000mm | 600.000mm | 150.000mm | <None> |  |  | 0 | 0 | ZONE 5A FRL R1 | 1.2435 | 1.2826 | 1.2761 | 1.2435 | 20 | 20 | 18.801 | 18.8011 | 180° 0' 0.000" | 180° 0' 0.000" | Start to End | Start to End | Straight |  | 0 | 0 | 0 | 0 | 0 | 0 | 2 | Pipe | STORM | 750 x 600 mm Concrete box | Rectangular | 2 | 0
C-786 | 750 x 750 mm Concret [...] | STORM | 21.338 | 21.318 | 0.1% | MH-705 | MH-620 | 442252.9729 | 1829374.2921 | 442272.9729 | 1829374.2921 | Basic | No | 750.000mm | 750.000mm | 150.000mm | <None> |  |  | 0 | 0 | ZONE 5A FRL R1 | 1.4661 | 1.532 | 1.4661 | 1.532 | 20 | 20 | 18.801 | 18.8011 | 90° 0' 0.000" | 90° 0' 0.000" | Start to End | Start to End | Straight |  | 0 | 0 | 0 | 0 | 0 | 0 | 2 | Pipe | STORM | 750 x 750 mm Concrete box | Rectangular | 2 | 0
C-787 | 750 x 750 mm Concret [...] | STORM | 21.318 | 21.305 | 0.09% | MH-620 | MH-551 | 442272.9729 | 1829374.2921 | 442286.7249 | 1829374.2921 | Basic | No | 750.000mm | 750.000mm | 150.000mm | <None> |  |  | 0 | 0 | ZONE 5A FRL R1 | 1.532 | 1.5766 | 1.532 | 1.5766 | 13.752 | 13.752 | 12.553 | 12.553 | 90° 0' 0.000" | 90° 0' 0.000" | Start to End | Start to End | Straight |  | 0 | 0 | 0 | 0 | 0 | 0 | 2 | Pipe | STORM | 750 x 750 mm Concrete box | Rectangular | 2 | 0
C-788 | 750 x 750 mm Concret [...] | STORM | 21.18 | 21.16 | 0.1% | MH-108 | MH-128 | 442060.6996 | 1829665.4669 | 442060.6996 | 1829685.4669 | Basic | No | 750.000mm | 750.000mm | 150.000mm | <None> |  |  | 0 | 0 | ZONE 5A FRL R1 | 2.0426 | 2.0606 | 2.0606 | 2.0426 | 20 | 20 | 18.801 | 18.8011 | 0° 0' 0.000" | 0° 0' 0.000" | Start to End | Start to End | Straight |  | 0 | 0 | 0 | 0 | 0 | 0 | 2 | Pipe | STORM | 750 x 750 mm Concrete box | Rectangular | 2 | 0
C-789 | 450 x 450 mm Concret [...] | STORM | 22.467 | 22.362 | 0.5% | MH-120 | MH-224 | 442190.7748 | 1830306.089 | 442190.7748 | 1830285.189 | Basic | No | 450.000mm | 450.000mm | 125.000mm | <None> |  |  | 0 | 0 | ZONE 5A FRL R1 | 1.0715 | 1.0862 | 1.0862 | 1.0715 | 20.9 | 20.9003 | 19.7035 | 19.7038 | 180° 0' 0.000" | 180° 0' 0.000" | Start to End | Start to End | Straight |  | 0 | 0 | 0 | 0 | 0 | 0 | 2 | Pipe | STORM | 450 x 450 mm Concrete box | Rectangular | 2 | 0
C-790 | 750 x 600 mm Concret [...] | STORM | 21.499 | 21.479 | 0.1% | MH-282 | MH-233 | 442084.0999 | 1830155.986 | 442084.0999 | 1830135.386 | Basic | No | 750.000mm | 600.000mm | 150.000mm | <None> |  |  | 0 | 0 | ZONE 5A FRL R1 | 1.7058 | 1.7693 | 1.7058 | 1.7693 | 20.6 | 20.6 | 19.401 | 19.401 | 180° 0' 0.000" | 180° 0' 0.000" | Start to End | Start to End | Straight |  | 0 | 0 | 0 | 0 | 0 | 0 | 2 | Pipe | STORM | 750 x 600 mm Concrete box | Rectangular | 2 | 0
C-791 | 600 x 750 mm Concret [...] | STORM | 21.222 | 21.207 | 0.1% | MH-1064 | MH-783 | 442590.1999 | 1829776.3671 | 442590.1999 | 1829792.0911 | Basic | No | 600.000mm | 750.000mm | 125.000mm | <None> |  |  | 0 | 0 | ZONE 5A FRL R1 | 1.4286 | 1.6041 | 1.4493 | 1.5879 | 15.724 | 15.724 | 14.5248 | 14.5248 | 0° 0' 0.000" | 0° 0' 0.000" | Start to End | Start to End | Straight |  | 0 | 0 | 0 | 0 | 0 | 0 | 2 | Pipe | STORM | 600 x 750 mm Concrete box | Rectangular | 2 | 0
C-792 | 450 x 450 mm Concret [...] | STORM | 22.093 | 22.055 | 0.2% | MH-854 | MH-937 | 442232.7749 | 1829727.4669 | 442232.7749 | 1829746.4669 | Basic | No | 450.000mm | 450.000mm | 125.000mm | <None> |  |  | 0 | 0 | ZONE 5A FRL R1 | 0.9711 | 0.9711 | 0.9711 | 0.9711 | 19 | 19 | 17.8014 | 17.8014 | 0° 0' 0.000" | 0° 0' 0.000" | Start to End | Start to End | Straight |  | 0 | 0 | 0 | 0 | 0 | 0 | 2 | Pipe | STORM | 450 x 450 mm Concrete box | Rectangular | 2 | 0
C-793 | 600 x 750 mm Concret [...] | STORM | 21.193 | 21.173 | 0.1% | MH-34 | MH-65 | 442641.4897 | 1829968.5922 | 442661.4897 | 1829968.5922 | Basic | No | 600.000mm | 750.000mm | 125.000mm | <None> |  |  | 0 | 0 | ZONE 5A FRL R1 | 2.2162 | 2.2525 | 2.2525 | 2.2162 | 20 | 20 | 18.8008 | 18.8009 | 90° 0' 0.000" | 90° 0' 0.000" | Start to End | Start to End | Straight |  | 0 | 0 | 0 | 0 | 0 | 0 | 2 | Pipe | STORM | 600 x 750 mm Concrete box | Rectangular | 2 | 0
C-794 | 750 x 600 mm Concret [...] | STORM | 22.094 | 22.074 | 0.1% | MH-151 | MH-211 | 442073.3496 | 1830307.9659 | 442073.3496 | 1830287.9659 | Basic | No | 750.000mm | 600.000mm | 150.000mm | <None> |  |  | 0 | 0 | ZONE 5A FRL R1 | 1.1933 | 1.2435 | 1.2435 | 1.1933 | 20 | 20 | 18.801 | 18.8011 | 180° 0' 0.000" | 180° 0' 0.000" | Start to End | Start to End | Straight |  | 0 | 0 | 0 | 0 | 0 | 0 | 2 | Pipe | STORM | 750 x 600 mm Concrete box | Rectangular | 2 | 0
C-795 | 450 x 450 mm Concret [...] | STORM | 21.77 | 21.748 | 0.1% | MH-736 | MH-661 | 442051.1746 | 1829404.9064 | 442051.1746 | 1829426.9233 | Basic | No | 450.000mm | 450.000mm | 125.000mm | <None> |  |  | 0 | 0 | ZONE 5A FRL R1 | 1.3521 | 1.4181 | 1.3521 | 1.4181 | 22.0169 | 22.0169 | 20.8176 | 20.8176 | 0° 0' 0.000" | 0° 0' 0.000" | Start to End | Start to End | Straight |  | 0 | 0 | 0 | 0 | 0 | 0 | 2 | Pipe | STORM | 450 x 450 mm Concrete box | Rectangular | 2 | 0
C-796 | 750 x 750 mm Concret [...] | STORM | 21.16 | 21.14 | 0.1% | MH-128 | MH-169 | 442060.6996 | 1829685.4669 | 442060.6996 | 1829705.4669 | Basic | No | 750.000mm | 750.000mm | 150.000mm | <None> |  |  | 0 | 0 | ZONE 5A FRL R1 | 2.0226 | 2.0426 | 2.0426 | 2.0226 | 20 | 20 | 18.801 | 18.8011 | 0° 0' 0.000" | 0° 0' 0.000" | Start to End | Start to End | Straight |  | 0 | 0 | 0 | 0 | 0 | 0 | 2 | Pipe | STORM | 750 x 750 mm Concrete box | Rectangular | 2 | 0
C-797 | 750 x 600 mm Concret [...] | STORM | 21.479 | 21.461 | 0.1% | MH-233 | <None> | 442084.0999 | 1830135.386 | 442084.0999 | 1830117.2373 | Basic | No | 750.000mm | 600.000mm | 150.000mm | <None> |  |  | 0 | 0 | ZONE 5A FRL R1 | 1.6593 | 1.8263 | 1.7693 | 1.6856 | 18.1487 | 18.1488 | 17.5492 | 17.5492 | 180° 0' 0.000" | 180° 0' 0.000" | Start to End | Start to End | Straight |  | 0 | 0 | 0 | 0 | 0 | 0 | 2 | Pipe | STORM | 750 x 600 mm Concrete box | Rectangular | 3 | 0
C-798 | 600 x 450 mm Concret [...] | STORM | 21.681 | 21.669 | 0.11% | MH-855 | MH-438 | 442060.7996 | 1829465.0824 | 442060.7996 | 1829476.1824 | Basic | No | 600.000mm | 450.000mm | 125.000mm | <None> |  |  | 0 | 0 | ZONE 5A FRL R1 | 1.391 | 1.5009 | 1.3917 | 1.4385 | 10.8277 | 10.8277 | 9.6286 | 9.6286 | 0° 0' 0.000" | 0° 0' 0.000" | Start to End | Start to End | Straight |  | 0 | 0 | 0 | 0 | 0 | 0 | 2 | Pipe | STORM | 600 x 450 mm Concrete box | Rectangular | 2 | 0
C-799 | 750 x 750 mm Concret [...] | STORM | 21.238 | 21.227 | 0.09% | MH-102 | MH-98 | 442051.3496 | 1829636.6613 | 442051.3496 | 1829648.4669 | Basic | No | 750.000mm | 750.000mm | 150.000mm | <None> |  |  | 0 | 0 | ZONE 5A FRL R1 | 2.011 | 2.0266 | 2.011 | 2.0266 | 11.8056 | 11.8057 | 10.6066 | 10.6066 | 0° 0' 0.000" | 0° 0' 0.000" | Start to End | Start to End | Straight |  | 0 | 0 | 0 | 0 | 0 | 0 | 2 | Pipe | STORM | 750 x 750 mm Concrete box | Rectangular | 2 | 0
C-800 | 750 x 750 mm Concret [...] | STORM | 21.227 | 21.21 | 0.1% | MH-98 | MH-107 | 442051.3496 | 1829648.4669 | 442051.3496 | 1829665.4669 | Basic | No | 750.000mm | 750.000mm | 150.000mm | <None> |  |  | 0 | 0 | ZONE 5A FRL R1 | 2.0266 | 2.0319 | 2.0266 | 2.0306 | 17 | 17 | 15.801 | 15.8011 | 0° 0' 0.000" | 0° 0' 0.000" | Start to End | Start to End | Straight |  | 0 | 0 | 0 | 0 | 0 | 0 | 2 | Pipe | STORM | 750 x 750 mm Concrete box | Rectangular | 2 | 0
C-801 | 450 x 450 mm Concret [...] | STORM | 22.624 | 22.524 | 0.5% | MH-61 | MH-93 | 442806.2982 | 1829932.1171 | 442786.429 | 1829932.1171 | Basic | No | 450.000mm | 450.000mm | 125.000mm | <None> |  |  | 0 | 0 | ZONE 5A FRL R1 | 1.1177 | 1.1188 | 1.1177 | 1.1188 | 19.8692 | 19.8694 | 18.6727 | 18.6729 | 270° 0' 0.000" | 270° 0' 0.000" | Start to End | Start to End | Straight |  | 0 | 0 | 0 | 0 | 0 | 0 | 2 | Pipe | STORM | 450 x 450 mm Concrete box | Rectangular | 2 | 0
C-802 | 600 x 750 mm Concret [...] | STORM | 21.173 | 21.153 | 0.12% | MH-65 | MH-100 | 442661.4897 | 1829968.5922 | 442677.5952 | 1829968.5922 | Basic | No | 600.000mm | 750.000mm | 125.000mm | <None> |  |  | 0 | 0 | ZONE 5A FRL R1 | 2.1499 | 2.2162 | 2.2162 | 2.1499 | 16.1055 | 16.1055 | 14.9065 | 14.9065 | 90° 0' 0.000" | 90° 0' 0.000" | Start to End | Start to End | Straight |  | 0 | 0 | 0 | 0 | 0 | 0 | 2 | Pipe | STORM | 600 x 750 mm Concrete box | Rectangular | 2 | 0
C-803 | 450 x 450 mm Concret [...] | STORM | 22.213 | 22.146 | 0.33% | MH-419 | MH-537 | 442409.7749 | 1830340.0363 | 442409.7749 | 1830319.4363 | Basic | No | 450.000mm | 450.000mm | 125.000mm | <None> |  |  | 0 | 0 | ZONE 5A FRL R1 | 1.0711 | 1.0719 | 1.0719 | 1.0711 | 20.6 | 20.6001 | 19.4023 | 19.4024 | 180° 0' 0.000" | 180° 0' 0.000" | Start to End | Start to End | Straight |  | 0 | 0 | 0 | 0 | 0 | 0 | 2 | Pipe | STORM | 450 x 450 mm Concrete box | Rectangular | 2 | 0
C-804 | 600 x 750 mm Concret [...] | STORM | 21.321 | 21.3 | 0.1% | MH-539 | MH-458 | 442169.7981 | 1829831.2921 | 442149.1981 | 1829831.2921 | Basic | No | 600.000mm | 750.000mm | 125.000mm | <None> |  |  | 0 | 0 | ZONE 5A FRL R1 | 1.5918 | 1.657 | 1.5918 | 1.657 | 20.6 | 20.6 | 19.4009 | 19.4009 | 270° 0' 0.000" | 270° 0' 0.000" | Start to End | Start to End | Straight |  | 0 | 0 | 0 | 0 | 0 | 0 | 2 | Pipe | STORM | 600 x 750 mm Concrete box | Rectangular | 2 | 0
C-805 | 450 x 450 mm Concret [...] | STORM | 21.913 | 21.891 | 0.11% | MH-349 | MH-442 | 442298.675 | 1830308.5625 | 442298.675 | 1830288.5625 | Basic | No | 450.000mm | 450.000mm | 125.000mm | <None> |  |  | 0 | 0 | ZONE 5A FRL R1 | 1.3777 | 1.4116 | 1.4116 | 1.3777 | 20 | 20 | 18.8008 | 18.8008 | 179° 59' 59.993" | 179° 59' 59.993" | Start to End | Start to End | Straight |  | 0 | 0 | 0 | 0 | 0 | 0 | 2 | Pipe | STORM | 450 x 450 mm Concrete box | Rectangular | 2 | 0
C-806 | 600 x 750 mm Concret [...] | STORM | 21.207 | 21.187 | 0.1% | MH-783 | MH-1186 | 442590.1999 | 1829792.0911 | 442590.1999 | 1829812.6147 | Basic | No | 600.000mm | 750.000mm | 125.000mm | <None> |  |  | 0 | 0 | ZONE 5A FRL R1 | 1.3861 | 1.5879 | 1.5879 | 1.4086 | 20.3987 | 20.3987 | 19.4244 | 19.4244 | 0° 0' 0.000" | 0° 0' 0.000" | Start to End | Start to End | Straight |  | 0 | 0 | 0 | 0 | 0 | 0 | 2 | Pipe | STORM | 600 x 750 mm Concrete box | Rectangular | 2 | 0
C-807 | 450 x 450 mm Concret [...] | STORM | 21.89 | 21.852 | 0.2% | MH-937 | MH-1245 | 442232.7749 | 1829746.4669 | 442232.7749 | 1829765.8419 | Basic | No | 450.000mm | 450.000mm | 125.000mm | <None> |  |  | 0 | 0 | ZONE 5A FRL R1 | 0.9592 | 1.137 | 1.1361 | 0.9746 | 19.3506 | 19.3506 | 18.4514 | 18.4514 | 0° 0' 0.000" | 0° 0' 0.000" | Start to End | Start to End | Straight |  | 0 | 0 | 0 | 0 | 0 | 0 | 2 | Pipe | STORM | 450 x 450 mm Concrete box | Rectangular | 2 | 0
C-808 | 600 x 750 mm Concret [...] | STORM | 21.153 | 21.142 | 0.08% | MH-100 | MH-295 | 442677.5952 | 1829968.5922 | 442691.8548 | 1829968.5922 | Basic | No | 600.000mm | 750.000mm | 125.000mm | <None> |  |  | 0 | 0 | ZONE 5A FRL R1 | 1.9217 | 2.1499 | 2.1499 | 1.9261 | 14.2596 | 14.2596 | 13.0602 | 13.0602 | 90° 0' 0.000" | 90° 0' 0.000" | Start to End | Start to End | Straight |  | 0 | 0 | 0 | 0 | 0 | 0 | 2 | Pipe | STORM | 600 x 750 mm Concrete box | Rectangular | 2 | 0
C-809 | 450 x 450 mm Concret [...] | STORM | 22.106 | 22.056 | 0.25% | MH-759 | MH-935 | 442128.7746 | 1829414.6981 | 442128.7746 | 1829394.3981 | Basic | No | 450.000mm | 450.000mm | 125.000mm | <None> |  |  | 0 | 0 | ZONE 5A FRL R1 | 0.971 | 1.0062 | 1.0062 | 0.971 | 20.3 | 20.3001 | 19.1017 | 19.1018 | 180° 0' 0.000" | 180° 0' 0.000" | Start to End | Start to End | Straight |  | 0 | 0 | 0 | 0 | 0 | 0 | 2 | Pipe | STORM | 450 x 450 mm Concrete box | Rectangular | 2 | 0
C-810 | 750 x 600 mm Concret [...] | STORM | 22.18 | 22.16 | 0.1% | MH-48 | MH-69 | 442124.4447 | 1830342.692 | 442104.4447 | 1830342.692 | Basic | No | 750.000mm | 600.000mm | 150.000mm | <None> |  |  | 0 | 0 | ZONE 5A FRL R1 | 1.3372 | 1.3612 | 1.3612 | 1.3372 | 20 | 20 | 18.801 | 18.8011 | 270° 0' 0.000" | 270° 0' 0.000" | Start to End | Start to End | Straight |  | 0 | 0 | 0 | 0 | 0 | 0 | 2 | Pipe | STORM | 750 x 600 mm Concrete box | Rectangular | 2 | 0
C-811 | 750 x 600 mm Concret [...] | STORM | 21.627 | 21.612 | 0.1% | MH-647 | MH-390 | 442409.7749 | 1829987.4422 | 442424.9509 | 1829987.4422 | Basic | No | 750.000mm | 600.000mm | 150.000mm | <None> |  |  | 0 | 0 | ZONE 5A FRL R1 | 1.3621 | 1.5507 | 1.3762 | 1.512 | 15.442 | 15.442 | 14.2431 | 14.2431 | 90° 0' 0.000" | 90° 0' 0.000" | Start to End | Start to End | Straight |  | 0 | 0 | 0 | 0 | 0 | 0 | 2 | Pipe | STORM | 750 x 600 mm Concrete box | Rectangular | 2 | 0
C-812 | 450 x 450 mm Concret [...] | STORM | 22.373 | 22.296 | 0.39% | MH-214 | MH-297 | 442234.075 | 1830287.5083 | 442234.075 | 1830267.5083 | Basic | No | 450.000mm | 450.000mm | 125.000mm | <None> |  |  | 0 | 0 | ZONE 5A FRL R1 | 1.0706 | 1.0708 | 1.0708 | 1.0706 | 20 | 20.0001 | 18.8027 | 18.8028 | 180° 0' 0.000" | 180° 0' 0.000" | Start to End | Start to End | Straight |  | 0 | 0 | 0 | 0 | 0 | 0 | 2 | Pipe | STORM | 450 x 450 mm Concrete box | Rectangular | 2 | 0
C-813 | 600 x 750 mm Concret [...] | STORM | 20.942 | 20.93 | 0.1% | MH-295 | MH-124 | 442691.8548 | 1829968.5922 | 442703.7332 | 1829968.5922 | Basic | No | 600.000mm | 750.000mm | 125.000mm | <None> |  |  | 0 | 0 | ZONE 5A FRL R1 | 2.1261 | 2.2291 | 2.1261 | 2.1476 | 11.8784 | 11.8785 | 10.6793 | 10.6793 | 90° 0' 0.000" | 90° 0' 0.000" | Start to End | Start to End | Straight |  | 0 | 0 | 0 | 0 | 0 | 0 | 2 | Pipe | STORM | 600 x 750 mm Concrete box | Rectangular | 2 | 0
C-814 | 600 x 750 mm Concret [...] | STORM | 20.93 | 20.913 | 0.1% | MH-124 | MH-306 | 442703.7332 | 1829968.5922 | 442721.4897 | 1829968.5922 | Basic | No | 600.000mm | 750.000mm | 125.000mm | <None> |  |  | 0 | 0 | ZONE 5A FRL R1 | 2.135 | 2.3246 | 2.1476 | 2.1396 | 17.7565 | 17.7565 | 16.5573 | 16.5573 | 90° 0' 0.000" | 90° 0' 0.000" | Start to End | Start to End | Straight |  | 0 | 0 | 0 | 0 | 0 | 0 | 2 | Pipe | STORM | 600 x 750 mm Concrete box | Rectangular | 2 | 0
C-815 | 750 x 750 mm Concret [...] | STORM | 21.14 | 21.12 | 0.1% | MH-169 | MH-207 | 442060.6996 | 1829705.4669 | 442060.6996 | 1829725.4669 | Basic | No | 750.000mm | 750.000mm | 150.000mm | <None> |  |  | 0 | 0 | ZONE 5A FRL R1 | 2.0026 | 2.0226 | 2.0226 | 2.0026 | 20 | 20 | 18.801 | 18.8011 | 0° 0' 0.000" | 0° 0' 0.000" | Start to End | Start to End | Straight |  | 0 | 0 | 0 | 0 | 0 | 0 | 2 | Pipe | STORM | 750 x 750 mm Concrete box | Rectangular | 2 | 0
C-816 | 750 x 600 mm Concret [...] | STORM | 21.702 | 21.692 | 0.1% | MH-1247 | MH-1245 | 442223.0749 | 1829765.8419 | 442232.7749 | 1829765.8419 | Basic | No | 750.000mm | 600.000mm | 150.000mm | <None> |  |  | 0 | 0 | ZONE 5A FRL R1 | 0.9476 | 1.0435 | 0.9535 | 0.9596 | 9.7 | 9.7 | 8.5011 | 8.5011 | 89° 59' 58.622" | 89° 59' 58.622" | Start to End | Start to End | Straight |  | 0 | 0 | 0 | 0 | 0 | 0 | 2 | Pipe | STORM | 750 x 600 mm Concrete box | Rectangular | 2 | 0
C-817 | 750 x 600 mm Concret [...] | STORM | 22.074 | 22.054 | 0.1% | MH-211 | MH-289 | 442073.3496 | 1830287.9659 | 442073.3496 | 1830267.9659 | Basic | No | 750.000mm | 600.000mm | 150.000mm | <None> |  |  | 0 | 0 | ZONE 5A FRL R1 | 1.1431 | 1.1933 | 1.1933 | 1.1431 | 20 | 20 | 18.8011 | 18.8011 | 180° 0' 0.000" | 180° 0' 0.000" | Start to End | Start to End | Straight |  | 0 | 0 | 0 | 0 | 0 | 0 | 2 | Pipe | STORM | 750 x 600 mm Concrete box | Rectangular | 2 | 0
C-818 | 750 x 600 mm Concret [...] | STORM | 21.612 | 21.599 | 0.1% | MH-390 | MH-468 | 442424.9509 | 1829987.4422 | 442437.9248 | 1829987.4422 | Basic | No | 750.000mm | 600.000mm | 150.000mm | <None> |  |  | 0 | 0 | ZONE 5A FRL R1 | 1.4693 | 1.6316 | 1.512 | 1.4897 | 12.9739 | 12.9739 | 11.7749 | 11.7749 | 90° 0' 0.000" | 90° 0' 0.000" | Start to End | Start to End | Straight |  | 0 | 0 | 0 | 0 | 0 | 0 | 2 | Pipe | STORM | 750 x 600 mm Concrete box | Rectangular | 2 | 0
C-819 | 600 x 750 mm Concret [...] | STORM | 20.913 | 20.893 | 0.1% | MH-306 | MH-500 | 442721.4897 | 1829968.5922 | 442741.4897 | 1829968.5922 | Basic | No | 600.000mm | 750.000mm | 125.000mm | <None> |  |  | 0 | 0 | ZONE 5A FRL R1 | 2.0456 | 2.1396 | 2.1396 | 2.0456 | 20 | 20 | 18.8008 | 18.8009 | 90° 0' 0.000" | 90° 0' 0.000" | Start to End | Start to End | Straight |  | 0 | 0 | 0 | 0 | 0 | 0 | 2 | Pipe | STORM | 600 x 750 mm Concrete box | Rectangular | 2 | 0
C-820 | 750 x 600 mm Concret [...] | STORM | 21.578 | 21.556 | 0.1% | MH-667 | MH-552 | 442264.6769 | 1829364.9421 | 442286.7249 | 1829364.9421 | Basic | No | 750.000mm | 600.000mm | 150.000mm | <None> |  |  | 0 | 0 | ZONE 5A FRL R1 | 1.4029 | 1.4756 | 1.4029 | 1.4756 | 22.048 | 22.048 | 20.8491 | 20.8491 | 90° 0' 0.000" | 90° 0' 0.000" | Start to End | Start to End | Straight |  | 0 | 0 | 0 | 0 | 0 | 0 | 2 | Pipe | STORM | 750 x 600 mm Concrete box | Rectangular | 2 | 0
C-821 | 450 x 450 mm Concret [...] | STORM | 21.671 | 21.564 | 0.49% | MH-1068 | MH-1360 | 442468.2749 | 1829852.9933 | 442468.2749 | 1829831.0921 | Basic | No | 450.000mm | 450.000mm | 125.000mm | <None> |  |  | 0 | 0 | ZONE 5A FRL R1 | 1.0635 | 1.2887 | 1.2845 | 1.084 | 21.8523 | 21.8526 | 20.8796 | 20.8799 | 180° 0' 0.000" | 180° 0' 0.000" | Start to End | Start to End | Straight |  | 0 | 0 | 0 | 0 | 0 | 0 | 2 | Pipe | STORM | 450 x 450 mm Concrete box | Rectangular | 2 | 0
C-822 | 450 x 450 mm Concret [...] | STORM | 22.012 | 21.962 | 0.25% | MH-801 | MH-741 | 442713.7454 | 1829565.0911 | 442713.7454 | 1829545.0911 | Basic | No | 450.000mm | 450.000mm | 125.000mm | <None> |  |  | 0 | 0 | ZONE 5A FRL R1 | 1.0765 | 1.1569 | 1.0765 | 1.1569 | 20 | 20.0001 | 18.8017 | 18.8018 | 180° 0' 0.000" | 180° 0' 0.000" | Start to End | Start to End | Straight |  | 0 | 0 | 0 | 0 | 0 | 0 | 2 | Pipe | STORM | 450 x 450 mm Concrete box | Rectangular | 2 | 0
C-823 | 450 x 450 mm Concret [...] | STORM | 22.811 | 22.746 | 0.49% | MH-10 | MH-50 | 442782.2339 | 1829395.8671 | 442768.953 | 1829395.8671 | Basic | No | 450.000mm | 450.000mm | 125.000mm | <None> |  |  | 0 | 0 | ZONE 5A FRL R1 | 1.056 | 1.0821 | 1.056 | 1.0659 | 13.2809 | 13.2811 | 12.0843 | 12.0845 | 270° 0' 0.000" | 270° 0' 0.000" | Start to End | Start to End | Straight |  | 0 | 0 | 0 | 0 | 0 | 0 | 2 | Pipe | STORM | 450 x 450 mm Concrete box | Rectangular | 2 | 0
C-824 | 750 x 750 mm Concret [...] | STORM | 21.12 | 21.1 | 0.1% | MH-207 | MH-249 | 442060.6996 | 1829725.4669 | 442060.6996 | 1829745.4669 | Basic | No | 750.000mm | 750.000mm | 150.000mm | <None> |  |  | 0 | 0 | ZONE 5A FRL R1 | 1.9826 | 2.0026 | 2.0026 | 1.9826 | 20 | 20 | 18.801 | 18.8011 | 0° 0' 0.000" | 0° 0' 0.000" | Start to End | Start to End | Straight |  | 0 | 0 | 0 | 0 | 0 | 0 | 2 | Pipe | STORM | 750 x 750 mm Concrete box | Rectangular | 2 | 0
C-825 | 750 x 600 mm Concret [...] | STORM | 21.539 | 21.518 | 0.1% | MH-956 | MH-1172 | 442202.4501 | 1829374.2921 | 442223.0749 | 1829374.2921 | Basic | No | 750.000mm | 600.000mm | 150.000mm | <None> |  |  | 0 | 0 | ZONE 5A FRL R1 | 1.1819 | 1.3481 | 1.299 | 1.2037 | 20.6247 | 20.6248 | 19.4258 | 19.4258 | 90° 0' 0.000" | 90° 0' 0.000" | Start to End | Start to End | Straight |  | 0 | 0 | 0 | 0 | 0 | 0 | 2 | Pipe | STORM | 750 x 600 mm Concrete box | Rectangular | 2 | 0
C-826 | 750 x 600 mm Concret [...] | STORM | 21.556 | 21.546 | 0.11% | MH-552 | <None> | 442286.7249 | 1829364.9421 | 442286.7249 | 1829374.2921 | Basic | No | 750.000mm | 600.000mm | 150.000mm | <None> |  |  | 0 | 0 | ZONE 5A FRL R1 | 1.3289 | 1.4856 | 1.4756 | 1.4856 | 9.375 | 9.375 | 9.0756 | 9.0756 | 0° 0' 0.000" | 0° 0' 0.000" | Start to End | Start to End | Straight |  | 0 | 0 | 0 | 0 | 0 | 0 | 2 | Pipe | STORM | 750 x 600 mm Concrete box | Rectangular | 3 | 0
C-827 | 600 x 750 mm Concret [...] | STORM | 20.893 | 20.873 | 0.1% | MH-500 | MH-726 | 442741.4897 | 1829968.5922 | 442761.4897 | 1829968.5922 | Basic | No | 600.000mm | 750.000mm | 125.000mm | <None> |  |  | 0 | 0 | ZONE 5A FRL R1 | 1.9515 | 2.0456 | 2.0456 | 1.9515 | 20 | 20 | 18.8008 | 18.8009 | 90° 0' 0.000" | 90° 0' 0.000" | Start to End | Start to End | Straight |  | 0 | 0 | 0 | 0 | 0 | 0 | 2 | Pipe | STORM | 600 x 750 mm Concrete box | Rectangular | 2 | 0
C-828 | 750 x 600 mm Concret [...] | STORM | 21.392 | 21.372 | 0.1% | MH-365 | MH-343 | 442555.0998 | 1829927.9421 | 442555.0998 | 1829907.6691 | Basic | No | 750.000mm | 600.000mm | 150.000mm | <None> |  |  | 0 | 0 | ZONE 5A FRL R1 | 1.7366 | 1.9144 | 1.7645 | 1.7777 | 20.2731 | 20.2731 | 19.074 | 19.074 | 180° 0' 0.000" | 180° 0' 0.000" | Start to End | Start to End | Straight |  | 0 | 0 | 0 | 0 | 0 | 0 | 2 | Pipe | STORM | 750 x 600 mm Concrete box | Rectangular | 2 | 0
C-829 | 750 x 600 mm Concret [...] | STORM | 21.566 | 21.551 | 0.1% | MH-826 | MH-484 | 442409.7749 | 1830132.0445 | 442424.9509 | 1830132.0445 | Basic | No | 750.000mm | 600.000mm | 150.000mm | <None> |  |  | 0 | 0 | ZONE 5A FRL R1 | 1.3313 | 1.5289 | 1.3474 | 1.5198 | 15.4542 | 15.4542 | 14.2553 | 14.2553 | 90° 0' 0.000" | 90° 0' 0.000" | Start to End | Start to End | Straight |  | 0 | 0 | 0 | 0 | 0 | 0 | 2 | Pipe | STORM | 750 x 600 mm Concrete box | Rectangular | 2 | 0
C-830 | 750 x 750 mm Concret [...] | STORM | 21.21 | 21.19 | 0.1% | MH-107 | MH-127 | 442051.3496 | 1829665.4669 | 442051.3496 | 1829685.4669 | Basic | No | 750.000mm | 750.000mm | 150.000mm | <None> |  |  | 0 | 0 | ZONE 5A FRL R1 | 2.0126 | 2.0306 | 2.0306 | 2.0126 | 20 | 20 | 18.801 | 18.8011 | 0° 0' 0.000" | 0° 0' 0.000" | Start to End | Start to End | Straight |  | 0 | 0 | 0 | 0 | 0 | 0 | 2 | Pipe | STORM | 750 x 750 mm Concrete box | Rectangular | 2 | 0
C-831 | 450 x 450 mm Concret [...] | STORM | 22.652 | 22.586 | 0.33% | MH-80 | MH-118 | 442754.1749 | 1829438.9041 | 442754.1749 | 1829458.9041 | Basic | No | 450.000mm | 450.000mm | 125.000mm | <None> |  |  | 0 | 0 | ZONE 5A FRL R1 | 0.9711 | 0.9823 | 0.9823 | 0.9711 | 20 | 20.0001 | 18.8023 | 18.8024 | 0° 0' 0.000" | 0° 0' 0.000" | Start to End | Start to End | Straight |  | 0 | 0 | 0 | 0 | 0 | 0 | 2 | Pipe | STORM | 450 x 450 mm Concrete box | Rectangular | 2 | 0
C-832 | 750 x 600 mm Concret [...] | STORM | 21.891 | 21.878 | 0.1% | MH-83 | <None> | 442666.0999 | 1829409.1876 | 442666.0999 | 1829395.6171 | Basic | No | 750.000mm | 600.000mm | 150.000mm | <None> |  |  | 0 | 0 | ZONE 5A FRL R1 | 1.5474 | 1.6424 | 1.5474 | 1.5767 | 13.5706 | 13.5706 | 12.971 | 12.971 | 180° 0' 0.000" | 180° 0' 0.000" | Start to End | Start to End | Straight |  | 0 | 0 | 0 | 0 | 0 | 0 | 2 | Pipe | STORM | 750 x 600 mm Concrete box | Rectangular | 3 | 0
C-833 | 750 x 600 mm Concret [...] | STORM | 21.372 | 21.357 | 0.09% | MH-343 | MH-683 | 442555.0998 | 1829907.6691 | 442555.0998 | 1829891.8171 | Basic | No | 750.000mm | 600.000mm | 150.000mm | <None> |  |  | 0 | 0 | ZONE 5A FRL R1 | 1.6082 | 1.8146 | 1.7777 | 1.6197 | 15.8521 | 15.8521 | 14.653 | 14.653 | 180° 0' 0.000" | 180° 0' 0.000" | Start to End | Start to End | Straight |  | 0 | 0 | 0 | 0 | 0 | 0 | 2 | Pipe | STORM | 750 x 600 mm Concrete box | Rectangular | 2 | 0
C-834 | 750 x 750 mm Concret [...] | STORM | 21.1 | 21.08 | 0.1% | MH-249 | MH-558 | 442060.6996 | 1829745.4669 | 442060.6996 | 1829765.8408 | Basic | No | 750.000mm | 750.000mm | 150.000mm | <None> |  |  | 0 | 0 | ZONE 5A FRL R1 | 1.791 | 1.9826 | 1.9826 | 1.8153 | 20.3489 | 20.3489 | 19.4499 | 19.4499 | 359° 59' 59.975" | 359° 59' 59.975" | Start to End | Start to End | Straight |  | 0 | 0 | 0 | 0 | 0 | 0 | 2 | Pipe | STORM | 750 x 750 mm Concrete box | Rectangular | 2 | 0
C-835 | 450 x 450 mm Concret [...] | STORM | 22.85 | 22.809 | 0.21% | MH-16 | MH-24 | 442759.0425 | 1829384.7671 | 442739.0506 | 1829384.7671 | Basic | No | 450.000mm | 450.000mm | 125.000mm | <None> |  |  | 0 | 0 | ZONE 5A FRL R1 | 0.9706 | 0.9716 | 0.9706 | 0.9716 | 19.992 | 19.992 | 18.7934 | 18.7934 | 270° 0' 0.000" | 270° 0' 0.000" | Start to End | Start to End | Straight |  | 0 | 0 | 0 | 0 | 0 | 0 | 2 | Pipe | STORM | 450 x 450 mm Concrete box | Rectangular | 2 | 0
C-836 | 450 x 450 mm Concret [...] | STORM | 22.125 | 22.093 | 0.17% | MH-769 | MH-853 | 442223.0749 | 1829708.4552 | 442223.0749 | 1829727.4552 | Basic | No | 450.000mm | 450.000mm | 125.000mm | <None> |  |  | 0 | 0 | ZONE 5A FRL R1 | 0.9711 | 0.9771 | 0.9771 | 0.9711 | 19 | 19 | 17.8012 | 17.8012 | 0° 0' 0.000" | 0° 0' 0.000" | Start to End | Start to End | Straight |  | 0 | 0 | 0 | 0 | 0 | 0 | 2 | Pipe | STORM | 450 x 450 mm Concrete box | Rectangular | 2 | 0
C-837 | 750 x 600 mm Concret [...] | STORM | 22.054 | 22.034 | 0.1% | MH-289 | MH-381 | 442073.3496 | 1830267.9659 | 442073.3496 | 1830247.9659 | Basic | No | 750.000mm | 600.000mm | 150.000mm | <None> |  |  | 0 | 0 | ZONE 5A FRL R1 | 1.0941 | 1.1431 | 1.1431 | 1.0941 | 20 | 20 | 18.801 | 18.8011 | 180° 0' 0.000" | 180° 0' 0.000" | Start to End | Start to End | Straight |  | 0 | 0 | 0 | 0 | 0 | 0 | 2 | Pipe | STORM | 750 x 600 mm Concrete box | Rectangular | 2 | 0
C-838 | 600 x 600 mm Concret [...] | STORM | 21.382 | 21.361 | 0.13% | MH-1280 | <None> | 442539.2012 | 1830248.842 | 442555.0998 | 1830248.842 | Basic | No | 600.000mm | 600.000mm | 125.000mm | <None> |  |  | 0 | 0 | ZONE 5A FRL R1 | 1.0924 | 1.2762 | 1.2519 | 1.1145 | 15.8993 | 15.8993 | 15.2992 | 15.2992 | 90° 0' 0.000" | 90° 0' 0.000" | Start to End | Start to End | Straight |  | 0 | 0 | 0 | 0 | 0 | 0 | 2 | Pipe | STORM | 600 x 600 mm Concrete box | Rectangular | 3 | 0
C-839 | 600 x 750 mm Concret [...] | STORM | 21.3 | 21.279 | 0.1% | MH-458 | MH-461 | 442149.1981 | 1829831.2921 | 442128.5981 | 1829831.2921 | Basic | No | 600.000mm | 750.000mm | 125.000mm | <None> |  |  | 0 | 0 | ZONE 5A FRL R1 | 1.6251 | 1.6744 | 1.657 | 1.6744 | 20.1264 | 20.1264 | 18.9273 | 18.9273 | 270° 0' 0.000" | 270° 0' 0.000" | Start to End | Start to End | Straight |  | 0 | 0 | 0 | 0 | 0 | 0 | 2 | Pipe | STORM | 600 x 750 mm Concrete box | Rectangular | 2 | 0
C-840 | 600 x 450 mm Concret [...] | STORM | 22.078 | 22.041 | 0.16% | MH-149 | MH-83 | 442666.1999 | 1829432.1242 | 442666.1999 | 1829409.1876 | Basic | No | 600.000mm | 450.000mm | 125.000mm | <None> |  |  | 0 | 0 | ZONE 5A FRL R1 | 1.4361 | 1.5744 | 1.4361 | 1.5744 | 22.9366 | 22.9366 | 21.7379 | 21.7379 | 180° 0' 0.000" | 180° 0' 0.000" | Start to End | Start to End | Straight |  | 0 | 0 | 0 | 0 | 0 | 0 | 2 | Pipe | STORM | 600 x 450 mm Concrete box | Rectangular | 2 | 0
C-841 | 750 x 600 mm Concret [...] | STORM | 22.129 | 22.114 | 0.1% | MH-77 | MH-111 | 442073.3496 | 1830342.692 | 442073.3496 | 1830327.9659 | Basic | No | 750.000mm | 600.000mm | 150.000mm | <None> |  |  | 0 | 0 | ZONE 5A FRL R1 | 1.2629 | 1.3254 | 1.3254 | 1.2761 | 14.6778 | 14.6778 | 13.7022 | 13.7022 | 180° 0' 0.000" | 180° 0' 0.000" | Start to End | Start to End | Straight |  | 0 | 0 | 0 | 0 | 0 | 0 | 2 | Pipe | STORM | 750 x 600 mm Concrete box | Rectangular | 2 | 0
C-842 | 600 x 750 mm Concret [...] | STORM | 21.248 | 21.228 | 0.1% | MH-388 | MH-447 | 442097.7424 | 1829831.2921 | 442077.7424 | 1829831.2921 | Basic | No | 600.000mm | 750.000mm | 125.000mm | <None> |  |  | 0 | 0 | ZONE 5A FRL R1 | 1.7385 | 1.7541 | 1.7541 | 1.7385 | 20 | 20 | 18.8008 | 18.8009 | 270° 0' 0.000" | 270° 0' 0.000" | Start to End | Start to End | Straight |  | 0 | 0 | 0 | 0 | 0 | 0 | 2 | Pipe | STORM | 600 x 750 mm Concrete box | Rectangular | 2 | 0
C-843 | 600 x 750 mm Concret [...] | STORM | 20.873 | 20.853 | 0.1% | MH-726 | MH-969 | 442761.4897 | 1829968.5922 | 442781.4897 | 1829968.5922 | Basic | No | 600.000mm | 750.000mm | 125.000mm | <None> |  |  | 0 | 0 | ZONE 5A FRL R1 | 1.8575 | 1.9515 | 1.9515 | 1.8575 | 20 | 20 | 18.8008 | 18.8009 | 90° 0' 0.000" | 90° 0' 0.000" | Start to End | Start to End | Straight |  | 0 | 0 | 0 | 0 | 0 | 0 | 2 | Pipe | STORM | 600 x 750 mm Concrete box | Rectangular | 2 | 0
C-844 | 450 x 450 mm Concret [...] | STORM | 21.869 | 21.832 | 0.24% | MH-882 | MH-1146 | 442646.4454 | 1829545.0911 | 442646.4454 | 1829529.9051 | Basic | No | 450.000mm | 450.000mm | 125.000mm | <None> |  |  | 0 | 0 | ZONE 5A FRL R1 | 1.0584 | 1.2212 | 1.1802 | 1.0839 | 15.1367 | 15.1368 | 14.1627 | 14.1627 | 180° 0' 0.000" | 180° 0' 0.000" | Start to End | Start to End | Straight |  | 0 | 0 | 0 | 0 | 0 | 0 | 2 | Pipe | STORM | 450 x 450 mm Concrete box | Rectangular | 2 | 0
C-845 | 450 x 450 mm Concret [...] | STORM | 22.383 | 22.315 | 0.33% | MH-203 | MH-281 | 442142.8746 | 1830065.2006 | 442142.8746 | 1830044.3006 | Basic | No | 450.000mm | 450.000mm | 125.000mm | <None> |  |  | 0 | 0 | ZONE 5A FRL R1 | 1.0712 | 1.0714 | 1.0714 | 1.0712 | 20.9 | 20.9001 | 19.7023 | 19.7024 | 180° 0' 0.000" | 180° 0' 0.000" | Start to End | Start to End | Straight |  | 0 | 0 | 0 | 0 | 0 | 0 | 2 | Pipe | STORM | 450 x 450 mm Concrete box | Rectangular | 2 | 0
C-846 | 750 x 600 mm Concret [...] | STORM | 22.16 | 22.14 | 0.1% | MH-69 | MH-94 | 442104.4447 | 1830342.692 | 442084.4447 | 1830342.692 | Basic | No | 750.000mm | 600.000mm | 150.000mm | <None> |  |  | 0 | 0 | ZONE 5A FRL R1 | 1.2774 | 1.3372 | 1.3372 | 1.2774 | 20.3688 | 20.3688 | 19.1698 | 19.1698 | 270° 0' 0.000" | 270° 0' 0.000" | Start to End | Start to End | Straight |  | 0 | 0 | 0 | 0 | 0 | 0 | 2 | Pipe | STORM | 750 x 600 mm Concrete box | Rectangular | 2 | 0
C-847 | 750 x 600 mm Concret [...] | STORM | 22.14 | 22.129 | 0.1% | MH-94 | MH-77 | 442084.4447 | 1830342.692 | 442073.3496 | 1830342.692 | Basic | No | 750.000mm | 600.000mm | 150.000mm | <None> |  |  | 0 | 0 | ZONE 5A FRL R1 | 1.2631 | 1.3254 | 1.2774 | 1.3254 | 10.4513 | 10.4513 | 9.2524 | 9.2524 | 270° 0' 0.000" | 270° 0' 0.000" | Start to End | Start to End | Straight |  | 0 | 0 | 0 | 0 | 0 | 0 | 2 | Pipe | STORM | 750 x 600 mm Concrete box | Rectangular | 2 | 0
C-848 | 600 x 750 mm Concret [...] | STORM | 20.334 | 20.319 | 0.09% | MH-1148 | MH-7934 | 442800.562 | 1829968.5922 | 442816.8634 | 1829972.1474 | Basic | No | 600.000mm | 750.000mm | 125.000mm | <None> |  |  | 0 | 0 | ZONE 5A FRL R1 | 2.0379 | 2.2677 | 2.2677 | 2.0428 | 16.6533 | 16.6533 | 15.4564 | 15.4564 | 77° 41' 49.020" | 77° 41' 49.020" | Start to End | Start to End | Straight |  | 0 | 0 | 0 | 0 | 0 | 0 | 2 | Pipe | STORM | 600 x 750 mm Concrete box | Rectangular | 2 | 0
C-849 | 600 x 750 mm Concret [...] | STORM | 20.653 | 20.634 | 0.1% | MH-969 | MH-1148 | 442781.4897 | 1829968.5922 | 442800.562 | 1829968.5922 | Basic | No | 600.000mm | 750.000mm | 125.000mm | <None> |  |  | 0 | 0 | ZONE 5A FRL R1 | 1.9677 | 2.0575 | 2.0575 | 1.9677 | 19.0722 | 19.0723 | 17.8731 | 17.8731 | 90° 0' 0.000" | 90° 0' 0.000" | Start to End | Start to End | Straight |  | 0 | 0 | 0 | 0 | 0 | 0 | 2 | Pipe | STORM | 600 x 750 mm Concrete box | Rectangular | 2 | 0
C-850 | 750 x 750 mm Concret [...] | STORM | 21.17 | 21.15 | 0.1% | MH-168 | MH-206 | 442051.3496 | 1829705.4669 | 442051.3496 | 1829725.4669 | Basic | No | 750.000mm | 750.000mm | 150.000mm | <None> |  |  | 0 | 0 | ZONE 5A FRL R1 | 1.9726 | 1.9926 | 1.9926 | 1.9726 | 20 | 20 | 18.801 | 18.8011 | 0° 0' 0.000" | 0° 0' 0.000" | Start to End | Start to End | Straight |  | 0 | 0 | 0 | 0 | 0 | 0 | 2 | Pipe | STORM | 750 x 750 mm Concrete box | Rectangular | 2 | 0
C-851 | 450 x 750 mm Concret [...] | STORM | 21.153 | 21.136 | 0.1% | MH-441 | MH-432 | 442059.2246 | 1829908.2672 | 442042.2246 | 1829908.2672 | Basic | No | 450.000mm | 750.000mm | 125.000mm | <None> |  |  | 0 | 0 | ZONE 5A FRL R1 | 1.8174 | 1.8447 | 1.8174 | 1.8447 | 17 | 17 | 15.8007 | 15.8007 | 270° 0' 0.000" | 270° 0' 0.000" | Start to End | Start to End | Straight |  | 0 | 0 | 0 | 0 | 0 | 0 | 2 | Pipe | STORM | 450 x 750 mm Concrete box | Rectangular | 2 | 0
C-852 | 750 x 750 mm Concret [...] | STORM | 21.19 | 21.17 | 0.1% | MH-127 | MH-168 | 442051.3496 | 1829685.4669 | 442051.3496 | 1829705.4669 | Basic | No | 750.000mm | 750.000mm | 150.000mm | <None> |  |  | 0 | 0 | ZONE 5A FRL R1 | 1.9926 | 2.0126 | 2.0126 | 1.9926 | 20 | 20 | 18.801 | 18.8011 | 0° 0' 0.000" | 0° 0' 0.000" | Start to End | Start to End | Straight |  | 0 | 0 | 0 | 0 | 0 | 0 | 2 | Pipe | STORM | 750 x 750 mm Concrete box | Rectangular | 2 | 0
C-853 | 450 x 450 mm Concret [...] | STORM | 22.206 | 22.182 | 0.12% | MH-313 | <None> | 442080.2217 | 1829476.1824 | 442060.7246 | 1829476.1824 | Basic | No | 450.000mm | 450.000mm | 125.000mm | <None> |  |  | 0 | 0 | ZONE 5A FRL R1 | 0.9051 | 1.1456 | 1.1456 | 0.9267 | 19.4985 | 19.4985 | 18.8976 | 18.8976 | 270° 0' 0.000" | 270° 0' 0.000" | Start to End | Start to End | Straight |  | 0 | 0 | 0 | 0 | 0 | 0 | 2 | Pipe | STORM | 450 x 450 mm Concrete box | Rectangular | 3 | 0
C-854 | 600 x 450 mm Concret [...] | STORM | 21.799 | 21.766 | 0.16% | MH-921 | MH-1009 | 442494.3 | 1829726.4691 | 442494.3 | 1829746.4691 | Basic | No | 600.000mm | 450.000mm | 125.000mm | <None> |  |  | 0 | 0 | ZONE 5A FRL R1 | 1.2262 | 1.2332 | 1.2332 | 1.2262 | 20 | 20 | 18.8014 | 18.8014 | 0° 0' 0.000" | 0° 0' 0.000" | Start to End | Start to End | Straight |  | 0 | 0 | 0 | 0 | 0 | 0 | 2 | Pipe | STORM | 600 x 450 mm Concrete box | Rectangular | 2 | 0
C-855 | 750 x 600 mm Concret [...] | STORM | 22.034 | 22.014 | 0.1% | MH-381 | MH-443 | 442073.3496 | 1830247.9659 | 442073.3496 | 1830227.9659 | Basic | No | 750.000mm | 600.000mm | 150.000mm | <None> |  |  | 0 | 0 | ZONE 5A FRL R1 | 1.0759 | 1.0941 | 1.0941 | 1.0761 | 20 | 20 | 18.8011 | 18.8011 | 180° 0' 0.000" | 180° 0' 0.000" | Start to End | Start to End | Straight |  | 0 | 0 | 0 | 0 | 0 | 0 | 2 | Pipe | STORM | 750 x 600 mm Concrete box | Rectangular | 2 | 0
C-856 | 750 x 600 mm Concret [...] | STORM | 22.014 | 21.994 | 0.1% | MH-443 | MH-434 | 442073.3496 | 1830227.9659 | 442073.3496 | 1830207.9659 | Basic | No | 750.000mm | 600.000mm | 150.000mm | <None> |  |  | 0 | 0 | ZONE 5A FRL R1 | 1.0761 | 1.1031 | 1.0761 | 1.1031 | 20 | 20 | 18.801 | 18.8011 | 180° 0' 0.000" | 180° 0' 0.000" | Start to End | Start to End | Straight |  | 0 | 0 | 0 | 0 | 0 | 0 | 2 | Pipe | STORM | 750 x 600 mm Concrete box | Rectangular | 2 | 0
C-857 | 900 x 750 mm Concret [...] | STORM | 21.341 | 21.321 | 0.09% | MH-92 | MH-133 | 442540.2399 | 1830001.3066 | 442555.1998 | 1830016.2665 | Basic | No | 900.000mm | 750.000mm | 150.000mm | <None> |  |  | 0 | 0 | ZONE 5A FRL R1 | 1.8683 | 1.9448 | 1.9361 | 1.8683 | 20.8322 | 20.8322 | 19.6334 | 19.6334 | 45° 0' 0.000" | 45° 0' 0.000" | Start to End | Start to End | Straight |  | 0 | 0 | 0 | 0 | 0 | 0 | 2 | Pipe | STORM | 900 x 750 mm Concrete box | Rectangular | 2 | 0
C-858 | 600 x 450 mm Concret [...] | STORM | 21.444 | 21.431 | 0.13% | MH-1379 | MH-1380 | 442243.775 | 1829919.2923 | 442234.075 | 1829919.2923 | Basic | No | 600.000mm | 450.000mm | 125.000mm | <None> |  |  | 0 | 0 | ZONE 5A FRL R1 | 1.0808 | 1.1606 | 1.0808 | 1.0808 | 9.4064 | 9.4064 | 8.2075 | 8.2075 | 270° 0' 0.000" | 270° 0' 0.000" | Start to End | Start to End | Straight |  | 0 | 0 | 0 | 0 | 0 | 0 | 2 | Pipe | STORM | 600 x 450 mm Concrete box | Rectangular | 2 | 0
C-859 | 750 x 750 mm Concret [...] | STORM | 21.08 | 21.07 | 0.11% | MH-558 | MH-559 | 442060.6996 | 1829765.8408 | 442051.3623 | 1829765.8407 | Basic | No | 750.000mm | 750.000mm | 150.000mm | <None> |  |  | 0 | 0 | ZONE 5A FRL R1 | 1.8153 | 1.8985 | 1.8153 | 1.8255 | 9.3373 | 9.3373 | 8.1384 | 8.1384 | 269° 59' 58.622" | 269° 59' 58.622" | Start to End | Start to End | Straight |  | 0 | 0 | 0 | 0 | 0 | 0 | 2 | Pipe | STORM | 750 x 750 mm Concrete box | Rectangular | 2 | 0
C-860 | 450 x 450 mm Concret [...] | STORM | 22.383 | 22.315 | 0.33% | MH-202 | MH-279 | 442133.1747 | 1830065.2291 | 442133.1747 | 1830044.3291 | Basic | No | 450.000mm | 450.000mm | 125.000mm | <None> |  |  | 0 | 0 | ZONE 5A FRL R1 | 1.0713 | 1.0715 | 1.0715 | 1.0713 | 20.9 | 20.9001 | 19.7023 | 19.7024 | 180° 0' 0.000" | 180° 0' 0.000" | Start to End | Start to End | Straight |  | 0 | 0 | 0 | 0 | 0 | 0 | 2 | Pipe | STORM | 450 x 450 mm Concrete box | Rectangular | 2 | 0
C-861 | 750 x 600 mm Concret [...] | STORM | 21.431 | 21.416 | 0.1% | MH-1349 | MH-1182 | 442456.4249 | 1829766.8421 | 442471.6759 | 1829766.8421 | Basic | No | 750.000mm | 600.000mm | 150.000mm | <None> |  |  | 0 | 0 | ZONE 5A FRL R1 | 1.0461 | 1.2871 | 1.0743 | 1.2871 | 15.251 | 15.251 | 14.052 | 14.052 | 90° 0' 0.000" | 90° 0' 0.000" | Start to End | Start to End | Straight |  | 0 | 0 | 0 | 0 | 0 | 0 | 2 | Pipe | STORM | 750 x 600 mm Concrete box | Rectangular | 2 | 0
C-862 | 750 x 600 mm Concret [...] | STORM | 21.416 | 21.404 | 0.1% | MH-1182 | <None> | 442471.6759 | 1829766.8421 | 442483.5249 | 1829766.8421 | Basic | No | 750.000mm | 600.000mm | 150.000mm | <None> |  |  | 0 | 0 | ZONE 5A FRL R1 | 1.1422 | 1.3071 | 1.2871 | 1.1684 | 11.849 | 11.849 | 11.2495 | 11.2495 | 90° 0' 0.000" | 90° 0' 0.000" | Start to End | Start to End | Straight |  | 0 | 0 | 0 | 0 | 0 | 0 | 2 | Pipe | STORM | 750 x 600 mm Concrete box | Rectangular | 3 | 0
C-863 | 750 x 450 mm Concret [...] | STORM | 21.69 | 21.666 | 0.11% | MH-1302 | MH-1314 | 442317.6249 | 1830120.9435 | 442317.6249 | 1830100.0435 | Basic | No | 750.000mm | 450.000mm | 125.000mm | <None> |  |  | 0 | 0 | ZONE 5A FRL R1 | 1.0574 | 1.2085 | 1.0778 | 1.0692 | 20.9 | 20.9 | 19.7011 | 19.7012 | 179° 59' 59.993" | 179° 59' 59.993" | Start to End | Start to End | Straight |  | 0 | 0 | 0 | 0 | 0 | 0 | 2 | Pipe | STORM | 750 x 450 mm Concrete box | Rectangular | 2 | 0
C-864 | 450 x 450 mm Concret [...] | STORM | 22.373 | 22.296 | 0.38% | MH-213 | MH-296 | 442243.775 | 1830287.6657 | 442243.775 | 1830267.6657 | Basic | No | 450.000mm | 450.000mm | 125.000mm | <None> |  |  | 0 | 0 | ZONE 5A FRL R1 | 1.0712 | 1.0714 | 1.0714 | 1.0712 | 20 | 20.0001 | 18.8027 | 18.8028 | 180° 0' 0.000" | 180° 0' 0.000" | Start to End | Start to End | Straight |  | 0 | 0 | 0 | 0 | 0 | 0 | 2 | Pipe | STORM | 450 x 450 mm Concrete box | Rectangular | 2 | 0
C-865 | 750 x 750 mm Concret [...] | STORM | 21.15 | 21.13 | 0.1% | MH-206 | MH-248 | 442051.3496 | 1829725.4669 | 442051.3496 | 1829745.4669 | Basic | No | 750.000mm | 750.000mm | 150.000mm | <None> |  |  | 0 | 0 | ZONE 5A FRL R1 | 1.9526 | 1.9726 | 1.9726 | 1.9526 | 20 | 20 | 18.801 | 18.8011 | 0° 0' 0.000" | 0° 0' 0.000" | Start to End | Start to End | Straight |  | 0 | 0 | 0 | 0 | 0 | 0 | 2 | Pipe | STORM | 750 x 750 mm Concrete box | Rectangular | 2 | 0
C-866 | 750 x 600 mm Concret [...] | STORM | 21.994 | 21.974 | 0.1% | MH-434 | MH-363 | 442073.3496 | 1830207.9659 | 442073.3496 | 1830187.9659 | Basic | No | 750.000mm | 600.000mm | 150.000mm | <None> |  |  | 0 | 0 | ZONE 5A FRL R1 | 1.1031 | 1.1634 | 1.1031 | 1.1634 | 20 | 20 | 18.801 | 18.8011 | 180° 0' 0.000" | 180° 0' 0.000" | Start to End | Start to End | Straight |  | 0 | 0 | 0 | 0 | 0 | 0 | 2 | Pipe | STORM | 750 x 600 mm Concrete box | Rectangular | 2 | 0
C-867 | 450 x 450 mm Concret [...] | STORM | 22.087 | 21.993 | 0.49% | MH-316 | MH-855 | 442079.9685 | 1829465.0824 | 442060.7996 | 1829465.0824 | Basic | No | 450.000mm | 450.000mm | 125.000mm | <None> |  |  | 0 | 0 | ZONE 5A FRL R1 | 1.0601 | 1.2857 | 1.2639 | 1.0797 | 19.2452 | 19.2455 | 18.3474 | 18.3476 | 270° 0' 0.000" | 270° 0' 0.000" | Start to End | Start to End | Straight |  | 0 | 0 | 0 | 0 | 0 | 0 | 2 | Pipe | STORM | 450 x 450 mm Concrete box | Rectangular | 2 | 0
C-868 | 450 x 450 mm Concret [...] | STORM | 22.305 | 22.253 | 0.29% | MH-288 | MH-350 | 442317.7749 | 1830326.5939 | 442317.7749 | 1830308.3858 | Basic | No | 450.000mm | 450.000mm | 125.000mm | <None> |  |  | 0 | 0 | ZONE 5A FRL R1 | 1.0595 | 1.0711 | 1.0595 | 1.0711 | 18.2081 | 18.2082 | 17.0101 | 17.0102 | 179° 59' 59.993" | 179° 59' 59.993" | Start to End | Start to End | Straight |  | 0 | 0 | 0 | 0 | 0 | 0 | 2 | Pipe | STORM | 450 x 450 mm Concrete box | Rectangular | 2 | 0
C-869 | 750 x 600 mm Concret [...] | STORM | 21.325 | 21.304 | 0.1% | MH-1377 | MH-1300 | 442317.653 | 1830016.2196 | 442332.7881 | 1830000.9786 | Basic | No | 750.000mm | 600.000mm | 150.000mm | <None> |  |  | 0 | 0 | ZONE 5A FRL R1 | 1.044 | 1.2871 | 1.044 | 1.2871 | 21.4792 | 21.4792 | 20.2797 | 20.2797 | 135° 11' 59.459" | 135° 11' 59.459" | Start to End | Start to End | Straight |  | 0 | 0 | 0 | 0 | 0 | 0 | 2 | Pipe | STORM | 750 x 600 mm Concrete box | Rectangular | 2 | 0
C-870 | 750 x 600 mm Concret [...] | STORM | 21.971 | 21.951 | 0.1% | MH-792 | MH-463 | 442754.1749 | 1829519.2551 | 442733.63 | 1829519.2551 | Basic | No | 750.000mm | 600.000mm | 150.000mm | <None> |  |  | 0 | 0 | ZONE 5A FRL R1 | 0.9398 | 1.1373 | 0.9567 | 1.1234 | 20.7878 | 20.7878 | 19.5888 | 19.5888 | 270° 0' 0.000" | 270° 0' 0.000" | Start to End | Start to End | Straight |  | 0 | 0 | 0 | 0 | 0 | 0 | 2 | Pipe | STORM | 750 x 600 mm Concrete box | Rectangular | 2 | 0
C-871 | 750 x 600 mm Concret [...] | STORM | 21.672 | 21.652 | 0.1% | MH-1125 | MH-1201 | 442252.9729 | 1829765.8421 | 442272.9729 | 1829765.8422 | Basic | No | 750.000mm | 600.000mm | 150.000mm | <None> |  |  | 0 | 0 | ZONE 5A FRL R1 | 1.0349 | 1.0649 | 1.0649 | 1.0349 | 20 | 20 | 18.801 | 18.8011 | 89° 59' 58.622" | 89° 59' 58.622" | Start to End | Start to End | Straight |  | 0 | 0 | 0 | 0 | 0 | 0 | 2 | Pipe | STORM | 750 x 600 mm Concrete box | Rectangular | 2 | 0
C-872 | 750 x 600 mm Concret [...] | STORM | 21.692 | 21.672 | 0.1% | MH-1245 | MH-1125 | 442232.7749 | 1829765.8419 | 442252.9729 | 1829765.8421 | Basic | No | 750.000mm | 600.000mm | 150.000mm | <None> |  |  | 0 | 0 | ZONE 5A FRL R1 | 0.9461 | 1.1198 | 0.9596 | 1.0649 | 20.198 | 20.198 | 18.999 | 18.999 | 89° 59' 58.622" | 89° 59' 58.622" | Start to End | Start to End | Straight |  | 0 | 0 | 0 | 0 | 0 | 0 | 2 | Pipe | STORM | 750 x 600 mm Concrete box | Rectangular | 2 | 0
C-873 | 450 x 450 mm Concret [...] | STORM | 21.801 | 21.751 | 0.25% | MH-934 | <None> | 442139.8746 | 1829394.4445 | 442139.8746 | 1829374.4671 | Basic | No | 450.000mm | 450.000mm | 125.000mm | <None> |  |  | 0 | 0 | ZONE 5A FRL R1 | 0.9628 | 1.2262 | 1.2262 | 0.9782 | 19.9786 | 19.9787 | 19.3783 | 19.3783 | 180° 0' 0.000" | 180° 0' 0.000" | Start to End | Start to End | Straight |  | 0 | 0 | 0 | 0 | 0 | 0 | 2 | Pipe | STORM | 450 x 450 mm Concrete box | Rectangular | 3 | 0
C-874 | 750 x 600 mm Concret [...] | STORM | 21.974 | 21.954 | 0.1% | MH-363 | MH-301 | 442073.3496 | 1830187.9659 | 442073.3496 | 1830167.9659 | Basic | No | 750.000mm | 600.000mm | 150.000mm | <None> |  |  | 0 | 0 | ZONE 5A FRL R1 | 1.1634 | 1.2256 | 1.1634 | 1.2256 | 20 | 20 | 18.8011 | 18.8011 | 180° 0' 0.000" | 180° 0' 0.000" | Start to End | Start to End | Straight |  | 0 | 0 | 0 | 0 | 0 | 0 | 2 | Pipe | STORM | 750 x 600 mm Concrete box | Rectangular | 2 | 0
C-875 | 450 x 450 mm Concret [...] | STORM | 22.061 | 22.005 | 0.28% | MH-706 | MH-828 | 442358.8159 | 1830259.867 | 442378.5916 | 1830259.867 | Basic | No | 450.000mm | 450.000mm | 125.000mm | <None> |  |  | 0 | 0 | ZONE 5A FRL R1 | 1.0718 | 1.0718 | 1.0718 | 1.0718 | 19.7757 | 19.7758 | 18.5777 | 18.5778 | 90° 0' 0.000" | 90° 0' 0.000" | Start to End | Start to End | Straight |  | 0 | 0 | 0 | 0 | 0 | 0 | 2 | Pipe | STORM | 450 x 450 mm Concrete box | Rectangular | 2 | 0
C-876 | 750 x 600 mm Concret [...] | STORM | 21.281 | 21.266 | 0.1% | MH-1380 | MH-1333 | 442234.075 | 1829919.1923 | 442218.6728 | 1829919.1923 | Basic | No | 750.000mm | 600.000mm | 150.000mm | <None> |  |  | 0 | 0 | ZONE 5A FRL R1 | 1.0391 | 1.2599 | 1.0565 | 1.2599 | 15.4021 | 15.4021 | 14.2031 | 14.2031 | 270° 0' 0.000" | 270° 0' 0.000" | Start to End | Start to End | Straight |  | 0 | 0 | 0 | 0 | 0 | 0 | 2 | Pipe | STORM | 750 x 600 mm Concrete box | Rectangular | 2 | 0
C-877 | 750 x 600 mm Concret [...] | STORM | 21.951 | 21.92 | 0.16% | MH-463 | MH-599 | 442733.63 | 1829519.2551 | 442713.8607 | 1829519.2551 | Basic | No | 750.000mm | 600.000mm | 150.000mm | <None> |  |  | 0 | 0 | ZONE 5A FRL R1 | 1.1148 | 1.1234 | 1.1234 | 1.1148 | 20.1634 | 20.1634 | 18.9651 | 18.9651 | 270° 0' 0.000" | 270° 0' 0.000" | Start to End | Start to End | Straight |  | 0 | 0 | 0 | 0 | 0 | 0 | 2 | Pipe | STORM | 750 x 600 mm Concrete box | Rectangular | 2 | 0
C-878 | 750 x 600 mm Concret [...] | STORM | 21.778 | 21.758 | 0.1% | MH-903 | MH-839 | 442181.4501 | 1829623.0043 | 442202.1501 | 1829623.0045 | Basic | No | 750.000mm | 600.000mm | 150.000mm | <None> |  |  | 0 | 0 | ZONE 5A FRL R1 | 1.0852 | 1.1373 | 1.0852 | 1.1373 | 20.7 | 20.7 | 19.501 | 19.501 | 89° 59' 57.933" | 89° 59' 57.933" | Start to End | Start to End | Straight |  | 0 | 0 | 0 | 0 | 0 | 0 | 2 | Pipe | STORM | 750 x 600 mm Concrete box | Rectangular | 2 | 0
C-879 | 750 x 600 mm Concret [...] | STORM | 21.799 | 21.778 | 0.1% | MH-852 | MH-903 | 442160.7501 | 1829623.004 | 442181.4501 | 1829623.0043 | Basic | No | 750.000mm | 600.000mm | 150.000mm | <None> |  |  | 0 | 0 | ZONE 5A FRL R1 | 1.0785 | 1.0876 | 1.0876 | 1.0852 | 20.7 | 20.7 | 19.5011 | 19.5011 | 89° 59' 57.933" | 89° 59' 57.933" | Start to End | Start to End | Straight |  | 0 | 0 | 0 | 0 | 0 | 0 | 2 | Pipe | STORM | 750 x 600 mm Concrete box | Rectangular | 2 | 0
C-880 | 750 x 600 mm Concret [...] | STORM | 21.82 | 21.799 | 0.1% | MH-1086 | MH-852 | 442139.8746 | 1829623.0038 | 442160.7501 | 1829623.004 | Basic | No | 750.000mm | 600.000mm | 150.000mm | <None> |  |  | 0 | 0 | ZONE 5A FRL R1 | 0.9392 | 1.1194 | 0.9572 | 1.0876 | 21.1578 | 21.1578 | 19.9589 | 19.9589 | 89° 59' 57.933" | 89° 59' 57.933" | Start to End | Start to End | Straight |  | 0 | 0 | 0 | 0 | 0 | 0 | 2 | Pipe | STORM | 750 x 600 mm Concrete box | Rectangular | 2 | 0
C-881 | 750 x 600 mm Concret [...] | STORM | 21.266 | 21.248 | 0.1% | MH-1333 | MH-1368 | 442218.6728 | 1829919.1923 | 442200.4748 | 1829919.1923 | Basic | No | 750.000mm | 600.000mm | 150.000mm | <None> |  |  | 0 | 0 | ZONE 5A FRL R1 | 1.1697 | 1.3346 | 1.2599 | 1.1933 | 18.4968 | 18.4968 | 17.2978 | 17.2978 | 270° 0' 0.000" | 270° 0' 0.000" | Start to End | Start to End | Straight |  | 0 | 0 | 0 | 0 | 0 | 0 | 2 | Pipe | STORM | 750 x 600 mm Concrete box | Rectangular | 2 | 0
C-882 | 450 x 450 mm Concret [...] | STORM | 22.11 | 22.038 | 0.36% | MH-613 | MH-762 | 442437.9248 | 1830339.7935 | 442437.9248 | 1830319.7935 | Basic | No | 450.000mm | 450.000mm | 125.000mm | <None> |  |  | 0 | 0 | ZONE 5A FRL R1 | 1.0714 | 1.072 | 1.072 | 1.0714 | 20 | 20.0001 | 18.8025 | 18.8026 | 180° 0' 0.000" | 180° 0' 0.000" | Start to End | Start to End | Straight |  | 0 | 0 | 0 | 0 | 0 | 0 | 2 | Pipe | STORM | 450 x 450 mm Concrete box | Rectangular | 2 | 0
C-883 | 450 x 450 mm Concret [...] | STORM | 21.698 | 21.589 | 0.49% | MH-1066 | <None> | 442479.3749 | 1829853.253 | 442479.3749 | 1829831.0921 | Basic | No | 450.000mm | 450.000mm | 125.000mm | <None> |  |  | 0 | 0 | ZONE 5A FRL R1 | 1.0625 | 1.2635 | 1.2586 | 1.0836 | 22.1621 | 22.1623 | 21.5626 | 21.5629 | 180° 0' 0.000" | 180° 0' 0.000" | Start to End | Start to End | Straight |  | 0 | 0 | 0 | 0 | 0 | 0 | 2 | Pipe | STORM | 450 x 450 mm Concrete box | Rectangular | 3 | 0
C-884 | 900 x 600 mm Concret [...] | STORM | 21.954 | 21.934 | 0.1% | MH-301 | MH-264 | 442073.4246 | 1830167.9659 | 442073.4246 | 1830147.9659 | Basic | No | 900.000mm | 600.000mm | 150.000mm | <None> |  |  | 0 | 0 | ZONE 5A FRL R1 | 1.2241 | 1.2862 | 1.2241 | 1.2862 | 20 | 20 | 18.8012 | 18.8012 | 180° 0' 0.000" | 180° 0' 0.000" | Start to End | Start to End | Straight |  | 0 | 0 | 0 | 0 | 0 | 0 | 2 | Pipe | STORM | 900 x 600 mm Concrete box | Rectangular | 2 | 0
C-885 | 900 x 600 mm Concret [...] | STORM | 21.265 | 21.248 | 0.1% | MH-1174 | MH-1176 | 442344.8661 | 1829967.2337 | 442332.3648 | 1829954.7325 | Basic | No | 900.000mm | 600.000mm | 150.000mm | <None> |  |  | 0 | 0 | ZONE 5A FRL R1 | 1.4379 | 1.4671 | 1.4379 | 1.4623 | 17.6794 | 17.6794 | 16.4804 | 16.4805 | 225° 0' 0.000" | 225° 0' 0.000" | Start to End | Start to End | Straight |  | 0 | 0 | 0 | 0 | 0 | 0 | 2 | Pipe | STORM | 900 x 600 mm Concrete box | Rectangular | 2 | 0
C-886 | 750 x 600 mm Concret [...] | STORM | 21.348 | 21.325 | 0.11% | MH-1371 | MH-1377 | 442317.5999 | 1830037.3435 | 442317.5999 | 1830016.2196 | Basic | No | 750.000mm | 600.000mm | 150.000mm | <None> |  |  | 0 | 0 | ZONE 5A FRL R1 | 1.0377 | 1.0433 | 1.0433 | 1.0429 | 21.1613 | 21.1613 | 19.9335 | 19.9335 | 179° 59' 59.993" | 179° 59' 59.993" | Start to End | Start to End | Straight |  | 0 | 0 | 0 | 0 | 0 | 0 | 2 | Pipe | STORM | 750 x 600 mm Concrete box | Rectangular | 2 | 0
C-887 | 900 x 600 mm Concret [...] | STORM | 21.514 | 21.494 | 0.1% | MH-1316 | MH-1317 | 442298.925 | 1830117.8383 | 442298.925 | 1830097.0383 | Basic | No | 900.000mm | 600.000mm | 150.000mm | <None> |  |  | 0 | 0 | ZONE 5A FRL R1 | 1.0109 | 1.164 | 1.0559 | 1.0601 | 20.332 | 20.332 | 19.1332 | 19.1332 | 179° 59' 59.993" | 179° 59' 59.993" | Start to End | Start to End | Straight |  | 0 | 0 | 0 | 0 | 0 | 0 | 2 | Pipe | STORM | 900 x 600 mm Concrete box | Rectangular | 2 | 0
C-888 | 900 x 600 mm Concret [...] | STORM | 21.287 | 21.265 | 0.1% | MH-1191 | MH-1174 | 442344.8333 | 1829988.9334 | 442344.8661 | 1829967.2337 | Basic | No | 900.000mm | 600.000mm | 150.000mm | <None> |  |  | 0 | 0 | ZONE 5A FRL R1 | 1.2054 | 1.4379 | 1.4163 | 1.4379 | 21.7174 | 21.7174 | 20.4927 | 20.4927 | 179° 54' 48.246" | 179° 54' 48.246" | Start to End | Start to End | Straight |  | 0 | 0 | 0 | 0 | 0 | 0 | 2 | Pipe | STORM | 900 x 600 mm Concrete box | Rectangular | 2 | 0
C-889 | 450 x 450 mm Concret [...] | STORM | 22.203 | 22.151 | 0.33% | MH-321 | MH-738 | 442781.034 | 1829519.0801 | 442765.2749 | 1829519.0801 | Basic | No | 450.000mm | 450.000mm | 125.000mm | <None> |  |  | 0 | 0 | ZONE 5A FRL R1 | 0.9638 | 1.1548 | 1.1447 | 0.9798 | 16.0411 | 16.0412 | 14.8434 | 14.8435 | 270° 0' 0.000" | 270° 0' 0.000" | Start to End | Start to End | Straight |  | 0 | 0 | 0 | 0 | 0 | 0 | 2 | Pipe | STORM | 450 x 450 mm Concrete box | Rectangular | 2 | 0
C-890 | 900 x 600 mm Concret [...] | STORM | 21.304 | 21.287 | 0.1% | MH-1300 | MH-1191 | 442332.7881 | 1830000.9786 | 442344.8333 | 1829988.9334 | Basic | No | 900.000mm | 600.000mm | 150.000mm | <None> |  |  | 0 | 0 | ZONE 5A FRL R1 | 1.2871 | 1.4372 | 1.2871 | 1.4163 | 17.0344 | 17.0344 | 15.8349 | 15.8349 | 134° 59' 59.236" | 134° 59' 59.236" | Start to End | Start to End | Straight |  | 0 | 0 | 0 | 0 | 0 | 0 | 2 | Pipe | STORM | 900 x 600 mm Concrete box | Rectangular | 2 | 0
C-891 | 900 x 600 mm Concret [...] | STORM | 21.934 | 21.914 | 0.1% | MH-264 | MH-215 | 442073.4246 | 1830147.9659 | 442073.4246 | 1830127.9659 | Basic | No | 900.000mm | 600.000mm | 150.000mm | <None> |  |  | 0 | 0 | ZONE 5A FRL R1 | 1.2862 | 1.3484 | 1.2862 | 1.3484 | 20 | 20 | 18.8012 | 18.8012 | 180° 0' 0.000" | 180° 0' 0.000" | Start to End | Start to End | Straight |  | 0 | 0 | 0 | 0 | 0 | 0 | 2 | Pipe | STORM | 900 x 600 mm Concrete box | Rectangular | 2 | 0
C-892 | 450 x 450 mm Concret [...] | STORM | 21.79 | 21.77 | 0.1% | MH-813 | MH-736 | 442051.1746 | 1829384.9064 | 442051.1746 | 1829404.9064 | Basic | No | 450.000mm | 450.000mm | 125.000mm | <None> |  |  | 0 | 0 | ZONE 5A FRL R1 | 1.2921 | 1.3521 | 1.2921 | 1.3521 | 20 | 20 | 18.8007 | 18.8007 | 0° 0' 0.000" | 0° 0' 0.000" | Start to End | Start to End | Straight |  | 0 | 0 | 0 | 0 | 0 | 0 | 2 | Pipe | STORM | 450 x 450 mm Concrete box | Rectangular | 2 | 0
C-894 | 900 x 600 mm Concret [...] | STORM | 21.248 | 21.228 | 0.1% | MH-1176 | MH-1296 | 442332.3648 | 1829954.7325 | 442317.5249 | 1829939.8926 | Basic | No | 900.000mm | 600.000mm | 150.000mm | <None> |  |  | 0 | 0 | ZONE 5A FRL R1 | 1.3616 | 1.4623 | 1.4623 | 1.3616 | 20.9868 | 20.9868 | 19.788 | 19.788 | 225° 0' 0.000" | 225° 0' 0.000" | Start to End | Start to End | Straight |  | 0 | 0 | 0 | 0 | 0 | 0 | 2 | Pipe | STORM | 900 x 600 mm Concrete box | Rectangular | 2 | 0
C-896 | 450 x 450 mm Concret [...] | STORM | 22.657 | 22.589 | 0.33% | MH-76 | MH-114 | 442765.2749 | 1829437.7041 | 442765.2749 | 1829458.0041 | Basic | No | 450.000mm | 450.000mm | 125.000mm | <None> |  |  | 0 | 0 | ZONE 5A FRL R1 | 0.9716 | 0.982 | 0.982 | 0.9716 | 20.3 | 20.3001 | 19.1023 | 19.1025 | 0° 0' 0.000" | 0° 0' 0.000" | Start to End | Start to End | Straight |  | 0 | 0 | 0 | 0 | 0 | 0 | 2 | Pipe | STORM | 450 x 450 mm Concrete box | Rectangular | 2 | 0
C-897 | 450 x 450 mm Concret [...] | STORM | 21.8 | 21.79 | 0.1% | MH-860 | MH-813 | 442051.1746 | 1829374.6651 | 442051.1746 | 1829384.9064 | Basic | No | 450.000mm | 450.000mm | 125.000mm | <None> |  |  | 0 | 0 | ZONE 5A FRL R1 | 1.2616 | 1.2921 | 1.2616 | 1.2921 | 10.2413 | 10.2413 | 9.042 | 9.042 | 0° 0' 0.000" | 0° 0' 0.000" | Start to End | Start to End | Straight |  | 0 | 0 | 0 | 0 | 0 | 0 | 2 | Pipe | STORM | 450 x 450 mm Concrete box | Rectangular | 2 | 0
C-898 | 900 x 600 mm Concret [...] | STORM | 21.228 | 21.208 | 0.1% | MH-1296 | MH-1334 | 442317.5249 | 1829939.8926 | 442317.5249 | 1829920.8321 | Basic | No | 900.000mm | 600.000mm | 150.000mm | <None> |  |  | 0 | 0 | ZONE 5A FRL R1 | 1.214 | 1.4162 | 1.3616 | 1.3164 | 19.0428 | 19.0428 | 17.8132 | 17.8133 | 179° 59' 59.993" | 179° 59' 59.993" | Start to End | Start to End | Straight |  | 0 | 0 | 0 | 0 | 0 | 0 | 2 | Pipe | STORM | 900 x 600 mm Concrete box | Rectangular | 2 | 0
C-899 | 900 x 600 mm Concret [...] | STORM | 21.914 | 21.904 | 0.09% | MH-215 | MH-477 | 442073.4246 | 1830127.9659 | 442073.4246 | 1830117.2373 | Basic | No | 900.000mm | 600.000mm | 150.000mm | <None> |  |  | 0 | 0 | ZONE 5A FRL R1 | 1.1673 | 1.3585 | 1.3484 | 1.1897 | 10.5288 | 10.5288 | 9.5547 | 9.5547 | 180° 0' 0.000" | 180° 0' 0.000" | Start to End | Start to End | Straight |  | 0 | 0 | 0 | 0 | 0 | 0 | 2 | Pipe | STORM | 900 x 600 mm Concrete box | Rectangular | 2 | 0
C-900 | 900 x 600 mm Concret [...] | STORM | 21.638 | 21.626 | 0.1% | MH-16965 | <None> | 442286.6976 | 1829765.9172 | 442298.9 | 1829765.9172 | Basic | No | 900.000mm | 600.000mm | 150.000mm | <None> |  |  | 0 | 0 | ZONE 5A FRL R1 | 1.013 | 1.2892 | 1.0131 | 1.226 | 12.2028 | 12.2028 | 11.6031 | 11.6031 | 90° 0' 0.000" | 90° 0' 0.000" | Start to End | Start to End | Straight |  | 0 | 0 | 0 | 0 | 0 | 0 | 2 | Pipe | STORM | 900 x 600 mm Concrete box | Rectangular | 3 | 0
C-901 | 750 x 750 mm Concret [...] | STORM | 21.368 | 21.358 | 0.1% | MH-1172 | MH-1117 | 442223.0749 | 1829374.2921 | 442232.7749 | 1829374.2921 | Basic | No | 750.000mm | 750.000mm | 150.000mm | <None> |  |  | 0 | 0 | ZONE 5A FRL R1 | 1.2019 | 1.3089 | 1.2037 | 1.2457 | 9.4296 | 9.4296 | 8.2306 | 8.2306 | 90° 0' 0.000" | 90° 0' 0.000" | Start to End | Start to End | Straight |  | 0 | 0 | 0 | 0 | 0 | 0 | 2 | Pipe | STORM | 750 x 750 mm Concrete box | Rectangular | 2 | 0
C-903 | 900 x 600 mm Concret [...] | STORM | 21.208 | 21.188 | 0.1% | MH-1334 | MH-1305 | 442317.5249 | 1829920.8321 | 442317.5249 | 1829900.8321 | Basic | No | 900.000mm | 600.000mm | 150.000mm | <None> |  |  | 0 | 0 | ZONE 5A FRL R1 | 1.3164 | 1.3895 | 1.3164 | 1.3895 | 20 | 20 | 18.8012 | 18.8012 | 179° 59' 59.993" | 179° 59' 59.993" | Start to End | Start to End | Straight |  | 0 | 0 | 0 | 0 | 0 | 0 | 2 | Pipe | STORM | 900 x 600 mm Concrete box | Rectangular | 2 | 0
C-904 | 450 x 450 mm Concret [...] | STORM | 21.957 | 21.908 | 0.25% | MH-935 | MH-1185 | 442128.7746 | 1829394.3981 | 442128.7746 | 1829374.4671 | Basic | No | 450.000mm | 450.000mm | 125.000mm | <None> |  |  | 0 | 0 | ZONE 5A FRL R1 | 0.82 | 1.07 | 1.07 | 0.8386 | 20.0823 | 20.0824 | 19.1828 | 19.1828 | 180° 0' 0.000" | 180° 0' 0.000" | Start to End | Start to End | Straight |  | 0 | 0 | 0 | 0 | 0 | 0 | 2 | Pipe | STORM | 450 x 450 mm Concrete box | Rectangular | 2 | 0
C-905 | 600 x 750 mm Concret [...] | STORM | 21.168 | 21.151 | 0.09% | MH-676 | MH-8336 | 442017.7101 | 1829831.2921 | 441999.2725 | 1829828.4494 | Basic | No | 600.000mm | 750.000mm | 125.000mm | <None> |  |  | 0 | 0 | ZONE 5A FRL R1 | 1.4782 | 1.6785 | 1.6785 | 1.4938 | 18.637 | 18.637 | 17.4511 | 17.4511 | 261° 14' 6.310" | 261° 14' 6.310" | Start to End | Start to End | Straight |  | 0 | 0 | 0 | 0 | 0 | 0 | 2 | Pipe | STORM | 600 x 750 mm Concrete box | Rectangular | 2 | 0
C-906 | 900 x 600 mm Concret [...] | STORM | 21.602 | 21.589 | 0.1% | MH-668 | MH-404 | 442234.15 | 1830117.4123 | 442220.6728 | 1830117.4123 | Basic | No | 900.000mm | 600.000mm | 150.000mm | <None> |  |  | 0 | 0 | ZONE 5A FRL R1 | 1.2657 | 1.5237 | 1.2723 | 1.5237 | 13.4771 | 13.4771 | 12.2783 | 12.2783 | 270° 0' 0.000" | 270° 0' 0.000" | Start to End | Start to End | Straight |  | 0 | 0 | 0 | 0 | 0 | 0 | 2 | Pipe | STORM | 900 x 600 mm Concrete box | Rectangular | 2 | 0
C-907 | 900 x 600 mm Concret [...] | STORM | 21.789 | 21.771 | 0.1% | MH-890 | MH-870 | 442652.7434 | 1829519.3301 | 442634.7434 | 1829519.3301 | Basic | No | 900.000mm | 600.000mm | 150.000mm | <None> |  |  | 0 | 0 | ZONE 5A FRL R1 | 1.0779 | 1.1166 | 1.0779 | 1.1041 | 18 | 18 | 16.8012 | 16.8012 | 270° 0' 0.000" | 270° 0' 0.000" | Start to End | Start to End | Straight |  | 0 | 0 | 0 | 0 | 0 | 0 | 2 | Pipe | STORM | 900 x 600 mm Concrete box | Rectangular | 2 | 0
C-908 | 900 x 600 mm Concret [...] | STORM | 21.803 | 21.789 | 0.08% | MH-1116 | MH-890 | 442670.8027 | 1829519.3301 | 442652.7434 | 1829519.3301 | Basic | No | 900.000mm | 600.000mm | 150.000mm | <None> |  |  | 0 | 0 | ZONE 5A FRL R1 | 0.9216 | 1.1209 | 1.1209 | 1.0779 | 18.0593 | 18.0594 | 16.8603 | 16.8603 | 270° 0' 0.000" | 270° 0' 0.000" | Start to End | Start to End | Straight |  | 0 | 0 | 0 | 0 | 0 | 0 | 2 | Pipe | STORM | 900 x 600 mm Concrete box | Rectangular | 2 | 0
C-909 | 900 x 600 mm Concret [...] | STORM | 21.188 | 21.168 | 0.1% | MH-1305 | MH-1246 | 442317.5249 | 1829900.8321 | 442317.5249 | 1829879.8321 | Basic | No | 900.000mm | 600.000mm | 150.000mm | <None> |  |  | 0 | 0 | ZONE 5A FRL R1 | 1.2844 | 1.4945 | 1.3895 | 1.4945 | 21.1557 | 21.1557 | 19.9569 | 19.9569 | 179° 59' 59.993" | 179° 59' 59.993" | Start to End | Start to End | Straight |  | 0 | 0 | 0 | 0 | 0 | 0 | 2 | Pipe | STORM | 900 x 600 mm Concrete box | Rectangular | 2 | 0
C-910 | 900 x 600 mm Concret [...] | STORM | 21.599 | 21.588 | 0.1% | MH-468 | MH-402 | 442437.9248 | 1829987.3672 | 442448.9498 | 1829987.3672 | Basic | No | 900.000mm | 600.000mm | 150.000mm | <None> |  |  | 0 | 0 | ZONE 5A FRL R1 | 1.4906 | 1.6169 | 1.4906 | 1.5433 | 10.8168 | 10.8168 | 9.618 | 9.618 | 90° 0' 0.000" | 90° 0' 0.000" | Start to End | Start to End | Straight |  | 0 | 0 | 0 | 0 | 0 | 0 | 2 | Pipe | STORM | 900 x 600 mm Concrete box | Rectangular | 2 | 0
C-911 | 450 x 450 mm Concret [...] | STORM | 22.146 | 22.078 | 0.33% | MH-537 | MH-679 | 442409.7749 | 1830319.4363 | 442409.7749 | 1830298.8363 | Basic | No | 450.000mm | 450.000mm | 125.000mm | <None> |  |  | 0 | 0 | ZONE 5A FRL R1 | 1.0711 | 1.0713 | 1.0711 | 1.0713 | 20.6 | 20.6001 | 19.4023 | 19.4024 | 180° 0' 0.000" | 180° 0' 0.000" | Start to End | Start to End | Straight |  | 0 | 0 | 0 | 0 | 0 | 0 | 2 | Pipe | STORM | 450 x 450 mm Concrete box | Rectangular | 2 | 0
C-912 | 900 x 600 mm Concret [...] | STORM | 21.168 | 21.147 | 0.11% | MH-1246 | <None> | 442317.5249 | 1829879.8321 | 442317.5249 | 1829859.9562 | Basic | No | 900.000mm | 600.000mm | 150.000mm | <None> |  |  | 0 | 0 | ZONE 5A FRL R1 | 1.4674 | 1.5391 | 1.4945 | 1.5135 | 19.7202 | 19.7202 | 19.1208 | 19.1208 | 179° 59' 59.993" | 179° 59' 59.993" | Start to End | Start to End | Straight |  | 0 | 0 | 0 | 0 | 0 | 0 | 2 | Pipe | STORM | 900 x 600 mm Concrete box | Rectangular | 3 | 0
C-913 | 900 x 600 mm Concret [...] | STORM | 21.589 | 21.569 | 0.1% | MH-404 | MH-587 | 442220.6728 | 1830117.4123 | 442200.3998 | 1830117.4123 | Basic | No | 900.000mm | 600.000mm | 150.000mm | <None> |  |  | 0 | 0 | ZONE 5A FRL R1 | 1.4469 | 1.6332 | 1.5237 | 1.467 | 20.5007 | 20.5007 | 19.3019 | 19.3019 | 270° 0' 0.000" | 270° 0' 0.000" | Start to End | Start to End | Straight |  | 0 | 0 | 0 | 0 | 0 | 0 | 2 | Pipe | STORM | 900 x 600 mm Concrete box | Rectangular | 2 | 0
C-914 | 450 x 450 mm Concret [...] | STORM | 22.425 | 22.359 | 0.25% | MH-165 | MH-226 | 442763.2776 | 1829932.1171 | 442736.9749 | 1829932.1171 | Basic | No | 450.000mm | 450.000mm | 125.000mm | <None> |  |  | 0 | 0 | ZONE 5A FRL R1 | 1.0688 | 1.1025 | 1.1025 | 1.0712 | 26.3027 | 26.3028 | 25.1045 | 25.1046 | 270° 0' 0.000" | 270° 0' 0.000" | Start to End | Start to End | Straight |  | 0 | 0 | 0 | 0 | 0 | 0 | 2 | Pipe | STORM | 450 x 450 mm Concrete box | Rectangular | 2 | 0
C-915 | 900 x 600 mm Concret [...] | STORM | 21.524 | 21.512 | 0.11% | MH-1022 | MH-1023 | 442437.9248 | 1830131.9695 | 442449.0248 | 1830131.9695 | Basic | No | 900.000mm | 600.000mm | 150.000mm | <None> |  |  | 0 | 0 | ZONE 5A FRL R1 | 1.3013 | 1.3921 | 1.3013 | 1.3184 | 10.5729 | 10.5729 | 9.3742 | 9.3742 | 90° 0' 0.000" | 90° 0' 0.000" | Start to End | Start to End | Straight |  | 0 | 0 | 0 | 0 | 0 | 0 | 2 | Pipe | STORM | 900 x 600 mm Concrete box | Rectangular | 2 | 0
C-916 | 450 x 450 mm Concret [...] | STORM | 22.093 | 22.055 | 0.2% | MH-853 | MH-936 | 442223.0749 | 1829727.4552 | 442223.0749 | 1829746.4552 | Basic | No | 450.000mm | 450.000mm | 125.000mm | <None> |  |  | 0 | 0 | ZONE 5A FRL R1 | 0.9711 | 0.9711 | 0.9711 | 0.9711 | 19 | 19 | 17.8014 | 17.8014 | 0° 0' 0.000" | 0° 0' 0.000" | Start to End | Start to End | Straight |  | 0 | 0 | 0 | 0 | 0 | 0 | 2 | Pipe | STORM | 450 x 450 mm Concrete box | Rectangular | 2 | 0
C-917 | 450 x 750 mm Concret [...] | STORM | 21.102 | 21.094 | 0.08% | MH-610 | MH-8343 | 442008.4407 | 1829908.2672 | 441999.2529 | 1829911.0349 | Basic | No | 450.000mm | 750.000mm | 125.000mm | <None> |  |  | 0 | 0 | ZONE 5A FRL R1 | 1.5725 | 1.7794 | 1.7794 | 1.5795 | 9.5332 | 9.5332 | 8.3252 | 8.3252 | 286° 45' 53.138" | 286° 45' 53.138" | Start to End | Start to End | Straight |  | 0 | 0 | 0 | 0 | 0 | 0 | 2 | Pipe | STORM | 450 x 750 mm Concrete box | Rectangular | 2 | 0
C-918 | 450 x 450 mm Concret [...] | STORM | 22.001 | 21.951 | 0.24% | MH-732 | <None> | 442232.7749 | 1829394.7109 | 442232.7749 | 1829374.2921 | Basic | No | 450.000mm | 450.000mm | 125.000mm | <None> |  |  | 0 | 0 | ZONE 5A FRL R1 | 0.9557 | 1.1302 | 1.1242 | 0.9777 | 20.4194 | 20.4194 | 19.8197 | 19.8197 | 180° 0' 0.000" | 180° 0' 0.000" | Start to End | Start to End | Straight |  | 0 | 0 | 0 | 0 | 0 | 0 | 2 | Pipe | STORM | 450 x 450 mm Concrete box | Rectangular | 3 | 0
C-919 | 450 x 450 mm Concret [...] | STORM | 21.89 | 21.852 | 0.2% | MH-936 | <None> | 442223.0749 | 1829746.4552 | 442223.0749 | 1829765.7419 | Basic | No | 450.000mm | 450.000mm | 125.000mm | <None> |  |  | 0 | 0 | ZONE 5A FRL R1 | 0.9594 | 1.1365 | 1.1361 | 0.9796 | 19.2873 | 19.2873 | 18.6874 | 18.6874 | 0° 0' 0.000" | 0° 0' 0.000" | Start to End | Start to End | Straight |  | 0 | 0 | 0 | 0 | 0 | 0 | 2 | Pipe | STORM | 450 x 450 mm Concrete box | Rectangular | 3 | 0
C-920 | 600 x 1,050 mm Concr [...] | STORM | 21.268 | 21.249 | 0.1% | MH-367 | MH-433 | 442765.1749 | 1829617.5431 | 442765.1749 | 1829598.5431 | Basic | No | 600.000mm | 1050.000mm | 150.000mm | <None> |  |  | 0 | 0 | ZONE 5A FRL R1 | 1.401 | 1.4197 | 1.4197 | 1.401 | 19 | 19 | 17.8009 | 17.8009 | 180° 0' 0.000" | 180° 0' 0.000" | Start to End | Start to End | Straight |  | 0 | 0 | 0 | 0 | 0 | 0 | 2 | Pipe | STORM | 600 x 1,050 mm Concrete box | Rectangular | 2 | 0
C-921 | 600 x 1,050 mm Concr [...] | STORM | 21.287 | 21.268 | 0.1% | <None> | MH-367 | 442765.1749 | 1829636.3671 | 442765.1749 | 1829617.5431 | Basic | No | 600.000mm | 1050.000mm | 150.000mm | <None> |  |  | 0 | 0 | ZONE 5A FRL R1 | 1.3838 | 1.4403 | 1.4403 | 1.4197 | 18.8244 | 18.8245 | 18.2245 | 18.2245 | 180° 0' 0.000" | 180° 0' 0.000" | Start to End | Start to End | Straight |  | 0 | 0 | 0 | 0 | 0 | 0 | 2 | Pipe | STORM | 600 x 1,050 mm Concrete box | Rectangular | 3 | 0
C-922 | 900 x 600 mm Concret [...] | STORM | 21.758 | 21.737 | 0.1% | MH-839 | MH-1196 | 442202.1501 | 1829623.0795 | 442223.0749 | 1829623.0797 | Basic | No | 900.000mm | 600.000mm | 150.000mm | <None> |  |  | 0 | 0 | ZONE 5A FRL R1 | 0.9539 | 1.1783 | 1.1358 | 0.9701 | 21.2235 | 21.2235 | 20.0247 | 20.0247 | 89° 59' 57.933" | 89° 59' 57.933" | Start to End | Start to End | Straight |  | 0 | 0 | 0 | 0 | 0 | 0 | 2 | Pipe | STORM | 900 x 600 mm Concrete box | Rectangular | 2 | 0
C-923 | 450 x 750 mm Concret [...] | STORM | 21.119 | 21.102 | 0.1% | MH-490 | MH-610 | 442025.2246 | 1829908.2672 | 442008.4407 | 1829908.2672 | Basic | No | 450.000mm | 750.000mm | 125.000mm | <None> |  |  | 0 | 0 | ZONE 5A FRL R1 | 1.7794 | 1.8272 | 1.8272 | 1.7794 | 16.7839 | 16.7839 | 15.5846 | 15.5846 | 270° 0' 0.000" | 270° 0' 0.000" | Start to End | Start to End | Straight |  | 0 | 0 | 0 | 0 | 0 | 0 | 2 | Pipe | STORM | 450 x 750 mm Concrete box | Rectangular | 2 | 0
C-924 | 600 x 750 mm Concret [...] | STORM | 21.228 | 21.208 | 0.1% | MH-447 | MH-519 | 442077.7424 | 1829831.2921 | 442057.7424 | 1829831.2921 | Basic | No | 600.000mm | 750.000mm | 125.000mm | <None> |  |  | 0 | 0 | ZONE 5A FRL R1 | 1.7185 | 1.7385 | 1.7385 | 1.7185 | 20 | 20 | 18.8008 | 18.8009 | 270° 0' 0.000" | 270° 0' 0.000" | Start to End | Start to End | Straight |  | 0 | 0 | 0 | 0 | 0 | 0 | 2 | Pipe | STORM | 600 x 750 mm Concrete box | Rectangular | 2 | 0
C-925 | 450 x 750 mm Concret [...] | STORM | 21.136 | 21.119 | 0.1% | MH-432 | MH-490 | 442042.2246 | 1829908.2672 | 442025.2246 | 1829908.2672 | Basic | No | 450.000mm | 750.000mm | 125.000mm | <None> |  |  | 0 | 0 | ZONE 5A FRL R1 | 1.8272 | 1.845 | 1.8447 | 1.8272 | 17 | 17 | 15.8007 | 15.8007 | 270° 0' 0.000" | 270° 0' 0.000" | Start to End | Start to End | Straight |  | 0 | 0 | 0 | 0 | 0 | 0 | 2 | Pipe | STORM | 450 x 750 mm Concrete box | Rectangular | 2 | 0
C-926 | 600 x 750 mm Concret [...] | STORM | 21.208 | 21.188 | 0.1% | MH-519 | MH-607 | 442057.7424 | 1829831.2921 | 442037.7424 | 1829831.2921 | Basic | No | 600.000mm | 750.000mm | 125.000mm | <None> |  |  | 0 | 0 | ZONE 5A FRL R1 | 1.6985 | 1.7185 | 1.7185 | 1.6985 | 20 | 20 | 18.8008 | 18.8009 | 270° 0' 0.000" | 270° 0' 0.000" | Start to End | Start to End | Straight |  | 0 | 0 | 0 | 0 | 0 | 0 | 2 | Pipe | STORM | 600 x 750 mm Concrete box | Rectangular | 2 | 0
C-927 | 450 x 450 mm Concret [...] | STORM | 21.875 | 21.832 | 0.29% | MH-883 | <None> | 442656.1454 | 1829545.0911 | 442656.1454 | 1829530.0051 | Basic | No | 450.000mm | 450.000mm | 125.000mm | <None> |  |  | 0 | 0 | ZONE 5A FRL R1 | 1.058 | 1.2209 | 1.1742 | 1.0824 | 15.0867 | 15.0868 | 14.487 | 14.4871 | 180° 0' 0.000" | 180° 0' 0.000" | Start to End | Start to End | Straight |  | 0 | 0 | 0 | 0 | 0 | 0 | 2 | Pipe | STORM | 450 x 450 mm Concrete box | Rectangular | 3 | 0
C-928 | 900 x 600 mm Concret [...] | STORM | 21.753 | 21.735 | 0.1% | MH-924 | MH-918 | 442616.7434 | 1829519.3301 | 442598.7434 | 1829519.3301 | Basic | No | 900.000mm | 600.000mm | 150.000mm | <None> |  |  | 0 | 0 | ZONE 5A FRL R1 | 1.0994 | 1.1206 | 1.0994 | 1.1206 | 18.4707 | 18.4707 | 17.2719 | 17.2719 | 270° 0' 0.000" | 270° 0' 0.000" | Start to End | Start to End | Straight |  | 0 | 0 | 0 | 0 | 0 | 0 | 2 | Pipe | STORM | 900 x 600 mm Concrete box | Rectangular | 2 | 0
C-929 | 450 x 450 mm Concret [...] | STORM | 21.665 | 21.618 | 0.23% | MH-604 | MH-999 | 442580.5749 | 1829746.4691 | 442580.5749 | 1829766.6671 | Basic | No | 450.000mm | 450.000mm | 125.000mm | <None> |  |  | 0 | 0 | ZONE 5A FRL R1 | 1.3673 | 1.5431 | 1.5235 | 1.3885 | 20.4752 | 20.4752 | 19.2768 | 19.2769 | 0° 0' 0.000" | 0° 0' 0.000" | Start to End | Start to End | Straight |  | 0 | 0 | 0 | 0 | 0 | 0 | 2 | Pipe | STORM | 450 x 450 mm Concrete box | Rectangular | 2 | 0
C-930 | 600 x 750 mm Concret [...] | STORM | 21.188 | 21.168 | 0.1% | MH-607 | MH-676 | 442037.7424 | 1829831.2921 | 442017.7101 | 1829831.2921 | Basic | No | 600.000mm | 750.000mm | 125.000mm | <None> |  |  | 0 | 0 | ZONE 5A FRL R1 | 1.6785 | 1.6985 | 1.6985 | 1.6785 | 20.0322 | 20.0322 | 18.8331 | 18.8331 | 270° 0' 0.000" | 270° 0' 0.000" | Start to End | Start to End | Straight |  | 0 | 0 | 0 | 0 | 0 | 0 | 2 | Pipe | STORM | 600 x 750 mm Concrete box | Rectangular | 2 | 0
C-931 | 900 x 600 mm Concret [...] | STORM | 21.771 | 21.753 | 0.1% | MH-870 | MH-924 | 442634.7434 | 1829519.3301 | 442616.7434 | 1829519.3301 | Basic | No | 900.000mm | 600.000mm | 150.000mm | <None> |  |  | 0 | 0 | ZONE 5A FRL R1 | 1.0981 | 1.1041 | 1.1041 | 1.0994 | 18 | 18 | 16.8012 | 16.8012 | 270° 0' 0.000" | 270° 0' 0.000" | Start to End | Start to End | Straight |  | 0 | 0 | 0 | 0 | 0 | 0 | 2 | Pipe | STORM | 900 x 600 mm Concrete box | Rectangular | 2 | 0
C-932 | 450 x 450 mm Concret [...] | STORM | 22.578 | 22.511 | 0.33% | MH-114 | MH-176 | 442765.2749 | 1829458.0041 | 442765.2749 | 1829478.3041 | Basic | No | 450.000mm | 450.000mm | 125.000mm | <None> |  |  | 0 | 0 | ZONE 5A FRL R1 | 0.9712 | 0.9826 | 0.9826 | 0.9712 | 20.3 | 20.3001 | 19.1023 | 19.1024 | 0° 0' 0.000" | 0° 0' 0.000" | Start to End | Start to End | Straight |  | 0 | 0 | 0 | 0 | 0 | 0 | 2 | Pipe | STORM | 450 x 450 mm Concrete box | Rectangular | 2 | 0
C-933 | 900 x 600 mm Concret [...] | STORM | 21.878 | 21.866 | 0.1% | MH-79 | MH-89 | 442666.0999 | 1829395.6171 | 442654.2196 | 1829395.6171 | Basic | No | 900.000mm | 600.000mm | 150.000mm | <None> |  |  | 0 | 0 | ZONE 5A FRL R1 | 1.565 | 1.5767 | 1.5767 | 1.565 | 11.7817 | 11.7817 | 10.5829 | 10.5829 | 270° 0' 0.000" | 270° 0' 0.000" | Start to End | Start to End | Straight |  | 0 | 0 | 0 | 0 | 0 | 0 | 2 | Pipe | STORM | 900 x 600 mm Concrete box | Rectangular | 2 | 0
C-934 | 900 x 600 mm Concret [...] | STORM | 21.866 | 21.848 | 0.1% | MH-89 | MH-103 | 442654.2196 | 1829395.6171 | 442635.9435 | 1829395.6171 | Basic | No | 900.000mm | 600.000mm | 150.000mm | <None> |  |  | 0 | 0 | ZONE 5A FRL R1 | 1.5464 | 1.565 | 1.565 | 1.5464 | 18.2761 | 18.2761 | 17.0773 | 17.0773 | 270° 0' 0.000" | 270° 0' 0.000" | Start to End | Start to End | Straight |  | 0 | 0 | 0 | 0 | 0 | 0 | 2 | Pipe | STORM | 900 x 600 mm Concrete box | Rectangular | 2 | 0
C-935 | 450 x 600 mm Concret [...] | STORM | 21.691 | 21.662 | 0.2% | MH-945 | <None> | 442283.9729 | 1829465.0824 | 442298.675 | 1829465.0824 | Basic | No | 450.000mm | 600.000mm | 125.000mm | <None> |  |  | 0 | 0 | ZONE 5A FRL R1 | 0.9666 | 1.182 | 1.182 | 0.9796 | 14.7039 | 14.7039 | 14.1028 | 14.1029 | 90° 0' 0.000" | 90° 0' 0.000" | Start to End | Start to End | Straight |  | 0 | 0 | 0 | 0 | 0 | 0 | 2 | Pipe | STORM | 450 x 600 mm Concrete box | Rectangular | 3 | 0
C-936 | 900 x 600 mm Concret [...] | STORM | 21.735 | 21.718 | 0.1% | MH-918 | MH-858 | 442598.7434 | 1829519.3301 | 442581.3008 | 1829519.3301 | Basic | No | 900.000mm | 600.000mm | 150.000mm | <None> |  |  | 0 | 0 | ZONE 5A FRL R1 | 1.1206 | 1.1648 | 1.1206 | 1.1648 | 16.9719 | 16.9719 | 15.7731 | 15.7731 | 270° 0' 0.000" | 270° 0' 0.000" | Start to End | Start to End | Straight |  | 0 | 0 | 0 | 0 | 0 | 0 | 2 | Pipe | STORM | 900 x 600 mm Concrete box | Rectangular | 2 | 0
C-937 | 450 x 600 mm Concret [...] | STORM | 21.843 | 21.82 | 0.21% | MH-588 | MH-1086 | 442128.7746 | 1829622.8287 | 442139.8746 | 1829622.8288 | Basic | No | 450.000mm | 600.000mm | 125.000mm | <None> |  |  | 0 | 0 | ZONE 5A FRL R1 | 0.9799 | 1.1195 | 1.0321 | 0.9799 | 10.3677 | 10.3677 | 9.1692 | 9.1692 | 89° 59' 57.933" | 89° 59' 57.933" | Start to End | Start to End | Straight |  | 0 | 0 | 0 | 0 | 0 | 0 | 2 | Pipe | STORM | 450 x 600 mm Concrete box | Rectangular | 2 | 0
C-938 | 750 x 750 mm Concret [...] | STORM | 21.339 | 21.328 | 0.1% | MH-1328 | MH-1329 | 442437.9248 | 1830259.692 | 442449.0248 | 1830259.692 | Basic | No | 750.000mm | 750.000mm | 150.000mm | <None> |  |  | 0 | 0 | ZONE 5A FRL R1 | 1.0579 | 1.1567 | 1.0579 | 1.0674 | 10.5363 | 10.5363 | 9.3373 | 9.3373 | 90° 0' 0.000" | 90° 0' 0.000" | Start to End | Start to End | Straight |  | 0 | 0 | 0 | 0 | 0 | 0 | 2 | Pipe | STORM | 750 x 750 mm Concrete box | Rectangular | 2 | 0
C-939 | 750 x 750 mm Concret [...] | STORM | 21.784 | 21.778 | 0.06% | MH-174 | MH-134 | 442573.85 | 1829921.0921 | 442573.85 | 1829910.3896 | Basic | No | 750.000mm | 750.000mm | 150.000mm | <None> |  |  | 0 | 0 | ZONE 5A FRL R1 | 1.2354 | 1.5236 | 1.3881 | 1.2354 | 10.7026 | 10.7026 | 9.503 | 9.503 | 180° 0' 0.000" | 180° 0' 0.000" | Start to End | Start to End | Straight |  | 0 | 0 | 0 | 0 | 0 | 0 | 2 | Pipe | STORM | 750 x 750 mm Concrete box | Rectangular | 2 | 0
C-940 | 600 x 450 mm Concret [...] | STORM | 21.686 | 21.654 | 0.2% | MH-1100 | MH-1165 | 442494.2999 | 1829780.0911 | 442494.2999 | 1829796.0911 | Basic | No | 600.000mm | 450.000mm | 125.000mm | <None> |  |  | 0 | 0 | ZONE 5A FRL R1 | 1.2389 | 1.2575 | 1.2431 | 1.2389 | 16 | 16 | 14.8017 | 14.8017 | 0° 0' 0.000" | 0° 0' 0.000" | Start to End | Start to End | Straight |  | 0 | 0 | 0 | 0 | 0 | 0 | 2 | Pipe | STORM | 600 x 450 mm Concrete box | Rectangular | 2 | 0
C-941 | 600 x 600 mm Concret [...] | STORM | 21.529 | 21.517 | 0.06% | MH-382 | MH-2236 | 442317.6999 | 1829333.1009 | 442314.6295 | 1829314.0322 | Basic | No | 600.000mm | 600.000mm | 125.000mm | <None> |  |  | 0 | 0 | ZONE 5A FRL R1 | 1.498 | 1.648 | 1.6245 | 1.5587 | 19.2911 | 19.2911 | 18.0943 | 18.0943 | 189° 8' 50.551" | 189° 8' 50.551" | Start to End | Start to End | Straight |  | 0 | 0 | 0 | 0 | 0 | 0 | 2 | Pipe | STORM | 600 x 600 mm Concrete box | Rectangular | 2 | 0
C-942 | 750 x 750 mm Concret [...] | STORM | 21.758 | 21.738 | 0.11% | MH-471 | MH-663 | 442573.85 | 1829891.7727 | 442573.85 | 1829873.3862 | Basic | No | 750.000mm | 750.000mm | 150.000mm | <None> |  |  | 0 | 0 | ZONE 5A FRL R1 | 1.0895 | 1.1494 | 1.1494 | 1.0895 | 18.3865 | 18.3865 | 17.1876 | 17.1876 | 180° 0' 0.000" | 180° 0' 0.000" | Start to End | Start to End | Straight |  | 0 | 0 | 0 | 0 | 0 | 0 | 2 | Pipe | STORM | 750 x 750 mm Concrete box | Rectangular | 2 | 0
C-943 | 750 x 750 mm Concret [...] | STORM | 21.778 | 21.758 | 0.11% | MH-134 | MH-471 | 442573.85 | 1829910.3896 | 442573.85 | 1829891.7727 | Basic | No | 750.000mm | 750.000mm | 150.000mm | <None> |  |  | 0 | 0 | ZONE 5A FRL R1 | 1.1494 | 1.2354 | 1.2354 | 1.1494 | 18.617 | 18.617 | 17.4181 | 17.4181 | 180° 0' 0.000" | 180° 0' 0.000" | Start to End | Start to End | Straight |  | 0 | 0 | 0 | 0 | 0 | 0 | 2 | Pipe | STORM | 750 x 750 mm Concrete box | Rectangular | 2 | 0
C-944 | 900 x 600 mm Concret [...] | STORM | 21.659 | 21.639 | 0.1% | MH-619 | MH-532 | 442523.0474 | 1829519.3301 | 442503.0474 | 1829519.3301 | Basic | No | 900.000mm | 600.000mm | 150.000mm | <None> |  |  | 0 | 0 | ZONE 5A FRL R1 | 1.3403 | 1.4003 | 1.3403 | 1.4003 | 20 | 20 | 18.8012 | 18.8012 | 270° 0' 0.000" | 270° 0' 0.000" | Start to End | Start to End | Straight |  | 0 | 0 | 0 | 0 | 0 | 0 | 2 | Pipe | STORM | 900 x 600 mm Concrete box | Rectangular | 2 | 0
C-945 | 600 x 600 mm Concret [...] | STORM | 21.548 | 21.538 | 0.06% | MH-617 | MH-485 | 442317.6999 | 1829362.1771 | 442317.6999 | 1829346.7027 | Basic | No | 600.000mm | 600.000mm | 125.000mm | <None> |  |  | 0 | 0 | ZONE 5A FRL R1 | 1.4815 | 1.5575 | 1.4815 | 1.5575 | 15.4745 | 15.4745 | 14.275 | 14.275 | 179° 59' 59.993" | 179° 59' 59.993" | Start to End | Start to End | Straight |  | 0 | 0 | 0 | 0 | 0 | 0 | 2 | Pipe | STORM | 600 x 600 mm Concrete box | Rectangular | 2 | 0
C-946 | 900 x 600 mm Concret [...] | STORM | 21.343 | 21.323 | 0.1% | MH-1373 | MH-1378 | 442298.925 | 1830034.6383 | 442298.925 | 1830015.1058 | Basic | No | 900.000mm | 600.000mm | 150.000mm | <None> |  |  | 0 | 0 | ZONE 5A FRL R1 | 1.0378 | 1.0434 | 1.0414 | 1.0434 | 19.5325 | 19.5325 | 18.3337 | 18.3337 | 179° 59' 59.993" | 179° 59' 59.993" | Start to End | Start to End | Straight |  | 0 | 0 | 0 | 0 | 0 | 0 | 2 | Pipe | STORM | 900 x 600 mm Concrete box | Rectangular | 2 | 0
C-947 | 450 x 450 mm Concret [...] | STORM | 22.296 | 22.218 | 0.39% | MH-297 | MH-414 | 442234.075 | 1830267.5083 | 442234.075 | 1830247.5083 | Basic | No | 450.000mm | 450.000mm | 125.000mm | <None> |  |  | 0 | 0 | ZONE 5A FRL R1 | 1.0706 | 1.0714 | 1.0706 | 1.0714 | 20 | 20.0002 | 18.8027 | 18.8029 | 180° 0' 0.000" | 180° 0' 0.000" | Start to End | Start to End | Straight |  | 0 | 0 | 0 | 0 | 0 | 0 | 2 | Pipe | STORM | 450 x 450 mm Concrete box | Rectangular | 2 | 0
C-948 | 900 x 600 mm Concret [...] | STORM | 21.679 | 21.659 | 0.1% | MH-781 | MH-619 | 442543.0474 | 1829519.3301 | 442523.0474 | 1829519.3301 | Basic | No | 900.000mm | 600.000mm | 150.000mm | <None> |  |  | 0 | 0 | ZONE 5A FRL R1 | 1.2391 | 1.3403 | 1.2391 | 1.3403 | 20 | 20 | 18.8012 | 18.8012 | 270° 0' 0.000" | 270° 0' 0.000" | Start to End | Start to End | Straight |  | 0 | 0 | 0 | 0 | 0 | 0 | 2 | Pipe | STORM | 900 x 600 mm Concrete box | Rectangular | 2 | 0
C-949 | 450 x 450 mm Concret [...] | STORM | 22.315 | 22.247 | 0.33% | MH-281 | MH-357 | 442142.8746 | 1830044.3006 | 442142.8746 | 1830023.4006 | Basic | No | 450.000mm | 450.000mm | 125.000mm | <None> |  |  | 0 | 0 | ZONE 5A FRL R1 | 1.0709 | 1.0712 | 1.0712 | 1.0709 | 20.9 | 20.9001 | 19.7023 | 19.7024 | 180° 0' 0.000" | 180° 0' 0.000" | Start to End | Start to End | Straight |  | 0 | 0 | 0 | 0 | 0 | 0 | 2 | Pipe | STORM | 450 x 450 mm Concrete box | Rectangular | 2 | 0
C-950 | 900 x 600 mm Concret [...] | STORM | 21.699 | 21.679 | 0.1% | MH-771 | MH-781 | 442563.0474 | 1829519.3301 | 442543.0474 | 1829519.3301 | Basic | No | 900.000mm | 600.000mm | 150.000mm | <None> |  |  | 0 | 0 | ZONE 5A FRL R1 | 1.0661 | 1.2391 | 1.2235 | 1.2391 | 20 | 20 | 18.8012 | 18.8012 | 270° 0' 0.000" | 270° 0' 0.000" | Start to End | Start to End | Straight |  | 0 | 0 | 0 | 0 | 0 | 0 | 2 | Pipe | STORM | 900 x 600 mm Concrete box | Rectangular | 2 | 0
C-951 | 900 x 600 mm Concret [...] | STORM | 21.808 | 21.788 | 0.1% | MH-167 | MH-204 | 442595.9435 | 1829395.6171 | 442575.9435 | 1829395.6171 | Basic | No | 900.000mm | 600.000mm | 150.000mm | <None> |  |  | 0 | 0 | ZONE 5A FRL R1 | 1.4864 | 1.5064 | 1.5064 | 1.4864 | 20 | 20 | 18.8012 | 18.8012 | 270° 0' 0.000" | 270° 0' 0.000" | Start to End | Start to End | Straight |  | 0 | 0 | 0 | 0 | 0 | 0 | 2 | Pipe | STORM | 900 x 600 mm Concrete box | Rectangular | 2 | 0
C-952 | 750 x 750 mm Concret [...] | STORM | 21.14 | 21.13 | 0.11% | MH-683 | MH-805 | 442555.0998 | 1829891.8171 | 442555.0998 | 1829882.4171 | Basic | No | 750.000mm | 750.000mm | 150.000mm | <None> |  |  | 0 | 0 | ZONE 5A FRL R1 | 1.647 | 1.7402 | 1.6867 | 1.647 | 9.4 | 9.4 | 8.2011 | 8.2011 | 180° 0' 0.000" | 180° 0' 0.000" | Start to End | Start to End | Straight |  | 0 | 0 | 0 | 0 | 0 | 0 | 2 | Pipe | STORM | 750 x 750 mm Concrete box | Rectangular | 2 | 0
C-953 | 900 x 600 mm Concret [...] | STORM | 21.718 | 21.699 | 0.1% | MH-858 | MH-771 | 442581.3008 | 1829519.3301 | 442563.0474 | 1829519.3301 | Basic | No | 900.000mm | 600.000mm | 150.000mm | <None> |  |  | 0 | 0 | ZONE 5A FRL R1 | 1.1648 | 1.2235 | 1.1648 | 1.2235 | 18.2534 | 18.2534 | 17.0546 | 17.0547 | 270° 0' 0.000" | 270° 0' 0.000" | Start to End | Start to End | Straight |  | 0 | 0 | 0 | 0 | 0 | 0 | 2 | Pipe | STORM | 900 x 600 mm Concrete box | Rectangular | 2 | 0
C-954 | 900 x 600 mm Concret [...] | STORM | 21.828 | 21.808 | 0.1% | MH-126 | MH-167 | 442615.9435 | 1829395.6171 | 442595.9435 | 1829395.6171 | Basic | No | 900.000mm | 600.000mm | 150.000mm | <None> |  |  | 0 | 0 | ZONE 5A FRL R1 | 1.5064 | 1.5264 | 1.5264 | 1.5064 | 20 | 20 | 18.8012 | 18.8012 | 270° 0' 0.000" | 270° 0' 0.000" | Start to End | Start to End | Straight |  | 0 | 0 | 0 | 0 | 0 | 0 | 2 | Pipe | STORM | 900 x 600 mm Concrete box | Rectangular | 2 | 0
C-955 | 750 x 750 mm Concret [...] | STORM | 21.358 | 21.338 | 0.1% | MH-1117 | MH-705 | 442232.7749 | 1829374.2921 | 442252.9729 | 1829374.2921 | Basic | No | 750.000mm | 750.000mm | 150.000mm | <None> |  |  | 0 | 0 | ZONE 5A FRL R1 | 1.233 | 1.4661 | 1.2457 | 1.4661 | 20.4684 | 20.4685 | 19.2695 | 19.2695 | 90° 0' 0.000" | 90° 0' 0.000" | Start to End | Start to End | Straight |  | 0 | 0 | 0 | 0 | 0 | 0 | 2 | Pipe | STORM | 750 x 750 mm Concrete box | Rectangular | 2 | 0
C-956 | 900 x 600 mm Concret [...] | STORM | 21.234 | 21.224 | 0.1% | MH-1318 | MH-1319 | 442483.5249 | 1829766.8421 | 442483.5249 | 1829776.3671 | Basic | No | 900.000mm | 600.000mm | 150.000mm | <None> |  |  | 0 | 0 | ZONE 5A FRL R1 | 1.3384 | 1.4157 | 1.3384 | 1.3469 | 9.2024 | 9.2024 | 8.0037 | 8.0037 | 0° 0' 0.000" | 0° 0' 0.000" | Start to End | Start to End | Straight |  | 0 | 0 | 0 | 0 | 0 | 0 | 2 | Pipe | STORM | 900 x 600 mm Concrete box | Rectangular | 2 | 0
C-957 | 900 x 600 mm Concret [...] | STORM | 21.848 | 21.828 | 0.1% | MH-103 | MH-126 | 442635.9435 | 1829395.6171 | 442615.9435 | 1829395.6171 | Basic | No | 900.000mm | 600.000mm | 150.000mm | <None> |  |  | 0 | 0 | ZONE 5A FRL R1 | 1.5264 | 1.5464 | 1.5464 | 1.5264 | 20 | 20 | 18.8012 | 18.8012 | 270° 0' 0.000" | 270° 0' 0.000" | Start to End | Start to End | Straight |  | 0 | 0 | 0 | 0 | 0 | 0 | 2 | Pipe | STORM | 900 x 600 mm Concrete box | Rectangular | 2 | 0
C-958 | 450 x 450 mm Concret [...] | STORM | 21.714 | 21.661 | 0.32% | MH-1194 | MH-1319 | 442466.9362 | 1829776.3671 | 442483.5249 | 1829776.3671 | Basic | No | 450.000mm | 450.000mm | 125.000mm | <None> |  |  | 0 | 0 | ZONE 5A FRL R1 | 1.0574 | 1.2181 | 1.156 | 1.0849 | 16.5638 | 16.5639 | 15.5909 | 15.591 | 90° 0' 0.000" | 90° 0' 0.000" | Start to End | Start to End | Straight |  | 0 | 0 | 0 | 0 | 0 | 0 | 2 | Pipe | STORM | 450 x 450 mm Concrete box | Rectangular | 2 | 0
C-959 | 900 x 600 mm Concret [...] | STORM | 21.603 | 21.583 | 0.12% | MH-634 | MH-358 | 442462.8908 | 1829519.3301 | 442446.4042 | 1829519.3301 | Basic | No | 900.000mm | 600.000mm | 150.000mm | <None> |  |  | 0 | 0 | ZONE 5A FRL R1 | 1.3241 | 1.5546 | 1.3322 | 1.5546 | 16.4867 | 16.4867 | 15.2881 | 15.2881 | 270° 0' 0.000" | 270° 0' 0.000" | Start to End | Start to End | Straight |  | 0 | 0 | 0 | 0 | 0 | 0 | 2 | Pipe | STORM | 900 x 600 mm Concrete box | Rectangular | 2 | 0
C-960 | 450 x 450 mm Concret [...] | STORM | 21.97 | 21.92 | 0.25% | MH-733 | MH-1172 | 442223.0749 | 1829394.6664 | 442223.0749 | 1829374.2921 | Basic | No | 450.000mm | 450.000mm | 125.000mm | <None> |  |  | 0 | 0 | ZONE 5A FRL R1 | 0.9562 | 1.1612 | 1.1551 | 0.9767 | 20.3499 | 20.3499 | 19.451 | 19.4511 | 180° 0' 0.000" | 180° 0' 0.000" | Start to End | Start to End | Straight |  | 0 | 0 | 0 | 0 | 0 | 0 | 2 | Pipe | STORM | 450 x 450 mm Concrete box | Rectangular | 2 | 0
C-961 | 900 x 600 mm Concret [...] | STORM | 21.623 | 21.603 | 0.09% | MH-469 | MH-634 | 442486.4042 | 1829519.3301 | 442462.8908 | 1829519.3301 | Basic | No | 900.000mm | 600.000mm | 150.000mm | <None> |  |  | 0 | 0 | ZONE 5A FRL R1 | 1.3117 | 1.4815 | 1.4496 | 1.3322 | 23.5133 | 23.5134 | 22.3144 | 22.3144 | 270° 0' 0.000" | 270° 0' 0.000" | Start to End | Start to End | Straight |  | 0 | 0 | 0 | 0 | 0 | 0 | 2 | Pipe | STORM | 900 x 600 mm Concrete box | Rectangular | 2 | 0
C-962 | 450 x 450 mm Concret [...] | STORM | 22.18 | 22.107 | 0.37% | MH-474 | MH-621 | 442449.0248 | 1830358.8753 | 442449.0248 | 1830338.8753 | Basic | No | 450.000mm | 450.000mm | 125.000mm | <None> |  |  | 0 | 0 | ZONE 5A FRL R1 | 1.0712 | 1.0716 | 1.0712 | 1.0716 | 20 | 20.0001 | 18.8026 | 18.8027 | 180° 0' 0.000" | 180° 0' 0.000" | Start to End | Start to End | Straight |  | 0 | 0 | 0 | 0 | 0 | 0 | 2 | Pipe | STORM | 450 x 450 mm Concrete box | Rectangular | 2 | 0
C-963 | 900 x 600 mm Concret [...] | STORM | 21.639 | 21.623 | 0.1% | MH-532 | MH-469 | 442503.0474 | 1829519.3301 | 442486.4042 | 1829519.3301 | Basic | No | 900.000mm | 600.000mm | 150.000mm | <None> |  |  | 0 | 0 | ZONE 5A FRL R1 | 1.4003 | 1.4496 | 1.4003 | 1.4496 | 16.6432 | 16.6432 | 15.4444 | 15.4444 | 270° 0' 0.000" | 270° 0' 0.000" | Start to End | Start to End | Straight |  | 0 | 0 | 0 | 0 | 0 | 0 | 2 | Pipe | STORM | 900 x 600 mm Concrete box | Rectangular | 2 | 0
C-964 | 900 x 600 mm Concret [...] | STORM | 21.629 | 21.616 | 0.1% | MH-1226 | MH-966 | 442285.3423 | 1829775.1149 | 442299.025 | 1829775.1149 | Basic | No | 900.000mm | 600.000mm | 150.000mm | <None> |  |  | 0 | 0 | ZONE 5A FRL R1 | 1.0233 | 1.2805 | 1.0254 | 1.2148 | 13.4831 | 13.4831 | 12.5838 | 12.5838 | 90° 0' 0.000" | 90° 0' 0.000" | Start to End | Start to End | Straight |  | 0 | 0 | 0 | 0 | 0 | 0 | 2 | Pipe | STORM | 900 x 600 mm Concrete box | Rectangular | 2 | 0
C-965 | 450 x 450 mm Concret [...] | STORM | 22.064 | 22.013 | 0.25% | MH-694 | MH-810 | 442234.075 | 1830207.5083 | 442234.075 | 1830187.5083 | Basic | No | 450.000mm | 450.000mm | 125.000mm | <None> |  |  | 0 | 0 | ZONE 5A FRL R1 | 1.0652 | 1.0711 | 1.0711 | 1.0711 | 20 | 20.0001 | 18.8018 | 18.8018 | 180° 0' 0.000" | 180° 0' 0.000" | Start to End | Start to End | Straight |  | 0 | 0 | 0 | 0 | 0 | 0 | 2 | Pipe | STORM | 450 x 450 mm Concrete box | Rectangular | 2 | 0
C-966 | 450 x 450 mm Concret [...] | STORM | 21.534 | 21.444 | 0.49% | MH-1312 | MH-1379 | 442261.9815 | 1829919.3673 | 442243.775 | 1829919.3673 | Basic | No | 450.000mm | 450.000mm | 125.000mm | <None> |  |  | 0 | 0 | ZONE 5A FRL R1 | 1.0582 | 1.2362 | 1.2075 | 1.0804 | 18.5001 | 18.5003 | 17.3036 | 17.3038 | 270° 0' 0.000" | 270° 0' 0.000" | Start to End | Start to End | Straight |  | 0 | 0 | 0 | 0 | 0 | 0 | 2 | Pipe | STORM | 450 x 450 mm Concrete box | Rectangular | 2 | 0
C-967 | 600 x 450 mm Concret [...] | STORM | 21.566 | 21.542 | 0.25% | MH-292 | MH-365 | 442554.9998 | 1829937.4921 | 442554.9998 | 1829927.9421 | Basic | No | 600.000mm | 450.000mm | 125.000mm | <None> |  |  | 0 | 0 | ZONE 5A FRL R1 | 1.7855 | 1.8728 | 1.8136 | 1.7878 | 9.4895 | 9.4896 | 8.5771 | 8.5772 | 180° 0' 0.000" | 180° 0' 0.000" | Start to End | Start to End | Straight |  | 0 | 0 | 0 | 0 | 0 | 0 | 2 | Pipe | STORM | 600 x 450 mm Concrete box | Rectangular | 2 | 0
C-968 | 450 x 450 mm Concret [...] | STORM | 22.038 | 21.965 | 0.37% | MH-762 | MH-915 | 442437.9248 | 1830319.7935 | 442437.9248 | 1830299.7935 | Basic | No | 450.000mm | 450.000mm | 125.000mm | <None> |  |  | 0 | 0 | ZONE 5A FRL R1 | 1.0714 | 1.0719 | 1.0714 | 1.0719 | 20 | 20.0001 | 18.8026 | 18.8027 | 180° 0' 0.000" | 180° 0' 0.000" | Start to End | Start to End | Straight |  | 0 | 0 | 0 | 0 | 0 | 0 | 2 | Pipe | STORM | 450 x 450 mm Concrete box | Rectangular | 2 | 0
C-969 | 600 x 600 mm Concret [...] | STORM | 21.538 | 21.529 | 0.07% | MH-485 | MH-382 | 442317.6999 | 1829346.7027 | 442317.6999 | 1829333.1009 | Basic | No | 600.000mm | 600.000mm | 125.000mm | <None> |  |  | 0 | 0 | ZONE 5A FRL R1 | 1.5575 | 1.6245 | 1.5575 | 1.6245 | 13.6018 | 13.6018 | 12.4023 | 12.4023 | 179° 59' 59.993" | 179° 59' 59.993" | Start to End | Start to End | Straight |  | 0 | 0 | 0 | 0 | 0 | 0 | 2 | Pipe | STORM | 600 x 600 mm Concrete box | Rectangular | 2 | 0
C-970 | 450 x 450 mm Concret [...] | STORM | 21.962 | 21.913 | 0.32% | MH-741 | <None> | 442713.7454 | 1829545.0911 | 442713.7454 | 1829530.0051 | Basic | No | 450.000mm | 450.000mm | 125.000mm | <None> |  |  | 0 | 0 | ZONE 5A FRL R1 | 1.0568 | 1.2161 | 1.1569 | 1.0824 | 15.0867 | 15.0868 | 14.4871 | 14.4872 | 180° 0' 0.000" | 180° 0' 0.000" | Start to End | Start to End | Straight |  | 0 | 0 | 0 | 0 | 0 | 0 | 2 | Pipe | STORM | 450 x 450 mm Concrete box | Rectangular | 3 | 0
C-971 | 900 x 750 mm Concret [...] | STORM | 21.173 | 21.153 | 0.1% | MH-1378 | MH-1372 | 442298.925 | 1830015.1058 | 442298.925 | 1829995.1058 | Basic | No | 900.000mm | 750.000mm | 150.000mm | <None> |  |  | 0 | 0 | ZONE 5A FRL R1 | 1.0434 | 1.0831 | 1.0434 | 1.0831 | 20 | 20 | 18.8012 | 18.8012 | 179° 59' 59.993" | 179° 59' 59.993" | Start to End | Start to End | Straight |  | 0 | 0 | 0 | 0 | 0 | 0 | 2 | Pipe | STORM | 900 x 750 mm Concrete box | Rectangular | 2 | 0
C-972 | 450 x 450 mm Concret [...] | STORM | 22.809 | 22.773 | 0.2% | MH-24 | MH-37 | 442739.0506 | 1829384.7671 | 442721.0506 | 1829384.7671 | Basic | No | 450.000mm | 450.000mm | 125.000mm | <None> |  |  | 0 | 0 | ZONE 5A FRL R1 | 0.9716 | 0.9716 | 0.9716 | 0.9716 | 18 | 18 | 16.8014 | 16.8014 | 270° 0' 0.000" | 270° 0' 0.000" | Start to End | Start to End | Straight |  | 0 | 0 | 0 | 0 | 0 | 0 | 2 | Pipe | STORM | 450 x 450 mm Concrete box | Rectangular | 2 | 0
C-973 | 900 x 750 mm Concret [...] | STORM | 21.433 | 21.421 | 0.09% | MH-358 | MH-359 | 442446.4042 | 1829519.3301 | 442432.3693 | 1829519.3301 | Basic | No | 900.000mm | 750.000mm | 150.000mm | <None> |  |  | 0 | 0 | ZONE 5A FRL R1 | 1.5546 | 1.5652 | 1.5546 | 1.5652 | 14.0349 | 14.0349 | 12.8359 | 12.8359 | 270° 0' 0.000" | 270° 0' 0.000" | Start to End | Start to End | Straight |  | 0 | 0 | 0 | 0 | 0 | 0 | 2 | Pipe | STORM | 900 x 750 mm Concrete box | Rectangular | 2 | 0
C-974 | 900 x 750 mm Concret [...] | STORM | 21.381 | 21.369 | 0.09% | MH-911 | MH-529 | 442394.5249 | 1829519.3301 | 442394.5249 | 1829506.3559 | Basic | No | 900.000mm | 750.000mm | 150.000mm | <None> |  |  | 0 | 0 | ZONE 5A FRL R1 | 1.3285 | 1.5284 | 1.348 | 1.522 | 12.9492 | 12.9492 | 11.9753 | 11.9753 | 180° 0' 0.000" | 180° 0' 0.000" | Start to End | Start to End | Straight |  | 0 | 0 | 0 | 0 | 0 | 0 | 2 | Pipe | STORM | 900 x 750 mm Concrete box | Rectangular | 2 | 0
C-975 | 450 x 450 mm Concret [...] | STORM | 22.348 | 22.244 | 0.5% | MH-221 | MH-364 | 442200.4748 | 1830285.3463 | 442200.4748 | 1830264.4463 | Basic | No | 450.000mm | 450.000mm | 125.000mm | <None> |  |  | 0 | 0 | ZONE 5A FRL R1 | 1.0707 | 1.0864 | 1.0864 | 1.0707 | 20.9 | 20.9003 | 19.7035 | 19.7037 | 180° 0' 0.000" | 180° 0' 0.000" | Start to End | Start to End | Straight |  | 0 | 0 | 0 | 0 | 0 | 0 | 2 | Pipe | STORM | 450 x 450 mm Concrete box | Rectangular | 2 | 0
C-976 | 900 x 750 mm Concret [...] | STORM | 21.401 | 21.381 | 0.1% | MH-405 | MH-911 | 442414.9509 | 1829519.3301 | 442394.5249 | 1829519.3301 | Basic | No | 900.000mm | 750.000mm | 150.000mm | <None> |  |  | 0 | 0 | ZONE 5A FRL R1 | 1.3268 | 1.5614 | 1.5614 | 1.348 | 20.426 | 20.426 | 19.2272 | 19.2272 | 270° 0' 0.000" | 270° 0' 0.000" | Start to End | Start to End | Straight |  | 0 | 0 | 0 | 0 | 0 | 0 | 2 | Pipe | STORM | 900 x 750 mm Concrete box | Rectangular | 2 | 0
C-977 | 900 x 750 mm Concret [...] | STORM | 21.421 | 21.401 | 0.11% | MH-359 | MH-405 | 442432.3693 | 1829519.3301 | 442414.9509 | 1829519.3301 | Basic | No | 900.000mm | 750.000mm | 150.000mm | <None> |  |  | 0 | 0 | ZONE 5A FRL R1 | 1.5614 | 1.5666 | 1.5652 | 1.5614 | 17.4184 | 17.4184 | 16.2198 | 16.2198 | 270° 0' 0.000" | 270° 0' 0.000" | Start to End | Start to End | Straight |  | 0 | 0 | 0 | 0 | 0 | 0 | 2 | Pipe | STORM | 900 x 750 mm Concrete box | Rectangular | 2 | 0
C-978 | 900 x 750 mm Concret [...] | STORM | 21.638 | 21.618 | 0.1% | MH-204 | MH-598 | 442575.9435 | 1829395.6171 | 442555.6706 | 1829395.6171 | Basic | No | 900.000mm | 750.000mm | 150.000mm | <None> |  |  | 0 | 0 | ZONE 5A FRL R1 | 1.241 | 1.4864 | 1.4864 | 1.2622 | 20.2729 | 20.2729 | 19.0741 | 19.0741 | 270° 0' 0.000" | 270° 0' 0.000" | Start to End | Start to End | Straight |  | 0 | 0 | 0 | 0 | 0 | 0 | 2 | Pipe | STORM | 900 x 750 mm Concrete box | Rectangular | 2 | 0
C-979 | 450 x 450 mm Concret [...] | STORM | 22.078 | 22.01 | 0.33% | MH-679 | MH-817 | 442409.7749 | 1830298.8363 | 442409.7749 | 1830278.2363 | Basic | No | 450.000mm | 450.000mm | 125.000mm | <None> |  |  | 0 | 0 | ZONE 5A FRL R1 | 1.0713 | 1.0714 | 1.0713 | 1.0714 | 20.6 | 20.6001 | 19.4023 | 19.4024 | 180° 0' 0.000" | 180° 0' 0.000" | Start to End | Start to End | Straight |  | 0 | 0 | 0 | 0 | 0 | 0 | 2 | Pipe | STORM | 450 x 450 mm Concrete box | Rectangular | 2 | 0
C-980 | 900 x 750 mm Concret [...] | STORM | 21.369 | 21.353 | 0.1% | MH-529 | MH-626 | 442394.5249 | 1829506.3559 | 442394.5249 | 1829490.2217 | Basic | No | 900.000mm | 750.000mm | 150.000mm | <None> |  |  | 0 | 0 | ZONE 5A FRL R1 | 1.4927 | 1.522 | 1.522 | 1.4927 | 16.1342 | 16.1342 | 14.9353 | 14.9354 | 180° 0' 0.000" | 180° 0' 0.000" | Start to End | Start to End | Straight |  | 0 | 0 | 0 | 0 | 0 | 0 | 2 | Pipe | STORM | 900 x 750 mm Concrete box | Rectangular | 2 | 0
C-981 | 900 x 750 mm Concret [...] | STORM | 21.282 | 21.272 | 0.1% | MH-1196 | MH-1195 | 442223.0749 | 1829623.0797 | 442232.7749 | 1829623.0798 | Basic | No | 900.000mm | 750.000mm | 150.000mm | <None> |  |  | 0 | 0 | ZONE 5A FRL R1 | 1.2751 | 1.3481 | 1.2751 | 1.2856 | 9.0551 | 9.0551 | 7.8564 | 7.8564 | 89° 59' 57.933" | 89° 59' 57.933" | Start to End | Start to End | Straight |  | 0 | 0 | 0 | 0 | 0 | 0 | 2 | Pipe | STORM | 900 x 750 mm Concrete box | Rectangular | 2 | 0
C-982 | 450 x 450 mm Concret [...] | STORM | 21.663 | 21.617 | 0.22% | MH-1268 | MH-1339 | 442420.4249 | 1829745.8691 | 442420.4249 | 1829766.6671 | Basic | No | 450.000mm | 450.000mm | 125.000mm | <None> |  |  | 0 | 0 | ZONE 5A FRL R1 | 1.0419 | 1.1957 | 1.1331 | 1.0812 | 20.9501 | 20.9502 | 20.0495 | 20.0496 | 0° 0' 0.000" | 0° 0' 0.000" | Start to End | Start to End | Straight |  | 0 | 0 | 0 | 0 | 0 | 0 | 2 | Pipe | STORM | 450 x 450 mm Concrete box | Rectangular | 2 | 0
C-983 | 450 x 450 mm Concret [...] | STORM | 22.315 | 22.247 | 0.33% | MH-279 | MH-356 | 442133.1747 | 1830044.3291 | 442133.1747 | 1830023.4291 | Basic | No | 450.000mm | 450.000mm | 125.000mm | <None> |  |  | 0 | 0 | ZONE 5A FRL R1 | 1.071 | 1.0713 | 1.0713 | 1.071 | 20.9 | 20.9001 | 19.7023 | 19.7024 | 180° 0' 0.000" | 180° 0' 0.000" | Start to End | Start to End | Straight |  | 0 | 0 | 0 | 0 | 0 | 0 | 2 | Pipe | STORM | 450 x 450 mm Concrete box | Rectangular | 2 | 0
C-984 | 450 x 450 mm Concret [...] | STORM | 22.216 | 22.149 | 0.33% | MH-416 | MH-530 | 442398.6749 | 1830340.9544 | 442398.6749 | 1830320.3544 | Basic | No | 450.000mm | 450.000mm | 125.000mm | <None> |  |  | 0 | 0 | ZONE 5A FRL R1 | 1.0711 | 1.072 | 1.072 | 1.0711 | 20.6 | 20.6001 | 19.4023 | 19.4024 | 180° 0' 0.000" | 180° 0' 0.000" | Start to End | Start to End | Straight |  | 0 | 0 | 0 | 0 | 0 | 0 | 2 | Pipe | STORM | 450 x 450 mm Concrete box | Rectangular | 2 | 0
C-985 | 900 x 750 mm Concret [...] | STORM | 21.153 | 21.133 | 0.1% | MH-1372 | MH-1374 | 442298.925 | 1829995.1058 | 442298.925 | 1829975.1058 | Basic | No | 900.000mm | 750.000mm | 150.000mm | <None> |  |  | 0 | 0 | ZONE 5A FRL R1 | 1.0453 | 1.0991 | 1.0831 | 1.0991 | 20 | 20 | 18.8012 | 18.8012 | 179° 59' 59.993" | 179° 59' 59.993" | Start to End | Start to End | Straight |  | 0 | 0 | 0 | 0 | 0 | 0 | 2 | Pipe | STORM | 900 x 750 mm Concrete box | Rectangular | 2 | 0
C-986 | 900 x 750 mm Concret [...] | STORM | 21.334 | 21.318 | 0.1% | MH-735 | MH-832 | 442394.5249 | 1829471.8019 | 442394.5249 | 1829455.1317 | Basic | No | 900.000mm | 750.000mm | 150.000mm | <None> |  |  | 0 | 0 | ZONE 5A FRL R1 | 1.4275 | 1.4591 | 1.4591 | 1.4275 | 16.6703 | 16.6703 | 15.4714 | 15.4715 | 180° 0' 0.000" | 180° 0' 0.000" | Start to End | Start to End | Straight |  | 0 | 0 | 0 | 0 | 0 | 0 | 2 | Pipe | STORM | 900 x 750 mm Concrete box | Rectangular | 2 | 0
C-987 | 900 x 750 mm Concret [...] | STORM | 21.353 | 21.334 | 0.1% | MH-626 | MH-735 | 442394.5249 | 1829490.2217 | 442394.5249 | 1829471.8019 | Basic | No | 900.000mm | 750.000mm | 150.000mm | <None> |  |  | 0 | 0 | ZONE 5A FRL R1 | 1.4591 | 1.4927 | 1.4927 | 1.4591 | 18.4198 | 18.4198 | 17.221 | 17.221 | 180° 0' 0.000" | 180° 0' 0.000" | Start to End | Start to End | Straight |  | 0 | 0 | 0 | 0 | 0 | 0 | 2 | Pipe | STORM | 900 x 750 mm Concrete box | Rectangular | 2 | 0
C-988 | 750 x 1,200 mm Concr [...] | STORM | 20.772 | 20.761 | 0.1% | MH-1361 | MH-1367 | 442555.0998 | 1830259.692 | 442555.0998 | 1830248.842 | Basic | No | 750.000mm | 1200.000mm | 150.000mm | <None> |  |  | 0 | 0 | ZONE 5A FRL R1 | 1.0895 | 1.1788 | 1.1008 | 1.0895 | 10.85 | 10.85 | 9.6511 | 9.6511 | 180° 0' 0.000" | 180° 0' 0.000" | Start to End | Start to End | Straight |  | 0 | 0 | 0 | 0 | 0 | 0 | 2 | Pipe | STORM | 750 x 1,200 mm Concrete box | Rectangular | 2 | 0
C-989 | 900 x 750 mm Concret [...] | STORM | 21.419 | 21.409 | 0.11% | MH-587 | MH-582 | 442200.3998 | 1830117.4123 | 442190.9248 | 1830117.4123 | Basic | No | 900.000mm | 750.000mm | 150.000mm | <None> |  |  | 0 | 0 | ZONE 5A FRL R1 | 1.467 | 1.5454 | 1.467 | 1.4786 | 9.2474 | 9.2474 | 8.0486 | 8.0486 | 270° 0' 0.000" | 270° 0' 0.000" | Start to End | Start to End | Straight |  | 0 | 0 | 0 | 0 | 0 | 0 | 2 | Pipe | STORM | 900 x 750 mm Concrete box | Rectangular | 2 | 0
C-990 | 900 x 750 mm Concret [...] | STORM | 21.362 | 21.344 | 0.1% | MH-1023 | MH-660 | 442449.0248 | 1830131.9695 | 442467.2012 | 1830131.9695 | Basic | No | 900.000mm | 750.000mm | 150.000mm | <None> |  |  | 0 | 0 | ZONE 5A FRL R1 | 1.2993 | 1.5 | 1.3184 | 1.4886 | 18.4569 | 18.4569 | 17.2581 | 17.2581 | 90° 0' 0.000" | 90° 0' 0.000" | Start to End | Start to End | Straight |  | 0 | 0 | 0 | 0 | 0 | 0 | 2 | Pipe | STORM | 900 x 750 mm Concrete box | Rectangular | 2 | 0
C-991 | 900 x 750 mm Concret [...] | STORM | 21.318 | 21.298 | 0.1% | MH-832 | MH-954 | 442394.5249 | 1829455.1317 | 442394.5249 | 1829435.1317 | Basic | No | 900.000mm | 750.000mm | 150.000mm | <None> |  |  | 0 | 0 | ZONE 5A FRL R1 | 1.3905 | 1.4275 | 1.4275 | 1.3905 | 20 | 20 | 18.8012 | 18.8012 | 180° 0' 0.000" | 180° 0' 0.000" | Start to End | Start to End | Straight |  | 0 | 0 | 0 | 0 | 0 | 0 | 2 | Pipe | STORM | 900 x 750 mm Concrete box | Rectangular | 2 | 0
C-992 | 600 x 450 mm Concret [...] | STORM | 22.773 | 22.737 | 0.2% | MH-37 | MH-53 | 442721.0506 | 1829384.8421 | 442703.0506 | 1829384.8421 | Basic | No | 600.000mm | 450.000mm | 125.000mm | <None> |  |  | 0 | 0 | ZONE 5A FRL R1 | 0.9701 | 0.9701 | 0.9701 | 0.9701 | 18 | 18 | 16.8017 | 16.8017 | 270° 0' 0.000" | 270° 0' 0.000" | Start to End | Start to End | Straight |  | 0 | 0 | 0 | 0 | 0 | 0 | 2 | Pipe | STORM | 600 x 450 mm Concrete box | Rectangular | 2 | 0
C-993 | 450 x 600 mm Concret [...] | STORM | 21.861 | 21.82 | 0.2% | MH-511 | MH-1086 | 442139.8746 | 1829602.052 | 442139.8746 | 1829622.8288 | Basic | No | 450.000mm | 600.000mm | 125.000mm | <None> |  |  | 0 | 0 | ZONE 5A FRL R1 | 0.9666 | 1.2234 | 1.2234 | 0.9799 | 21.0019 | 21.0019 | 20.0282 | 20.0282 | 0° 0' 0.000" | 0° 0' 0.000" | Start to End | Start to End | Straight |  | 0 | 0 | 0 | 0 | 0 | 0 | 2 | Pipe | STORM | 450 x 600 mm Concrete box | Rectangular | 2 | 0
C-994 | 900 x 750 mm Concret [...] | STORM | 21.074 | 21.059 | 0.1% | MH-1319 | MH-1150 | 442483.5249 | 1829776.3671 | 442483.5249 | 1829792.0911 | Basic | No | 900.000mm | 750.000mm | 150.000mm | <None> |  |  | 0 | 0 | ZONE 5A FRL R1 | 1.3292 | 1.5232 | 1.3469 | 1.5134 | 15.9433 | 15.9433 | 14.7444 | 14.7444 | 0° 0' 0.000" | 0° 0' 0.000" | Start to End | Start to End | Straight |  | 0 | 0 | 0 | 0 | 0 | 0 | 2 | Pipe | STORM | 900 x 750 mm Concrete box | Rectangular | 2 | 0
C-995 | 450 x 450 mm Concret [...] | STORM | 22.524 | 22.425 | 0.43% | MH-93 | MH-165 | 442786.429 | 1829932.1171 | 442763.2776 | 1829932.1171 | Basic | No | 450.000mm | 450.000mm | 125.000mm | <None> |  |  | 0 | 0 | ZONE 5A FRL R1 | 1.1025 | 1.1188 | 1.1188 | 1.1025 | 23.1514 | 23.1516 | 21.9544 | 21.9546 | 270° 0' 0.000" | 270° 0' 0.000" | Start to End | Start to End | Straight |  | 0 | 0 | 0 | 0 | 0 | 0 | 2 | Pipe | STORM | 450 x 450 mm Concrete box | Rectangular | 2 | 0
C-996 | 900 x 750 mm Concret [...] | STORM | 21.059 | 21.039 | 0.1% | MH-1150 | <None> | 442483.5249 | 1829792.0911 | 442483.5249 | 1829812.6147 | Basic | No | 900.000mm | 750.000mm | 150.000mm | <None> |  |  | 0 | 0 | ZONE 5A FRL R1 | 1.2822 | 1.5134 | 1.5134 | 1.3008 | 20.5205 | 20.5205 | 19.9211 | 19.9211 | 0° 0' 0.000" | 0° 0' 0.000" | Start to End | Start to End | Straight |  | 0 | 0 | 0 | 0 | 0 | 0 | 2 | Pipe | STORM | 900 x 750 mm Concrete box | Rectangular | 3 | 0
C-997 | 900 x 750 mm Concret [...] | STORM | 21.258 | 21.241 | 0.1% | MH-1195 | MH-640 | 442232.7749 | 1829623.0798 | 442249.9729 | 1829623.0799 | Basic | No | 900.000mm | 750.000mm | 150.000mm | <None> |  |  | 0 | 0 | ZONE 5A FRL R1 | 1.2861 | 1.5985 | 1.2996 | 1.5985 | 17.5441 | 17.5442 | 16.3453 | 16.3453 | 89° 59' 57.933" | 89° 59' 57.933" | Start to End | Start to End | Straight |  | 0 | 0 | 0 | 0 | 0 | 0 | 2 | Pipe | STORM | 900 x 750 mm Concrete box | Rectangular | 2 | 0
C-998 | 450 x 450 mm Concret [...] | STORM | 21.884 | 21.8 | 0.38% | MH-955 | MH-860 | 442051.1746 | 1829352.6651 | 442051.1746 | 1829374.6651 | Basic | No | 450.000mm | 450.000mm | 125.000mm | <None> |  |  | 0 | 0 | ZONE 5A FRL R1 | 1.1336 | 1.2616 | 1.1336 | 1.2616 | 22 | 22.0002 | 20.8027 | 20.8028 | 0° 0' 0.000" | 0° 0' 0.000" | Start to End | Start to End | Straight |  | 0 | 0 | 0 | 0 | 0 | 0 | 2 | Pipe | STORM | 450 x 450 mm Concrete box | Rectangular | 2 | 0
C-999 | 450 x 450 mm Concret [...] | STORM | 22.125 | 22.056 | 0.33% | MH-590 | MH-720 | 442200.4748 | 1830243.5463 | 442200.4748 | 1830222.6476 | Basic | No | 450.000mm | 450.000mm | 125.000mm | <None> |  |  | 0 | 0 | ZONE 5A FRL R1 | 1.0616 | 1.0712 | 1.0712 | 1.071 | 20.8987 | 20.8988 | 19.701 | 19.7011 | 180° 0' 0.000" | 180° 0' 0.000" | Start to End | Start to End | Straight |  | 0 | 0 | 0 | 0 | 0 | 0 | 2 | Pipe | STORM | 450 x 450 mm Concrete box | Rectangular | 2 | 0
C-1000 | 750 x 1,050 mm Concr [...] | STORM | 21.23 | 21.211 | 0.1% | MH-503 | MH-525 | 442765.0999 | 1829579.5431 | 442765.0999 | 1829560.5431 | Basic | No | 750.000mm | 1050.000mm | 150.000mm | <None> |  |  | 0 | 0 | ZONE 5A FRL R1 | 1.3763 | 1.3825 | 1.3808 | 1.3825 | 19 | 19 | 17.801 | 17.8011 | 180° 0' 0.000" | 180° 0' 0.000" | Start to End | Start to End | Straight |  | 0 | 0 | 0 | 0 | 0 | 0 | 2 | Pipe | STORM | 750 x 1,050 mm Concrete box | Rectangular | 2 | 0
C-1001 | 900 x 750 mm Concret [...] | STORM | 21.133 | 21.113 | 0.1% | MH-1374 | MH-1356 | 442298.925 | 1829975.1058 | 442298.925 | 1829955.1058 | Basic | No | 900.000mm | 750.000mm | 150.000mm | <None> |  |  | 0 | 0 | ZONE 5A FRL R1 | 1.0991 | 1.2042 | 1.0991 | 1.2042 | 20 | 20 | 18.8012 | 18.8012 | 179° 59' 59.993" | 179° 59' 59.993" | Start to End | Start to End | Straight |  | 0 | 0 | 0 | 0 | 0 | 0 | 2 | Pipe | STORM | 900 x 750 mm Concrete box | Rectangular | 2 | 0
C-1002 | 1,200 x 750 mm Concr [...] | STORM | 21.362 | 21.352 | 0.11% | MH-196 | MH-194 | 442142.7998 | 1830117.2373 | 442133.3248 | 1830117.2373 | Basic | No | 1200.000mm | 750.000mm | 175.000mm | <None> |  |  | 0 | 0 | ZONE 5A FRL R1 | 1.7648 | 1.8512 | 1.7648 | 1.7766 | 9.2925 | 9.2925 | 8.0941 | 8.0941 | 270° 0' 0.000" | 270° 0' 0.000" | Start to End | Start to End | Straight |  | 0 | 0 | 0 | 0 | 0 | 0 | 2 | Pipe | STORM | 1,200 x 750 mm Concrete box | Rectangular | 2 | 0
C-1003 | 750 x 1,050 mm Concr [...] | STORM | 21.249 | 21.23 | 0.1% | MH-433 | MH-503 | 442765.0999 | 1829598.5431 | 442765.0999 | 1829579.5431 | Basic | No | 750.000mm | 1050.000mm | 150.000mm | <None> |  |  | 0 | 0 | ZONE 5A FRL R1 | 1.3808 | 1.3995 | 1.3995 | 1.3808 | 19 | 19 | 17.801 | 17.8011 | 180° 0' 0.000" | 180° 0' 0.000" | Start to End | Start to End | Straight |  | 0 | 0 | 0 | 0 | 0 | 0 | 2 | Pipe | STORM | 750 x 1,050 mm Concrete box | Rectangular | 2 | 0
C-1004 | 900 x 750 mm Concret [...] | STORM | 21.278 | 21.258 | 0.1% | MH-1005 | MH-1215 | 442394.5249 | 1829415.1317 | 442394.5249 | 1829395.5171 | Basic | No | 900.000mm | 750.000mm | 150.000mm | <None> |  |  | 0 | 0 | ZONE 5A FRL R1 | 1.2511 | 1.4245 | 1.3876 | 1.2824 | 19.6146 | 19.6146 | 18.4158 | 18.4158 | 180° 0' 0.000" | 180° 0' 0.000" | Start to End | Start to End | Straight |  | 0 | 0 | 0 | 0 | 0 | 0 | 2 | Pipe | STORM | 900 x 750 mm Concrete box | Rectangular | 2 | 0
C-1005 | 450 x 450 mm Concret [...] | STORM | 21.905 | 21.884 | 0.1% | MH-1043 | MH-955 | 442051.1727 | 1829331.2576 | 442051.1746 | 1829352.6651 | Basic | No | 450.000mm | 450.000mm | 125.000mm | <None> |  |  | 0 | 0 | ZONE 5A FRL R1 | 1.0698 | 1.1336 | 1.0698 | 1.1336 | 21.4075 | 21.4075 | 20.2082 | 20.2082 | 0° 0' 18.422" | 0° 0' 18.422" | Start to End | Start to End | Straight |  | 0 | 0 | 0 | 0 | 0 | 0 | 2 | Pipe | STORM | 450 x 450 mm Concrete box | Rectangular | 2 | 0
C-1006 | 900 x 750 mm Concret [...] | STORM | 21.241 | 21.224 | 0.1% | MH-640 | MH-569 | 442249.9729 | 1829623.0799 | 442266.9729 | 1829623.0801 | Basic | No | 900.000mm | 750.000mm | 150.000mm | <None> |  |  | 0 | 0 | ZONE 5A FRL R1 | 1.5985 | 1.6495 | 1.5985 | 1.6495 | 17 | 17 | 15.8012 | 15.8012 | 89° 59' 57.933" | 89° 59' 57.933" | Start to End | Start to End | Straight |  | 0 | 0 | 0 | 0 | 0 | 0 | 2 | Pipe | STORM | 900 x 750 mm Concrete box | Rectangular | 2 | 0
C-1007 | 450 x 450 mm Concret [...] | STORM | 22.062 | 21.976 | 0.44% | MH-704 | MH-827 | 442359.0835 | 1830248.767 | 442378.8372 | 1830248.767 | Basic | No | 450.000mm | 450.000mm | 125.000mm | <None> |  |  | 0 | 0 | ZONE 5A FRL R1 | 1.07 | 1.1001 | 1.07 | 1.1001 | 19.7537 | 19.7539 | 18.5568 | 18.557 | 90° 0' 0.000" | 90° 0' 0.000" | Start to End | Start to End | Straight |  | 0 | 0 | 0 | 0 | 0 | 0 | 2 | Pipe | STORM | 450 x 450 mm Concrete box | Rectangular | 2 | 0
C-1008 | 900 x 750 mm Concret [...] | STORM | 21.298 | 21.278 | 0.1% | MH-954 | MH-1005 | 442394.5249 | 1829435.1317 | 442394.5249 | 1829415.1317 | Basic | No | 900.000mm | 750.000mm | 150.000mm | <None> |  |  | 0 | 0 | ZONE 5A FRL R1 | 1.3788 | 1.3905 | 1.3905 | 1.3876 | 20 | 20 | 18.8012 | 18.8012 | 180° 0' 0.000" | 180° 0' 0.000" | Start to End | Start to End | Straight |  | 0 | 0 | 0 | 0 | 0 | 0 | 2 | Pipe | STORM | 900 x 750 mm Concrete box | Rectangular | 2 | 0
C-1009 | 600 x 450 mm Concret [...] | STORM | 22.28 | 22.236 | 0.21% | MH-314 | MH-377 | 442073.2497 | 1829982.4821 | 442073.2497 | 1829961.6821 | Basic | No | 600.000mm | 450.000mm | 125.000mm | <None> |  |  | 0 | 0 | ZONE 5A FRL R1 | 1.0696 | 1.0703 | 1.0696 | 1.0703 | 20.8 | 20.8 | 19.6018 | 19.6018 | 180° 0' 0.000" | 180° 0' 0.000" | Start to End | Start to End | Straight |  | 0 | 0 | 0 | 0 | 0 | 0 | 2 | Pipe | STORM | 600 x 450 mm Concrete box | Rectangular | 2 | 0
C-1010 | 750 x 1,050 mm Concr [...] | STORM | 21.211 | 21.192 | 0.1% | MH-525 | MH-486 | 442765.0999 | 1829560.5431 | 442765.0999 | 1829541.5431 | Basic | No | 750.000mm | 1050.000mm | 150.000mm | <None> |  |  | 0 | 0 | ZONE 5A FRL R1 | 1.3825 | 1.4264 | 1.3825 | 1.4264 | 19 | 19 | 17.801 | 17.8011 | 180° 0' 0.000" | 180° 0' 0.000" | Start to End | Start to End | Straight |  | 0 | 0 | 0 | 0 | 0 | 0 | 2 | Pipe | STORM | 750 x 1,050 mm Concrete box | Rectangular | 2 | 0
C-1011 | 750 x 1,050 mm Concr [...] | STORM | 21.192 | 21.181 | 0.1% | MH-486 | <None> | 442765.0999 | 1829541.5431 | 442765.0999 | 1829530.0051 | Basic | No | 750.000mm | 1050.000mm | 150.000mm | <None> |  |  | 0 | 0 | ZONE 5A FRL R1 | 1.3085 | 1.4794 | 1.4264 | 1.3297 | 11.5381 | 11.5381 | 10.9385 | 10.9385 | 180° 0' 0.000" | 180° 0' 0.000" | Start to End | Start to End | Straight |  | 0 | 0 | 0 | 0 | 0 | 0 | 2 | Pipe | STORM | 750 x 1,050 mm Concrete box | Rectangular | 3 | 0
C-1012 | 900 x 750 mm Concret [...] | STORM | 21.438 | 21.418 | 0.1% | MH-402 | MH-291 | 442448.9498 | 1829987.3672 | 442469.2012 | 1829987.3672 | Basic | No | 900.000mm | 750.000mm | 150.000mm | <None> |  |  | 0 | 0 | ZONE 5A FRL R1 | 1.5264 | 1.7096 | 1.5433 | 1.6255 | 20.4596 | 20.4596 | 19.2608 | 19.2608 | 90° 0' 0.000" | 90° 0' 0.000" | Start to End | Start to End | Straight |  | 0 | 0 | 0 | 0 | 0 | 0 | 2 | Pipe | STORM | 900 x 750 mm Concrete box | Rectangular | 2 | 0
C-1013 | 450 x 450 mm Concret [...] | STORM | 22.575 | 22.508 | 0.33% | MH-118 | MH-182 | 442754.1749 | 1829458.9041 | 442754.1749 | 1829478.9041 | Basic | No | 450.000mm | 450.000mm | 125.000mm | <None> |  |  | 0 | 0 | ZONE 5A FRL R1 | 0.9718 | 0.9821 | 0.9821 | 0.9718 | 20 | 20.0001 | 18.8023 | 18.8025 | 0° 0' 0.000" | 0° 0' 0.000" | Start to End | Start to End | Straight |  | 0 | 0 | 0 | 0 | 0 | 0 | 2 | Pipe | STORM | 450 x 450 mm Concrete box | Rectangular | 2 | 0
C-1014 | 450 x 450 mm Concret [...] | STORM | 22.296 | 22.219 | 0.39% | MH-296 | MH-411 | 442243.775 | 1830267.6657 | 442243.775 | 1830247.6657 | Basic | No | 450.000mm | 450.000mm | 125.000mm | <None> |  |  | 0 | 0 | ZONE 5A FRL R1 | 1.071 | 1.0712 | 1.0712 | 1.071 | 20 | 20.0001 | 18.8027 | 18.8028 | 180° 0' 0.000" | 180° 0' 0.000" | Start to End | Start to End | Straight |  | 0 | 0 | 0 | 0 | 0 | 0 | 2 | Pipe | STORM | 450 x 450 mm Concrete box | Rectangular | 2 | 0
C-1015 | 900 x 750 mm Concret [...] | STORM | 21.308 | 21.29 | 0.1% | MH-803 | MH-874 | 442503.2012 | 1830131.9695 | 442521.2012 | 1830131.9695 | Basic | No | 900.000mm | 750.000mm | 150.000mm | <None> |  |  | 0 | 0 | ZONE 5A FRL R1 | 1.4318 | 1.4507 | 1.4507 | 1.4318 | 18 | 18 | 16.8012 | 16.8012 | 90° 0' 0.000" | 90° 0' 0.000" | Start to End | Start to End | Straight |  | 0 | 0 | 0 | 0 | 0 | 0 | 2 | Pipe | STORM | 900 x 750 mm Concrete box | Rectangular | 2 | 0
C-1016 | 900 x 750 mm Concret [...] | STORM | 21.113 | 21.093 | 0.1% | MH-1356 | MH-1357 | 442298.925 | 1829955.1058 | 442298.925 | 1829935.1171 | Basic | No | 900.000mm | 750.000mm | 150.000mm | <None> |  |  | 0 | 0 | ZONE 5A FRL R1 | 1.1968 | 1.2353 | 1.2042 | 1.2203 | 19.9887 | 19.9887 | 18.7899 | 18.7899 | 179° 59' 59.993" | 179° 59' 59.993" | Start to End | Start to End | Straight |  | 0 | 0 | 0 | 0 | 0 | 0 | 2 | Pipe | STORM | 900 x 750 mm Concrete box | Rectangular | 2 | 0
C-1017 | 900 x 750 mm Concret [...] | STORM | 21.326 | 21.308 | 0.1% | MH-731 | MH-803 | 442485.2012 | 1830131.9695 | 442503.2012 | 1830131.9695 | Basic | No | 900.000mm | 750.000mm | 150.000mm | <None> |  |  | 0 | 0 | ZONE 5A FRL R1 | 1.4507 | 1.4697 | 1.4697 | 1.4507 | 18 | 18 | 16.8012 | 16.8012 | 90° 0' 0.000" | 90° 0' 0.000" | Start to End | Start to End | Straight |  | 0 | 0 | 0 | 0 | 0 | 0 | 2 | Pipe | STORM | 900 x 750 mm Concrete box | Rectangular | 2 | 0
C-1018 | 450 x 450 mm Concret [...] | STORM | 22.359 | 22.292 | 0.33% | MH-226 | MH-225 | 442736.9749 | 1829932.1171 | 442716.9749 | 1829932.1171 | Basic | No | 450.000mm | 450.000mm | 125.000mm | <None> |  |  | 0 | 0 | ZONE 5A FRL R1 | 1.0712 | 1.1396 | 1.0712 | 1.1396 | 20 | 20.0001 | 18.8023 | 18.8025 | 270° 0' 0.000" | 270° 0' 0.000" | Start to End | Start to End | Straight |  | 0 | 0 | 0 | 0 | 0 | 0 | 2 | Pipe | STORM | 450 x 450 mm Concrete box | Rectangular | 2 | 0
C-1019 | 750 x 1,050 mm Concr [...] | STORM | 21.181 | 21.17 | 0.1% | MH-739 | MH-793 | 442765.0999 | 1829530.0051 | 442754.1749 | 1829530.0051 | Basic | No | 750.000mm | 1050.000mm | 150.000mm | <None> |  |  | 0 | 0 | ZONE 5A FRL R1 | 1.3077 | 1.4131 | 1.3297 | 1.3077 | 10.4067 | 10.4067 | 9.2078 | 9.2078 | 270° 0' 0.000" | 270° 0' 0.000" | Start to End | Start to End | Straight |  | 0 | 0 | 0 | 0 | 0 | 0 | 2 | Pipe | STORM | 750 x 1,050 mm Concrete box | Rectangular | 2 | 0
C-1020 | 450 x 450 mm Concret [...] | STORM | 22.065 | 22.013 | 0.26% | MH-692 | MH-809 | 442243.775 | 1830207.6657 | 442243.775 | 1830187.6657 | Basic | No | 450.000mm | 450.000mm | 125.000mm | <None> |  |  | 0 | 0 | ZONE 5A FRL R1 | 1.0651 | 1.0713 | 1.0707 | 1.0713 | 20 | 20.0001 | 18.8018 | 18.8019 | 180° 0' 0.000" | 180° 0' 0.000" | Start to End | Start to End | Straight |  | 0 | 0 | 0 | 0 | 0 | 0 | 2 | Pipe | STORM | 450 x 450 mm Concrete box | Rectangular | 2 | 0
C-1021 | 900 x 750 mm Concret [...] | STORM | 21.344 | 21.326 | 0.1% | MH-660 | MH-731 | 442467.2012 | 1830131.9695 | 442485.2012 | 1830131.9695 | Basic | No | 900.000mm | 750.000mm | 150.000mm | <None> |  |  | 0 | 0 | ZONE 5A FRL R1 | 1.4697 | 1.4886 | 1.4886 | 1.4697 | 18 | 18 | 16.8012 | 16.8012 | 90° 0' 0.000" | 90° 0' 0.000" | Start to End | Start to End | Straight |  | 0 | 0 | 0 | 0 | 0 | 0 | 2 | Pipe | STORM | 900 x 750 mm Concrete box | Rectangular | 2 | 0
C-1022 | 900 x 750 mm Concret [...] | STORM | 21.073 | 21.053 | 0.09% | MH-1342 | MH-1320 | 442298.925 | 1829919.1171 | 442298.925 | 1829897.1171 | Basic | No | 900.000mm | 750.000mm | 150.000mm | <None> |  |  | 0 | 0 | ZONE 5A FRL R1 | 1.2248 | 1.4533 | 1.2248 | 1.3433 | 22 | 22 | 20.8011 | 20.8011 | 179° 59' 59.993" | 179° 59' 59.993" | Start to End | Start to End | Straight |  | 0 | 0 | 0 | 0 | 0 | 0 | 2 | Pipe | STORM | 900 x 750 mm Concrete box | Rectangular | 2 | 0
C-1023 | 600 x 600 mm Concret [...] | STORM | 21.744 | 21.702 | 0.2% | MH-928 | MH-1247 | 442201.8501 | 1829765.7417 | 442223.0749 | 1829765.7419 | Basic | No | 600.000mm | 600.000mm | 125.000mm | <None> |  |  | 0 | 0 | ZONE 5A FRL R1 | 0.9566 | 1.1344 | 1.1344 | 0.9796 | 21.2247 | 21.2248 | 20.0264 | 20.0265 | 89° 59' 58.622" | 89° 59' 58.622" | Start to End | Start to End | Straight |  | 0 | 0 | 0 | 0 | 0 | 0 | 2 | Pipe | STORM | 600 x 600 mm Concrete box | Rectangular | 2 | 0
C-1024 | 900 x 750 mm Concret [...] | STORM | 21.093 | 21.073 | 0.12% | MH-1357 | MH-1342 | 442298.925 | 1829935.1171 | 442298.925 | 1829919.1171 | Basic | No | 900.000mm | 750.000mm | 150.000mm | <None> |  |  | 0 | 0 | ZONE 5A FRL R1 | 1.2028 | 1.3788 | 1.2203 | 1.2248 | 16 | 16 | 14.8015 | 14.8015 | 179° 59' 59.992" | 179° 59' 59.992" | Start to End | Start to End | Straight |  | 0 | 0 | 0 | 0 | 0 | 0 | 2 | Pipe | STORM | 900 x 750 mm Concrete box | Rectangular | 2 | 0
C-1025 | 450 x 450 mm Concret [...] | STORM | 22.347 | 22.243 | 0.5% | MH-224 | MH-369 | 442190.7748 | 1830285.189 | 442190.7748 | 1830264.289 | Basic | No | 450.000mm | 450.000mm | 125.000mm | <None> |  |  | 0 | 0 | ZONE 5A FRL R1 | 1.0709 | 1.0865 | 1.0865 | 1.0709 | 20.9 | 20.9003 | 19.7035 | 19.7037 | 180° 0' 0.000" | 180° 0' 0.000" | Start to End | Start to End | Straight |  | 0 | 0 | 0 | 0 | 0 | 0 | 2 | Pipe | STORM | 450 x 450 mm Concrete box | Rectangular | 2 | 0
C-1026 | 450 x 450 mm Concret [...] | STORM | 22.253 | 22.197 | 0.28% | MH-350 | MH-444 | 442317.7749 | 1830308.3858 | 442317.7749 | 1830288.3858 | Basic | No | 450.000mm | 450.000mm | 125.000mm | <None> |  |  | 0 | 0 | ZONE 5A FRL R1 | 1.0711 | 1.0713 | 1.0711 | 1.0713 | 20 | 20.0001 | 18.802 | 18.802 | 179° 59' 59.993" | 179° 59' 59.993" | Start to End | Start to End | Straight |  | 0 | 0 | 0 | 0 | 0 | 0 | 2 | Pipe | STORM | 450 x 450 mm Concrete box | Rectangular | 2 | 0
C-1027 | 900 x 750 mm Concret [...] | STORM | 21.398 | 21.378 | 0.1% | MH-199 | MH-162 | 442489.2012 | 1829987.3672 | 442509.2012 | 1829987.3672 | Basic | No | 900.000mm | 750.000mm | 150.000mm | <None> |  |  | 0 | 0 | ZONE 5A FRL R1 | 1.7325 | 1.7949 | 1.7325 | 1.7949 | 20 | 20 | 18.8012 | 18.8012 | 90° 0' 0.000" | 90° 0' 0.000" | Start to End | Start to End | Straight |  | 0 | 0 | 0 | 0 | 0 | 0 | 2 | Pipe | STORM | 900 x 750 mm Concrete box | Rectangular | 2 | 0
C-1028 | 900 x 750 mm Concret [...] | STORM | 21.224 | 21.207 | 0.1% | MH-569 | MH-506 | 442266.9729 | 1829623.0801 | 442283.9729 | 1829623.0803 | Basic | No | 900.000mm | 750.000mm | 150.000mm | <None> |  |  | 0 | 0 | ZONE 5A FRL R1 | 1.6495 | 1.7005 | 1.6495 | 1.7005 | 17 | 17 | 15.8012 | 15.8012 | 89° 59' 57.933" | 89° 59' 57.933" | Start to End | Start to End | Straight |  | 0 | 0 | 0 | 0 | 0 | 0 | 2 | Pipe | STORM | 900 x 750 mm Concrete box | Rectangular | 2 | 0
C-1029 | 450 x 450 mm Concret [...] | STORM | 22.176 | 22.095 | 0.41% | MH-472 | MH-652 | 442200.4748 | 1830033.0289 | 442200.4748 | 1830013.0289 | Basic | No | 450.000mm | 450.000mm | 125.000mm | <None> |  |  | 0 | 0 | ZONE 5A FRL R1 | 1.0707 | 1.0749 | 1.0749 | 1.0707 | 20 | 20.0002 | 18.8028 | 18.803 | 180° 0' 0.000" | 180° 0' 0.000" | Start to End | Start to End | Straight |  | 0 | 0 | 0 | 0 | 0 | 0 | 2 | Pipe | STORM | 450 x 450 mm Concrete box | Rectangular | 2 | 0
C-1030 | 900 x 750 mm Concret [...] | STORM | 21.418 | 21.398 | 0.1% | MH-291 | MH-199 | 442469.2012 | 1829987.3672 | 442489.2012 | 1829987.3672 | Basic | No | 900.000mm | 750.000mm | 150.000mm | <None> |  |  | 0 | 0 | ZONE 5A FRL R1 | 1.6255 | 1.7325 | 1.6255 | 1.7325 | 20 | 20 | 18.8012 | 18.8012 | 90° 0' 0.000" | 90° 0' 0.000" | Start to End | Start to End | Straight |  | 0 | 0 | 0 | 0 | 0 | 0 | 2 | Pipe | STORM | 900 x 750 mm Concrete box | Rectangular | 2 | 0
C-1031 | 900 x 750 mm Concret [...] | STORM | 21.033 | 21.019 | 0.09% | MH-1274 | <None> | 442298.925 | 1829875.1171 | 442298.925 | 1829859.9562 | Basic | No | 900.000mm | 750.000mm | 150.000mm | <None> |  |  | 0 | 0 | ZONE 5A FRL R1 | 1.4286 | 1.4915 | 1.4286 | 1.4915 | 15.1609 | 15.1609 | 14.5614 | 14.5614 | 179° 59' 59.993" | 179° 59' 59.993" | Start to End | Start to End | Straight |  | 0 | 0 | 0 | 0 | 0 | 0 | 2 | Pipe | STORM | 900 x 750 mm Concrete box | Rectangular | 3 | 0
C-1032 | 900 x 750 mm Concret [...] | STORM | 21.207 | 21.192 | 0.1% | MH-506 | <None> | 442283.9729 | 1829623.0803 | 442298.925 | 1829623.0804 | Basic | No | 900.000mm | 750.000mm | 150.000mm | <None> |  |  | 0 | 0 | ZONE 5A FRL R1 | 1.5352 | 1.7193 | 1.7005 | 1.5611 | 14.9522 | 14.9522 | 14.3528 | 14.3528 | 89° 59' 57.933" | 89° 59' 57.933" | Start to End | Start to End | Straight |  | 0 | 0 | 0 | 0 | 0 | 0 | 2 | Pipe | STORM | 900 x 750 mm Concrete box | Rectangular | 3 | 0
C-1033 | 900 x 750 mm Concret [...] | STORM | 21.053 | 21.033 | 0.09% | MH-1320 | MH-1274 | 442298.925 | 1829897.1171 | 442298.925 | 1829875.1171 | Basic | No | 900.000mm | 750.000mm | 150.000mm | <None> |  |  | 0 | 0 | ZONE 5A FRL R1 | 1.3382 | 1.4286 | 1.3433 | 1.4286 | 22 | 22 | 20.8011 | 20.8011 | 179° 59' 59.993" | 179° 59' 59.993" | Start to End | Start to End | Straight |  | 0 | 0 | 0 | 0 | 0 | 0 | 2 | Pipe | STORM | 900 x 750 mm Concrete box | Rectangular | 2 | 0
C-1034 | 450 x 450 mm Concret [...] | STORM | 21.872 | 21.803 | 0.33% | MH-687 | MH-1192 | 442338.7508 | 1829519.0801 | 442317.7749 | 1829519.0801 | Basic | No | 450.000mm | 450.000mm | 125.000mm | <None> |  |  | 0 | 0 | ZONE 5A FRL R1 | 1.0654 | 1.2855 | 1.268 | 1.0805 | 21.2014 | 21.2016 | 20.2282 | 20.2283 | 270° 0' 0.000" | 270° 0' 0.000" | Start to End | Start to End | Straight |  | 0 | 0 | 0 | 0 | 0 | 0 | 2 | Pipe | STORM | 450 x 450 mm Concrete box | Rectangular | 2 | 0
C-1035 | 450 x 450 mm Concret [...] | STORM | 21.965 | 21.893 | 0.36% | MH-915 | MH-1060 | 442437.9248 | 1830299.7935 | 442437.9248 | 1830279.7935 | Basic | No | 450.000mm | 450.000mm | 125.000mm | <None> |  |  | 0 | 0 | ZONE 5A FRL R1 | 1.0714 | 1.0719 | 1.0719 | 1.0714 | 20 | 20.0001 | 18.8025 | 18.8026 | 180° 0' 0.000" | 180° 0' 0.000" | Start to End | Start to End | Straight |  | 0 | 0 | 0 | 0 | 0 | 0 | 2 | Pipe | STORM | 450 x 450 mm Concrete box | Rectangular | 2 | 0
C-1036 | 750 x 1,050 mm Concr [...] | STORM | 21.01 | 20.992 | 0.1% | MH-1240 | MH-1292 | 442467.2012 | 1830259.692 | 442485.2012 | 1830259.692 | Basic | No | 750.000mm | 1050.000mm | 150.000mm | <None> |  |  | 0 | 0 | ZONE 5A FRL R1 | 1.1558 | 1.1875 | 1.1875 | 1.1558 | 18 | 18 | 16.801 | 16.8011 | 90° 0' 0.000" | 90° 0' 0.000" | Start to End | Start to End | Straight |  | 0 | 0 | 0 | 0 | 0 | 0 | 2 | Pipe | STORM | 750 x 1,050 mm Concrete box | Rectangular | 2 | 0
C-1037 | 750 x 1,050 mm Concr [...] | STORM | 21.028 | 21.01 | 0.1% | MH-1329 | MH-1240 | 442449.0248 | 1830259.692 | 442467.2012 | 1830259.692 | Basic | No | 750.000mm | 1050.000mm | 150.000mm | <None> |  |  | 0 | 0 | ZONE 5A FRL R1 | 1.0526 | 1.2324 | 1.0674 | 1.1875 | 18.4909 | 18.4909 | 17.2919 | 17.2919 | 90° 0' 0.000" | 90° 0' 0.000" | Start to End | Start to End | Straight |  | 0 | 0 | 0 | 0 | 0 | 0 | 2 | Pipe | STORM | 750 x 1,050 mm Concrete box | Rectangular | 2 | 0
C-1038 | 750 x 1,050 mm Concr [...] | STORM | 20.788 | 20.776 | 0.1% | MH-1369 | MH-1236 | 442190.7748 | 1829919.1923 | 442179.0726 | 1829919.1923 | Basic | No | 750.000mm | 1050.000mm | 150.000mm | <None> |  |  | 0 | 0 | ZONE 5A FRL R1 | 1.1825 | 1.4246 | 1.2026 | 1.4246 | 11.7022 | 11.7022 | 10.5033 | 10.5033 | 270° 0' 0.000" | 270° 0' 0.000" | Start to End | Start to End | Straight |  | 0 | 0 | 0 | 0 | 0 | 0 | 2 | Pipe | STORM | 750 x 1,050 mm Concrete box | Rectangular | 2 | 0
C-1039 | 750 x 1,200 mm Concr [...] | STORM | 20.741 | 20.721 | 0.1% | MH-1327 | MH-1309 | 442555.0998 | 1830228.591 | 442555.0998 | 1830208.591 | Basic | No | 750.000mm | 1200.000mm | 150.000mm | <None> |  |  | 0 | 0 | ZONE 5A FRL R1 | 1.1922 | 1.2531 | 1.1922 | 1.2531 | 20 | 20 | 18.801 | 18.8011 | 180° 0' 0.000" | 180° 0' 0.000" | Start to End | Start to End | Straight |  | 0 | 0 | 0 | 0 | 0 | 0 | 2 | Pipe | STORM | 750 x 1,200 mm Concrete box | Rectangular | 2 | 0
C-1040 | 900 x 750 mm Concret [...] | STORM | 21.192 | 21.181 | 0.1% | MH-862 | MH-812 | 442298.925 | 1829623.0804 | 442298.925 | 1829633.9304 | Basic | No | 900.000mm | 750.000mm | 150.000mm | <None> |  |  | 0 | 0 | ZONE 5A FRL R1 | 1.5611 | 1.6586 | 1.5611 | 1.5903 | 10.7704 | 10.7704 | 9.5716 | 9.5717 | 359° 59' 59.993" | 359° 59' 59.993" | Start to End | Start to End | Straight |  | 0 | 0 | 0 | 0 | 0 | 0 | 2 | Pipe | STORM | 900 x 750 mm Concrete box | Rectangular | 2 | 0
C-1041 | 750 x 1,200 mm Concr [...] | STORM | 20.761 | 20.741 | 0.1% | MH-1367 | MH-1327 | 442555.0998 | 1830248.842 | 442555.0998 | 1830228.591 | Basic | No | 750.000mm | 1200.000mm | 150.000mm | <None> |  |  | 0 | 0 | ZONE 5A FRL R1 | 1.072 | 1.2579 | 1.0895 | 1.1922 | 20.251 | 20.251 | 19.052 | 19.052 | 180° 0' 0.000" | 180° 0' 0.000" | Start to End | Start to End | Straight |  | 0 | 0 | 0 | 0 | 0 | 0 | 2 | Pipe | STORM | 750 x 1,200 mm Concrete box | Rectangular | 2 | 0
C-1042 | 750 x 1,050 mm Concr [...] | STORM | 20.83 | 20.807 | 0.1% | MH-805 | MH-818 | 442555.0998 | 1829882.4171 | 442555.0998 | 1829859.8812 | Basic | No | 750.000mm | 1050.000mm | 150.000mm | <None> |  |  | 0 | 0 | ZONE 5A FRL R1 | 1.6212 | 1.7982 | 1.647 | 1.6527 | 22.7362 | 22.7362 | 21.4724 | 21.4724 | 180° 0' 0.000" | 180° 0' 0.000" | Start to End | Start to End | Straight |  | 0 | 0 | 0 | 0 | 0 | 0 | 2 | Pipe | STORM | 750 x 1,050 mm Concrete box | Rectangular | 2 | 0
C-1043 | 450 x 450 mm Concret [...] | STORM | 22.25 | 22.175 | 0.32% | MH-337 | MH-488 | 442190.7748 | 1830055.4807 | 442190.7748 | 1830031.8849 | Basic | No | 450.000mm | 450.000mm | 125.000mm | <None> |  |  | 0 | 0 | ZONE 5A FRL R1 | 1.0711 | 1.0966 | 1.0966 | 1.0711 | 23.5958 | 23.5959 | 22.398 | 22.3981 | 180° 0' 0.000" | 180° 0' 0.000" | Start to End | Start to End | Straight |  | 0 | 0 | 0 | 0 | 0 | 0 | 2 | Pipe | STORM | 450 x 450 mm Concrete box | Rectangular | 2 | 0
C-1044 | 750 x 1,050 mm Concr [...] | STORM | 20.776 | 20.758 | 0.1% | MH-1236 | MH-1157 | 442179.0726 | 1829919.1923 | 442161.0726 | 1829919.1923 | Basic | No | 750.000mm | 1050.000mm | 150.000mm | <None> |  |  | 0 | 0 | ZONE 5A FRL R1 | 1.4246 | 1.5106 | 1.4246 | 1.5106 | 18 | 18 | 16.801 | 16.8011 | 270° 0' 0.000" | 270° 0' 0.000" | Start to End | Start to End | Straight |  | 0 | 0 | 0 | 0 | 0 | 0 | 2 | Pipe | STORM | 750 x 1,050 mm Concrete box | Rectangular | 2 | 0
C-1045 | 450 x 450 mm Concret [...] | STORM | 22.247 | 22.179 | 0.33% | MH-357 | MH-482 | 442142.8746 | 1830023.4006 | 442142.8746 | 1830002.5006 | Basic | No | 450.000mm | 450.000mm | 125.000mm | <None> |  |  | 0 | 0 | ZONE 5A FRL R1 | 1.0706 | 1.0709 | 1.0709 | 1.0706 | 20.9 | 20.9001 | 19.7023 | 19.7024 | 180° 0' 0.000" | 180° 0' 0.000" | Start to End | Start to End | Straight |  | 0 | 0 | 0 | 0 | 0 | 0 | 2 | Pipe | STORM | 450 x 450 mm Concrete box | Rectangular | 2 | 0
C-1046 | 900 x 750 mm Concret [...] | STORM | 21.618 | 21.608 | 0.1% | MH-598 | MH-597 | 442555.6706 | 1829395.6171 | 442546.1204 | 1829395.6171 | Basic | No | 900.000mm | 750.000mm | 150.000mm | <None> |  |  | 0 | 0 | ZONE 5A FRL R1 | 1.2622 | 1.3414 | 1.2622 | 1.2722 | 9.5502 | 9.5502 | 8.3515 | 8.3515 | 270° 0' 0.000" | 270° 0' 0.000" | Start to End | Start to End | Straight |  | 0 | 0 | 0 | 0 | 0 | 0 | 2 | Pipe | STORM | 900 x 750 mm Concrete box | Rectangular | 2 | 0
C-1047 | 750 x 1,050 mm Concr [...] | STORM | 20.974 | 20.956 | 0.1% | MH-1310 | MH-1306 | 442503.2012 | 1830259.692 | 442521.2012 | 1830259.692 | Basic | No | 750.000mm | 1050.000mm | 150.000mm | <None> |  |  | 0 | 0 | ZONE 5A FRL R1 | 1.1471 | 1.1694 | 1.1471 | 1.1694 | 18 | 18 | 16.801 | 16.8011 | 90° 0' 0.000" | 90° 0' 0.000" | Start to End | Start to End | Straight |  | 0 | 0 | 0 | 0 | 0 | 0 | 2 | Pipe | STORM | 750 x 1,050 mm Concrete box | Rectangular | 2 | 0
C-1048 | 750 x 1,050 mm Concr [...] | STORM | 20.758 | 20.74 | 0.1% | MH-1157 | MH-1254 | 442161.0726 | 1829919.1923 | 442142.8746 | 1829919.1923 | Basic | No | 750.000mm | 1050.000mm | 150.000mm | <None> |  |  | 0 | 0 | ZONE 5A FRL R1 | 1.4375 | 1.6048 | 1.5106 | 1.4605 | 18.4713 | 18.4713 | 17.2723 | 17.2723 | 270° 0' 0.000" | 270° 0' 0.000" | Start to End | Start to End | Straight |  | 0 | 0 | 0 | 0 | 0 | 0 | 2 | Pipe | STORM | 750 x 1,050 mm Concrete box | Rectangular | 2 | 0
C-1049 | 450 x 450 mm Concret [...] | STORM | 22.197 | 22.141 | 0.28% | MH-444 | MH-548 | 442317.7749 | 1830288.3858 | 442317.7749 | 1830268.3858 | Basic | No | 450.000mm | 450.000mm | 125.000mm | <None> |  |  | 0 | 0 | ZONE 5A FRL R1 | 1.0713 | 1.0714 | 1.0713 | 1.0714 | 20 | 20.0001 | 18.802 | 18.802 | 179° 59' 59.993" | 179° 59' 59.993" | Start to End | Start to End | Straight |  | 0 | 0 | 0 | 0 | 0 | 0 | 2 | Pipe | STORM | 450 x 450 mm Concrete box | Rectangular | 2 | 0
C-1050 | 750 x 1,050 mm Concr [...] | STORM | 20.992 | 20.974 | 0.1% | MH-1292 | MH-1310 | 442485.2012 | 1830259.692 | 442503.2012 | 1830259.692 | Basic | No | 750.000mm | 1050.000mm | 150.000mm | <None> |  |  | 0 | 0 | ZONE 5A FRL R1 | 1.1463 | 1.1558 | 1.1558 | 1.1471 | 18 | 18 | 16.801 | 16.8011 | 90° 0' 0.000" | 90° 0' 0.000" | Start to End | Start to End | Straight |  | 0 | 0 | 0 | 0 | 0 | 0 | 2 | Pipe | STORM | 750 x 1,050 mm Concrete box | Rectangular | 2 | 0
C-1051 | 750 x 1,050 mm Concr [...] | STORM | 21.17 | 21.15 | 0.1% | MH-793 | MH-467 | 442754.1749 | 1829530.0051 | 442733.827 | 1829530.0051 | Basic | No | 750.000mm | 1050.000mm | 150.000mm | <None> |  |  | 0 | 0 | ZONE 5A FRL R1 | 1.2908 | 1.4884 | 1.3077 | 1.4747 | 20.5968 | 20.5968 | 19.3978 | 19.3978 | 270° 0' 0.000" | 270° 0' 0.000" | Start to End | Start to End | Straight |  | 0 | 0 | 0 | 0 | 0 | 0 | 2 | Pipe | STORM | 750 x 1,050 mm Concrete box | Rectangular | 2 | 0
C-1052 | 750 x 1,050 mm Concr [...] | STORM | 21.15 | 21.13 | 0.1% | MH-467 | MH-1030 | 442733.827 | 1829530.0051 | 442713.7454 | 1829530.0051 | Basic | No | 750.000mm | 1050.000mm | 150.000mm | <None> |  |  | 0 | 0 | ZONE 5A FRL R1 | 1.222 | 1.4747 | 1.4747 | 1.2404 | 20.3639 | 20.3639 | 19.1649 | 19.1649 | 270° 0' 0.000" | 270° 0' 0.000" | Start to End | Start to End | Straight |  | 0 | 0 | 0 | 0 | 0 | 0 | 2 | Pipe | STORM | 750 x 1,050 mm Concrete box | Rectangular | 2 | 0
C-1053 | 750 x 1,200 mm Concr [...] | STORM | 20.721 | 20.701 | 0.1% | MH-1309 | MH-1235 | 442555.0998 | 1830208.591 | 442555.0998 | 1830188.591 | Basic | No | 750.000mm | 1200.000mm | 150.000mm | <None> |  |  | 0 | 0 | ZONE 5A FRL R1 | 1.2531 | 1.351 | 1.2531 | 1.351 | 20 | 20 | 18.801 | 18.8011 | 180° 0' 0.000" | 180° 0' 0.000" | Start to End | Start to End | Straight |  | 0 | 0 | 0 | 0 | 0 | 0 | 2 | Pipe | STORM | 750 x 1,200 mm Concrete box | Rectangular | 2 | 0
C-1054 | 450 x 450 mm Concret [...] | STORM | 21.78 | 21.751 | 0.26% | MH-1185 | MH-1321 | 442128.7746 | 1829374.4671 | 442139.8746 | 1829374.4671 | Basic | No | 450.000mm | 450.000mm | 125.000mm | <None> |  |  | 0 | 0 | ZONE 5A FRL R1 | 0.9617 | 1.0606 | 0.9666 | 0.9782 | 10.8469 | 10.8469 | 9.6487 | 9.6487 | 90° 0' 0.000" | 90° 0' 0.000" | Start to End | Start to End | Straight |  | 0 | 0 | 0 | 0 | 0 | 0 | 2 | Pipe | STORM | 450 x 450 mm Concrete box | Rectangular | 2 | 0
C-1055 | 900 x 750 mm Concret [...] | STORM | 21.378 | 21.359 | 0.11% | MH-162 | MH-123 | 442509.2012 | 1829987.3672 | 442526.3004 | 1829987.3672 | Basic | No | 900.000mm | 750.000mm | 150.000mm | <None> |  |  | 0 | 0 | ZONE 5A FRL R1 | 1.7949 | 1.8502 | 1.7949 | 1.8502 | 17.0816 | 17.0816 | 15.8521 | 15.8521 | 90° 0' 0.000" | 90° 0' 0.000" | Start to End | Start to End | Straight |  | 0 | 0 | 0 | 0 | 0 | 0 | 2 | Pipe | STORM | 900 x 750 mm Concrete box | Rectangular | 2 | 0
C-1056 | 450 x 450 mm Concret [...] | STORM | 21.645 | 21.585 | 0.29% | MH-1214 | MH-1354 | 442401.5729 | 1829624.217 | 442380.7594 | 1829624.2158 | Basic | No | 450.000mm | 450.000mm | 125.000mm | <None> |  |  | 0 | 0 | ZONE 5A FRL R1 | 1.0377 | 1.1992 | 1.1977 | 1.1992 | 20.8135 | 20.8136 | 19.6155 | 19.6156 | 269° 59' 48.314" | 269° 59' 48.314" | Start to End | Start to End | Straight |  | 0 | 0 | 0 | 0 | 0 | 0 | 2 | Pipe | STORM | 450 x 450 mm Concrete box | Rectangular | 2 | 0
C-1057 | 900 x 750 mm Concret [...] | STORM | 21.359 | 21.341 | 0.09% | MH-123 | MH-92 | 442526.3004 | 1829987.3672 | 442540.2399 | 1830001.3066 | Basic | No | 900.000mm | 750.000mm | 150.000mm | <None> |  |  | 0 | 0 | ZONE 5A FRL R1 | 1.8502 | 1.9361 | 1.8502 | 1.9361 | 19.7133 | 19.7133 | 18.5144 | 18.5144 | 45° 0' 0.000" | 45° 0' 0.000" | Start to End | Start to End | Straight |  | 0 | 0 | 0 | 0 | 0 | 0 | 2 | Pipe | STORM | 900 x 750 mm Concrete box | Rectangular | 2 | 0
C-1058 | 900 x 750 mm Concret [...] | STORM | 21.272 | 21.257 | 0.09% | MH-949 | MH-1171 | 442539.2012 | 1830131.9695 | 442555.0998 | 1830131.9695 | Basic | No | 900.000mm | 750.000mm | 150.000mm | <None> |  |  | 0 | 0 | ZONE 5A FRL R1 | 1.2965 | 1.4505 | 1.4192 | 1.3246 | 15.9486 | 15.9487 | 14.9748 | 14.9748 | 90° 0' 0.000" | 90° 0' 0.000" | Start to End | Start to End | Straight |  | 0 | 0 | 0 | 0 | 0 | 0 | 2 | Pipe | STORM | 900 x 750 mm Concrete box | Rectangular | 2 | 0
C-1059 | 450 x 450 mm Concret [...] | STORM | 22.218 | 22.141 | 0.39% | MH-414 | MH-547 | 442234.075 | 1830247.5083 | 442234.075 | 1830227.5083 | Basic | No | 450.000mm | 450.000mm | 125.000mm | <None> |  |  | 0 | 0 | ZONE 5A FRL R1 | 1.0712 | 1.0714 | 1.0714 | 1.0712 | 20 | 20.0001 | 18.8027 | 18.8028 | 180° 0' 0.000" | 180° 0' 0.000" | Start to End | Start to End | Straight |  | 0 | 0 | 0 | 0 | 0 | 0 | 2 | Pipe | STORM | 450 x 450 mm Concrete box | Rectangular | 2 | 0
C-1060 | 900 x 750 mm Concret [...] | STORM | 21.29 | 21.272 | 0.1% | MH-874 | MH-949 | 442521.2012 | 1830131.9695 | 442539.2012 | 1830131.9695 | Basic | No | 900.000mm | 750.000mm | 150.000mm | <None> |  |  | 0 | 0 | ZONE 5A FRL R1 | 1.4168 | 1.4318 | 1.4318 | 1.4192 | 18 | 18 | 16.8012 | 16.8012 | 90° 0' 0.000" | 90° 0' 0.000" | Start to End | Start to End | Straight |  | 0 | 0 | 0 | 0 | 0 | 0 | 2 | Pipe | STORM | 900 x 750 mm Concrete box | Rectangular | 2 | 0
C-1061 | 600 x 450 mm Concret [...] | STORM | 22.187 | 22.13 | 0.29% | MH-193 | MH-259 | 442398.7499 | 1830027.8536 | 442398.7499 | 1830007.9335 | Basic | No | 600.000mm | 450.000mm | 125.000mm | <None> |  |  | 0 | 0 | ZONE 5A FRL R1 | 1.2742 | 1.2748 | 1.2744 | 1.2742 | 19.9201 | 19.9202 | 18.7226 | 18.7227 | 180° 0' 0.000" | 180° 0' 0.000" | Start to End | Start to End | Straight |  | 0 | 0 | 0 | 0 | 0 | 0 | 2 | Pipe | STORM | 600 x 450 mm Concrete box | Rectangular | 2 | 0
C-1062 | 600 x 450 mm Concret [...] | STORM | 22.236 | 22.193 | 0.21% | MH-377 | MH-450 | 442073.2497 | 1829961.6821 | 442073.2497 | 1829940.8821 | Basic | No | 600.000mm | 450.000mm | 125.000mm | <None> |  |  | 0 | 0 | ZONE 5A FRL R1 | 1.0699 | 1.0703 | 1.0703 | 1.0699 | 20.8 | 20.8 | 19.6018 | 19.6018 | 180° 0' 0.000" | 180° 0' 0.000" | Start to End | Start to End | Straight |  | 0 | 0 | 0 | 0 | 0 | 0 | 2 | Pipe | STORM | 600 x 450 mm Concrete box | Rectangular | 2 | 0
C-1063 | 750 x 1,050 mm Concr [...] | STORM | 21.13 | 21.12 | 0.1% | MH-1030 | MH-1029 | 442713.7454 | 1829530.0051 | 442704.0454 | 1829530.0051 | Basic | No | 750.000mm | 1050.000mm | 150.000mm | <None> |  |  | 0 | 0 | ZONE 5A FRL R1 | 1.2404 | 1.3197 | 1.2404 | 1.2504 | 9.4177 | 9.4177 | 8.2188 | 8.2188 | 270° 0' 0.000" | 270° 0' 0.000" | Start to End | Start to End | Straight |  | 0 | 0 | 0 | 0 | 0 | 0 | 2 | Pipe | STORM | 750 x 1,050 mm Concrete box | Rectangular | 2 | 0
C-1064 | 750 x 1,200 mm Concr [...] | STORM | 20.661 | 20.645 | 0.1% | MH-1019 | MH-1171 | 442555.0998 | 1830148.591 | 442555.0998 | 1830131.9695 | Basic | No | 750.000mm | 1200.000mm | 150.000mm | <None> |  |  | 0 | 0 | ZONE 5A FRL R1 | 1.4719 | 1.6743 | 1.551 | 1.4866 | 16.6215 | 16.6215 | 15.4225 | 15.4225 | 180° 0' 0.000" | 180° 0' 0.000" | Start to End | Start to End | Straight |  | 0 | 0 | 0 | 0 | 0 | 0 | 2 | Pipe | STORM | 750 x 1,200 mm Concrete box | Rectangular | 2 | 0
C-1065 | 750 x 1,200 mm Concr [...] | STORM | 20.681 | 20.661 | 0.1% | MH-1131 | MH-1019 | 442555.0998 | 1830168.591 | 442555.0998 | 1830148.591 | Basic | No | 750.000mm | 1200.000mm | 150.000mm | <None> |  |  | 0 | 0 | ZONE 5A FRL R1 | 1.451 | 1.551 | 1.451 | 1.551 | 20 | 20 | 18.801 | 18.8011 | 180° 0' 0.000" | 180° 0' 0.000" | Start to End | Start to End | Straight |  | 0 | 0 | 0 | 0 | 0 | 0 | 2 | Pipe | STORM | 750 x 1,200 mm Concrete box | Rectangular | 2 | 0
C-1066 | 750 x 1,200 mm Concr [...] | STORM | 20.701 | 20.681 | 0.1% | MH-1235 | MH-1131 | 442555.0998 | 1830188.591 | 442555.0998 | 1830168.591 | Basic | No | 750.000mm | 1200.000mm | 150.000mm | <None> |  |  | 0 | 0 | ZONE 5A FRL R1 | 1.351 | 1.451 | 1.351 | 1.451 | 20 | 20 | 18.801 | 18.8011 | 180° 0' 0.000" | 180° 0' 0.000" | Start to End | Start to End | Straight |  | 0 | 0 | 0 | 0 | 0 | 0 | 2 | Pipe | STORM | 750 x 1,200 mm Concrete box | Rectangular | 2 | 0
C-1067 | 1,050 x 750 mm Concr [...] | STORM | 21.409 | 21.398 | 0.09% | MH-582 | MH-173 | 442190.9248 | 1830117.3123 | 442179.0726 | 1830117.3123 | Basic | No | 1050.000mm | 750.000mm | 175.000mm | <None> |  |  | 0 | 0 | ZONE 5A FRL R1 | 1.4356 | 1.7342 | 1.4551 | 1.7342 | 11.8522 | 11.8522 | 10.6535 | 10.6535 | 270° 0' 0.000" | 270° 0' 0.000" | Start to End | Start to End | Straight |  | 0 | 0 | 0 | 0 | 0 | 0 | 2 | Pipe | STORM | 1,050 x 750 mm Concrete box | Rectangular | 2 | 0
C-1068 | 450 x 450 mm Concret [...] | STORM | 21.891 | 21.868 | 0.11% | MH-442 | MH-546 | 442298.675 | 1830288.5625 | 442298.675 | 1830268.5625 | Basic | No | 450.000mm | 450.000mm | 125.000mm | <None> |  |  | 0 | 0 | ZONE 5A FRL R1 | 1.3449 | 1.3777 | 1.3777 | 1.3449 | 20 | 20 | 18.8008 | 18.8008 | 179° 59' 59.993" | 179° 59' 59.993" | Start to End | Start to End | Straight |  | 0 | 0 | 0 | 0 | 0 | 0 | 2 | Pipe | STORM | 450 x 450 mm Concrete box | Rectangular | 2 | 0
C-1069 | 1,050 x 750 mm Concr [...] | STORM | 21.398 | 21.38 | 0.1% | MH-173 | MH-104 | 442179.0726 | 1830117.3123 | 442161.0726 | 1830117.3123 | Basic | No | 1050.000mm | 750.000mm | 175.000mm | <None> |  |  | 0 | 0 | ZONE 5A FRL R1 | 1.7342 | 1.8367 | 1.7342 | 1.8367 | 18 | 18 | 16.8014 | 16.8014 | 270° 0' 0.000" | 270° 0' 0.000" | Start to End | Start to End | Straight |  | 0 | 0 | 0 | 0 | 0 | 0 | 2 | Pipe | STORM | 1,050 x 750 mm Concrete box | Rectangular | 2 | 0
C-1070 | 750 x 1,200 mm Concr [...] | STORM | 20.788 | 20.772 | 0.1% | MH-1279 | MH-1361 | 442539.2012 | 1830259.692 | 442554.9248 | 1830259.692 | Basic | No | 750.000mm | 1200.000mm | 150.000mm | <None> |  |  | 0 | 0 | ZONE 5A FRL R1 | 1.0766 | 1.2409 | 1.2189 | 1.0982 | 15.9487 | 15.9487 | 14.9747 | 14.9747 | 90° 0' 0.000" | 90° 0' 0.000" | Start to End | Start to End | Straight |  | 0 | 0 | 0 | 0 | 0 | 0 | 2 | Pipe | STORM | 750 x 1,200 mm Concrete box | Rectangular | 2 | 0
C-1071 | 1,200 x 750 mm Concr [...] | STORM | 21.38 | 21.362 | 0.1% | MH-104 | MH-196 | 442161.0726 | 1830117.2373 | 442142.7998 | 1830117.2373 | Basic | No | 1200.000mm | 750.000mm | 175.000mm | <None> |  |  | 0 | 0 | ZONE 5A FRL R1 | 1.7369 | 1.9006 | 1.8352 | 1.7648 | 18.4553 | 18.4553 | 17.2569 | 17.2569 | 270° 0' 0.000" | 270° 0' 0.000" | Start to End | Start to End | Straight |  | 0 | 0 | 0 | 0 | 0 | 0 | 2 | Pipe | STORM | 1,200 x 750 mm Concrete box | Rectangular | 2 | 0
C-1072 | 750 x 1,200 mm Concr [...] | STORM | 20.806 | 20.788 | 0.1% | MH-1306 | MH-1279 | 442521.2012 | 1830259.692 | 442539.2012 | 1830259.692 | Basic | No | 750.000mm | 1200.000mm | 150.000mm | <None> |  |  | 0 | 0 | ZONE 5A FRL R1 | 1.1694 | 1.2189 | 1.1694 | 1.2189 | 18 | 18 | 16.801 | 16.8011 | 90° 0' 0.000" | 90° 0' 0.000" | Start to End | Start to End | Straight |  | 0 | 0 | 0 | 0 | 0 | 0 | 2 | Pipe | STORM | 750 x 1,200 mm Concrete box | Rectangular | 2 | 0
C-1073 | 450 x 450 mm Concret [...] | STORM | 22.247 | 22.179 | 0.33% | MH-356 | MH-481 | 442133.1747 | 1830023.4291 | 442133.1747 | 1830002.5291 | Basic | No | 450.000mm | 450.000mm | 125.000mm | <None> |  |  | 0 | 0 | ZONE 5A FRL R1 | 1.0707 | 1.071 | 1.071 | 1.0707 | 20.9 | 20.9001 | 19.7023 | 19.7024 | 180° 0' 0.000" | 180° 0' 0.000" | Start to End | Start to End | Straight |  | 0 | 0 | 0 | 0 | 0 | 0 | 2 | Pipe | STORM | 450 x 450 mm Concrete box | Rectangular | 2 | 0
C-1074 | 600 x 450 mm Concret [...] | STORM | 21.89 | 21.848 | 0.22% | MH-1062 | MH-1122 | 442573.95 | 1830357.2648 | 442573.95 | 1830338.2648 | Basic | No | 600.000mm | 450.000mm | 125.000mm | <None> |  |  | 0 | 0 | ZONE 5A FRL R1 | 1.0697 | 1.07 | 1.07 | 1.0697 | 19 | 19 | 17.8019 | 17.8019 | 180° 0' 0.000" | 180° 0' 0.000" | Start to End | Start to End | Straight |  | 0 | 0 | 0 | 0 | 0 | 0 | 2 | Pipe | STORM | 600 x 450 mm Concrete box | Rectangular | 2 | 0
C-1075 | 750 x 450 mm Concret [...] | STORM | 21.908 | 21.862 | 0.23% | MH-1020 | MH-1096 | 442317.6249 | 1830188.591 | 442317.6249 | 1830168.591 | Basic | No | 750.000mm | 450.000mm | 125.000mm | <None> |  |  | 0 | 0 | ZONE 5A FRL R1 | 1.0689 | 1.0787 | 1.0787 | 1.0689 | 20 | 20.0001 | 18.8023 | 18.8023 | 179° 59' 59.993" | 179° 59' 59.993" | Start to End | Start to End | Straight |  | 0 | 0 | 0 | 0 | 0 | 0 | 2 | Pipe | STORM | 750 x 450 mm Concrete box | Rectangular | 2 | 0
C-1076 | 750 x 1,200 mm Concr [...] | STORM | 20.909 | 20.891 | 0.1% | MH-637 | MH-699 | 442690.2043 | 1829530.0051 | 442672.2043 | 1829530.0051 | Basic | No | 750.000mm | 1200.000mm | 150.000mm | <None> |  |  | 0 | 0 | ZONE 5A FRL R1 | 1.4605 | 1.4785 | 1.4785 | 1.4605 | 18 | 18 | 16.801 | 16.8011 | 270° 0' 0.000" | 270° 0' 0.000" | Start to End | Start to End | Straight |  | 0 | 0 | 0 | 0 | 0 | 0 | 2 | Pipe | STORM | 750 x 1,200 mm Concrete box | Rectangular | 2 | 0
C-1077 | 750 x 1,200 mm Concr [...] | STORM | 20.891 | 20.873 | 0.11% | MH-699 | MH-1147 | 442672.2043 | 1829530.0051 | 442656.1454 | 1829530.0051 | Basic | No | 750.000mm | 1200.000mm | 150.000mm | <None> |  |  | 0 | 0 | ZONE 5A FRL R1 | 1.2472 | 1.4605 | 1.4605 | 1.2664 | 16.059 | 16.059 | 14.8601 | 14.8601 | 270° 0' 0.000" | 270° 0' 0.000" | Start to End | Start to End | Straight |  | 0 | 0 | 0 | 0 | 0 | 0 | 2 | Pipe | STORM | 750 x 1,200 mm Concrete box | Rectangular | 2 | 0
C-1078 | 750 x 1,200 mm Concr [...] | STORM | 20.92 | 20.909 | 0.08% | MH-1029 | MH-637 | 442704.0454 | 1829530.0051 | 442690.2043 | 1829530.0051 | Basic | No | 750.000mm | 1200.000mm | 150.000mm | <None> |  |  | 0 | 0 | ZONE 5A FRL R1 | 1.2846 | 1.487 | 1.3004 | 1.4785 | 13.8411 | 13.8411 | 12.642 | 12.642 | 270° 0' 0.000" | 270° 0' 0.000" | Start to End | Start to End | Straight |  | 0 | 0 | 0 | 0 | 0 | 0 | 2 | Pipe | STORM | 750 x 1,200 mm Concrete box | Rectangular | 2 | 0
C-1079 | 750 x 1,200 mm Concr [...] | STORM | 20.58 | 20.567 | 0.1% | MH-1255 | MH-880 | 442133.1747 | 1829919.1923 | 442120.4506 | 1829919.1923 | Basic | No | 750.000mm | 1200.000mm | 150.000mm | <None> |  |  | 0 | 0 | ZONE 5A FRL R1 | 1.4504 | 1.705 | 1.4698 | 1.705 | 12.7241 | 12.7241 | 11.5252 | 11.5252 | 270° 0' 0.000" | 270° 0' 0.000" | Start to End | Start to End | Straight |  | 0 | 0 | 0 | 0 | 0 | 0 | 2 | Pipe | STORM | 750 x 1,200 mm Concrete box | Rectangular | 2 | 0
C-1080 | 1,050 x 750 mm Concr [...] | STORM | 21.121 | 21.105 | 0.08% | MH-624 | MH-697 | 442299.025 | 1829693.9222 | 442299.0238 | 1829714.7222 | Basic | No | 1050.000mm | 750.000mm | 175.000mm | <None> |  |  | 0 | 0 | ZONE 5A FRL R1 | 1.6735 | 1.6997 | 1.6997 | 1.6735 | 20.8 | 20.8 | 19.6011 | 19.6011 | 359° 59' 48.093" | 359° 59' 48.093" | Start to End | Start to End | Straight |  | 0 | 0 | 0 | 0 | 0 | 0 | 2 | Pipe | STORM | 1,050 x 750 mm Concrete box | Rectangular | 2 | 0
C-1081 | 1,050 x 750 mm Concr [...] | STORM | 21.142 | 21.121 | 0.1% | MH-540 | MH-624 | 442299.025 | 1829673.1222 | 442299.025 | 1829693.9222 | Basic | No | 1050.000mm | 750.000mm | 175.000mm | <None> |  |  | 0 | 0 | ZONE 5A FRL R1 | 1.6997 | 1.7153 | 1.7153 | 1.6997 | 20.8 | 20.8 | 19.6014 | 19.6014 | 359° 59' 59.993" | 359° 59' 59.993" | Start to End | Start to End | Straight |  | 0 | 0 | 0 | 0 | 0 | 0 | 2 | Pipe | STORM | 1,050 x 750 mm Concrete box | Rectangular | 2 | 0
C-1082 | 1,050 x 750 mm Concr [...] | STORM | 21.163 | 21.142 | 0.1% | MH-533 | MH-540 | 442299.025 | 1829652.3222 | 442299.025 | 1829673.1222 | Basic | No | 1050.000mm | 750.000mm | 175.000mm | <None> |  |  | 0 | 0 | ZONE 5A FRL R1 | 1.6993 | 1.7153 | 1.6993 | 1.7153 | 20.8 | 20.8 | 19.6014 | 19.6014 | 359° 59' 59.993" | 359° 59' 59.993" | Start to End | Start to End | Straight |  | 0 | 0 | 0 | 0 | 0 | 0 | 2 | Pipe | STORM | 1,050 x 750 mm Concrete box | Rectangular | 2 | 0
C-1083 | 1,050 x 750 mm Concr [...] | STORM | 21.181 | 21.163 | 0.1% | MH-812 | MH-533 | 442299.025 | 1829633.9304 | 442299.025 | 1829652.3222 | Basic | No | 1050.000mm | 750.000mm | 175.000mm | <None> |  |  | 0 | 0 | ZONE 5A FRL R1 | 1.5539 | 1.7355 | 1.5671 | 1.6993 | 18.3918 | 18.3918 | 17.1931 | 17.1931 | 359° 59' 59.973" | 359° 59' 59.973" | Start to End | Start to End | Straight |  | 0 | 0 | 0 | 0 | 0 | 0 | 2 | Pipe | STORM | 1,050 x 750 mm Concrete box | Rectangular | 2 | 0
C-1084 | 750 x 1,200 mm Concr [...] | STORM | 20.549 | 20.531 | 0.1% | MH-744 | MH-938 | 442102.4506 | 1829919.1923 | 442084.2747 | 1829919.1923 | Basic | No | 750.000mm | 1200.000mm | 150.000mm | <None> |  |  | 0 | 0 | ZONE 5A FRL R1 | 1.7123 | 1.8828 | 1.791 | 1.7223 | 18.4628 | 18.4628 | 17.2638 | 17.2638 | 270° 0' 0.000" | 270° 0' 0.000" | Start to End | Start to End | Straight |  | 0 | 0 | 0 | 0 | 0 | 0 | 2 | Pipe | STORM | 750 x 1,200 mm Concrete box | Rectangular | 2 | 0
C-1085 | 750 x 1,200 mm Concr [...] | STORM | 20.787 | 20.77 | 0.1% | MH-1018 | MH-901 | 442573.85 | 1830148.591 | 442573.85 | 1830132.3955 | Basic | No | 750.000mm | 1200.000mm | 150.000mm | <None> |  |  | 0 | 0 | ZONE 5A FRL R1 | 1.425 | 1.4943 | 1.425 | 1.4943 | 16.1955 | 16.1955 | 14.9966 | 14.9966 | 180° 0' 0.000" | 180° 0' 0.000" | Start to End | Start to End | Straight |  | 0 | 0 | 0 | 0 | 0 | 0 | 2 | Pipe | STORM | 750 x 1,200 mm Concrete box | Rectangular | 2 | 0
C-1086 | 750 x 1,200 mm Concr [...] | STORM | 20.59 | 20.58 | 0.1% | MH-1254 | MH-1255 | 442142.8746 | 1829919.1923 | 442133.1747 | 1829919.1923 | Basic | No | 750.000mm | 1200.000mm | 150.000mm | <None> |  |  | 0 | 0 | ZONE 5A FRL R1 | 1.4605 | 1.5486 | 1.4605 | 1.4698 | 9.4266 | 9.4266 | 8.2277 | 8.2277 | 270° 0' 0.000" | 270° 0' 0.000" | Start to End | Start to End | Straight |  | 0 | 0 | 0 | 0 | 0 | 0 | 2 | Pipe | STORM | 750 x 1,200 mm Concrete box | Rectangular | 2 | 0
C-1087 | 750 x 1,200 mm Concr [...] | STORM | 20.807 | 20.787 | 0.1% | MH-1130 | MH-1018 | 442573.85 | 1830168.591 | 442573.85 | 1830148.591 | Basic | No | 750.000mm | 1200.000mm | 150.000mm | <None> |  |  | 0 | 0 | ZONE 5A FRL R1 | 1.325 | 1.425 | 1.325 | 1.425 | 20 | 20 | 18.801 | 18.8011 | 180° 0' 0.000" | 180° 0' 0.000" | Start to End | Start to End | Straight |  | 0 | 0 | 0 | 0 | 0 | 0 | 2 | Pipe | STORM | 750 x 1,200 mm Concrete box | Rectangular | 2 | 0
C-1088 | 750 x 1,200 mm Concr [...] | STORM | 20.827 | 20.807 | 0.1% | MH-1234 | MH-1130 | 442573.85 | 1830188.591 | 442573.85 | 1830168.591 | Basic | No | 750.000mm | 1200.000mm | 150.000mm | <None> |  |  | 0 | 0 | ZONE 5A FRL R1 | 1.225 | 1.325 | 1.225 | 1.325 | 20 | 20 | 18.801 | 18.8011 | 180° 0' 0.000" | 180° 0' 0.000" | Start to End | Start to End | Straight |  | 0 | 0 | 0 | 0 | 0 | 0 | 2 | Pipe | STORM | 750 x 1,200 mm Concrete box | Rectangular | 2 | 0
C-1089 | 600 x 450 mm Concret [...] | STORM | 21.848 | 21.805 | 0.23% | MH-1122 | MH-1189 | 442573.95 | 1830338.2648 | 442573.95 | 1830319.2648 | Basic | No | 600.000mm | 450.000mm | 125.000mm | <None> |  |  | 0 | 0 | ZONE 5A FRL R1 | 1.0697 | 1.0704 | 1.0697 | 1.0704 | 19 | 19 | 17.8019 | 17.802 | 180° 0' 0.000" | 180° 0' 0.000" | Start to End | Start to End | Straight |  | 0 | 0 | 0 | 0 | 0 | 0 | 2 | Pipe | STORM | 600 x 450 mm Concrete box | Rectangular | 2 | 0
C-1090 | 900 x 900 mm Concret [...] | STORM | 21.458 | 21.442 | 0.1% | MH-597 | MH-299 | 442546.1204 | 1829395.5921 | 442529.9189 | 1829395.5921 | Basic | No | 900.000mm | 900.000mm | 175.000mm | <None> |  |  | 0 | 0 | ZONE 5A FRL R1 | 1.2294 | 1.4243 | 1.2475 | 1.4149 | 16.2015 | 16.2015 | 15.0027 | 15.0027 | 270° 0' 0.000" | 270° 0' 0.000" | Start to End | Start to End | Straight |  | 0 | 0 | 0 | 0 | 0 | 0 | 2 | Pipe | STORM | 900 x 900 mm Concrete box | Rectangular | 2 | 0
C-1091 | 750 x 1,200 mm Concr [...] | STORM | 20.847 | 20.827 | 0.1% | MH-1308 | MH-1234 | 442573.85 | 1830208.591 | 442573.85 | 1830188.591 | Basic | No | 750.000mm | 1200.000mm | 150.000mm | <None> |  |  | 0 | 0 | ZONE 5A FRL R1 | 1.1271 | 1.225 | 1.1271 | 1.225 | 20 | 20 | 18.801 | 18.8011 | 180° 0' 0.000" | 180° 0' 0.000" | Start to End | Start to End | Straight |  | 0 | 0 | 0 | 0 | 0 | 0 | 2 | Pipe | STORM | 750 x 1,200 mm Concrete box | Rectangular | 2 | 0
C-1092 | 750 x 1,200 mm Concr [...] | STORM | 20.867 | 20.847 | 0.1% | MH-1326 | MH-1308 | 442573.85 | 1830228.591 | 442573.85 | 1830208.591 | Basic | No | 750.000mm | 1200.000mm | 150.000mm | <None> |  |  | 0 | 0 | ZONE 5A FRL R1 | 1.0662 | 1.1271 | 1.0662 | 1.1271 | 20 | 20 | 18.801 | 18.8011 | 180° 0' 0.000" | 180° 0' 0.000" | Start to End | Start to End | Straight |  | 0 | 0 | 0 | 0 | 0 | 0 | 2 | Pipe | STORM | 750 x 1,200 mm Concrete box | Rectangular | 2 | 0
C-1093 | 900 x 750 mm Concret [...] | STORM | 21.019 | 20.997 | 0.12% | MH-1243 | <None> | 442298.925 | 1829859.9562 | 442317.5249 | 1829859.9562 | Basic | No | 900.000mm | 750.000mm | 150.000mm | <None> |  |  | 0 | 0 | ZONE 5A FRL R1 | 1.3106 | 1.5135 | 1.4915 | 1.5135 | 18.3999 | 18.3999 | 17.8006 | 17.8006 | 89° 59' 60.000" | 89° 59' 60.000" | Start to End | Start to End | Straight |  | 0 | 0 | 0 | 0 | 0 | 0 | 2 | Pipe | STORM | 900 x 750 mm Concrete box | Rectangular | 3 | 0
C-1094 | 750 x 1,200 mm Concr [...] | STORM | 20.873 | 20.863 | 0.1% | MH-1147 | MH-1146 | 442656.1454 | 1829530.0051 | 442646.4454 | 1829530.0051 | Basic | No | 750.000mm | 1200.000mm | 150.000mm | <None> |  |  | 0 | 0 | ZONE 5A FRL R1 | 1.2664 | 1.3462 | 1.2664 | 1.2764 | 9.7 | 9.7 | 8.5011 | 8.5011 | 270° 0' 0.000" | 270° 0' 0.000" | Start to End | Start to End | Straight |  | 0 | 0 | 0 | 0 | 0 | 0 | 2 | Pipe | STORM | 750 x 1,200 mm Concrete box | Rectangular | 2 | 0
C-1095 | 750 x 1,200 mm Concr [...] | STORM | 20.567 | 20.549 | 0.1% | MH-880 | MH-744 | 442120.4506 | 1829919.1923 | 442102.4506 | 1829919.1923 | Basic | No | 750.000mm | 1200.000mm | 150.000mm | <None> |  |  | 0 | 0 | ZONE 5A FRL R1 | 1.705 | 1.791 | 1.705 | 1.791 | 18 | 18 | 16.801 | 16.8011 | 270° 0' 0.000" | 270° 0' 0.000" | Start to End | Start to End | Straight |  | 0 | 0 | 0 | 0 | 0 | 0 | 2 | Pipe | STORM | 750 x 1,200 mm Concrete box | Rectangular | 2 | 0
C-1096 | 450 x 450 mm Concret [...] | STORM | 22.149 | 22.081 | 0.33% | MH-530 | MH-672 | 442398.6749 | 1830320.3544 | 442398.6749 | 1830299.7544 | Basic | No | 450.000mm | 450.000mm | 125.000mm | <None> |  |  | 0 | 0 | ZONE 5A FRL R1 | 1.0711 | 1.0713 | 1.0711 | 1.0713 | 20.6 | 20.6001 | 19.4023 | 19.4024 | 180° 0' 0.000" | 180° 0' 0.000" | Start to End | Start to End | Straight |  | 0 | 0 | 0 | 0 | 0 | 0 | 2 | Pipe | STORM | 450 x 450 mm Concrete box | Rectangular | 2 | 0
C-1097 | 750 x 1,200 mm Concr [...] | STORM | 20.887 | 20.867 | 0.1% | MH-1330 | MH-1326 | 442573.85 | 1830248.591 | 442573.85 | 1830228.591 | Basic | No | 750.000mm | 1200.000mm | 150.000mm | <None> |  |  | 0 | 0 | ZONE 5A FRL R1 | 1.0407 | 1.0662 | 1.0426 | 1.0662 | 20 | 20 | 18.801 | 18.8011 | 180° 0' 0.000" | 180° 0' 0.000" | Start to End | Start to End | Straight |  | 0 | 0 | 0 | 0 | 0 | 0 | 2 | Pipe | STORM | 750 x 1,200 mm Concrete box | Rectangular | 2 | 0
C-1098 | 900 x 900 mm Concret [...] | STORM | 21.424 | 21.406 | 0.1% | MH-347 | MH-412 | 442511.9189 | 1829395.5921 | 442493.9189 | 1829395.5921 | Basic | No | 900.000mm | 900.000mm | 175.000mm | <None> |  |  | 0 | 0 | ZONE 5A FRL R1 | 1.3789 | 1.3969 | 1.3969 | 1.3789 | 18 | 18 | 16.8012 | 16.8013 | 270° 0' 0.000" | 270° 0' 0.000" | Start to End | Start to End | Straight |  | 0 | 0 | 0 | 0 | 0 | 0 | 2 | Pipe | STORM | 900 x 900 mm Concrete box | Rectangular | 2 | 0
C-1099 | 1,050 x 750 mm Concr [...] | STORM | 21.07 | 21.056 | 0.15% | MH-876 | MH-1229 | 442299.025 | 1829756.3222 | 442299.025 | 1829765.496 | Basic | No | 1050.000mm | 750.000mm | 175.000mm | <None> |  |  | 0 | 0 | ZONE 5A FRL R1 | 1.6193 | 1.624 | 1.624 | 1.6193 | 9.4368 | 9.4368 | 8.238 | 8.238 | 0° 0' 0.000" | 0° 0' 0.000" | Start to End | Start to End | Straight |  | 0 | 0 | 0 | 0 | 0 | 0 | 2 | Pipe | STORM | 1,050 x 750 mm Concrete box | Rectangular | 2 | 0
C-1100 | 1,050 x 750 mm Concr [...] | STORM | 21.087 | 21.07 | 0.08% | MH-789 | MH-876 | 442299.025 | 1829735.5222 | 442299.025 | 1829756.3222 | Basic | No | 1050.000mm | 750.000mm | 175.000mm | <None> |  |  | 0 | 0 | ZONE 5A FRL R1 | 1.624 | 1.6492 | 1.6492 | 1.624 | 20.8 | 20.8 | 19.6011 | 19.6012 | 359° 59' 59.993" | 359° 59' 59.993" | Start to End | Start to End | Straight |  | 0 | 0 | 0 | 0 | 0 | 0 | 2 | Pipe | STORM | 1,050 x 750 mm Concrete box | Rectangular | 2 | 0
C-1101 | 900 x 900 mm Concret [...] | STORM | 21.442 | 21.424 | 0.1% | MH-299 | MH-347 | 442529.9189 | 1829395.5921 | 442511.9189 | 1829395.5921 | Basic | No | 900.000mm | 900.000mm | 175.000mm | <None> |  |  | 0 | 0 | ZONE 5A FRL R1 | 1.3969 | 1.4149 | 1.4149 | 1.3969 | 18 | 18 | 16.8012 | 16.8013 | 270° 0' 0.000" | 270° 0' 0.000" | Start to End | Start to End | Straight |  | 0 | 0 | 0 | 0 | 0 | 0 | 2 | Pipe | STORM | 900 x 900 mm Concrete box | Rectangular | 2 | 0
C-1102 | 1,050 x 750 mm Concr [...] | STORM | 21.105 | 21.087 | 0.09% | MH-697 | MH-789 | 442299.0238 | 1829714.7222 | 442299.025 | 1829735.5222 | Basic | No | 1050.000mm | 750.000mm | 175.000mm | <None> |  |  | 0 | 0 | ZONE 5A FRL R1 | 1.6492 | 1.6735 | 1.6735 | 1.6492 | 20.8 | 20.8 | 19.6012 | 19.6012 | 0° 0' 11.893" | 0° 0' 11.893" | Start to End | Start to End | Straight |  | 0 | 0 | 0 | 0 | 0 | 0 | 2 | Pipe | STORM | 1,050 x 750 mm Concrete box | Rectangular | 2 | 0
C-1103 | 600 x 450 mm Concret [...] | STORM | 21.805 | 21.763 | 0.22% | MH-1189 | MH-1228 | 442573.95 | 1830319.2648 | 442573.95 | 1830300.2648 | Basic | No | 600.000mm | 450.000mm | 125.000mm | <None> |  |  | 0 | 0 | ZONE 5A FRL R1 | 1.07 | 1.0704 | 1.0704 | 1.07 | 19 | 19 | 17.8019 | 17.8019 | 180° 0' 0.000" | 180° 0' 0.000" | Start to End | Start to End | Straight |  | 0 | 0 | 0 | 0 | 0 | 0 | 2 | Pipe | STORM | 600 x 450 mm Concrete box | Rectangular | 2 | 0
C-1104 | 900 x 900 mm Concret [...] | STORM | 21.406 | 21.386 | 0.1% | MH-412 | MH-479 | 442493.9189 | 1829395.5921 | 442473.6999 | 1829395.5921 | Basic | No | 900.000mm | 900.000mm | 175.000mm | <None> |  |  | 0 | 0 | ZONE 5A FRL R1 | 1.3584 | 1.3789 | 1.3789 | 1.3584 | 20.219 | 20.219 | 19.0202 | 19.0202 | 270° 0' 0.000" | 270° 0' 0.000" | Start to End | Start to End | Straight |  | 0 | 0 | 0 | 0 | 0 | 0 | 2 | Pipe | STORM | 900 x 900 mm Concrete box | Rectangular | 2 | 0
C-1105 | 450 x 450 mm Concret [...] | STORM | 22.124 | 22.056 | 0.33% | MH-591 | MH-721 | 442190.7748 | 1830243.389 | 442190.7748 | 1830222.489 | Basic | No | 450.000mm | 450.000mm | 125.000mm | <None> |  |  | 0 | 0 | ZONE 5A FRL R1 | 1.0616 | 1.0714 | 1.0714 | 1.0707 | 20.9 | 20.9001 | 19.7023 | 19.7024 | 180° 0' 0.000" | 180° 0' 0.000" | Start to End | Start to End | Straight |  | 0 | 0 | 0 | 0 | 0 | 0 | 2 | Pipe | STORM | 450 x 450 mm Concrete box | Rectangular | 2 | 0
C-1106 | 450 x 450 mm Concret [...] | STORM | 22.23 | 22.125 | 0.5% | MH-364 | MH-590 | 442200.4748 | 1830264.4463 | 442200.4748 | 1830243.5463 | Basic | No | 450.000mm | 450.000mm | 125.000mm | <None> |  |  | 0 | 0 | ZONE 5A FRL R1 | 1.0712 | 1.0847 | 1.0847 | 1.0712 | 20.9 | 20.9003 | 19.7035 | 19.7038 | 180° 0' 0.000" | 180° 0' 0.000" | Start to End | Start to End | Straight |  | 0 | 0 | 0 | 0 | 0 | 0 | 2 | Pipe | STORM | 450 x 450 mm Concrete box | Rectangular | 2 | 0
C-1107 | 600 x 450 mm Concret [...] | STORM | 22.737 | 22.701 | 0.2% | MH-53 | MH-71 | 442703.0506 | 1829384.8421 | 442685.0506 | 1829384.8421 | Basic | No | 600.000mm | 450.000mm | 125.000mm | <None> |  |  | 0 | 0 | ZONE 5A FRL R1 | 0.9701 | 0.9701 | 0.9701 | 0.9701 | 18 | 18 | 16.8017 | 16.8017 | 270° 0' 0.000" | 270° 0' 0.000" | Start to End | Start to End | Straight |  | 0 | 0 | 0 | 0 | 0 | 0 | 2 | Pipe | STORM | 600 x 450 mm Concrete box | Rectangular | 2 | 0
C-1108 | 600 x 450 mm Concret [...] | STORM | 22.701 | 22.665 | 0.18% | MH-71 | MH-78 | 442685.0506 | 1829384.8421 | 442665.1801 | 1829384.8449 | Basic | No | 600.000mm | 450.000mm | 125.000mm | <None> |  |  | 0 | 0 | ZONE 5A FRL R1 | 0.9663 | 0.9701 | 0.9701 | 0.9663 | 19.8704 | 19.8705 | 18.672 | 18.672 | 270° 0' 28.657" | 270° 0' 28.657" | Start to End | Start to End | Straight |  | 0 | 0 | 0 | 0 | 0 | 0 | 2 | Pipe | STORM | 600 x 450 mm Concrete box | Rectangular | 2 | 0
C-1109 | 450 x 450 mm Concret [...] | STORM | 21.976 | 21.896 | 0.5% | MH-827 | MH-1057 | 442378.8372 | 1830248.767 | 442394.8477 | 1830248.767 | Basic | No | 450.000mm | 450.000mm | 125.000mm | <None> |  |  | 0 | 0 | ZONE 5A FRL R1 | 1.0712 | 1.1253 | 1.1001 | 1.0712 | 16.0104 | 16.0106 | 14.8139 | 14.8141 | 90° 0' 0.000" | 90° 0' 0.000" | Start to End | Start to End | Straight |  | 0 | 0 | 0 | 0 | 0 | 0 | 2 | Pipe | STORM | 450 x 450 mm Concrete box | Rectangular | 2 | 0
C-1110 | 450 x 450 mm Concret [...] | STORM | 22.141 | 22.064 | 0.38% | MH-547 | MH-694 | 442234.075 | 1830227.5083 | 442234.075 | 1830207.5083 | Basic | No | 450.000mm | 450.000mm | 125.000mm | <None> |  |  | 0 | 0 | ZONE 5A FRL R1 | 1.071 | 1.0712 | 1.0712 | 1.0711 | 20 | 20.0001 | 18.8027 | 18.8028 | 180° 0' 0.000" | 180° 0' 0.000" | Start to End | Start to End | Straight |  | 0 | 0 | 0 | 0 | 0 | 0 | 2 | Pipe | STORM | 450 x 450 mm Concrete box | Rectangular | 2 | 0
C-1111 | 450 x 450 mm Concret [...] | STORM | 22.5 | 22.432 | 0.34% | MH-176 | MH-262 | 442765.2749 | 1829478.3041 | 442765.2749 | 1829498.5957 | Basic | No | 450.000mm | 450.000mm | 125.000mm | <None> |  |  | 0 | 0 | ZONE 5A FRL R1 | 0.9718 | 0.9822 | 0.9822 | 0.9718 | 20.2916 | 20.2918 | 19.094 | 19.0941 | 0° 0' 0.000" | 0° 0' 0.000" | Start to End | Start to End | Straight |  | 0 | 0 | 0 | 0 | 0 | 0 | 2 | Pipe | STORM | 450 x 450 mm Concrete box | Rectangular | 2 | 0
C-1112 | 900 x 900 mm Concret [...] | STORM | 20.847 | 20.827 | 0.1% | MH-1221 | MH-1144 | 442317.5249 | 1829859.9562 | 442331.476 | 1829846.0052 | Basic | No | 900.000mm | 900.000mm | 175.000mm | <None> |  |  | 0 | 0 | ZONE 5A FRL R1 | 1.4885 | 1.5803 | 1.4885 | 1.5803 | 19.7298 | 19.7298 | 18.531 | 18.531 | 135° 0' 0.000" | 135° 0' 0.000" | Start to End | Start to End | Straight |  | 0 | 0 | 0 | 0 | 0 | 0 | 2 | Pipe | STORM | 900 x 900 mm Concrete box | Rectangular | 2 | 0
C-1113 | 450 x 450 mm Concret [...] | STORM | 22.151 | 22.121 | 0.27% | MH-738 | MH-792 | 442765.2749 | 1829519.0801 | 442754.1749 | 1829519.0801 | Basic | No | 450.000mm | 450.000mm | 125.000mm | <None> |  |  | 0 | 0 | ZONE 5A FRL R1 | 0.9798 | 1.0621 | 0.9798 | 0.981 | 10.5751 | 10.5752 | 9.377 | 9.377 | 270° 0' 0.000" | 270° 0' 0.000" | Start to End | Start to End | Straight |  | 0 | 0 | 0 | 0 | 0 | 0 | 2 | Pipe | STORM | 450 x 450 mm Concrete box | Rectangular | 2 | 0
C-1114 | 750 x 450 mm Concret [...] | STORM | 21.466 | 21.43 | 0.24% | MH-487 | <None> | 442540.0989 | 1829882.4171 | 442555.0998 | 1829882.4171 | Basic | No | 750.000mm | 450.000mm | 125.000mm | <None> |  |  | 0 | 0 | ZONE 5A FRL R1 | 1.6441 | 1.8183 | 1.7771 | 1.672 | 15.0009 | 15.0009 | 14.4021 | 14.4021 | 90° 0' 0.000" | 90° 0' 0.000" | Start to End | Start to End | Straight |  | 0 | 0 | 0 | 0 | 0 | 0 | 2 | Pipe | STORM | 750 x 450 mm Concrete box | Rectangular | 3 | 0
C-1115 | 600 x 450 mm Concret [...] | STORM | 21.666 | 21.637 | 0.21% | MH-1313 | MH-1330 | 442573.95 | 1830262.2648 | 442573.95 | 1830248.591 | Basic | No | 600.000mm | 450.000mm | 125.000mm | <None> |  |  | 0 | 0 | ZONE 5A FRL R1 | 1.0689 | 1.0699 | 1.0699 | 1.0696 | 13.6738 | 13.6738 | 12.4756 | 12.4756 | 180° 0' 0.000" | 180° 0' 0.000" | Start to End | Start to End | Straight |  | 0 | 0 | 0 | 0 | 0 | 0 | 2 | Pipe | STORM | 600 x 450 mm Concrete box | Rectangular | 2 | 0
C-1116 | 450 x 450 mm Concret [...] | STORM | 22.219 | 22.142 | 0.39% | MH-411 | MH-545 | 442243.775 | 1830247.6657 | 442243.775 | 1830227.6657 | Basic | No | 450.000mm | 450.000mm | 125.000mm | <None> |  |  | 0 | 0 | ZONE 5A FRL R1 | 1.0708 | 1.071 | 1.071 | 1.0708 | 20 | 20.0001 | 18.8027 | 18.8028 | 180° 0' 0.000" | 180° 0' 0.000" | Start to End | Start to End | Straight |  | 0 | 0 | 0 | 0 | 0 | 0 | 2 | Pipe | STORM | 450 x 450 mm Concrete box | Rectangular | 2 | 0
C-1117 | 600 x 450 mm Concret [...] | STORM | 21.763 | 21.721 | 0.22% | MH-1228 | MH-1273 | 442573.95 | 1830300.2648 | 442573.95 | 1830281.2648 | Basic | No | 600.000mm | 450.000mm | 125.000mm | <None> |  |  | 0 | 0 | ZONE 5A FRL R1 | 1.0697 | 1.07 | 1.07 | 1.0697 | 19 | 19 | 17.8019 | 17.8019 | 180° 0' 0.000" | 180° 0' 0.000" | Start to End | Start to End | Straight |  | 0 | 0 | 0 | 0 | 0 | 0 | 2 | Pipe | STORM | 600 x 450 mm Concrete box | Rectangular | 2 | 0
C-1118 | 900 x 900 mm Concret [...] | STORM | 20.827 | 20.807 | 0.09% | MH-1144 | MH-1223 | 442331.476 | 1829846.0052 | 442346.3891 | 1829831.0921 | Basic | No | 900.000mm | 900.000mm | 175.000mm | <None> |  |  | 0 | 0 | ZONE 5A FRL R1 | 1.5234 | 1.5936 | 1.5803 | 1.5234 | 21.0903 | 21.0903 | 19.8915 | 19.8915 | 135° 0' 0.000" | 135° 0' 0.000" | Start to End | Start to End | Straight |  | 0 | 0 | 0 | 0 | 0 | 0 | 2 | Pipe | STORM | 900 x 900 mm Concrete box | Rectangular | 2 | 0
C-1119 | 900 x 900 mm Concret [...] | STORM | 20.807 | 20.787 | 0.1% | MH-1223 | MH-1290 | 442346.3891 | 1829831.0921 | 442365.8397 | 1829831.0921 | Basic | No | 900.000mm | 900.000mm | 175.000mm | <None> |  |  | 0 | 0 | ZONE 5A FRL R1 | 1.4852 | 1.5234 | 1.5234 | 1.4852 | 19.4153 | 19.4153 | 18.168 | 18.168 | 90° 0' 0.000" | 90° 0' 0.000" | Start to End | Start to End | Straight |  | 0 | 0 | 0 | 0 | 0 | 0 | 2 | Pipe | STORM | 900 x 900 mm Concrete box | Rectangular | 2 | 0
C-1120 | 900 x 1,050 mm Concr [...] | STORM | 20.616 | 20.596 | 0.1% | MH-1332 | MH-1331 | 442386.4397 | 1829831.0921 | 442407.0397 | 1829831.0921 | Basic | No | 900.000mm | 1050.000mm | 175.000mm | <None> |  |  | 0 | 0 | ZONE 5A FRL R1 | 1.4308 | 1.4729 | 1.434 | 1.4544 | 20.6 | 20.6 | 19.4012 | 19.4012 | 90° 0' 0.000" | 90° 0' 0.000" | Start to End | Start to End | Straight |  | 0 | 0 | 0 | 0 | 0 | 0 | 2 | Pipe | STORM | 900 x 1,050 mm Concrete box | Rectangular | 2 | 0
C-1121 | 900 x 1,050 mm Concr [...] | STORM | 20.637 | 20.616 | 0.1% | MH-1290 | MH-1332 | 442365.8397 | 1829831.0921 | 442386.4397 | 1829831.0921 | Basic | No | 900.000mm | 1050.000mm | 175.000mm | <None> |  |  | 0 | 0 | ZONE 5A FRL R1 | 1.434 | 1.4852 | 1.4852 | 1.434 | 20.6 | 20.6 | 19.4013 | 19.4013 | 90° 0' 0.000" | 90° 0' 0.000" | Start to End | Start to End | Straight |  | 0 | 0 | 0 | 0 | 0 | 0 | 2 | Pipe | STORM | 900 x 1,050 mm Concrete box | Rectangular | 2 | 0
C-1122 | 450 x 450 mm Concret [...] | STORM | 22.218 | 22.151 | 0.33% | MH-262 | MH-738 | 442765.2749 | 1829498.5957 | 442765.2749 | 1829519.0801 | Basic | No | 450.000mm | 450.000mm | 125.000mm | <None> |  |  | 0 | 0 | ZONE 5A FRL R1 | 0.9619 | 1.1858 | 1.1858 | 0.9798 | 20.7094 | 20.7095 | 19.7366 | 19.7368 | 0° 0' 0.000" | 0° 0' 0.000" | Start to End | Start to End | Straight |  | 0 | 0 | 0 | 0 | 0 | 0 | 2 | Pipe | STORM | 450 x 450 mm Concrete box | Rectangular | 2 | 0
C-1123 | 450 x 450 mm Concret [...] | STORM | 22.498 | 22.431 | 0.34% | MH-182 | MH-263 | 442754.1749 | 1829478.9041 | 442754.1749 | 1829498.9041 | Basic | No | 450.000mm | 450.000mm | 125.000mm | <None> |  |  | 0 | 0 | ZONE 5A FRL R1 | 0.9716 | 0.9818 | 0.9818 | 0.9716 | 20 | 20.0001 | 18.8023 | 18.8025 | 0° 0' 0.000" | 0° 0' 0.000" | Start to End | Start to End | Straight |  | 0 | 0 | 0 | 0 | 0 | 0 | 2 | Pipe | STORM | 450 x 450 mm Concrete box | Rectangular | 2 | 0
C-1124 | 900 x 1,050 mm Concr [...] | STORM | 20.596 | 20.575 | 0.1% | MH-1331 | MH-1348 | 442407.0397 | 1829831.0921 | 442427.6397 | 1829831.0921 | Basic | No | 900.000mm | 1050.000mm | 175.000mm | <None> |  |  | 0 | 0 | ZONE 5A FRL R1 | 1.4388 | 1.4544 | 1.4544 | 1.4388 | 20.6 | 20.6 | 19.4013 | 19.4013 | 90° 0' 0.000" | 90° 0' 0.000" | Start to End | Start to End | Straight |  | 0 | 0 | 0 | 0 | 0 | 0 | 2 | Pipe | STORM | 900 x 1,050 mm Concrete box | Rectangular | 2 | 0
C-1125 | 450 x 450 mm Concret [...] | STORM | 21.736 | 21.649 | 0.43% | MH-1238 | MH-1282 | 442554.9248 | 1830297.2721 | 442554.9248 | 1830277.2721 | Basic | No | 450.000mm | 450.000mm | 125.000mm | <None> |  |  | 0 | 0 | ZONE 5A FRL R1 | 1.0919 | 1.1343 | 1.0919 | 1.1343 | 20 | 20.0002 | 18.803 | 18.8032 | 180° 0' 0.000" | 180° 0' 0.000" | Start to End | Start to End | Straight |  | 0 | 0 | 0 | 0 | 0 | 0 | 2 | Pipe | STORM | 450 x 450 mm Concrete box | Rectangular | 2 | 0
C-1126 | 900 x 1,050 mm Concr [...] | STORM | 20.575 | 20.554 | 0.1% | MH-1348 | MH-1351 | 442427.6397 | 1829831.0921 | 442448.2397 | 1829831.0921 | Basic | No | 900.000mm | 1050.000mm | 175.000mm | <None> |  |  | 0 | 0 | ZONE 5A FRL R1 | 1.4388 | 1.4568 | 1.4388 | 1.4568 | 20.6 | 20.6 | 19.4013 | 19.4013 | 90° 0' 0.000" | 90° 0' 0.000" | Start to End | Start to End | Straight |  | 0 | 0 | 0 | 0 | 0 | 0 | 2 | Pipe | STORM | 900 x 1,050 mm Concrete box | Rectangular | 2 | 0
C-1127 | 450 x 450 mm Concret [...] | STORM | 22.095 | 22.009 | 0.43% | MH-652 | MH-820 | 442200.4748 | 1830013.0289 | 442200.4748 | 1829993.0289 | Basic | No | 450.000mm | 450.000mm | 125.000mm | <None> |  |  | 0 | 0 | ZONE 5A FRL R1 | 1.0707 | 1.0715 | 1.0707 | 1.0715 | 20 | 20.0002 | 18.803 | 18.8032 | 180° 0' 0.000" | 180° 0' 0.000" | Start to End | Start to End | Straight |  | 0 | 0 | 0 | 0 | 0 | 0 | 2 | Pipe | STORM | 450 x 450 mm Concrete box | Rectangular | 2 | 0
C-1128 | 450 x 450 mm Concret [...] | STORM | 21.733 | 21.662 | 0.33% | MH-712 | <None> | 442449.0248 | 1830153.5611 | 442449.0248 | 1830131.9695 | Basic | No | 450.000mm | 450.000mm | 125.000mm | <None> |  |  | 0 | 0 | ZONE 5A FRL R1 | 1.3154 | 1.489 | 1.3966 | 1.3434 | 21.5927 | 21.5928 | 20.9927 | 20.9928 | 180° 0' 0.000" | 180° 0' 0.000" | Start to End | Start to End | Straight |  | 0 | 0 | 0 | 0 | 0 | 0 | 2 | Pipe | STORM | 450 x 450 mm Concrete box | Rectangular | 3 | 0
C-1129 | 900 x 1,050 mm Concr [...] | STORM | 20.554 | 20.535 | 0.09% | MH-1351 | MH-1360 | 442448.2397 | 1829831.0921 | 442468.2749 | 1829831.0921 | Basic | No | 900.000mm | 1050.000mm | 175.000mm | <None> |  |  | 0 | 0 | ZONE 5A FRL R1 | 1.4349 | 1.5865 | 1.4568 | 1.463 | 20.0352 | 20.0352 | 18.8364 | 18.8364 | 90° 0' 0.000" | 90° 0' 0.000" | Start to End | Start to End | Straight |  | 0 | 0 | 0 | 0 | 0 | 0 | 2 | Pipe | STORM | 900 x 1,050 mm Concrete box | Rectangular | 2 | 0
C-1130 | 900 x 1,050 mm Concr [...] | STORM | 20.535 | 20.523 | 0.11% | MH-1360 | MH-1353 | 442468.2749 | 1829831.0921 | 442479.3749 | 1829831.0921 | Basic | No | 900.000mm | 1050.000mm | 175.000mm | <None> |  |  | 0 | 0 | ZONE 5A FRL R1 | 1.463 | 1.5855 | 1.463 | 1.4996 | 11.1 | 11.1 | 9.9014 | 9.9014 | 90° 0' 0.000" | 90° 0' 0.000" | Start to End | Start to End | Straight |  | 0 | 0 | 0 | 0 | 0 | 0 | 2 | Pipe | STORM | 900 x 1,050 mm Concrete box | Rectangular | 2 | 0
C-1131 | 450 x 450 mm Concret [...] | STORM | 21.705 | 21.622 | 0.43% | MH-1099 | MH-1338 | 442429.9509 | 1830248.767 | 442449.2012 | 1830248.767 | Basic | No | 450.000mm | 450.000mm | 125.000mm | <None> |  |  | 0 | 0 | ZONE 5A FRL R1 | 1.0125 | 1.2272 | 1.2264 | 1.0767 | 18.8091 | 18.8093 | 17.6122 | 17.6123 | 90° 0' 0.000" | 90° 0' 0.000" | Start to End | Start to End | Straight |  | 0 | 0 | 0 | 0 | 0 | 0 | 2 | Pipe | STORM | 450 x 450 mm Concrete box | Rectangular | 2 | 0
C-1132 | 450 x 450 mm Concret [...] | STORM | 22.179 | 22.11 | 0.33% | MH-482 | MH-615 | 442142.8746 | 1830002.5006 | 442142.8746 | 1829981.6006 | Basic | No | 450.000mm | 450.000mm | 125.000mm | <None> |  |  | 0 | 0 | ZONE 5A FRL R1 | 1.0706 | 1.0714 | 1.0706 | 1.0714 | 20.9 | 20.9001 | 19.7023 | 19.7024 | 180° 0' 0.000" | 180° 0' 0.000" | Start to End | Start to End | Straight |  | 0 | 0 | 0 | 0 | 0 | 0 | 2 | Pipe | STORM | 450 x 450 mm Concrete box | Rectangular | 2 | 0
C-1133 | 900 x 1,050 mm Concr [...] | STORM | 20.505 | 20.487 | 0.1% | MH-1324 | MH-1271 | 442497.5509 | 1829831.0921 | 442515.5509 | 1829831.0921 | Basic | No | 900.000mm | 1050.000mm | 175.000mm | <None> |  |  | 0 | 0 | ZONE 5A FRL R1 | 1.553 | 1.6529 | 1.553 | 1.6529 | 18 | 18 | 16.8012 | 16.8013 | 90° 0' 0.000" | 90° 0' 0.000" | Start to End | Start to End | Straight |  | 0 | 0 | 0 | 0 | 0 | 0 | 2 | Pipe | STORM | 900 x 1,050 mm Concrete box | Rectangular | 2 | 0
C-1134 | 900 x 1,050 mm Concr [...] | STORM | 20.523 | 20.505 | 0.1% | MH-1353 | MH-1324 | 442479.3749 | 1829831.0921 | 442497.5509 | 1829831.0921 | Basic | No | 900.000mm | 1050.000mm | 175.000mm | <None> |  |  | 0 | 0 | ZONE 5A FRL R1 | 1.4801 | 1.6493 | 1.4996 | 1.553 | 18.176 | 18.176 | 16.9772 | 16.9772 | 90° 0' 0.000" | 90° 0' 0.000" | Start to End | Start to End | Straight |  | 0 | 0 | 0 | 0 | 0 | 0 | 2 | Pipe | STORM | 900 x 1,050 mm Concrete box | Rectangular | 2 | 0
C-1135 | 900 x 1,050 mm Concr [...] | STORM | 20.487 | 20.475 | 0.11% | MH-1271 | MH-1252 | 442515.5509 | 1829831.0921 | 442526.3107 | 1829831.0921 | Basic | No | 900.000mm | 1050.000mm | 175.000mm | <None> |  |  | 0 | 0 | ZONE 5A FRL R1 | 1.6529 | 1.6873 | 1.6529 | 1.6873 | 10.9088 | 10.9088 | 9.596 | 9.596 | 90° 0' 0.000" | 90° 0' 0.000" | Start to End | Start to End | Straight |  | 0 | 0 | 0 | 0 | 0 | 0 | 2 | Pipe | STORM | 900 x 1,050 mm Concrete box | Rectangular | 2 | 0
C-1136 | 450 x 450 mm Concret [...] | STORM | 21.801 | 21.725 | 0.5% | MH-1057 | MH-1269 | 442394.8477 | 1830248.767 | 442409.9509 | 1830248.767 | Basic | No | 450.000mm | 450.000mm | 125.000mm | <None> |  |  | 0 | 0 | ZONE 5A FRL R1 | 1.0035 | 1.1662 | 1.1662 | 1.0761 | 14.6564 | 14.6566 | 13.46 | 13.4601 | 90° 0' 0.000" | 90° 0' 0.000" | Start to End | Start to End | Straight |  | 0 | 0 | 0 | 0 | 0 | 0 | 2 | Pipe | STORM | 450 x 450 mm Concrete box | Rectangular | 2 | 0
C-1137 | 900 x 1,050 mm Concr [...] | STORM | 20.475 | 20.455 | 0.09% | MH-1252 | MH-977 | 442526.3107 | 1829831.0921 | 442541.2111 | 1829845.9925 | Basic | No | 900.000mm | 1050.000mm | 175.000mm | <None> |  |  | 0 | 0 | ZONE 5A FRL R1 | 1.6873 | 1.9098 | 1.6873 | 1.9098 | 20.8134 | 20.8134 | 19.6146 | 19.6146 | 45° 0' 0.000" | 45° 0' 0.000" | Start to End | Start to End | Straight |  | 0 | 0 | 0 | 0 | 0 | 0 | 2 | Pipe | STORM | 900 x 1,050 mm Concrete box | Rectangular | 2 | 0
C-1138 | 900 x 1,050 mm Concr [...] | STORM | 20.455 | 20.437 | 0.09% | MH-977 | MH-818 | 442541.2111 | 1829845.9925 | 442555.0998 | 1829859.8812 | Basic | No | 900.000mm | 1050.000mm | 175.000mm | <None> |  |  | 0 | 0 | ZONE 5A FRL R1 | 1.9098 | 2.0425 | 1.9098 | 1.9977 | 19.3116 | 19.3116 | 18.1127 | 18.1127 | 45° 0' 0.000" | 45° 0' 0.000" | Start to End | Start to End | Straight |  | 0 | 0 | 0 | 0 | 0 | 0 | 2 | Pipe | STORM | 900 x 1,050 mm Concrete box | Rectangular | 2 | 0
C-1139 | 900 x 1,200 mm Concr [...] | STORM | 20.863 | 20.849 | 0.1% | MH-1146 | MH-879 | 442646.4454 | 1829529.9051 | 442632.3939 | 1829529.9051 | Basic | No | 900.000mm | 1200.000mm | 175.000mm | <None> |  |  | 0 | 0 | ZONE 5A FRL R1 | 1.2357 | 1.4239 | 1.2529 | 1.3962 | 14.0515 | 14.0515 | 12.8527 | 12.8527 | 270° 0' 0.000" | 270° 0' 0.000" | Start to End | Start to End | Straight |  | 0 | 0 | 0 | 0 | 0 | 0 | 2 | Pipe | STORM | 900 x 1,200 mm Concrete box | Rectangular | 2 | 0
C-1140 | 900 x 1,200 mm Concr [...] | STORM | 20.287 | 20.267 | 0.11% | <None> | <None> | 442555.0998 | 1829859.8812 | 442573.85 | 1829859.8812 | Basic | No | 900.000mm | 1200.000mm | 175.000mm | <None> |  |  | 0 | 0 | ZONE 5A FRL R1 | 1.8152 | 2.0177 | 1.9977 | 2.0177 | 18.7502 | 18.7502 | 18.7502 | 18.7502 | 89° 59' 60.000" | 89° 59' 60.000" | Start to End | Start to End | Straight |  | 0 | 0 | 0 | 0 | 0 | 0 | 2 | Pipe | STORM | 900 x 1,200 mm Concrete box | Rectangular | 4 | 0
C-1141 | 900 x 1,200 mm Concr [...] | STORM | 20.849 | 20.831 | 0.1% | MH-879 | MH-926 | 442632.3939 | 1829529.9051 | 442615.1401 | 1829529.9051 | Basic | No | 900.000mm | 1200.000mm | 175.000mm | <None> |  |  | 0 | 0 | ZONE 5A FRL R1 | 1.3926 | 1.3962 | 1.3962 | 1.3951 | 17.2538 | 17.2538 | 16.0551 | 16.0551 | 270° 0' 0.000" | 270° 0' 0.000" | Start to End | Start to End | Straight |  | 0 | 0 | 0 | 0 | 0 | 0 | 2 | Pipe | STORM | 900 x 1,200 mm Concrete box | Rectangular | 2 | 0
C-1142 | 900 x 1,200 mm Concr [...] | STORM | 20.831 | 20.815 | 0.1% | MH-926 | MH-1250 | 442615.1401 | 1829529.9051 | 442598.5454 | 1829529.9051 | Basic | No | 900.000mm | 1200.000mm | 175.000mm | <None> |  |  | 0 | 0 | ZONE 5A FRL R1 | 1.1992 | 1.4019 | 1.3951 | 1.2187 | 16.8832 | 16.8832 | 15.6844 | 15.6844 | 270° 0' 0.000" | 270° 0' 0.000" | Start to End | Start to End | Straight |  | 0 | 0 | 0 | 0 | 0 | 0 | 2 | Pipe | STORM | 900 x 1,200 mm Concrete box | Rectangular | 2 | 0
C-1143 | 450 x 450 mm Concret [...] | STORM | 22.229 | 22.124 | 0.5% | MH-369 | MH-591 | 442190.7748 | 1830264.289 | 442190.7748 | 1830243.389 | Basic | No | 450.000mm | 450.000mm | 125.000mm | <None> |  |  | 0 | 0 | ZONE 5A FRL R1 | 1.0714 | 1.0849 | 1.0849 | 1.0714 | 20.9 | 20.9003 | 19.7035 | 19.7038 | 180° 0' 0.000" | 180° 0' 0.000" | Start to End | Start to End | Straight |  | 0 | 0 | 0 | 0 | 0 | 0 | 2 | Pipe | STORM | 450 x 450 mm Concrete box | Rectangular | 2 | 0
C-1144 | 450 x 450 mm Concret [...] | STORM | 22.142 | 22.065 | 0.38% | MH-545 | MH-692 | 442243.775 | 1830227.6657 | 442243.775 | 1830207.6657 | Basic | No | 450.000mm | 450.000mm | 125.000mm | <None> |  |  | 0 | 0 | ZONE 5A FRL R1 | 1.0706 | 1.0708 | 1.0708 | 1.0707 | 20 | 20.0001 | 18.8027 | 18.8028 | 180° 0' 0.000" | 180° 0' 0.000" | Start to End | Start to End | Straight |  | 0 | 0 | 0 | 0 | 0 | 0 | 2 | Pipe | STORM | 450 x 450 mm Concrete box | Rectangular | 2 | 0
C-1145 | 750 x 450 mm Concret [...] | STORM | 21.824 | 21.802 | 0.11% | MH-773 | MH-893 | 442298.825 | 1830228.591 | 442298.825 | 1830208.591 | Basic | No | 750.000mm | 450.000mm | 125.000mm | <None> |  |  | 0 | 0 | ZONE 5A FRL R1 | 1.2405 | 1.2743 | 1.2743 | 1.2405 | 20 | 20 | 18.8011 | 18.8011 | 179° 59' 59.993" | 179° 59' 59.993" | Start to End | Start to End | Straight |  | 0 | 0 | 0 | 0 | 0 | 0 | 2 | Pipe | STORM | 750 x 450 mm Concrete box | Rectangular | 2 | 0
C-1146 | 450 x 450 mm Concret [...] | STORM | 21.664 | 21.597 | 0.32% | MH-1286 | MH-1349 | 442456.4249 | 1829745.5691 | 442456.4249 | 1829766.7421 | Basic | No | 450.000mm | 450.000mm | 125.000mm | <None> |  |  | 0 | 0 | ZONE 5A FRL R1 | 1.039 | 1.1899 | 1.1148 | 1.082 | 21.2501 | 21.2502 | 20.3502 | 20.3503 | 0° 0' 0.000" | 0° 0' 0.000" | Start to End | Start to End | Straight |  | 0 | 0 | 0 | 0 | 0 | 0 | 2 | Pipe | STORM | 450 x 450 mm Concrete box | Rectangular | 2 | 0
C-1147 | 450 x 450 mm Concret [...] | STORM | 22.081 | 22.013 | 0.33% | MH-672 | MH-811 | 442398.6749 | 1830299.7544 | 442398.6749 | 1830279.1544 | Basic | No | 450.000mm | 450.000mm | 125.000mm | <None> |  |  | 0 | 0 | ZONE 5A FRL R1 | 1.0713 | 1.0715 | 1.0713 | 1.0715 | 20.6 | 20.6001 | 19.4023 | 19.4024 | 180° 0' 0.000" | 180° 0' 0.000" | Start to End | Start to End | Straight |  | 0 | 0 | 0 | 0 | 0 | 0 | 2 | Pipe | STORM | 450 x 450 mm Concrete box | Rectangular | 2 | 0
C-1148 | 450 x 450 mm Concret [...] | STORM | 22.179 | 22.11 | 0.33% | MH-481 | MH-614 | 442133.1747 | 1830002.5291 | 442133.1747 | 1829981.6291 | Basic | No | 450.000mm | 450.000mm | 125.000mm | <None> |  |  | 0 | 0 | ZONE 5A FRL R1 | 1.0707 | 1.0715 | 1.0707 | 1.0715 | 20.9 | 20.9001 | 19.7023 | 19.7024 | 180° 0' 0.000" | 180° 0' 0.000" | Start to End | Start to End | Straight |  | 0 | 0 | 0 | 0 | 0 | 0 | 2 | Pipe | STORM | 450 x 450 mm Concrete box | Rectangular | 2 | 0
C-1149 | 900 x 1,200 mm Concr [...] | STORM | 20.815 | 20.805 | 0.1% | MH-1250 | MH-1249 | 442598.5454 | 1829529.9051 | 442588.8454 | 1829529.9051 | Basic | No | 900.000mm | 1200.000mm | 175.000mm | <None> |  |  | 0 | 0 | ZONE 5A FRL R1 | 1.2187 | 1.2972 | 1.2187 | 1.2287 | 9.4115 | 9.4115 | 8.2128 | 8.2128 | 270° 0' 0.000" | 270° 0' 0.000" | Start to End | Start to End | Straight |  | 0 | 0 | 0 | 0 | 0 | 0 | 2 | Pipe | STORM | 900 x 1,200 mm Concrete box | Rectangular | 2 | 0
C-1150 | 450 x 450 mm Concret [...] | STORM | 22.175 | 22.09 | 0.42% | MH-488 | MH-664 | 442190.7748 | 1830031.8849 | 442190.7748 | 1830011.8849 | Basic | No | 450.000mm | 450.000mm | 125.000mm | <None> |  |  | 0 | 0 | ZONE 5A FRL R1 | 1.0709 | 1.0711 | 1.0711 | 1.0709 | 20 | 20.0002 | 18.803 | 18.8031 | 180° 0' 0.000" | 180° 0' 0.000" | Start to End | Start to End | Straight |  | 0 | 0 | 0 | 0 | 0 | 0 | 2 | Pipe | STORM | 450 x 450 mm Concrete box | Rectangular | 2 | 0
C-1151 | 600 x 600 mm Concret [...] | STORM | 22.515 | 22.479 | 0.22% | MH-78 | MH-91 | 442665.1801 | 1829384.8449 | 442649.0506 | 1829384.8421 | Basic | No | 600.000mm | 600.000mm | 125.000mm | <None> |  |  | 0 | 0 | ZONE 5A FRL R1 | 0.9663 | 0.9701 | 0.9663 | 0.9701 | 16.1296 | 16.1296 | 14.9314 | 14.9315 | 269° 59' 24.697" | 269° 59' 24.697" | Start to End | Start to End | Straight |  | 0 | 0 | 0 | 0 | 0 | 0 | 2 | Pipe | STORM | 600 x 600 mm Concrete box | Rectangular | 2 | 0
C-1152 | 900 x 1,200 mm Concr [...] | STORM | 20.785 | 20.765 | 0.1% | MH-806 | MH-722 | 442568.9934 | 1829529.9051 | 442549.1434 | 1829529.9051 | Basic | No | 900.000mm | 1200.000mm | 175.000mm | <None> |  |  | 0 | 0 | ZONE 5A FRL R1 | 1.4969 | 1.5566 | 1.4969 | 1.5566 | 19.85 | 19.85 | 18.6512 | 18.6513 | 270° 0' 0.000" | 270° 0' 0.000" | Start to End | Start to End | Straight |  | 0 | 0 | 0 | 0 | 0 | 0 | 2 | Pipe | STORM | 900 x 1,200 mm Concrete box | Rectangular | 2 | 0
C-1153 | 900 x 1,200 mm Concr [...] | STORM | 20.805 | 20.785 | 0.1% | MH-1249 | MH-806 | 442588.8454 | 1829529.9051 | 442568.9934 | 1829529.9051 | Basic | No | 900.000mm | 1200.000mm | 175.000mm | <None> |  |  | 0 | 0 | ZONE 5A FRL R1 | 1.2124 | 1.4969 | 1.2287 | 1.4969 | 19.852 | 19.852 | 18.6533 | 18.6533 | 270° 0' 0.000" | 270° 0' 0.000" | Start to End | Start to End | Straight |  | 0 | 0 | 0 | 0 | 0 | 0 | 2 | Pipe | STORM | 900 x 1,200 mm Concrete box | Rectangular | 2 | 0
C-1154 | 450 x 450 mm Concret [...] | STORM | 22.11 | 22.042 | 0.33% | MH-615 | MH-753 | 442142.8746 | 1829981.6006 | 442142.8746 | 1829960.7006 | Basic | No | 450.000mm | 450.000mm | 125.000mm | <None> |  |  | 0 | 0 | ZONE 5A FRL R1 | 1.0711 | 1.0714 | 1.0714 | 1.0711 | 20.9 | 20.9001 | 19.7023 | 19.7024 | 180° 0' 0.000" | 180° 0' 0.000" | Start to End | Start to End | Straight |  | 0 | 0 | 0 | 0 | 0 | 0 | 2 | Pipe | STORM | 450 x 450 mm Concrete box | Rectangular | 2 | 0
C-1155 | 450 x 450 mm Concret [...] | STORM | 22.107 | 22.035 | 0.36% | MH-621 | MH-766 | 442449.0248 | 1830338.8753 | 442449.0248 | 1830318.8753 | Basic | No | 450.000mm | 450.000mm | 125.000mm | <None> |  |  | 0 | 0 | ZONE 5A FRL R1 | 1.0711 | 1.0716 | 1.0716 | 1.0711 | 20 | 20.0001 | 18.8025 | 18.8026 | 180° 0' 0.000" | 180° 0' 0.000" | Start to End | Start to End | Straight |  | 0 | 0 | 0 | 0 | 0 | 0 | 2 | Pipe | STORM | 450 x 450 mm Concrete box | Rectangular | 2 | 0
C-1156 | 450 x 450 mm Concret [...] | STORM | 22.009 | 21.924 | 0.43% | MH-820 | MH-1003 | 442200.4748 | 1829993.0289 | 442200.4748 | 1829973.0289 | Basic | No | 450.000mm | 450.000mm | 125.000mm | <None> |  |  | 0 | 0 | ZONE 5A FRL R1 | 1.0713 | 1.0715 | 1.0715 | 1.0713 | 20 | 20.0002 | 18.803 | 18.8031 | 180° 0' 0.000" | 180° 0' 0.000" | Start to End | Start to End | Straight |  | 0 | 0 | 0 | 0 | 0 | 0 | 2 | Pipe | STORM | 450 x 450 mm Concrete box | Rectangular | 2 | 0
C-1157 | 1,050 x 900 mm Concr [...] | STORM | 21.368 | 21.347 | 0.1% | MH-541 | MH-628 | 442455.8509 | 1829395.5171 | 442435.5509 | 1829395.5171 | Basic | No | 1050.000mm | 900.000mm | 175.000mm | <None> |  |  | 0 | 0 | ZONE 5A FRL R1 | 1.3196 | 1.3392 | 1.3392 | 1.3196 | 20.3 | 20.3 | 19.1014 | 19.1015 | 270° 0' 0.000" | 270° 0' 0.000" | Start to End | Start to End | Straight |  | 0 | 0 | 0 | 0 | 0 | 0 | 2 | Pipe | STORM | 1,050 x 900 mm Concrete box | Rectangular | 2 | 0
C-1158 | 1,050 x 900 mm Concr [...] | STORM | 21.386 | 21.368 | 0.1% | MH-479 | MH-541 | 442473.6999 | 1829395.5171 | 442455.8509 | 1829395.5171 | Basic | No | 1050.000mm | 900.000mm | 175.000mm | <None> |  |  | 0 | 0 | ZONE 5A FRL R1 | 1.3392 | 1.3569 | 1.3569 | 1.3392 | 17.849 | 17.849 | 16.6504 | 16.6504 | 270° 0' 0.000" | 270° 0' 0.000" | Start to End | Start to End | Straight |  | 0 | 0 | 0 | 0 | 0 | 0 | 2 | Pipe | STORM | 1,050 x 900 mm Concrete box | Rectangular | 2 | 0
C-1159 | 1,050 x 900 mm Concr [...] | STORM | 21.347 | 21.327 | 0.1% | MH-628 | MH-702 | 442435.5509 | 1829395.5171 | 442415.2642 | 1829395.5183 | Basic | No | 1050.000mm | 900.000mm | 175.000mm | <None> |  |  | 0 | 0 | ZONE 5A FRL R1 | 1.2991 | 1.3196 | 1.3196 | 1.2991 | 20.2867 | 20.2867 | 19.0881 | 19.0881 | 270° 0' 11.886" | 270° 0' 11.886" | Start to End | Start to End | Straight |  | 0 | 0 | 0 | 0 | 0 | 0 | 2 | Pipe | STORM | 1,050 x 900 mm Concrete box | Rectangular | 2 | 0
C-1160 | 600 x 450 mm Concret [...] | STORM | 21.766 | 21.699 | 0.33% | MH-1009 | MH-1297 | 442494.3 | 1829746.4691 | 442494.2999 | 1829766.4691 | Basic | No | 600.000mm | 450.000mm | 125.000mm | <None> |  |  | 0 | 0 | ZONE 5A FRL R1 | 1.0594 | 1.2442 | 1.2262 | 1.0787 | 20.4682 | 20.4683 | 19.2711 | 19.2712 | 359° 59' 58.969" | 359° 59' 58.969" | Start to End | Start to End | Straight |  | 0 | 0 | 0 | 0 | 0 | 0 | 2 | Pipe | STORM | 600 x 450 mm Concrete box | Rectangular | 2 | 0
C-1161 | 1,050 x 900 mm Concr [...] | STORM | 21.327 | 21.307 | 0.1% | MH-702 | <None> | 442415.2642 | 1829395.5183 | 442394.5249 | 1829395.5171 | Basic | No | 1050.000mm | 900.000mm | 175.000mm | <None> |  |  | 0 | 0 | ZONE 5A FRL R1 | 1.034 | 1.2991 | 1.2991 | 1.0584 | 20.7397 | 20.7397 | 20.14 | 20.14 | 269° 59' 48.374" | 269° 59' 48.374" | Start to End | Start to End | Straight |  | 0 | 0 | 0 | 0 | 0 | 0 | 2 | Pipe | STORM | 1,050 x 900 mm Concrete box | Rectangular | 3 | 0
C-1162 | 750 x 600 mm Concret [...] | STORM | 21.551 | 21.524 | 0.21% | MH-484 | MH-1022 | 442424.9509 | 1830132.0445 | 442437.9248 | 1830132.0445 | Basic | No | 750.000mm | 600.000mm | 150.000mm | <None> |  |  | 0 | 0 | ZONE 5A FRL R1 | 1.2832 | 1.52 | 1.5198 | 1.3002 | 13.2204 | 13.2205 | 12.0226 | 12.0227 | 90° 0' 0.000" | 90° 0' 0.000" | Start to End | Start to End | Straight |  | 0 | 0 | 0 | 0 | 0 | 0 | 2 | Pipe | STORM | 750 x 600 mm Concrete box | Rectangular | 2 | 0
C-1163 | 450 x 450 mm Concret [...] | STORM | 22.035 | 21.962 | 0.37% | MH-766 | MH-922 | 442449.0248 | 1830318.8753 | 442449.0248 | 1830298.8753 | Basic | No | 450.000mm | 450.000mm | 125.000mm | <None> |  |  | 0 | 0 | ZONE 5A FRL R1 | 1.0711 | 1.0716 | 1.0711 | 1.0716 | 20 | 20.0001 | 18.8026 | 18.8027 | 180° 0' 0.000" | 180° 0' 0.000" | Start to End | Start to End | Straight |  | 0 | 0 | 0 | 0 | 0 | 0 | 2 | Pipe | STORM | 450 x 450 mm Concrete box | Rectangular | 2 | 0
C-1164 | 900 x 600 mm Concret [...] | STORM | 21.494 | 21.455 | 0.19% | MH-1317 | MH-1344 | 442298.925 | 1830097.0383 | 442298.925 | 1830076.2383 | Basic | No | 900.000mm | 600.000mm | 150.000mm | <None> |  |  | 0 | 0 | ZONE 5A FRL R1 | 1.0411 | 1.0601 | 1.0601 | 1.0411 | 20.8 | 20.8 | 19.6022 | 19.6023 | 179° 59' 59.993" | 179° 59' 59.993" | Start to End | Start to End | Straight |  | 0 | 0 | 0 | 0 | 0 | 0 | 2 | Pipe | STORM | 900 x 600 mm Concrete box | Rectangular | 2 | 0
C-1165 | 900 x 1,200 mm Concr [...] | STORM | 20.747 | 20.729 | 0.1% | MH-658 | MH-1015 | 442531.1434 | 1829529.9051 | 442512.9454 | 1829529.9051 | Basic | No | 900.000mm | 1200.000mm | 175.000mm | <None> |  |  | 0 | 0 | ZONE 5A FRL R1 | 1.4548 | 1.6434 | 1.6106 | 1.4746 | 18.198 | 18.198 | 16.9992 | 16.9992 | 270° 0' 0.000" | 270° 0' 0.000" | Start to End | Start to End | Straight |  | 0 | 0 | 0 | 0 | 0 | 0 | 2 | Pipe | STORM | 900 x 1,200 mm Concrete box | Rectangular | 2 | 0
C-1166 | 900 x 1,200 mm Concr [...] | STORM | 20.765 | 20.747 | 0.1% | MH-722 | MH-658 | 442549.1434 | 1829529.9051 | 442531.1434 | 1829529.9051 | Basic | No | 900.000mm | 1200.000mm | 175.000mm | <None> |  |  | 0 | 0 | ZONE 5A FRL R1 | 1.5566 | 1.6106 | 1.5566 | 1.6106 | 18 | 18 | 16.8012 | 16.8013 | 270° 0' 0.000" | 270° 0' 0.000" | Start to End | Start to End | Straight |  | 0 | 0 | 0 | 0 | 0 | 0 | 2 | Pipe | STORM | 900 x 1,200 mm Concrete box | Rectangular | 2 | 0
C-1167 | 900 x 1,200 mm Concr [...] | STORM | 20.729 | 20.719 | 0.1% | MH-1015 | MH-1014 | 442512.9454 | 1829529.9051 | 442503.2454 | 1829529.9051 | Basic | No | 900.000mm | 1200.000mm | 175.000mm | <None> |  |  | 0 | 0 | ZONE 5A FRL R1 | 1.4746 | 1.5537 | 1.4746 | 1.4846 | 9.7 | 9.7 | 8.5013 | 8.5013 | 270° 0' 0.000" | 270° 0' 0.000" | Start to End | Start to End | Straight |  | 0 | 0 | 0 | 0 | 0 | 0 | 2 | Pipe | STORM | 900 x 1,200 mm Concrete box | Rectangular | 2 | 0
C-1168 | 900 x 1,200 mm Concr [...] | STORM | 20.645 | 20.633 | 0.11% | MH-1171 | MH-1091 | 442555.1998 | 1830131.9695 | 442555.1998 | 1830121.1945 | Basic | No | 900.000mm | 1200.000mm | 175.000mm | <None> |  |  | 0 | 0 | ZONE 5A FRL R1 | 1.4632 | 1.5508 | 1.4632 | 1.5179 | 10.775 | 10.775 | 9.5764 | 9.5764 | 180° 0' 0.000" | 180° 0' 0.000" | Start to End | Start to End | Straight |  | 0 | 0 | 0 | 0 | 0 | 0 | 2 | Pipe | STORM | 900 x 1,200 mm Concrete box | Rectangular | 2 | 0
C-1169 | 450 x 450 mm Concret [...] | STORM | 22.188 | 22.121 | 0.33% | MH-263 | <None> | 442754.1749 | 1829498.9041 | 442754.1749 | 1829519.2551 | Basic | No | 450.000mm | 450.000mm | 125.000mm | <None> |  |  | 0 | 0 | ZONE 5A FRL R1 | 0.9619 | 1.2146 | 1.2146 | 0.9817 | 20.3522 | 20.3524 | 19.7522 | 19.7523 | 0° 0' 0.000" | 0° 0' 0.000" | Start to End | Start to End | Straight |  | 0 | 0 | 0 | 0 | 0 | 0 | 2 | Pipe | STORM | 450 x 450 mm Concrete box | Rectangular | 3 | 0
C-1170 | 900 x 1,200 mm Concr [...] | STORM | 20.7 | 20.678 | 0.1% | MH-459 | MH-800 | 442483.5434 | 1829529.9051 | 442461.3454 | 1829529.9051 | Basic | No | 900.000mm | 1200.000mm | 175.000mm | <None> |  |  | 0 | 0 | ZONE 5A FRL R1 | 1.6043 | 1.7964 | 1.7528 | 1.624 | 22.198 | 22.198 | 20.9992 | 20.9992 | 270° 0' 0.000" | 270° 0' 0.000" | Start to End | Start to End | Straight |  | 0 | 0 | 0 | 0 | 0 | 0 | 2 | Pipe | STORM | 900 x 1,200 mm Concrete box | Rectangular | 2 | 0
C-1171 | 900 x 1,200 mm Concr [...] | STORM | 20.719 | 20.7 | 0.1% | MH-1014 | MH-459 | 442503.2454 | 1829529.9051 | 442483.5434 | 1829529.9051 | Basic | No | 900.000mm | 1200.000mm | 175.000mm | <None> |  |  | 0 | 0 | ZONE 5A FRL R1 | 1.4679 | 1.7528 | 1.4846 | 1.7528 | 19.702 | 19.702 | 18.5032 | 18.5032 | 270° 0' 0.000" | 270° 0' 0.000" | Start to End | Start to End | Straight |  | 0 | 0 | 0 | 0 | 0 | 0 | 2 | Pipe | STORM | 900 x 1,200 mm Concrete box | Rectangular | 2 | 0
C-1172 | 900 x 1,200 mm Concr [...] | STORM | 20.678 | 20.668 | 0.1% | MH-800 | MH-799 | 442461.3454 | 1829529.9051 | 442451.6454 | 1829529.9051 | Basic | No | 900.000mm | 1200.000mm | 175.000mm | <None> |  |  | 0 | 0 | ZONE 5A FRL R1 | 1.624 | 1.7026 | 1.624 | 1.634 | 9.4619 | 9.4619 | 8.2632 | 8.2632 | 270° 0' 0.000" | 270° 0' 0.000" | Start to End | Start to End | Straight |  | 0 | 0 | 0 | 0 | 0 | 0 | 2 | Pipe | STORM | 900 x 1,200 mm Concrete box | Rectangular | 2 | 0
C-1173 | 450 x 450 mm Concret [...] | STORM | 22.11 | 22.042 | 0.33% | MH-614 | MH-752 | 442133.1747 | 1829981.6291 | 442133.1747 | 1829960.7291 | Basic | No | 450.000mm | 450.000mm | 125.000mm | <None> |  |  | 0 | 0 | ZONE 5A FRL R1 | 1.0712 | 1.0715 | 1.0715 | 1.0712 | 20.9 | 20.9001 | 19.7023 | 19.7024 | 180° 0' 0.000" | 180° 0' 0.000" | Start to End | Start to End | Straight |  | 0 | 0 | 0 | 0 | 0 | 0 | 2 | Pipe | STORM | 450 x 450 mm Concrete box | Rectangular | 2 | 0
C-1174 | 450 x 450 mm Concret [...] | STORM | 22.042 | 21.974 | 0.33% | MH-753 | MH-895 | 442142.8746 | 1829960.7006 | 442142.8746 | 1829939.8006 | Basic | No | 450.000mm | 450.000mm | 125.000mm | <None> |  |  | 0 | 0 | ZONE 5A FRL R1 | 1.0709 | 1.0711 | 1.0711 | 1.0709 | 20.9 | 20.9001 | 19.7023 | 19.7024 | 180° 0' 0.000" | 180° 0' 0.000" | Start to End | Start to End | Straight |  | 0 | 0 | 0 | 0 | 0 | 0 | 2 | Pipe | STORM | 450 x 450 mm Concrete box | Rectangular | 2 | 0
C-1175 | 1,050 x 1,050 mm Con [...] | STORM | 20.731 | 20.712 | 0.1% | MH-1007 | MH-973 | 442299.025 | 1829783.6839 | 442285.4593 | 1829797.2496 | Basic | No | 1050.000mm | 1050.000mm | 175.000mm | <None> |  |  | 0 | 0 | ZONE 5A FRL R1 | 1.6074 | 1.6742 | 1.6074 | 1.6521 | 19.1848 | 19.1848 | 17.9862 | 17.9862 | 314° 59' 60.000" | 314° 59' 60.000" | Start to End | Start to End | Straight |  | 0 | 0 | 0 | 0 | 0 | 0 | 2 | Pipe | STORM | 1,050 x 1,050 mm Concrete box | Rectangular | 2 | 0
C-1176 | 1,050 x 1,050 mm Con [...] | STORM | 20.74 | 20.731 | 0.11% | MH-966 | MH-1007 | 442299.025 | 1829775.1149 | 442299.025 | 1829783.6839 | Basic | No | 1050.000mm | 1050.000mm | 175.000mm | <None> |  |  | 0 | 0 | ZONE 5A FRL R1 | 1.6074 | 1.6158 | 1.6158 | 1.6074 | 8.4813 | 8.4813 | 7.1805 | 7.1805 | 359° 59' 59.993" | 359° 59' 59.993" | Start to End | Start to End | Straight |  | 0 | 0 | 0 | 0 | 0 | 0 | 2 | Pipe | STORM | 1,050 x 1,050 mm Concrete box | Rectangular | 2 | 0
C-1177 | 900 x 1,350 mm Concr [...] | STORM | 20.491 | 20.479 | 0.1% | MH-376 | MH-415 | 442424.6187 | 1829529.9051 | 442412.9509 | 1829529.9051 | Basic | No | 900.000mm | 1350.000mm | 175.000mm | <None> |  |  | 0 | 0 | ZONE 5A FRL R1 | 1.8539 | 1.8621 | 1.8621 | 1.8539 | 11.6678 | 11.6678 | 10.4691 | 10.4691 | 270° 0' 0.000" | 270° 0' 0.000" | Start to End | Start to End | Straight |  | 0 | 0 | 0 | 0 | 0 | 0 | 2 | Pipe | STORM | 900 x 1,350 mm Concrete box | Rectangular | 2 | 0
C-1178 | 900 x 1,350 mm Concr [...] | STORM | 20.518 | 20.506 | 0.1% | MH-799 | MH-355 | 442451.6454 | 1829529.9051 | 442439.6187 | 1829529.9051 | Basic | No | 900.000mm | 1350.000mm | 175.000mm | <None> |  |  | 0 | 0 | ZONE 5A FRL R1 | 1.6175 | 1.8574 | 1.634 | 1.8574 | 12.2648 | 12.2648 | 11.066 | 11.066 | 270° 0' 0.000" | 270° 0' 0.000" | Start to End | Start to End | Straight |  | 0 | 0 | 0 | 0 | 0 | 0 | 2 | Pipe | STORM | 900 x 1,350 mm Concrete box | Rectangular | 2 | 0
C-1179 | 900 x 1,350 mm Concr [...] | STORM | 20.479 | 20.461 | 0.1% | MH-415 | MH-916 | 442412.9509 | 1829529.9051 | 442394.7749 | 1829529.9051 | Basic | No | 900.000mm | 1350.000mm | 175.000mm | <None> |  |  | 0 | 0 | ZONE 5A FRL R1 | 1.6194 | 1.8539 | 1.8539 | 1.6378 | 18.4318 | 18.4318 | 17.233 | 17.233 | 270° 0' 0.000" | 270° 0' 0.000" | Start to End | Start to End | Straight |  | 0 | 0 | 0 | 0 | 0 | 0 | 2 | Pipe | STORM | 900 x 1,350 mm Concrete box | Rectangular | 2 | 0
C-1180 | 450 x 450 mm Concret [...] | STORM | 21.649 | 21.563 | 0.49% | MH-1282 | MH-1361 | 442554.9248 | 1830277.2721 | 442554.9248 | 1830259.692 | Basic | No | 450.000mm | 450.000mm | 125.000mm | <None> |  |  | 0 | 0 | ZONE 5A FRL R1 | 1.0636 | 1.2456 | 1.1343 | 1.0822 | 17.5801 | 17.5803 | 16.3835 | 16.3837 | 180° 0' 0.000" | 180° 0' 0.000" | Start to End | Start to End | Straight |  | 0 | 0 | 0 | 0 | 0 | 0 | 2 | Pipe | STORM | 450 x 450 mm Concrete box | Rectangular | 2 | 0
C-1181 | 900 x 1,350 mm Concr [...] | STORM | 20.506 | 20.491 | 0.1% | MH-355 | MH-376 | 442439.6187 | 1829529.9051 | 442424.6187 | 1829529.9051 | Basic | No | 900.000mm | 1350.000mm | 175.000mm | <None> |  |  | 0 | 0 | ZONE 5A FRL R1 | 1.8574 | 1.8626 | 1.8574 | 1.8621 | 15 | 15 | 13.8012 | 13.8013 | 270° 0' 0.000" | 270° 0' 0.000" | Start to End | Start to End | Straight |  | 0 | 0 | 0 | 0 | 0 | 0 | 2 | Pipe | STORM | 900 x 1,350 mm Concrete box | Rectangular | 2 | 0
C-1182 | 1,050 x 1,050 mm Con [...] | STORM | 20.581 | 20.561 | 0.1% | MH-508 | MH-673 | 442160.0501 | 1829812.6147 | 442139.8746 | 1829812.6147 | Basic | No | 1050.000mm | 1050.000mm | 175.000mm | <None> |  |  | 0 | 0 | ZONE 5A FRL R1 | 1.9357 | 2.1175 | 1.9973 | 1.9553 | 20.1755 | 20.1756 | 18.9769 | 18.9769 | 270° 0' 0.000" | 270° 0' 0.000" | Start to End | Start to End | Straight |  | 0 | 0 | 0 | 0 | 0 | 0 | 2 | Pipe | STORM | 1,050 x 1,050 mm Concrete box | Rectangular | 2 | 0
C-1183 | 1,050 x 1,050 mm Con [...] | STORM | 20.601 | 20.581 | 0.1% | MH-596 | MH-508 | 442180.0501 | 1829812.6147 | 442160.0501 | 1829812.6147 | Basic | No | 1050.000mm | 1050.000mm | 175.000mm | <None> |  |  | 0 | 0 | ZONE 5A FRL R1 | 1.9344 | 1.9973 | 1.9344 | 1.9973 | 20 | 20 | 18.8014 | 18.8014 | 270° 0' 0.000" | 270° 0' 0.000" | Start to End | Start to End | Straight |  | 0 | 0 | 0 | 0 | 0 | 0 | 2 | Pipe | STORM | 1,050 x 1,050 mm Concrete box | Rectangular | 2 | 0
C-1184 | 1,050 x 1,050 mm Con [...] | STORM | 20.621 | 20.601 | 0.1% | MH-678 | MH-596 | 442200.0639 | 1829812.6159 | 442180.0501 | 1829812.6147 | Basic | No | 1050.000mm | 1050.000mm | 175.000mm | <None> |  |  | 0 | 0 | ZONE 5A FRL R1 | 1.8715 | 1.9344 | 1.8715 | 1.9344 | 20.0137 | 20.0137 | 18.8151 | 18.8151 | 269° 59' 47.425" | 269° 59' 47.425" | Start to End | Start to End | Straight |  | 0 | 0 | 0 | 0 | 0 | 0 | 2 | Pipe | STORM | 1,050 x 1,050 mm Concrete box | Rectangular | 2 | 0
C-1185 | 1,050 x 1,050 mm Con [...] | STORM | 20.692 | 20.681 | 0.11% | <None> | MH-950 | 442270.0942 | 1829812.6147 | 442260.0501 | 1829812.6147 | Basic | No | 1050.000mm | 1050.000mm | 175.000mm | <None> |  |  | 0 | 0 | ZONE 5A FRL R1 | 1.6504 | 1.683 | 1.6504 | 1.683 | 10.0448 | 10.0448 | 9.4448 | 9.4448 | 270° 0' 0.000" | 270° 0' 0.000" | Start to End | Start to End | Straight |  | 0 | 0 | 0 | 0 | 0 | 0 | 2 | Pipe | STORM | 1,050 x 1,050 mm Concrete box | Rectangular | 3 | 0
C-1186 | 1,050 x 1,050 mm Con [...] | STORM | 20.712 | 20.692 | 0.09% | MH-973 | MH-1000 | 442285.4593 | 1829797.2496 | 442270.0942 | 1829812.6147 | Basic | No | 1050.000mm | 1050.000mm | 175.000mm | <None> |  |  | 0 | 0 | ZONE 5A FRL R1 | 1.6504 | 1.7075 | 1.6521 | 1.6504 | 21.7296 | 21.7296 | 20.5309 | 20.5309 | 314° 59' 60.000" | 314° 59' 60.000" | Start to End | Start to End | Straight |  | 0 | 0 | 0 | 0 | 0 | 0 | 2 | Pipe | STORM | 1,050 x 1,050 mm Concrete box | Rectangular | 2 | 0
C-1187 | 1,050 x 1,050 mm Con [...] | STORM | 20.641 | 20.621 | 0.1% | MH-765 | MH-678 | 442220.0501 | 1829812.6147 | 442200.0639 | 1829812.6159 | Basic | No | 1050.000mm | 1050.000mm | 175.000mm | <None> |  |  | 0 | 0 | ZONE 5A FRL R1 | 1.8087 | 1.8715 | 1.8087 | 1.8715 | 19.9863 | 19.9863 | 18.7877 | 18.7877 | 270° 0' 12.593" | 270° 0' 12.593" | Start to End | Start to End | Straight |  | 0 | 0 | 0 | 0 | 0 | 0 | 2 | Pipe | STORM | 1,050 x 1,050 mm Concrete box | Rectangular | 2 | 0
C-1188 | 1,050 x 1,050 mm Con [...] | STORM | 20.661 | 20.641 | 0.1% | MH-857 | MH-765 | 442240.0501 | 1829812.6147 | 442220.0501 | 1829812.6147 | Basic | No | 1050.000mm | 1050.000mm | 175.000mm | <None> |  |  | 0 | 0 | ZONE 5A FRL R1 | 1.7458 | 1.8087 | 1.7458 | 1.8087 | 20 | 20 | 18.8014 | 18.8014 | 270° 0' 0.000" | 270° 0' 0.000" | Start to End | Start to End | Straight |  | 0 | 0 | 0 | 0 | 0 | 0 | 2 | Pipe | STORM | 1,050 x 1,050 mm Concrete box | Rectangular | 2 | 0
C-1189 | 1,050 x 1,050 mm Con [...] | STORM | 20.561 | 20.549 | 0.11% | MH-673 | MH-635 | 442139.8746 | 1829812.6147 | 442128.7746 | 1829812.6147 | Basic | No | 1050.000mm | 1050.000mm | 175.000mm | <None> |  |  | 0 | 0 | ZONE 5A FRL R1 | 1.9553 | 2.0497 | 1.9553 | 1.9871 | 10.773 | 10.773 | 9.5745 | 9.5745 | 270° 0' 0.000" | 270° 0' 0.000" | Start to End | Start to End | Straight |  | 0 | 0 | 0 | 0 | 0 | 0 | 2 | Pipe | STORM | 1,050 x 1,050 mm Concrete box | Rectangular | 2 | 0
C-1190 | 1,050 x 1,050 mm Con [...] | STORM | 20.681 | 20.661 | 0.1% | MH-950 | MH-857 | 442260.0501 | 1829812.6147 | 442240.0501 | 1829812.6147 | Basic | No | 1050.000mm | 1050.000mm | 175.000mm | <None> |  |  | 0 | 0 | ZONE 5A FRL R1 | 1.683 | 1.7458 | 1.683 | 1.7458 | 20 | 20 | 18.8014 | 18.8014 | 270° 0' 0.000" | 270° 0' 0.000" | Start to End | Start to End | Straight |  | 0 | 0 | 0 | 0 | 0 | 0 | 2 | Pipe | STORM | 1,050 x 1,050 mm Concrete box | Rectangular | 2 | 0
C-1191 | 1,050 x 1,050 mm Con [...] | STORM | 20.438 | 20.422 | 0.09% | MH-680 | MH-8386 | 442017.6537 | 1829812.6147 | 441999.3764 | 1829815.2202 | Basic | No | 1050.000mm | 1050.000mm | 175.000mm | <None> |  |  | 0 | 0 | ZONE 5A FRL R1 | 1.8584 | 2.0529 | 2.0529 | 1.8739 | 18.4801 | 18.4801 | 17.2471 | 17.2471 | 278° 6' 47.036" | 278° 6' 47.036" | Start to End | Start to End | Straight |  | 0 | 0 | 0 | 0 | 0 | 0 | 2 | Pipe | STORM | 1,050 x 1,050 mm Concrete box | Rectangular | 2 | 0
C-1192 | 1,050 x 1,050 mm Con [...] | STORM | 20.458 | 20.438 | 0.1% | MH-606 | MH-680 | 442037.7424 | 1829812.6147 | 442017.6537 | 1829812.6147 | Basic | No | 1050.000mm | 1050.000mm | 175.000mm | <None> |  |  | 0 | 0 | ZONE 5A FRL R1 | 2.0529 | 2.0731 | 2.0731 | 2.0529 | 20.0887 | 20.0887 | 18.89 | 18.8901 | 270° 0' 0.000" | 270° 0' 0.000" | Start to End | Start to End | Straight |  | 0 | 0 | 0 | 0 | 0 | 0 | 2 | Pipe | STORM | 1,050 x 1,050 mm Concrete box | Rectangular | 2 | 0
C-1193 | 1,050 x 1,050 mm Con [...] | STORM | 20.498 | 20.478 | 0.1% | MH-446 | MH-518 | 442077.7424 | 1829812.6147 | 442057.7424 | 1829812.6147 | Basic | No | 1050.000mm | 1050.000mm | 175.000mm | <None> |  |  | 0 | 0 | ZONE 5A FRL R1 | 2.0931 | 2.1131 | 2.1131 | 2.0931 | 20 | 20 | 18.8014 | 18.8014 | 270° 0' 0.000" | 270° 0' 0.000" | Start to End | Start to End | Straight |  | 0 | 0 | 0 | 0 | 0 | 0 | 2 | Pipe | STORM | 1,050 x 1,050 mm Concrete box | Rectangular | 2 | 0
C-1194 | 1,050 x 1,050 mm Con [...] | STORM | 20.478 | 20.458 | 0.1% | MH-518 | MH-606 | 442057.7424 | 1829812.6147 | 442037.7424 | 1829812.6147 | Basic | No | 1050.000mm | 1050.000mm | 175.000mm | <None> |  |  | 0 | 0 | ZONE 5A FRL R1 | 2.0731 | 2.0931 | 2.0931 | 2.0731 | 20 | 20 | 18.8014 | 18.8014 | 270° 0' 0.000" | 270° 0' 0.000" | Start to End | Start to End | Straight |  | 0 | 0 | 0 | 0 | 0 | 0 | 2 | Pipe | STORM | 1,050 x 1,050 mm Concrete box | Rectangular | 2 | 0
C-1195 | 1,050 x 1,050 mm Con [...] | STORM | 20.518 | 20.498 | 0.1% | MH-387 | MH-446 | 442097.7424 | 1829812.6147 | 442077.7424 | 1829812.6147 | Basic | No | 1050.000mm | 1050.000mm | 175.000mm | <None> |  |  | 0 | 0 | ZONE 5A FRL R1 | 2.1131 | 2.1286 | 2.1286 | 2.1131 | 20 | 20 | 18.8014 | 18.8014 | 270° 0' 0.000" | 270° 0' 0.000" | Start to End | Start to End | Straight |  | 0 | 0 | 0 | 0 | 0 | 0 | 2 | Pipe | STORM | 1,050 x 1,050 mm Concrete box | Rectangular | 2 | 0
C-1196 | 1,050 x 1,050 mm Con [...] | STORM | 20.538 | 20.518 | 0.1% | MH-374 | MH-387 | 442117.7424 | 1829812.6147 | 442097.7424 | 1829812.6147 | Basic | No | 1050.000mm | 1050.000mm | 175.000mm | <None> |  |  | 0 | 0 | ZONE 5A FRL R1 | 2.1149 | 2.1288 | 2.1149 | 2.1286 | 20 | 20 | 18.8014 | 18.8014 | 270° 0' 0.000" | 270° 0' 0.000" | Start to End | Start to End | Straight |  | 0 | 0 | 0 | 0 | 0 | 0 | 2 | Pipe | STORM | 1,050 x 1,050 mm Concrete box | Rectangular | 2 | 0
C-1197 | 1,050 x 1,050 mm Con [...] | STORM | 20.549 | 20.538 | 0.1% | MH-635 | MH-374 | 442128.7746 | 1829812.6147 | 442117.7424 | 1829812.6147 | Basic | No | 1050.000mm | 1050.000mm | 175.000mm | <None> |  |  | 0 | 0 | ZONE 5A FRL R1 | 1.9757 | 2.1799 | 1.9871 | 2.1149 | 11.3593 | 11.3593 | 10.1606 | 10.1607 | 270° 0' 0.000" | 270° 0' 0.000" | Start to End | Start to End | Straight |  | 0 | 0 | 0 | 0 | 0 | 0 | 2 | Pipe | STORM | 1,050 x 1,050 mm Concrete box | Rectangular | 2 | 0
C-1198 | 900 x 1,350 mm Concr [...] | STORM | 20.447 | 20.429 | 0.1% | MH-494 | MH-360 | 442555.1998 | 1830084.9435 | 442555.1998 | 1830066.9435 | Basic | No | 900.000mm | 1350.000mm | 175.000mm | <None> |  |  | 0 | 0 | ZONE 5A FRL R1 | 1.8426 | 1.9326 | 1.8426 | 1.9326 | 18 | 18 | 16.8012 | 16.8013 | 180° 0' 0.000" | 180° 0' 0.000" | Start to End | Start to End | Straight |  | 0 | 0 | 0 | 0 | 0 | 0 | 2 | Pipe | STORM | 900 x 1,350 mm Concrete box | Rectangular | 2 | 0
C-1199 | 900 x 1,350 mm Concr [...] | STORM | 20.461 | 20.45 | 0.1% | MH-916 | MH-917 | 442394.7749 | 1829529.9051 | 442383.6749 | 1829529.9051 | Basic | No | 900.000mm | 1350.000mm | 175.000mm | <None> |  |  | 0 | 0 | ZONE 5A FRL R1 | 1.6378 | 1.7304 | 1.6378 | 1.6485 | 10.8442 | 10.8442 | 9.6455 | 9.6455 | 270° 0' 0.000" | 270° 0' 0.000" | Start to End | Start to End | Straight |  | 0 | 0 | 0 | 0 | 0 | 0 | 2 | Pipe | STORM | 900 x 1,350 mm Concrete box | Rectangular | 2 | 0
C-1200 | 600 x 450 mm Concret [...] | STORM | 21.654 | 21.601 | 0.32% | MH-1165 | MH-1347 | 442494.2999 | 1829796.0911 | 442494.2999 | 1829812.6147 | Basic | No | 600.000mm | 450.000mm | 125.000mm | <None> |  |  | 0 | 0 | ZONE 5A FRL R1 | 1.0629 | 1.2483 | 1.2389 | 1.0839 | 16.3993 | 16.3994 | 15.4263 | 15.4264 | 0° 0' 0.000" | 0° 0' 0.000" | Start to End | Start to End | Straight |  | 0 | 0 | 0 | 0 | 0 | 0 | 2 | Pipe | STORM | 600 x 450 mm Concrete box | Rectangular | 2 | 0
C-1201 | 900 x 1,350 mm Concr [...] | STORM | 20.465 | 20.447 | 0.1% | MH-631 | MH-494 | 442555.1998 | 1830102.9435 | 442555.1998 | 1830084.9435 | Basic | No | 900.000mm | 1350.000mm | 175.000mm | <None> |  |  | 0 | 0 | ZONE 5A FRL R1 | 1.7526 | 1.8426 | 1.7526 | 1.8426 | 18 | 18 | 16.8012 | 16.8013 | 180° 0' 0.000" | 180° 0' 0.000" | Start to End | Start to End | Straight |  | 0 | 0 | 0 | 0 | 0 | 0 | 2 | Pipe | STORM | 900 x 1,350 mm Concrete box | Rectangular | 2 | 0
C-1202 | 900 x 1,350 mm Concr [...] | STORM | 20.483 | 20.465 | 0.1% | MH-1091 | MH-631 | 442555.1998 | 1830121.1945 | 442555.1998 | 1830102.9435 | Basic | No | 900.000mm | 1350.000mm | 175.000mm | <None> |  |  | 0 | 0 | ZONE 5A FRL R1 | 1.5179 | 1.7563 | 1.5179 | 1.7526 | 18.251 | 18.251 | 17.0522 | 17.0522 | 180° 0' 0.000" | 180° 0' 0.000" | Start to End | Start to End | Straight |  | 0 | 0 | 0 | 0 | 0 | 0 | 2 | Pipe | STORM | 900 x 1,350 mm Concrete box | Rectangular | 2 | 0
C-1203 | 900 x 1,350 mm Concr [...] | STORM | 20.438 | 20.42 | 0.1% | MH-560 | MH-633 | 442371.4528 | 1829529.9051 | 442353.6562 | 1829529.9051 | Basic | No | 900.000mm | 1350.000mm | 175.000mm | <None> |  |  | 0 | 0 | ZONE 5A FRL R1 | 1.7944 | 1.8119 | 1.8119 | 1.7944 | 17.7965 | 17.7966 | 16.5978 | 16.5978 | 270° 0' 0.000" | 270° 0' 0.000" | Start to End | Start to End | Straight |  | 0 | 0 | 0 | 0 | 0 | 0 | 2 | Pipe | STORM | 900 x 1,350 mm Concrete box | Rectangular | 2 | 0
C-1204 | 900 x 1,350 mm Concr [...] | STORM | 20.45 | 20.438 | 0.1% | MH-917 | MH-560 | 442383.6749 | 1829529.9051 | 442371.4528 | 1829529.9051 | Basic | No | 900.000mm | 1350.000mm | 175.000mm | <None> |  |  | 0 | 0 | ZONE 5A FRL R1 | 1.6332 | 1.8223 | 1.6485 | 1.8119 | 12.2221 | 12.2221 | 11.0233 | 11.0233 | 270° 0' 0.000" | 270° 0' 0.000" | Start to End | Start to End | Straight |  | 0 | 0 | 0 | 0 | 0 | 0 | 2 | Pipe | STORM | 900 x 1,350 mm Concrete box | Rectangular | 2 | 0
C-1205 | 750 x 750 mm Concret [...] | STORM | 21.738 | 21.71 | 0.21% | MH-663 | <None> | 442573.85 | 1829873.3862 | 442573.85 | 1829859.8812 | Basic | No | 750.000mm | 750.000mm | 150.000mm | <None> |  |  | 0 | 0 | ZONE 5A FRL R1 | 1.0497 | 1.0895 | 1.0895 | 1.0497 | 13.505 | 13.505 | 12.9061 | 12.9061 | 180° 0' 0.000" | 180° 0' 0.000" | Start to End | Start to End | Straight |  | 0 | 0 | 0 | 0 | 0 | 0 | 2 | Pipe | STORM | 750 x 750 mm Concrete box | Rectangular | 3 | 0
C-1206 | 450 x 450 mm Concret [...] | STORM | 22.09 | 22.005 | 0.43% | MH-664 | MH-830 | 442190.7748 | 1830011.8849 | 442190.7748 | 1829991.8849 | Basic | No | 450.000mm | 450.000mm | 125.000mm | <None> |  |  | 0 | 0 | ZONE 5A FRL R1 | 1.0706 | 1.0709 | 1.0709 | 1.0706 | 20 | 20.0002 | 18.803 | 18.8031 | 180° 0' 0.000" | 180° 0' 0.000" | Start to End | Start to End | Straight |  | 0 | 0 | 0 | 0 | 0 | 0 | 2 | Pipe | STORM | 450 x 450 mm Concrete box | Rectangular | 2 | 0
C-1207 | 900 x 1,350 mm Concr [...] | STORM | 20.405 | 20.384 | 0.1% | MH-686 | <None> | 442338.7508 | 1829529.9051 | 442317.4999 | 1829529.9051 | Basic | No | 900.000mm | 1350.000mm | 175.000mm | <None> |  |  | 0 | 0 | ZONE 5A FRL R1 | 1.5654 | 1.7795 | 1.7795 | 1.5884 | 21.251 | 21.251 | 20.6515 | 20.6515 | 270° 0' 0.000" | 270° 0' 0.000" | Start to End | Start to End | Straight |  | 0 | 0 | 0 | 0 | 0 | 0 | 2 | Pipe | STORM | 900 x 1,350 mm Concrete box | Rectangular | 3 | 0
C-1208 | 900 x 1,350 mm Concr [...] | STORM | 20.411 | 20.393 | 0.1% | MH-275 | MH-197 | 442555.1998 | 1830048.9435 | 442555.1998 | 1830030.9435 | Basic | No | 900.000mm | 1350.000mm | 175.000mm | <None> |  |  | 0 | 0 | ZONE 5A FRL R1 | 2.0226 | 2.1126 | 2.0226 | 2.1126 | 18 | 18 | 16.8013 | 16.8013 | 180° 0' 0.000" | 180° 0' 0.000" | Start to End | Start to End | Straight |  | 0 | 0 | 0 | 0 | 0 | 0 | 2 | Pipe | STORM | 900 x 1,350 mm Concrete box | Rectangular | 2 | 0
C-1209 | 900 x 1,350 mm Concr [...] | STORM | 20.42 | 20.405 | 0.1% | MH-633 | MH-686 | 442353.6562 | 1829529.9051 | 442338.7508 | 1829529.9051 | Basic | No | 900.000mm | 1350.000mm | 175.000mm | <None> |  |  | 0 | 0 | ZONE 5A FRL R1 | 1.7795 | 1.7944 | 1.7944 | 1.7795 | 14.9054 | 14.9054 | 13.7067 | 13.7067 | 270° 0' 0.000" | 270° 0' 0.000" | Start to End | Start to End | Straight |  | 0 | 0 | 0 | 0 | 0 | 0 | 2 | Pipe | STORM | 900 x 1,350 mm Concrete box | Rectangular | 2 | 0
C-1210 | 900 x 1,350 mm Concr [...] | STORM | 20.429 | 20.411 | 0.1% | MH-360 | MH-275 | 442555.1998 | 1830066.9435 | 442555.1998 | 1830048.9435 | Basic | No | 900.000mm | 1350.000mm | 175.000mm | <None> |  |  | 0 | 0 | ZONE 5A FRL R1 | 1.9326 | 2.0226 | 1.9326 | 2.0226 | 18 | 18 | 16.8012 | 16.8013 | 180° 0' 0.000" | 180° 0' 0.000" | Start to End | Start to End | Straight |  | 0 | 0 | 0 | 0 | 0 | 0 | 2 | Pipe | STORM | 900 x 1,350 mm Concrete box | Rectangular | 2 | 0
C-1211 | 750 x 450 mm Concret [...] | STORM | 21.666 | 21.613 | 0.25% | MH-1314 | MH-1341 | 442317.6249 | 1830100.0435 | 442317.6249 | 1830079.1435 | Basic | No | 750.000mm | 450.000mm | 125.000mm | <None> |  |  | 0 | 0 | ZONE 5A FRL R1 | 1.0682 | 1.0732 | 1.0692 | 1.0682 | 20.9 | 20.9001 | 19.7025 | 19.7026 | 179° 59' 59.993" | 179° 59' 59.993" | Start to End | Start to End | Straight |  | 0 | 0 | 0 | 0 | 0 | 0 | 2 | Pipe | STORM | 750 x 450 mm Concrete box | Rectangular | 2 | 0
C-1212 | 450 x 450 mm Concret [...] | STORM | 21.85 | 21.759 | 0.49% | MH-817 | <None> | 442409.7749 | 1830278.2363 | 442409.7749 | 1830259.792 | Basic | No | 450.000mm | 450.000mm | 125.000mm | <None> |  |  | 0 | 0 | ZONE 5A FRL R1 | 1.0626 | 1.2501 | 1.2314 | 1.0799 | 18.4456 | 18.4458 | 17.846 | 17.8462 | 180° 0' 0.000" | 180° 0' 0.000" | Start to End | Start to End | Straight |  | 0 | 0 | 0 | 0 | 0 | 0 | 2 | Pipe | STORM | 450 x 450 mm Concrete box | Rectangular | 3 | 0
C-1213 | 450 x 450 mm Concret [...] | STORM | 21.924 | 21.839 | 0.43% | MH-1003 | MH-1129 | 442200.4748 | 1829973.0289 | 442200.4748 | 1829953.0289 | Basic | No | 450.000mm | 450.000mm | 125.000mm | <None> |  |  | 0 | 0 | ZONE 5A FRL R1 | 1.0711 | 1.0713 | 1.0713 | 1.0711 | 20 | 20.0002 | 18.803 | 18.8031 | 180° 0' 0.000" | 180° 0' 0.000" | Start to End | Start to End | Straight |  | 0 | 0 | 0 | 0 | 0 | 0 | 2 | Pipe | STORM | 450 x 450 mm Concrete box | Rectangular | 2 | 0
C-1214 | 900 x 1,350 mm Concr [...] | STORM | 20.393 | 20.377 | 0.11% | MH-197 | MH-133 | 442555.1998 | 1830030.9435 | 442555.1998 | 1830016.2665 | Basic | No | 900.000mm | 1350.000mm | 175.000mm | <None> |  |  | 0 | 0 | ZONE 5A FRL R1 | 2.1126 | 2.1873 | 2.1126 | 2.1873 | 14.8899 | 14.8899 | 13.6056 | 13.6056 | 180° 0' 0.000" | 180° 0' 0.000" | Start to End | Start to End | Straight |  | 0 | 0 | 0 | 0 | 0 | 0 | 2 | Pipe | STORM | 900 x 1,350 mm Concrete box | Rectangular | 2 | 0
C-1215 | 450 x 450 mm Concret [...] | STORM | 21.782 | 21.768 | 0.14% | MH-1198 | MH-814 | 442060.8746 | 1829374.6469 | 442060.8746 | 1829384.9064 | Basic | No | 450.000mm | 450.000mm | 125.000mm | <None> |  |  | 0 | 0 | ZONE 5A FRL R1 | 1.079 | 1.3141 | 1.0903 | 1.3141 | 10.2595 | 10.2595 | 9.0604 | 9.0604 | 0° 0' 0.000" | 0° 0' 0.000" | Start to End | Start to End | Straight |  | 0 | 0 | 0 | 0 | 0 | 0 | 2 | Pipe | STORM | 450 x 450 mm Concrete box | Rectangular | 2 | 0
C-1216 | 900 x 1,350 mm Concr [...] | STORM | 20.354 | 20.335 | 0.1% | MH-884 | MH-808 | 442317.4999 | 1829561.0195 | 442317.4999 | 1829580.0195 | Basic | No | 900.000mm | 1350.000mm | 175.000mm | <None> |  |  | 0 | 0 | ZONE 5A FRL R1 | 1.7392 | 1.7962 | 1.7392 | 1.7962 | 19 | 19 | 17.8012 | 17.8013 | 359° 59' 59.993" | 359° 59' 59.993" | Start to End | Start to End | Straight |  | 0 | 0 | 0 | 0 | 0 | 0 | 2 | Pipe | STORM | 900 x 1,350 mm Concrete box | Rectangular | 2 | 0
C-1217 | 900 x 1,350 mm Concr [...] | STORM | 20.373 | 20.354 | 0.1% | MH-972 | MH-884 | 442317.4999 | 1829542.0195 | 442317.4999 | 1829561.0195 | Basic | No | 900.000mm | 1350.000mm | 175.000mm | <None> |  |  | 0 | 0 | ZONE 5A FRL R1 | 1.6821 | 1.7392 | 1.6821 | 1.7392 | 19 | 19 | 17.8012 | 17.8013 | 359° 59' 59.993" | 359° 59' 59.993" | Start to End | Start to End | Straight |  | 0 | 0 | 0 | 0 | 0 | 0 | 2 | Pipe | STORM | 900 x 1,350 mm Concrete box | Rectangular | 2 | 0
C-1218 | 600 x 450 mm Concret [...] | STORM | 22.453 | 22.39 | 0.3% | MH-63 | <None> | 442142.7998 | 1830137.9582 | 442142.7998 | 1830117.2373 | Basic | No | 600.000mm | 450.000mm | 125.000mm | <None> |  |  | 0 | 0 | ZONE 5A FRL R1 | 1.0606 | 1.2376 | 1.2376 | 1.0868 | 20.721 | 20.7211 | 20.1222 | 20.1222 | 180° 0' 0.000" | 180° 0' 0.000" | Start to End | Start to End | Straight |  | 0 | 0 | 0 | 0 | 0 | 0 | 2 | Pipe | STORM | 600 x 450 mm Concrete box | Rectangular | 3 | 0
C-1219 | 900 x 1,350 mm Concr [...] | STORM | 20.384 | 20.373 | 0.09% | MH-1142 | MH-972 | 442317.4999 | 1829529.9051 | 442317.4999 | 1829542.0195 | Basic | No | 900.000mm | 1350.000mm | 175.000mm | <None> |  |  | 0 | 0 | ZONE 5A FRL R1 | 1.5681 | 1.7471 | 1.5884 | 1.6821 | 12.1144 | 12.1144 | 10.9156 | 10.9156 | 359° 59' 59.993" | 359° 59' 59.993" | Start to End | Start to End | Straight |  | 0 | 0 | 0 | 0 | 0 | 0 | 2 | Pipe | STORM | 900 x 1,350 mm Concrete box | Rectangular | 2 | 0
C-1220 | 900 x 1,350 mm Concr [...] | STORM | 20.303 | 20.291 | 0.1% | MH-674 | MH-1035 | 442317.4999 | 1829611.789 | 442317.4999 | 1829624.292 | Basic | No | 900.000mm | 1350.000mm | 175.000mm | <None> |  |  | 0 | 0 | ZONE 5A FRL R1 | 1.7401 | 1.9696 | 1.8919 | 1.7535 | 12.503 | 12.503 | 11.3042 | 11.3042 | 359° 59' 59.993" | 359° 59' 59.993" | Start to End | Start to End | Straight |  | 0 | 0 | 0 | 0 | 0 | 0 | 2 | Pipe | STORM | 900 x 1,350 mm Concrete box | Rectangular | 2 | 0
C-1221 | 900 x 1,350 mm Concr [...] | STORM | 20.32 | 20.303 | 0.1% | MH-748 | MH-674 | 442317.4999 | 1829594.8659 | 442317.4999 | 1829611.789 | Basic | No | 900.000mm | 1350.000mm | 175.000mm | <None> |  |  | 0 | 0 | ZONE 5A FRL R1 | 1.841 | 1.8919 | 1.841 | 1.8919 | 16.9232 | 16.9232 | 15.7244 | 15.7244 | 359° 59' 59.993" | 359° 59' 59.993" | Start to End | Start to End | Straight |  | 0 | 0 | 0 | 0 | 0 | 0 | 2 | Pipe | STORM | 900 x 1,350 mm Concrete box | Rectangular | 2 | 0
C-1222 | 900 x 1,350 mm Concr [...] | STORM | 20.335 | 20.32 | 0.1% | MH-808 | MH-748 | 442317.4999 | 1829580.0195 | 442317.4999 | 1829594.8659 | Basic | No | 900.000mm | 1350.000mm | 175.000mm | <None> |  |  | 0 | 0 | ZONE 5A FRL R1 | 1.7962 | 1.841 | 1.7962 | 1.841 | 14.8463 | 14.8463 | 13.6476 | 13.6476 | 359° 59' 59.993" | 359° 59' 59.993" | Start to End | Start to End | Straight |  | 0 | 0 | 0 | 0 | 0 | 0 | 2 | Pipe | STORM | 900 x 1,350 mm Concrete box | Rectangular | 2 | 0
C-1223 | 900 x 1,500 mm Concr [...] | STORM | 20.37 | 20.353 | 0.11% | MH-200 | <None> | 442573.75 | 1830032.3955 | 442573.75 | 1830016.2313 | Basic | No | 900.000mm | 1500.000mm | 175.000mm | <None> |  |  | 0 | 0 | ZONE 5A FRL R1 | 1.9798 | 2.0614 | 1.9798 | 2.0614 | 16.1643 | 16.1643 | 15.5649 | 15.5649 | 180° 0' 0.000" | 180° 0' 0.000" | Start to End | Start to End | Straight |  | 0 | 0 | 0 | 0 | 0 | 0 | 2 | Pipe | STORM | 900 x 1,500 mm Concrete box | Rectangular | 3 | 0
C-1224 | 450 x 450 mm Concret [...] | STORM | 22.042 | 21.974 | 0.33% | MH-752 | MH-894 | 442133.1747 | 1829960.7291 | 442133.1747 | 1829939.8291 | Basic | No | 450.000mm | 450.000mm | 125.000mm | <None> |  |  | 0 | 0 | ZONE 5A FRL R1 | 1.071 | 1.0712 | 1.0712 | 1.071 | 20.9 | 20.9001 | 19.7023 | 19.7024 | 180° 0' 0.000" | 180° 0' 0.000" | Start to End | Start to End | Straight |  | 0 | 0 | 0 | 0 | 0 | 0 | 2 | Pipe | STORM | 450 x 450 mm Concrete box | Rectangular | 2 | 0
C-1225 | 900 x 1,500 mm Concr [...] | STORM | 20.39 | 20.37 | 0.1% | MH-290 | MH-200 | 442573.75 | 1830052.3955 | 442573.75 | 1830032.3955 | Basic | No | 900.000mm | 1500.000mm | 175.000mm | <None> |  |  | 0 | 0 | ZONE 5A FRL R1 | 1.8798 | 1.9798 | 1.8798 | 1.9798 | 20 | 20 | 18.8012 | 18.8013 | 180° 0' 0.000" | 180° 0' 0.000" | Start to End | Start to End | Straight |  | 0 | 0 | 0 | 0 | 0 | 0 | 2 | Pipe | STORM | 900 x 1,500 mm Concrete box | Rectangular | 2 | 0
C-1226 | 900 x 1,500 mm Concr [...] | STORM | 20.41 | 20.39 | 0.1% | MH-399 | MH-290 | 442573.75 | 1830072.3955 | 442573.75 | 1830052.3955 | Basic | No | 900.000mm | 1500.000mm | 175.000mm | <None> |  |  | 0 | 0 | ZONE 5A FRL R1 | 1.7798 | 1.8798 | 1.7798 | 1.8798 | 20 | 20 | 18.8012 | 18.8013 | 180° 0' 0.000" | 180° 0' 0.000" | Start to End | Start to End | Straight |  | 0 | 0 | 0 | 0 | 0 | 0 | 2 | Pipe | STORM | 900 x 1,500 mm Concrete box | Rectangular | 2 | 0
C-1227 | 750 x 600 mm Concret [...] | STORM | 22.479 | 22.439 | 0.2% | MH-91 | MH-113 | 442649.0506 | 1829384.9421 | 442629.0475 | 1829384.9421 | Basic | No | 750.000mm | 600.000mm | 150.000mm | <None> |  |  | 0 | 0 | ZONE 5A FRL R1 | 0.9431 | 0.9431 | 0.9431 | 0.9431 | 20.0031 | 20.0031 | 18.8052 | 18.8052 | 270° 0' 0.000" | 270° 0' 0.000" | Start to End | Start to End | Straight |  | 0 | 0 | 0 | 0 | 0 | 0 | 2 | Pipe | STORM | 750 x 600 mm Concrete box | Rectangular | 2 | 0
C-1228 | 750 x 600 mm Concret [...] | STORM | 22.439 | 22.398 | 0.2% | MH-113 | MH-141 | 442629.0475 | 1829384.9421 | 442608.2475 | 1829384.9421 | Basic | No | 750.000mm | 600.000mm | 150.000mm | <None> |  |  | 0 | 0 | ZONE 5A FRL R1 | 0.9425 | 0.9431 | 0.9431 | 0.9425 | 20.8 | 20.8 | 19.6021 | 19.6021 | 270° 0' 0.000" | 270° 0' 0.000" | Start to End | Start to End | Straight |  | 0 | 0 | 0 | 0 | 0 | 0 | 2 | Pipe | STORM | 750 x 600 mm Concrete box | Rectangular | 2 | 0
C-1229 | 900 x 1,500 mm Concr [...] | STORM | 20.43 | 20.41 | 0.1% | MH-538 | MH-399 | 442573.75 | 1830092.3955 | 442573.75 | 1830072.3955 | Basic | No | 900.000mm | 1500.000mm | 175.000mm | <None> |  |  | 0 | 0 | ZONE 5A FRL R1 | 1.6798 | 1.7798 | 1.6798 | 1.7798 | 20 | 20 | 18.8012 | 18.8013 | 180° 0' 0.000" | 180° 0' 0.000" | Start to End | Start to End | Straight |  | 0 | 0 | 0 | 0 | 0 | 0 | 2 | Pipe | STORM | 900 x 1,500 mm Concrete box | Rectangular | 2 | 0
C-1230 | 900 x 1,500 mm Concr [...] | STORM | 20.45 | 20.43 | 0.1% | MH-698 | MH-538 | 442573.75 | 1830112.3955 | 442573.75 | 1830092.3955 | Basic | No | 900.000mm | 1500.000mm | 175.000mm | <None> |  |  | 0 | 0 | ZONE 5A FRL R1 | 1.5798 | 1.6798 | 1.5798 | 1.6798 | 20 | 20 | 18.8012 | 18.8013 | 180° 0' 0.000" | 180° 0' 0.000" | Start to End | Start to End | Straight |  | 0 | 0 | 0 | 0 | 0 | 0 | 2 | Pipe | STORM | 900 x 1,500 mm Concrete box | Rectangular | 2 | 0
C-1231 | 900 x 1,500 mm Concr [...] | STORM | 20.47 | 20.45 | 0.1% | MH-901 | MH-698 | 442573.75 | 1830132.3955 | 442573.75 | 1830112.3955 | Basic | No | 900.000mm | 1500.000mm | 175.000mm | <None> |  |  | 0 | 0 | ZONE 5A FRL R1 | 1.4673 | 1.5798 | 1.4673 | 1.5798 | 20 | 20 | 18.8012 | 18.8013 | 180° 0' 0.000" | 180° 0' 0.000" | Start to End | Start to End | Straight |  | 0 | 0 | 0 | 0 | 0 | 0 | 2 | Pipe | STORM | 900 x 1,500 mm Concrete box | Rectangular | 2 | 0
C-1232 | 750 x 1,200 mm Concr [...] | STORM | 20.531 | 20.52 | 0.1% | MH-938 | MH-939 | 442084.2747 | 1829919.1923 | 442073.2497 | 1829919.1923 | Basic | No | 750.000mm | 1200.000mm | 150.000mm | <None> |  |  | 0 | 0 | ZONE 5A FRL R1 | 1.7219 | 1.8296 | 1.7223 | 1.7356 | 10.7381 | 10.7381 | 9.5392 | 9.5392 | 270° 0' 0.000" | 270° 0' 0.000" | Start to End | Start to End | Straight |  | 0 | 0 | 0 | 0 | 0 | 0 | 2 | Pipe | STORM | 750 x 1,200 mm Concrete box | Rectangular | 2 | 0
C-1233 | 600 x 450 mm Concret [...] | STORM | 21.721 | 21.666 | 0.29% | MH-1273 | MH-1313 | 442573.95 | 1830281.2648 | 442573.95 | 1830262.2648 | Basic | No | 600.000mm | 450.000mm | 125.000mm | <None> |  |  | 0 | 0 | ZONE 5A FRL R1 | 1.0682 | 1.0793 | 1.0697 | 1.0699 | 19 | 19.0001 | 17.8025 | 17.8025 | 180° 0' 0.000" | 180° 0' 0.000" | Start to End | Start to End | Straight |  | 0 | 0 | 0 | 0 | 0 | 0 | 2 | Pipe | STORM | 600 x 450 mm Concrete box | Rectangular | 2 | 0
C-1234 | 750 x 450 mm Concret [...] | STORM | 21.862 | 21.805 | 0.29% | MH-1096 | MH-1187 | 442317.6249 | 1830168.591 | 442317.6249 | 1830148.591 | Basic | No | 750.000mm | 450.000mm | 125.000mm | <None> |  |  | 0 | 0 | ZONE 5A FRL R1 | 1.0689 | 1.07 | 1.0689 | 1.07 | 20 | 20.0001 | 18.8028 | 18.8029 | 179° 59' 59.993" | 179° 59' 59.993" | Start to End | Start to End | Straight |  | 0 | 0 | 0 | 0 | 0 | 0 | 2 | Pipe | STORM | 750 x 450 mm Concrete box | Rectangular | 2 | 0
C-1235 | 450 x 450 mm Concret [...] | STORM | 22.292 | 22.227 | 0.49% | MH-225 | MH-395 | 442716.9749 | 1829932.1171 | 442703.7332 | 1829932.1171 | Basic | No | 450.000mm | 450.000mm | 125.000mm | <None> |  |  | 0 | 0 | ZONE 5A FRL R1 | 1.0626 | 1.23 | 1.1396 | 1.0793 | 12.7917 | 12.7919 | 11.5951 | 11.5953 | 270° 0' 0.000" | 270° 0' 0.000" | Start to End | Start to End | Straight |  | 0 | 0 | 0 | 0 | 0 | 0 | 2 | Pipe | STORM | 450 x 450 mm Concrete box | Rectangular | 2 | 0
C-1236 | 1,200 x 750 mm Concr [...] | STORM | 21.321 | 21.303 | 0.1% | MH-117 | MH-385 | 442102.4506 | 1830117.2373 | 442084.0999 | 1830117.2373 | Basic | No | 1200.000mm | 750.000mm | 175.000mm | <None> |  |  | 0 | 0 | ZONE 5A FRL R1 | 1.6476 | 1.8778 | 1.8778 | 1.6686 | 18.4897 | 18.4897 | 17.2912 | 17.2913 | 270° 0' 0.000" | 270° 0' 0.000" | Start to End | Start to End | Straight |  | 0 | 0 | 0 | 0 | 0 | 0 | 2 | Pipe | STORM | 1,200 x 750 mm Concrete box | Rectangular | 2 | 0
C-1237 | 450 x 450 mm Concret [...] | STORM | 21.859 | 21.759 | 0.5% | MH-828 | MH-1232 | 442378.5916 | 1830259.867 | 442398.6749 | 1830259.867 | Basic | No | 450.000mm | 450.000mm | 125.000mm | <None> |  |  | 0 | 0 | ZONE 5A FRL R1 | 1.06 | 1.2433 | 1.2178 | 1.0801 | 20.3911 | 20.3914 | 19.1946 | 19.1948 | 90° 0' 0.000" | 90° 0' 0.000" | Start to End | Start to End | Straight |  | 0 | 0 | 0 | 0 | 0 | 0 | 2 | Pipe | STORM | 450 x 450 mm Concrete box | Rectangular | 2 | 0
C-1238 | 1,200 x 750 mm Concr [...] | STORM | 21.352 | 21.339 | 0.1% | MH-194 | MH-85 | 442133.3248 | 1830117.2373 | 442120.4506 | 1830117.2373 | Basic | No | 1200.000mm | 750.000mm | 175.000mm | <None> |  |  | 0 | 0 | ZONE 5A FRL R1 | 1.7507 | 1.9225 | 1.7766 | 1.9176 | 12.8742 | 12.8742 | 11.6758 | 11.6758 | 270° 0' 0.000" | 270° 0' 0.000" | Start to End | Start to End | Straight |  | 0 | 0 | 0 | 0 | 0 | 0 | 2 | Pipe | STORM | 1,200 x 750 mm Concrete box | Rectangular | 2 | 0
C-1239 | 450 x 450 mm Concret [...] | STORM | 21.738 | 21.639 | 0.49% | MH-1060 | MH-1328 | 442437.9248 | 1830279.7935 | 442437.9248 | 1830259.692 | Basic | No | 450.000mm | 450.000mm | 125.000mm | <None> |  |  | 0 | 0 | ZONE 5A FRL R1 | 1.0619 | 1.2457 | 1.2264 | 1.0829 | 20.1515 | 20.1517 | 19.1799 | 19.1801 | 180° 0' 0.000" | 180° 0' 0.000" | Start to End | Start to End | Straight |  | 0 | 0 | 0 | 0 | 0 | 0 | 2 | Pipe | STORM | 450 x 450 mm Concrete box | Rectangular | 2 | 0
C-1240 | 1,200 x 750 mm Concr [...] | STORM | 21.339 | 21.321 | 0.1% | MH-85 | MH-117 | 442120.4506 | 1830117.2373 | 442102.4506 | 1830117.2373 | Basic | No | 1200.000mm | 750.000mm | 175.000mm | <None> |  |  | 0 | 0 | ZONE 5A FRL R1 | 1.8778 | 1.9176 | 1.9176 | 1.8778 | 18 | 18 | 16.8015 | 16.8016 | 270° 0' 0.000" | 270° 0' 0.000" | Start to End | Start to End | Straight |  | 0 | 0 | 0 | 0 | 0 | 0 | 2 | Pipe | STORM | 1,200 x 750 mm Concrete box | Rectangular | 2 | 0
C-1241 | 450 x 450 mm Concret [...] | STORM | 21.839 | 21.754 | 0.43% | MH-1129 | MH-1242 | 442200.4748 | 1829953.0289 | 442200.4748 | 1829933.0289 | Basic | No | 450.000mm | 450.000mm | 125.000mm | <None> |  |  | 0 | 0 | ZONE 5A FRL R1 | 1.0709 | 1.0711 | 1.0711 | 1.0709 | 20 | 20.0002 | 18.803 | 18.8031 | 180° 0' 0.000" | 180° 0' 0.000" | Start to End | Start to End | Straight |  | 0 | 0 | 0 | 0 | 0 | 0 | 2 | Pipe | STORM | 450 x 450 mm Concrete box | Rectangular | 2 | 0
C-1242 | 750 x 450 mm Concret [...] | STORM | 21.802 | 21.779 | 0.11% | MH-893 | MH-1021 | 442298.825 | 1830208.591 | 442298.825 | 1830188.591 | Basic | No | 750.000mm | 450.000mm | 125.000mm | <None> |  |  | 0 | 0 | ZONE 5A FRL R1 | 1.2077 | 1.2405 | 1.2405 | 1.2077 | 20 | 20 | 18.8011 | 18.8012 | 179° 59' 59.993" | 179° 59' 59.993" | Start to End | Start to End | Straight |  | 0 | 0 | 0 | 0 | 0 | 0 | 2 | Pipe | STORM | 750 x 450 mm Concrete box | Rectangular | 2 | 0
C-1243 | 450 x 450 mm Concret [...] | STORM | 21.942 | 21.837 | 0.5% | MH-962 | MH-1135 | 442234.075 | 1829981.0295 | 442234.075 | 1829960.1295 | Basic | No | 450.000mm | 450.000mm | 125.000mm | <None> |  |  | 0 | 0 | ZONE 5A FRL R1 | 1.0713 | 1.0714 | 1.0713 | 1.0714 | 20.9 | 20.9003 | 19.7035 | 19.7038 | 180° 0' 0.000" | 180° 0' 0.000" | Start to End | Start to End | Straight |  | 0 | 0 | 0 | 0 | 0 | 0 | 2 | Pipe | STORM | 450 x 450 mm Concrete box | Rectangular | 2 | 0
C-1244 | 900 x 1,650 mm Concr [...] | STORM | 20.077 | 20.058 | 0.1% | <None> | <None> | 442555.1998 | 1830016.2665 | 442573.75 | 1830016.2313 | Basic | No | 900.000mm | 1650.000mm | 175.000mm | <None> |  |  | 0 | 0 | ZONE 5A FRL R1 | 2.0066 | 2.2064 | 2.1873 | 2.2064 | 18.5502 | 18.5502 | 18.5502 | 18.5502 | 90° 6' 31.974" | 90° 6' 31.974" | Start to End | Start to End | Straight |  | 0 | 0 | 0 | 0 | 0 | 0 | 2 | Pipe | STORM | 900 x 1,650 mm Concrete box | Rectangular | 4 | 0
C-1245 | 1,050 x 1,200 mm Con [...] | STORM | 20.808 | 20.797 | 0.1% | MH-1215 | MH-1101 | 442394.4249 | 1829395.5171 | 442394.4249 | 1829385.0171 | Basic | No | 1050.000mm | 1200.000mm | 175.000mm | <None> |  |  | 0 | 0 | ZONE 5A FRL R1 | 1.2545 | 1.4022 | 1.2545 | 1.3522 | 10.5 | 10.5 | 9.3015 | 9.3015 | 180° 0' 0.000" | 180° 0' 0.000" | Start to End | Start to End | Straight |  | 0 | 0 | 0 | 0 | 0 | 0 | 2 | Pipe | STORM | 1,050 x 1,200 mm Concrete box | Rectangular | 2 | 0
C-1246 | 750 x 600 mm Concret [...] | STORM | 22.356 | 22.314 | 0.2% | MH-184 | MH-220 | 442587.4475 | 1829384.9421 | 442566.6475 | 1829384.9421 | Basic | No | 750.000mm | 600.000mm | 150.000mm | <None> |  |  | 0 | 0 | ZONE 5A FRL R1 | 0.9429 | 0.9433 | 0.9429 | 0.9433 | 20.8 | 20.8 | 19.6021 | 19.6022 | 270° 0' 0.000" | 270° 0' 0.000" | Start to End | Start to End | Straight |  | 0 | 0 | 0 | 0 | 0 | 0 | 2 | Pipe | STORM | 750 x 600 mm Concrete box | Rectangular | 2 | 0
C-1247 | 750 x 600 mm Concret [...] | STORM | 22.398 | 22.356 | 0.2% | MH-141 | MH-184 | 442608.2475 | 1829384.9421 | 442587.4475 | 1829384.9421 | Basic | No | 750.000mm | 600.000mm | 150.000mm | <None> |  |  | 0 | 0 | ZONE 5A FRL R1 | 0.9425 | 0.9429 | 0.9425 | 0.9429 | 20.8 | 20.8 | 19.6021 | 19.6022 | 270° 0' 0.000" | 270° 0' 0.000" | Start to End | Start to End | Straight |  | 0 | 0 | 0 | 0 | 0 | 0 | 2 | Pipe | STORM | 750 x 600 mm Concrete box | Rectangular | 2 | 0
C-1248 | 750 x 450 mm Concret [...] | STORM | 21.724 | 21.69 | 0.3% | MH-1270 | MH-1302 | 442317.6249 | 1830132.3955 | 442317.6249 | 1830120.9435 | Basic | No | 750.000mm | 450.000mm | 125.000mm | <None> |  |  | 0 | 0 | ZONE 5A FRL R1 | 1.0778 | 1.1889 | 1.0778 | 1.0778 | 11.0809 | 11.0809 | 9.8838 | 9.8839 | 179° 59' 59.993" | 179° 59' 59.993" | Start to End | Start to End | Straight |  | 0 | 0 | 0 | 0 | 0 | 0 | 2 | Pipe | STORM | 750 x 450 mm Concrete box | Rectangular | 2 | 0
C-1249 | 450 x 450 mm Concret [...] | STORM | 21.962 | 21.89 | 0.36% | MH-922 | MH-1065 | 442449.0248 | 1830298.8753 | 442449.0248 | 1830278.8753 | Basic | No | 450.000mm | 450.000mm | 125.000mm | <None> |  |  | 0 | 0 | ZONE 5A FRL R1 | 1.0711 | 1.0716 | 1.0716 | 1.0711 | 20 | 20.0001 | 18.8025 | 18.8026 | 180° 0' 0.000" | 180° 0' 0.000" | Start to End | Start to End | Straight |  | 0 | 0 | 0 | 0 | 0 | 0 | 2 | Pipe | STORM | 450 x 450 mm Concrete box | Rectangular | 2 | 0
C-1250 | 1,050 x 1,350 mm Con [...] | STORM | 20.291 | 20.272 | 0.11% | MH-1035 | MH-553 | 442317.4249 | 1829624.292 | 442317.426 | 1829642.3033 | Basic | No | 1050.000mm | 1350.000mm | 175.000mm | <None> |  |  | 0 | 0 | ZONE 5A FRL R1 | 1.7553 | 2.0353 | 1.7553 | 1.9803 | 18.0113 | 18.0113 | 16.8128 | 16.8128 | 0° 0' 12.377" | 0° 0' 12.377" | Start to End | Start to End | Straight |  | 0 | 0 | 0 | 0 | 0 | 0 | 2 | Pipe | STORM | 1,050 x 1,350 mm Concrete box | Rectangular | 2 | 0
C-1251 | 1,050 x 1,350 mm Con [...] | STORM | 20.272 | 20.252 | 0.1% | MH-553 | MH-528 | 442317.426 | 1829642.3033 | 442317.4249 | 1829662.3171 | Basic | No | 1050.000mm | 1350.000mm | 175.000mm | <None> |  |  | 0 | 0 | ZONE 5A FRL R1 | 1.9803 | 2.0123 | 1.9803 | 2.0123 | 20.0138 | 20.0138 | 18.8152 | 18.8152 | 359° 59' 48.848" | 359° 59' 48.848" | Start to End | Start to End | Straight |  | 0 | 0 | 0 | 0 | 0 | 0 | 2 | Pipe | STORM | 1,050 x 1,350 mm Concrete box | Rectangular | 2 | 0
C-1252 | 1,050 x 1,350 mm Con [...] | STORM | 20.252 | 20.232 | 0.1% | MH-528 | MH-580 | 442317.4249 | 1829662.3171 | 442317.426 | 1829682.3033 | Basic | No | 1050.000mm | 1350.000mm | 175.000mm | <None> |  |  | 0 | 0 | ZONE 5A FRL R1 | 2.012 | 2.0162 | 2.0123 | 2.012 | 19.9862 | 19.9862 | 18.7876 | 18.7876 | 0° 0' 11.156" | 0° 0' 11.156" | Start to End | Start to End | Straight |  | 0 | 0 | 0 | 0 | 0 | 0 | 2 | Pipe | STORM | 1,050 x 1,350 mm Concrete box | Rectangular | 2 | 0
C-1253 | 450 x 450 mm Concret [...] | STORM | 22.005 | 21.919 | 0.43% | MH-830 | MH-1012 | 442190.7748 | 1829991.8849 | 442190.7748 | 1829971.8849 | Basic | No | 450.000mm | 450.000mm | 125.000mm | <None> |  |  | 0 | 0 | ZONE 5A FRL R1 | 1.0706 | 1.0714 | 1.0706 | 1.0714 | 20 | 20.0002 | 18.803 | 18.8032 | 180° 0' 0.000" | 180° 0' 0.000" | Start to End | Start to End | Straight |  | 0 | 0 | 0 | 0 | 0 | 0 | 2 | Pipe | STORM | 450 x 450 mm Concrete box | Rectangular | 2 | 0
C-1254 | 1,050 x 1,350 mm Con [...] | STORM | 20.232 | 20.212 | 0.1% | MH-580 | MH-666 | 442317.426 | 1829682.3033 | 442317.4249 | 1829702.302 | Basic | No | 1050.000mm | 1350.000mm | 175.000mm | <None> |  |  | 0 | 0 | ZONE 5A FRL R1 | 1.9917 | 2.012 | 2.012 | 1.9917 | 19.9987 | 19.9987 | 18.8001 | 18.8001 | 359° 59' 48.836" | 359° 59' 48.836" | Start to End | Start to End | Straight |  | 0 | 0 | 0 | 0 | 0 | 0 | 2 | Pipe | STORM | 1,050 x 1,350 mm Concrete box | Rectangular | 2 | 0
C-1255 | 1,050 x 1,350 mm Con [...] | STORM | 20.212 | 20.192 | 0.1% | MH-666 | MH-740 | 442317.4249 | 1829702.302 | 442317.4249 | 1829722.3171 | Basic | No | 1050.000mm | 1350.000mm | 175.000mm | <None> |  |  | 0 | 0 | ZONE 5A FRL R1 | 1.971 | 1.9917 | 1.9917 | 1.971 | 20.0151 | 20.0151 | 18.8165 | 18.8165 | 359° 59' 59.993" | 359° 59' 59.993" | Start to End | Start to End | Straight |  | 0 | 0 | 0 | 0 | 0 | 0 | 2 | Pipe | STORM | 1,050 x 1,350 mm Concrete box | Rectangular | 2 | 0
C-1256 | 1,050 x 1,350 mm Con [...] | STORM | 20.192 | 20.172 | 0.1% | MH-740 | MH-824 | 442317.4249 | 1829722.3171 | 442317.4249 | 1829742.3171 | Basic | No | 1050.000mm | 1350.000mm | 175.000mm | <None> |  |  | 0 | 0 | ZONE 5A FRL R1 | 1.9504 | 1.971 | 1.971 | 1.9504 | 20 | 20 | 18.8014 | 18.8014 | 359° 59' 59.993" | 359° 59' 59.993" | Start to End | Start to End | Straight |  | 0 | 0 | 0 | 0 | 0 | 0 | 2 | Pipe | STORM | 1,050 x 1,350 mm Concrete box | Rectangular | 2 | 0
C-1257 | 1,050 x 1,350 mm Con [...] | STORM | 20.172 | 20.152 | 0.1% | MH-824 | MH-910 | 442317.4249 | 1829742.3171 | 442317.4249 | 1829762.3171 | Basic | No | 1050.000mm | 1350.000mm | 175.000mm | <None> |  |  | 0 | 0 | ZONE 5A FRL R1 | 1.9298 | 1.9504 | 1.9504 | 1.9298 | 20 | 20 | 18.8014 | 18.8014 | 359° 59' 59.993" | 359° 59' 59.993" | Start to End | Start to End | Straight |  | 0 | 0 | 0 | 0 | 0 | 0 | 2 | Pipe | STORM | 1,050 x 1,350 mm Concrete box | Rectangular | 2 | 0
C-1258 | 1,050 x 1,350 mm Con [...] | STORM | 20.13 | 20.111 | 0.1% | MH-1008 | MH-1037 | 442317.4249 | 1829783.684 | 442331.371 | 1829797.63 | Basic | No | 1050.000mm | 1350.000mm | 175.000mm | <None> |  |  | 0 | 0 | ZONE 5A FRL R1 | 1.9084 | 1.9751 | 1.9084 | 1.92 | 19.7227 | 19.7227 | 18.5238 | 18.5238 | 45° 0' 0.382" | 45° 0' 0.382" | Start to End | Start to End | Straight |  | 0 | 0 | 0 | 0 | 0 | 0 | 2 | Pipe | STORM | 1,050 x 1,350 mm Concrete box | Rectangular | 2 | 0
C-1259 | 1,050 x 1,350 mm Con [...] | STORM | 20.152 | 20.13 | 0.1% | MH-910 | MH-1008 | 442317.4249 | 1829762.3171 | 442317.4249 | 1829783.684 | Basic | No | 1050.000mm | 1350.000mm | 175.000mm | <None> |  |  | 0 | 0 | ZONE 5A FRL R1 | 1.9084 | 1.9298 | 1.9298 | 1.9084 | 21.2795 | 21.2795 | 19.982 | 19.982 | 359° 59' 59.993" | 359° 59' 59.993" | Start to End | Start to End | Straight |  | 0 | 0 | 0 | 0 | 0 | 0 | 2 | Pipe | STORM | 1,050 x 1,350 mm Concrete box | Rectangular | 2 | 0
C-1260 | 1,050 x 1,350 mm Con [...] | STORM | 20.076 | 20.063 | 0.1% | MH-1261 | MH-1335 | 442360.2579 | 1829812.6158 | 442373.7499 | 1829812.6147 | Basic | No | 1050.000mm | 1350.000mm | 175.000mm | <None> |  |  | 0 | 0 | ZONE 5A FRL R1 | 1.6805 | 1.8508 | 1.7732 | 1.7018 | 13.492 | 13.492 | 12.2933 | 12.2933 | 90° 0' 16.518" | 90° 0' 16.518" | Start to End | Start to End | Straight |  | 0 | 0 | 0 | 0 | 0 | 0 | 2 | Pipe | STORM | 1,050 x 1,350 mm Concrete box | Rectangular | 2 | 0
C-1261 | 1,050 x 1,350 mm Con [...] | STORM | 20.091 | 20.076 | 0.11% | MH-1222 | MH-1261 | 442346.3558 | 1829812.6148 | 442360.2579 | 1829812.6158 | Basic | No | 1050.000mm | 1350.000mm | 175.000mm | <None> |  |  | 0 | 0 | ZONE 5A FRL R1 | 1.7732 | 1.788 | 1.788 | 1.7732 | 13.8138 | 13.8138 | 12.5136 | 12.5136 | 89° 59' 45.161" | 89° 59' 45.161" | Start to End | Start to End | Straight |  | 0 | 0 | 0 | 0 | 0 | 0 | 2 | Pipe | STORM | 1,050 x 1,350 mm Concrete box | Rectangular | 2 | 0
C-1262 | 750 x 450 mm Concret [...] | STORM | 21.554 | 21.498 | 0.27% | MH-1362 | MH-1371 | 442317.6249 | 1830058.2435 | 442317.6249 | 1830037.3435 | Basic | No | 750.000mm | 450.000mm | 125.000mm | <None> |  |  | 0 | 0 | ZONE 5A FRL R1 | 1.0672 | 1.0689 | 1.0689 | 1.0688 | 20.9 | 20.9001 | 19.7027 | 19.7028 | 179° 59' 59.993" | 179° 59' 59.993" | Start to End | Start to End | Straight |  | 0 | 0 | 0 | 0 | 0 | 0 | 2 | Pipe | STORM | 750 x 450 mm Concrete box | Rectangular | 2 | 0
C-1263 | 1,050 x 1,350 mm Con [...] | STORM | 20.111 | 20.091 | 0.09% | MH-1037 | MH-1222 | 442331.371 | 1829797.63 | 442346.3558 | 1829812.6148 | Basic | No | 1050.000mm | 1350.000mm | 175.000mm | <None> |  |  | 0 | 0 | ZONE 5A FRL R1 | 1.788 | 1.92 | 1.92 | 1.788 | 21.1917 | 21.1917 | 19.993 | 19.993 | 45° 0' 0.382" | 45° 0' 0.382" | Start to End | Start to End | Straight |  | 0 | 0 | 0 | 0 | 0 | 0 | 2 | Pipe | STORM | 1,050 x 1,350 mm Concrete box | Rectangular | 2 | 0
C-1264 | 750 x 450 mm Concret [...] | STORM | 21.779 | 21.757 | 0.11% | MH-1021 | MH-1097 | 442298.825 | 1830188.591 | 442298.825 | 1830168.591 | Basic | No | 750.000mm | 450.000mm | 125.000mm | <None> |  |  | 0 | 0 | ZONE 5A FRL R1 | 1.1739 | 1.2077 | 1.2077 | 1.1739 | 20 | 20 | 18.8011 | 18.8011 | 179° 59' 59.993" | 179° 59' 59.993" | Start to End | Start to End | Straight |  | 0 | 0 | 0 | 0 | 0 | 0 | 2 | Pipe | STORM | 750 x 450 mm Concrete box | Rectangular | 2 | 0
C-1265 | 1,050 x 1,350 mm Con [...] | STORM | 20.063 | 20.053 | 0.1% | MH-1335 | MH-1343 | 442373.7499 | 1829812.6147 | 442383.3749 | 1829812.6147 | Basic | No | 1050.000mm | 1350.000mm | 175.000mm | <None> |  |  | 0 | 0 | ZONE 5A FRL R1 | 1.689 | 1.7808 | 1.7018 | 1.689 | 9.2807 | 9.2807 | 8.0822 | 8.0822 | 90° 0' 0.000" | 90° 0' 0.000" | Start to End | Start to End | Straight |  | 0 | 0 | 0 | 0 | 0 | 0 | 2 | Pipe | STORM | 1,050 x 1,350 mm Concrete box | Rectangular | 2 | 0
C-1266 | 750 x 450 mm Concret [...] | STORM | 21.613 | 21.554 | 0.28% | MH-1341 | MH-1362 | 442317.6249 | 1830079.1435 | 442317.6249 | 1830058.2435 | Basic | No | 750.000mm | 450.000mm | 125.000mm | <None> |  |  | 0 | 0 | ZONE 5A FRL R1 | 1.0682 | 1.0689 | 1.0682 | 1.0689 | 20.9 | 20.9001 | 19.7028 | 19.7029 | 179° 59' 59.993" | 179° 59' 59.993" | Start to End | Start to End | Straight |  | 0 | 0 | 0 | 0 | 0 | 0 | 2 | Pipe | STORM | 750 x 450 mm Concrete box | Rectangular | 2 | 0
C-1267 | 450 x 450 mm Concret [...] | STORM | 21.837 | 21.732 | 0.5% | MH-1135 | MH-1262 | 442234.075 | 1829960.1295 | 442234.075 | 1829939.2295 | Basic | No | 450.000mm | 450.000mm | 125.000mm | <None> |  |  | 0 | 0 | ZONE 5A FRL R1 | 1.0714 | 1.0715 | 1.0714 | 1.0715 | 20.9 | 20.9003 | 19.7035 | 19.7038 | 180° 0' 0.000" | 180° 0' 0.000" | Start to End | Start to End | Straight |  | 0 | 0 | 0 | 0 | 0 | 0 | 2 | Pipe | STORM | 450 x 450 mm Concrete box | Rectangular | 2 | 0
C-1268 | 1,050 x 1,350 mm Con [...] | STORM | 19.973 | 19.953 | 0.1% | MH-1345 | MH-1355 | 442463.5867 | 1829812.6159 | 442483.5249 | 1829812.6147 | Basic | No | 1050.000mm | 1350.000mm | 175.000mm | <None> |  |  | 0 | 0 | ZONE 5A FRL R1 | 1.7328 | 1.8901 | 1.7449 | 1.7618 | 19.9382 | 19.9382 | 18.7396 | 18.7396 | 90° 0' 12.612" | 90° 0' 12.612" | Start to End | Start to End | Straight |  | 0 | 0 | 0 | 0 | 0 | 0 | 2 | Pipe | STORM | 1,050 x 1,350 mm Concrete box | Rectangular | 2 | 0
C-1269 | 1,050 x 1,350 mm Con [...] | STORM | 20.013 | 19.993 | 0.1% | MH-1346 | MH-1352 | 442423.5729 | 1829812.6161 | 442443.5867 | 1829812.6159 | Basic | No | 1050.000mm | 1350.000mm | 175.000mm | <None> |  |  | 0 | 0 | ZONE 5A FRL R1 | 1.7034 | 1.7139 | 1.7041 | 1.7139 | 20.0138 | 20.0138 | 18.8152 | 18.8152 | 90° 0' 1.863" | 90° 0' 1.863" | Start to End | Start to End | Straight |  | 0 | 0 | 0 | 0 | 0 | 0 | 2 | Pipe | STORM | 1,050 x 1,350 mm Concrete box | Rectangular | 2 | 0
C-1270 | 1,050 x 1,350 mm Con [...] | STORM | 19.993 | 19.973 | 0.1% | MH-1352 | MH-1345 | 442443.5867 | 1829812.6159 | 442463.5867 | 1829812.6159 | Basic | No | 1050.000mm | 1350.000mm | 175.000mm | <None> |  |  | 0 | 0 | ZONE 5A FRL R1 | 1.7139 | 1.7505 | 1.7139 | 1.7449 | 20 | 20 | 18.8014 | 18.8014 | 90° 0' 0.001" | 90° 0' 0.001" | Start to End | Start to End | Straight |  | 0 | 0 | 0 | 0 | 0 | 0 | 2 | Pipe | STORM | 1,050 x 1,350 mm Concrete box | Rectangular | 2 | 0
C-1271 | 1,050 x 1,350 mm Con [...] | STORM | 20.033 | 20.013 | 0.1% | MH-1325 | MH-1346 | 442403.5729 | 1829812.6147 | 442423.5729 | 1829812.6161 | Basic | No | 1050.000mm | 1350.000mm | 175.000mm | <None> |  |  | 0 | 0 | ZONE 5A FRL R1 | 1.7041 | 1.7234 | 1.7234 | 1.7041 | 20 | 20 | 18.8014 | 18.8014 | 89° 59' 45.561" | 89° 59' 45.561" | Start to End | Start to End | Straight |  | 0 | 0 | 0 | 0 | 0 | 0 | 2 | Pipe | STORM | 1,050 x 1,350 mm Concrete box | Rectangular | 2 | 0
C-1272 | 1,050 x 1,350 mm Con [...] | STORM | 20.053 | 20.033 | 0.1% | MH-1343 | MH-1325 | 442383.3749 | 1829812.6147 | 442403.5729 | 1829812.6147 | Basic | No | 1050.000mm | 1350.000mm | 175.000mm | <None> |  |  | 0 | 0 | ZONE 5A FRL R1 | 1.6641 | 1.8276 | 1.689 | 1.7234 | 20.5423 | 20.5423 | 19.3437 | 19.3437 | 90° 0' 0.000" | 90° 0' 0.000" | Start to End | Start to End | Straight |  | 0 | 0 | 0 | 0 | 0 | 0 | 2 | Pipe | STORM | 1,050 x 1,350 mm Concrete box | Rectangular | 2 | 0
C-1273 | 750 x 600 mm Concret [...] | STORM | 22.314 | 22.273 | 0.2% | MH-220 | MH-271 | 442566.6475 | 1829384.9421 | 442545.8475 | 1829384.9421 | Basic | No | 750.000mm | 600.000mm | 150.000mm | <None> |  |  | 0 | 0 | ZONE 5A FRL R1 | 0.9427 | 0.9433 | 0.9433 | 0.9427 | 20.8 | 20.8 | 19.6021 | 19.6021 | 270° 0' 0.000" | 270° 0' 0.000" | Start to End | Start to End | Straight |  | 0 | 0 | 0 | 0 | 0 | 0 | 2 | Pipe | STORM | 750 x 600 mm Concrete box | Rectangular | 2 | 0
C-1274 | 450 x 450 mm Concret [...] | STORM | 21.919 | 21.834 | 0.43% | MH-1012 | MH-1143 | 442190.7748 | 1829971.8849 | 442190.7748 | 1829951.8849 | Basic | No | 450.000mm | 450.000mm | 125.000mm | <None> |  |  | 0 | 0 | ZONE 5A FRL R1 | 1.0712 | 1.0714 | 1.0714 | 1.0712 | 20 | 20.0002 | 18.803 | 18.8031 | 180° 0' 0.000" | 180° 0' 0.000" | Start to End | Start to End | Straight |  | 0 | 0 | 0 | 0 | 0 | 0 | 2 | Pipe | STORM | 450 x 450 mm Concrete box | Rectangular | 2 | 0
C-1275 | 450 x 450 mm Concret [...] | STORM | 22.067 | 21.968 | 0.5% | MH-548 | MH-909 | 442317.7749 | 1830268.3858 | 442317.7749 | 1830248.591 | Basic | No | 450.000mm | 450.000mm | 125.000mm | <None> |  |  | 0 | 0 | ZONE 5A FRL R1 | 1.0443 | 1.2286 | 1.1454 | 1.0774 | 19.7948 | 19.795 | 18.5983 | 18.5985 | 179° 59' 59.993" | 179° 59' 59.993" | Start to End | Start to End | Straight |  | 0 | 0 | 0 | 0 | 0 | 0 | 2 | Pipe | STORM | 450 x 450 mm Concrete box | Rectangular | 2 | 0
C-1276 | 750 x 450 mm Concret [...] | STORM | 22.463 | 22.39 | 0.35% | MH-64 | MH-194 | 442133.3248 | 1830137.8008 | 442133.3248 | 1830117.2373 | Basic | No | 750.000mm | 450.000mm | 125.000mm | <None> |  |  | 0 | 0 | ZONE 5A FRL R1 | 1.0596 | 1.231 | 1.2255 | 1.0886 | 20.3635 | 20.3636 | 19.3921 | 19.3922 | 180° 0' 0.000" | 180° 0' 0.000" | Start to End | Start to End | Straight |  | 0 | 0 | 0 | 0 | 0 | 0 | 2 | Pipe | STORM | 750 x 450 mm Concrete box | Rectangular | 2 | 0
C-1277 | 750 x 750 mm Concret [...] | STORM | 21.305 | 21.293 | 0.1% | MH-551 | MH-719 | 442286.7249 | 1829374.2921 | 442298.675 | 1829374.2921 | Basic | No | 750.000mm | 750.000mm | 150.000mm | <None> |  |  | 0 | 0 | ZONE 5A FRL R1 | 1.5113 | 1.5865 | 1.5766 | 1.5113 | 12.1752 | 12.1752 | 11.2012 | 11.2012 | 90° 0' 0.000" | 90° 0' 0.000" | Start to End | Start to End | Straight |  | 0 | 0 | 0 | 0 | 0 | 0 | 2 | Pipe | STORM | 750 x 750 mm Concrete box | Rectangular | 2 | 0
C-1278 | 450 x 450 mm Concret [...] | STORM | 21.942 | 21.837 | 0.5% | MH-963 | MH-1136 | 442243.775 | 1829981.001 | 442243.775 | 1829960.101 | Basic | No | 450.000mm | 450.000mm | 125.000mm | <None> |  |  | 0 | 0 | ZONE 5A FRL R1 | 1.0711 | 1.0713 | 1.0711 | 1.0713 | 20.9 | 20.9003 | 19.7035 | 19.7038 | 180° 0' 0.000" | 180° 0' 0.000" | Start to End | Start to End | Straight |  | 0 | 0 | 0 | 0 | 0 | 0 | 2 | Pipe | STORM | 450 x 450 mm Concrete box | Rectangular | 2 | 0
C-1279 | 1,050 x 1,350 mm Con [...] | STORM | 19.953 | 19.942 | 0.1% | MH-1355 | MH-1347 | 442483.5249 | 1829812.6147 | 442494.2999 | 1829812.6147 | Basic | No | 1050.000mm | 1350.000mm | 175.000mm | <None> |  |  | 0 | 0 | ZONE 5A FRL R1 | 1.7618 | 1.869 | 1.7618 | 1.7929 | 10.775 | 10.775 | 9.5764 | 9.5764 | 90° 0' 0.000" | 90° 0' 0.000" | Start to End | Start to End | Straight |  | 0 | 0 | 0 | 0 | 0 | 0 | 2 | Pipe | STORM | 1,050 x 1,350 mm Concrete box | Rectangular | 2 | 0
C-1280 | 900 x 600 mm Concret [...] | STORM | 22.273 | 22.246 | 0.18% | MH-271 | MH-294 | 442545.8475 | 1829385.0171 | 442530.4618 | 1829385.0171 | Basic | No | 900.000mm | 600.000mm | 150.000mm | <None> |  |  | 0 | 0 | ZONE 5A FRL R1 | 0.9375 | 0.9412 | 0.9412 | 0.9375 | 15.3856 | 15.3856 | 14.1877 | 14.1877 | 270° 0' 0.000" | 270° 0' 0.000" | Start to End | Start to End | Straight |  | 0 | 0 | 0 | 0 | 0 | 0 | 2 | Pipe | STORM | 900 x 600 mm Concrete box | Rectangular | 2 | 0
C-1281 | 900 x 600 mm Concret [...] | STORM | 22.246 | 22.208 | 0.23% | MH-294 | MH-340 | 442530.4618 | 1829385.0171 | 442513.6746 | 1829385.0171 | Basic | No | 900.000mm | 600.000mm | 150.000mm | <None> |  |  | 0 | 0 | ZONE 5A FRL R1 | 0.9375 | 0.9419 | 0.9375 | 0.9419 | 16.7872 | 16.7872 | 15.5899 | 15.59 | 270° 0' 0.000" | 270° 0' 0.000" | Start to End | Start to End | Straight |  | 0 | 0 | 0 | 0 | 0 | 0 | 2 | Pipe | STORM | 900 x 600 mm Concrete box | Rectangular | 2 | 0
C-1282 | 900 x 750 mm Concret [...] | STORM | 21.07 | 21.055 | 0.09% | MH-559 | MH-246 | 442051.3623 | 1829765.9407 | 442035.4695 | 1829765.9406 | Basic | No | 900.000mm | 750.000mm | 150.000mm | <None> |  |  | 0 | 0 | ZONE 5A FRL R1 | 1.8011 | 2.0266 | 1.8242 | 2.0266 | 15.8928 | 15.8928 | 14.6939 | 14.6939 | 269° 59' 58.622" | 269° 59' 58.622" | Start to End | Start to End | Straight |  | 0 | 0 | 0 | 0 | 0 | 0 | 2 | Pipe | STORM | 900 x 750 mm Concrete box | Rectangular | 2 | 0
C-1283 | 600 x 450 mm Concret [...] | STORM | 22.13 | 22.029 | 0.5% | MH-259 | MH-774 | 442398.7499 | 1830007.9335 | 442398.7499 | 1829987.6172 | Basic | No | 600.000mm | 450.000mm | 125.000mm | <None> |  |  | 0 | 0 | ZONE 5A FRL R1 | 1.0622 | 1.3012 | 1.2742 | 1.0841 | 20.5419 | 20.5421 | 19.5706 | 19.5708 | 180° 0' 0.000" | 180° 0' 0.000" | Start to End | Start to End | Straight |  | 0 | 0 | 0 | 0 | 0 | 0 | 2 | Pipe | STORM | 600 x 450 mm Concrete box | Rectangular | 2 | 0
C-1284 | 450 x 450 mm Concret [...] | STORM | 21.529 | 21.431 | 0.49% | MH-1262 | MH-1380 | 442234.075 | 1829939.2295 | 442234.075 | 1829919.1923 | Basic | No | 450.000mm | 450.000mm | 125.000mm | <None> |  |  | 0 | 0 | ZONE 5A FRL R1 | 1.0559 | 1.2745 | 1.2745 | 1.0815 | 20.0878 | 20.088 | 19.1157 | 19.1159 | 180° 0' 0.000" | 180° 0' 0.000" | Start to End | Start to End | Straight |  | 0 | 0 | 0 | 0 | 0 | 0 | 2 | Pipe | STORM | 450 x 450 mm Concrete box | Rectangular | 2 | 0
C-1285 | 1,200 x 750 mm Concr [...] | STORM | 21.303 | 21.292 | 0.1% | MH-385 | MH-477 | 442084.0999 | 1830117.2373 | 442073.4246 | 1830117.2373 | Basic | No | 1200.000mm | 750.000mm | 175.000mm | <None> |  |  | 0 | 0 | ZONE 5A FRL R1 | 1.6267 | 1.7403 | 1.6686 | 1.6267 | 10.4978 | 10.4978 | 9.2994 | 9.2994 | 270° 0' 0.000" | 270° 0' 0.000" | Start to End | Start to End | Straight |  | 0 | 0 | 0 | 0 | 0 | 0 | 2 | Pipe | STORM | 1,200 x 750 mm Concrete box | Rectangular | 2 | 0
C-1286 | 450 x 450 mm Concret [...] | STORM | 21.601 | 21.534 | 0.48% | MH-1242 | <None> | 442200.4748 | 1829933.0289 | 442200.4748 | 1829919.1923 | Basic | No | 450.000mm | 450.000mm | 125.000mm | <None> |  |  | 0 | 0 | ZONE 5A FRL R1 | 1.0585 | 1.2297 | 1.2239 | 1.0823 | 13.8375 | 13.8376 | 13.2384 | 13.2385 | 180° 0' 0.000" | 180° 0' 0.000" | Start to End | Start to End | Straight |  | 0 | 0 | 0 | 0 | 0 | 0 | 2 | Pipe | STORM | 450 x 450 mm Concrete box | Rectangular | 3 | 0
C-1287 | 450 x 450 mm Concret [...] | STORM | 21.855 | 21.759 | 0.5% | MH-811 | MH-1232 | 442398.6749 | 1830279.1544 | 442398.6749 | 1830259.867 | Basic | No | 450.000mm | 450.000mm | 125.000mm | <None> |  |  | 0 | 0 | ZONE 5A FRL R1 | 1.0628 | 1.2502 | 1.2295 | 1.0801 | 19.5126 | 19.5128 | 18.5409 | 18.5411 | 180° 0' 0.000" | 180° 0' 0.000" | Start to End | Start to End | Straight |  | 0 | 0 | 0 | 0 | 0 | 0 | 2 | Pipe | STORM | 450 x 450 mm Concrete box | Rectangular | 2 | 0
C-1288 | 450 x 450 mm Concret [...] | STORM | 21.834 | 21.749 | 0.43% | MH-1143 | MH-1251 | 442190.7748 | 1829951.8849 | 442190.7748 | 1829931.8849 | Basic | No | 450.000mm | 450.000mm | 125.000mm | <None> |  |  | 0 | 0 | ZONE 5A FRL R1 | 1.071 | 1.0712 | 1.0712 | 1.071 | 20 | 20.0002 | 18.803 | 18.8031 | 180° 0' 0.000" | 180° 0' 0.000" | Start to End | Start to End | Straight |  | 0 | 0 | 0 | 0 | 0 | 0 | 2 | Pipe | STORM | 450 x 450 mm Concrete box | Rectangular | 2 | 0
C-1289 | 900 x 1,200 mm Concr [...] | STORM | 20.267 | 20.249 | 0.09% | MH-819 | MH-871 | 442573.85 | 1829859.8812 | 442587.7894 | 1829845.9417 | Basic | No | 900.000mm | 1200.000mm | 175.000mm | <None> |  |  | 0 | 0 | ZONE 5A FRL R1 | 2.0177 | 2.071 | 2.0177 | 2.0328 | 19.3038 | 19.3038 | 18.1049 | 18.1049 | 135° 0' 0.000" | 135° 0' 0.000" | Start to End | Start to End | Straight |  | 0 | 0 | 0 | 0 | 0 | 0 | 2 | Pipe | STORM | 900 x 1,200 mm Concrete box | Rectangular | 2 | 0
C-1290 | 900 x 600 mm Concret [...] | STORM | 21.397 | 21.343 | 0.26% | MH-1366 | MH-1373 | 442298.925 | 1830055.4383 | 442298.925 | 1830034.6383 | Basic | No | 900.000mm | 600.000mm | 150.000mm | <None> |  |  | 0 | 0 | ZONE 5A FRL R1 | 1.0386 | 1.0414 | 1.041 | 1.0414 | 20.8 | 20.8001 | 19.6031 | 19.6032 | 179° 59' 59.993" | 179° 59' 59.993" | Start to End | Start to End | Straight |  | 0 | 0 | 0 | 0 | 0 | 0 | 2 | Pipe | STORM | 900 x 600 mm Concrete box | Rectangular | 2 | 0
C-1291 | 900 x 600 mm Concret [...] | STORM | 22.208 | 22.17 | 0.2% | MH-340 | MH-409 | 442513.6746 | 1829385.0171 | 442494.6746 | 1829385.0171 | Basic | No | 900.000mm | 600.000mm | 150.000mm | <None> |  |  | 0 | 0 | ZONE 5A FRL R1 | 0.9419 | 0.9419 | 0.9419 | 0.9419 | 19 | 19 | 17.8024 | 17.8024 | 270° 0' 0.000" | 270° 0' 0.000" | Start to End | Start to End | Straight |  | 0 | 0 | 0 | 0 | 0 | 0 | 2 | Pipe | STORM | 900 x 600 mm Concrete box | Rectangular | 2 | 0
C-1292 | 1,050 x 1,350 mm Con [...] | STORM | 19.888 | 19.87 | 0.1% | MH-1206 | MH-1175 | 442548.5509 | 1829812.6147 | 442566.5509 | 1829812.6147 | Basic | No | 1050.000mm | 1350.000mm | 175.000mm | <None> |  |  | 0 | 0 | ZONE 5A FRL R1 | 2.0087 | 2.0621 | 2.0152 | 2.0621 | 18 | 18 | 16.8014 | 16.8014 | 90° 0' 0.000" | 90° 0' 0.000" | Start to End | Start to End | Straight |  | 0 | 0 | 0 | 0 | 0 | 0 | 2 | Pipe | STORM | 1,050 x 1,350 mm Concrete box | Rectangular | 2 | 0
C-1293 | 1,050 x 1,350 mm Con [...] | STORM | 19.906 | 19.888 | 0.1% | MH-1239 | MH-1206 | 442530.5509 | 1829812.6147 | 442548.5509 | 1829812.6147 | Basic | No | 1050.000mm | 1350.000mm | 175.000mm | <None> |  |  | 0 | 0 | ZONE 5A FRL R1 | 1.9637 | 2.0152 | 1.9637 | 2.0152 | 18 | 18 | 16.8014 | 16.8014 | 90° 0' 0.000" | 90° 0' 0.000" | Start to End | Start to End | Straight |  | 0 | 0 | 0 | 0 | 0 | 0 | 2 | Pipe | STORM | 1,050 x 1,350 mm Concrete box | Rectangular | 2 | 0
C-1294 | 900 x 750 mm Concret [...] | STORM | 21.055 | 21.038 | 0.1% | MH-246 | MH-205 | 442035.4695 | 1829765.9406 | 442018.5971 | 1829765.9405 | Basic | No | 900.000mm | 750.000mm | 150.000mm | <None> |  |  | 0 | 0 | ZONE 5A FRL R1 | 2.0266 | 2.0858 | 2.0266 | 2.0858 | 16.8724 | 16.8724 | 15.6736 | 15.6736 | 269° 59' 58.622" | 269° 59' 58.622" | Start to End | Start to End | Straight |  | 0 | 0 | 0 | 0 | 0 | 0 | 2 | Pipe | STORM | 900 x 750 mm Concrete box | Rectangular | 2 | 0
C-1295 | 450 x 450 mm Concret [...] | STORM | 21.837 | 21.732 | 0.5% | MH-1136 | MH-1263 | 442243.775 | 1829960.101 | 442243.775 | 1829939.201 | Basic | No | 450.000mm | 450.000mm | 125.000mm | <None> |  |  | 0 | 0 | ZONE 5A FRL R1 | 1.0713 | 1.0714 | 1.0713 | 1.0714 | 20.9 | 20.9003 | 19.7035 | 19.7038 | 180° 0' 0.000" | 180° 0' 0.000" | Start to End | Start to End | Straight |  | 0 | 0 | 0 | 0 | 0 | 0 | 2 | Pipe | STORM | 450 x 450 mm Concrete box | Rectangular | 2 | 0
C-1296 | 1,050 x 1,350 mm Con [...] | STORM | 19.87 | 19.856 | 0.1% | MH-1175 | MH-1207 | 442566.5509 | 1829812.6147 | 442580.6499 | 1829812.6147 | Basic | No | 1050.000mm | 1350.000mm | 175.000mm | <None> |  |  | 0 | 0 | ZONE 5A FRL R1 | 2.0352 | 2.1904 | 2.0621 | 2.0687 | 14.099 | 14.099 | 12.9004 | 12.9004 | 90° 0' 0.000" | 90° 0' 0.000" | Start to End | Start to End | Straight |  | 0 | 0 | 0 | 0 | 0 | 0 | 2 | Pipe | STORM | 1,050 x 1,350 mm Concrete box | Rectangular | 2 | 0
C-1297 | 1,050 x 1,350 mm Con [...] | STORM | 19.924 | 19.906 | 0.1% | MH-1275 | MH-1239 | 442512.5662 | 1829812.6159 | 442530.5509 | 1829812.6147 | Basic | No | 1050.000mm | 1350.000mm | 175.000mm | <None> |  |  | 0 | 0 | ZONE 5A FRL R1 | 1.9082 | 1.9637 | 1.9082 | 1.9637 | 17.9847 | 17.9847 | 16.7861 | 16.7861 | 90° 0' 13.511" | 90° 0' 13.511" | Start to End | Start to End | Straight |  | 0 | 0 | 0 | 0 | 0 | 0 | 2 | Pipe | STORM | 1,050 x 1,350 mm Concrete box | Rectangular | 2 | 0
C-1298 | 1,050 x 1,350 mm Con [...] | STORM | 19.942 | 19.924 | 0.1% | MH-1347 | MH-1275 | 442494.2999 | 1829812.6147 | 442512.5662 | 1829812.6159 | Basic | No | 1050.000mm | 1350.000mm | 175.000mm | <None> |  |  | 0 | 0 | ZONE 5A FRL R1 | 1.777 | 1.9538 | 1.7929 | 1.9082 | 18.2663 | 18.2663 | 17.0676 | 17.0677 | 89° 59' 46.698" | 89° 59' 46.698" | Start to End | Start to End | Straight |  | 0 | 0 | 0 | 0 | 0 | 0 | 2 | Pipe | STORM | 1,050 x 1,350 mm Concrete box | Rectangular | 2 | 0
C-1299 | 750 x 750 mm Concret [...] | STORM | 21.293 | 21.283 | 0.1% | MH-719 | MH-636 | 442298.85 | 1829374.2921 | 442298.85 | 1829364.6557 | Basic | No | 750.000mm | 750.000mm | 150.000mm | <None> |  |  | 0 | 0 | ZONE 5A FRL R1 | 1.5078 | 1.5589 | 1.5078 | 1.5589 | 9.6364 | 9.6364 | 8.4375 | 8.4375 | 179° 59' 59.993" | 179° 59' 59.993" | Start to End | Start to End | Straight |  | 0 | 0 | 0 | 0 | 0 | 0 | 2 | Pipe | STORM | 750 x 750 mm Concrete box | Rectangular | 2 | 0
C-1300 | 750 x 750 mm Concret [...] | STORM | 21.251 | 21.234 | 0.09% | MH-379 | MH-2234 | 442298.85 | 1829332.7697 | 442301.7696 | 1829314.1744 | Basic | No | 750.000mm | 750.000mm | 150.000mm | <None> |  |  | 0 | 0 | ZONE 5A FRL R1 | 1.6042 | 1.7542 | 1.7269 | 1.6648 | 18.8154 | 18.8154 | 17.6143 | 17.6143 | 171° 4' 37.470" | 171° 4' 37.470" | Start to End | Start to End | Straight |  | 0 | 0 | 0 | 0 | 0 | 0 | 2 | Pipe | STORM | 750 x 750 mm Concrete box | Rectangular | 2 | 0
C-1301 | 900 x 600 mm Concret [...] | STORM | 21.455 | 21.397 | 0.28% | MH-1344 | MH-1366 | 442298.925 | 1830076.2383 | 442298.925 | 1830055.4383 | Basic | No | 900.000mm | 600.000mm | 150.000mm | <None> |  |  | 0 | 0 | ZONE 5A FRL R1 | 1.041 | 1.0411 | 1.0411 | 1.041 | 20.8 | 20.8001 | 19.6033 | 19.6034 | 179° 59' 59.993" | 179° 59' 59.993" | Start to End | Start to End | Straight |  | 0 | 0 | 0 | 0 | 0 | 0 | 2 | Pipe | STORM | 900 x 600 mm Concrete box | Rectangular | 2 | 0
C-1302 | 750 x 600 mm Concret [...] | STORM | 21.598 | 21.553 | 0.3% | MH-1233 | MH-1076 | 442409.7749 | 1830259.692 | 442424.9509 | 1830259.692 | Basic | No | 750.000mm | 600.000mm | 150.000mm | <None> |  |  | 0 | 0 | ZONE 5A FRL R1 | 1.0541 | 1.2406 | 1.0656 | 1.2141 | 15.4472 | 15.4472 | 14.2503 | 14.2503 | 90° 0' 0.000" | 90° 0' 0.000" | Start to End | Start to End | Straight |  | 0 | 0 | 0 | 0 | 0 | 0 | 2 | Pipe | STORM | 750 x 600 mm Concrete box | Rectangular | 2 | 0
C-1303 | 750 x 750 mm Concret [...] | STORM | 21.283 | 21.263 | 0.1% | MH-636 | MH-460 | 442298.85 | 1829364.6557 | 442298.85 | 1829344.6557 | Basic | No | 750.000mm | 750.000mm | 150.000mm | <None> |  |  | 0 | 0 | ZONE 5A FRL R1 | 1.5589 | 1.6642 | 1.5589 | 1.6642 | 20 | 20 | 18.801 | 18.8011 | 179° 59' 59.993" | 179° 59' 59.993" | Start to End | Start to End | Straight |  | 0 | 0 | 0 | 0 | 0 | 0 | 2 | Pipe | STORM | 750 x 750 mm Concrete box | Rectangular | 2 | 0
C-1304 | 750 x 750 mm Concret [...] | STORM | 21.263 | 21.251 | 0.1% | MH-460 | MH-379 | 442298.85 | 1829344.6557 | 442298.85 | 1829332.7697 | Basic | No | 750.000mm | 750.000mm | 150.000mm | <None> |  |  | 0 | 0 | ZONE 5A FRL R1 | 1.6642 | 1.7269 | 1.6642 | 1.7269 | 11.886 | 11.886 | 10.687 | 10.687 | 179° 59' 59.993" | 179° 59' 59.993" | Start to End | Start to End | Straight |  | 0 | 0 | 0 | 0 | 0 | 0 | 2 | Pipe | STORM | 750 x 750 mm Concrete box | Rectangular | 2 | 0
C-1305 | 450 x 450 mm Concret [...] | STORM | 21.868 | 21.846 | 0.11% | MH-546 | MH-756 | 442298.675 | 1830268.5625 | 442298.675 | 1830248.591 | Basic | No | 450.000mm | 450.000mm | 125.000mm | <None> |  |  | 0 | 0 | ZONE 5A FRL R1 | 1.2667 | 1.3449 | 1.3449 | 1.2667 | 19.9715 | 19.9715 | 18.7722 | 18.7722 | 179° 59' 59.993" | 179° 59' 59.993" | Start to End | Start to End | Straight |  | 0 | 0 | 0 | 0 | 0 | 0 | 2 | Pipe | STORM | 450 x 450 mm Concrete box | Rectangular | 2 | 0
C-1306 | 900 x 750 mm Concret [...] | STORM | 21.982 | 21.943 | 0.2% | MH-465 | MH-542 | 442475.6746 | 1829385.0171 | 442455.8509 | 1829385.0171 | Basic | No | 900.000mm | 750.000mm | 150.000mm | <None> |  |  | 0 | 0 | ZONE 5A FRL R1 | 0.9412 | 0.9419 | 0.9419 | 0.9412 | 19.8237 | 19.8238 | 18.6261 | 18.6261 | 270° 0' 0.000" | 270° 0' 0.000" | Start to End | Start to End | Straight |  | 0 | 0 | 0 | 0 | 0 | 0 | 2 | Pipe | STORM | 900 x 750 mm Concrete box | Rectangular | 2 | 0
C-1307 | 900 x 750 mm Concret [...] | STORM | 22.02 | 21.982 | 0.2% | MH-409 | MH-465 | 442494.6746 | 1829385.0171 | 442475.6746 | 1829385.0171 | Basic | No | 900.000mm | 750.000mm | 150.000mm | <None> |  |  | 0 | 0 | ZONE 5A FRL R1 | 0.9419 | 0.9419 | 0.9419 | 0.9419 | 19 | 19 | 17.8024 | 17.8024 | 270° 0' 0.000" | 270° 0' 0.000" | Start to End | Start to End | Straight |  | 0 | 0 | 0 | 0 | 0 | 0 | 2 | Pipe | STORM | 900 x 750 mm Concrete box | Rectangular | 2 | 0
C-1308 | 450 x 450 mm Concret [...] | STORM | 22.061 | 21.954 | 0.49% | MH-451 | <None> | 442084.2747 | 1829940.8524 | 442084.2747 | 1829919.1923 | Basic | No | 450.000mm | 450.000mm | 125.000mm | <None> |  |  | 0 | 0 | ZONE 5A FRL R1 | 1.0619 | 1.242 | 1.2034 | 1.0743 | 21.6613 | 21.6616 | 21.0619 | 21.0621 | 180° 0' 0.000" | 180° 0' 0.000" | Start to End | Start to End | Straight |  | 0 | 0 | 0 | 0 | 0 | 0 | 2 | Pipe | STORM | 450 x 450 mm Concrete box | Rectangular | 3 | 0
C-1310 | 450 x 450 mm Concret [...] | STORM | 21.543 | 21.444 | 0.49% | MH-1263 | <None> | 442243.775 | 1829939.201 | 442243.775 | 1829919.1923 | Basic | No | 450.000mm | 450.000mm | 125.000mm | <None> |  |  | 0 | 0 | ZONE 5A FRL R1 | 1.0549 | 1.2604 | 1.2604 | 1.0815 | 20.0093 | 20.0095 | 19.4104 | 19.4107 | 180° 0' 0.000" | 180° 0' 0.000" | Start to End | Start to End | Straight |  | 0 | 0 | 0 | 0 | 0 | 0 | 2 | Pipe | STORM | 450 x 450 mm Concrete box | Rectangular | 3 | 0
C-1311 | 750 x 750 mm Concret [...] | STORM | 21.13 | 21.07 | 0.29% | MH-248 | <None> | 442051.3496 | 1829745.4669 | 442051.3623 | 1829765.9407 | Basic | No | 750.000mm | 750.000mm | 150.000mm | <None> |  |  | 0 | 0 | ZONE 5A FRL R1 | 1.7969 | 1.9669 | 1.9526 | 1.8242 | 20.4738 | 20.4739 | 19.8753 | 19.8754 | 0° 2' 8.039" | 0° 2' 8.039" | Start to End | Start to End | Straight |  | 0 | 0 | 0 | 0 | 0 | 0 | 2 | Pipe | STORM | 750 x 750 mm Concrete box | Rectangular | 3 | 0
C-1312 | 750 x 450 mm Concret [...] | STORM | 21.757 | 21.735 | 0.11% | MH-1097 | MH-1188 | 442298.825 | 1830168.591 | 442298.825 | 1830148.591 | Basic | No | 750.000mm | 450.000mm | 125.000mm | <None> |  |  | 0 | 0 | ZONE 5A FRL R1 | 1.14 | 1.1739 | 1.1739 | 1.14 | 20 | 20 | 18.8011 | 18.8011 | 179° 59' 59.993" | 179° 59' 59.993" | Start to End | Start to End | Straight |  | 0 | 0 | 0 | 0 | 0 | 0 | 2 | Pipe | STORM | 750 x 450 mm Concrete box | Rectangular | 2 | 0
C-1313 | 900 x 600 mm Concret [...] | STORM | 21.92 | 21.863 | 0.23% | MH-599 | MH-670 | 442713.8607 | 1829519.3301 | 442689.1762 | 1829519.3301 | Basic | No | 900.000mm | 600.000mm | 150.000mm | <None> |  |  | 0 | 0 | ZONE 5A FRL R1 | 1.1133 | 1.1209 | 1.1133 | 1.1209 | 24.2904 | 24.2905 | 23.0932 | 23.0933 | 270° 0' 0.000" | 270° 0' 0.000" | Start to End | Start to End | Straight |  | 0 | 0 | 0 | 0 | 0 | 0 | 2 | Pipe | STORM | 900 x 600 mm Concrete box | Rectangular | 2 | 0
C-1314 | 750 x 1,200 mm Concr [...] | STORM | 20.455 | 20.447 | 0.08% | MH-618 | MH-8361 | 442008.3525 | 1829919.1923 | 441999.2529 | 1829916.4778 | Basic | No | 750.000mm | 1200.000mm | 150.000mm | <None> |  |  | 0 | 0 | ZONE 5A FRL R1 | 1.7458 | 1.9475 | 1.9475 | 1.7539 | 9.4705 | 9.4705 | 8.2509 | 8.2509 | 253° 23' 23.727" | 253° 23' 23.727" | Start to End | Start to End | Straight |  | 0 | 0 | 0 | 0 | 0 | 0 | 2 | Pipe | STORM | 750 x 1,200 mm Concrete box | Rectangular | 2 | 0
C-1315 | 900 x 750 mm Concret [...] | STORM | 21.902 | 21.862 | 0.2% | MH-629 | MH-703 | 442435.5509 | 1829385.0171 | 442415.2509 | 1829385.0171 | Basic | No | 900.000mm | 750.000mm | 150.000mm | <None> |  |  | 0 | 0 | ZONE 5A FRL R1 | 0.941 | 0.9416 | 0.9416 | 0.941 | 20.3 | 20.3 | 19.1024 | 19.1024 | 270° 0' 0.000" | 270° 0' 0.000" | Start to End | Start to End | Straight |  | 0 | 0 | 0 | 0 | 0 | 0 | 2 | Pipe | STORM | 900 x 750 mm Concrete box | Rectangular | 2 | 0
C-1316 | 900 x 1,200 mm Concr [...] | STORM | 20.189 | 20.169 | 0.1% | MH-888 | MH-923 | 442641.6897 | 1829831.0921 | 442661.7897 | 1829831.0921 | Basic | No | 900.000mm | 1200.000mm | 175.000mm | <None> |  |  | 0 | 0 | ZONE 5A FRL R1 | 2.0518 | 2.0616 | 2.0518 | 2.0589 | 20.1 | 20.1 | 18.9012 | 18.9013 | 90° 0' 0.000" | 90° 0' 0.000" | Start to End | Start to End | Straight |  | 0 | 0 | 0 | 0 | 0 | 0 | 2 | Pipe | STORM | 900 x 1,200 mm Concrete box | Rectangular | 2 | 0
C-1317 | 900 x 750 mm Concret [...] | STORM | 21.943 | 21.902 | 0.2% | MH-542 | MH-629 | 442455.8509 | 1829385.0171 | 442435.5509 | 1829385.0171 | Basic | No | 900.000mm | 750.000mm | 150.000mm | <None> |  |  | 0 | 0 | ZONE 5A FRL R1 | 0.9412 | 0.9416 | 0.9412 | 0.9416 | 20.3 | 20.3 | 19.1024 | 19.1025 | 270° 0' 0.000" | 270° 0' 0.000" | Start to End | Start to End | Straight |  | 0 | 0 | 0 | 0 | 0 | 0 | 2 | Pipe | STORM | 900 x 750 mm Concrete box | Rectangular | 2 | 0
C-1318 | 900 x 1,200 mm Concr [...] | STORM | 20.209 | 20.189 | 0.1% | MH-958 | MH-888 | 442621.5897 | 1829831.0921 | 442641.6897 | 1829831.0921 | Basic | No | 900.000mm | 1200.000mm | 175.000mm | <None> |  |  | 0 | 0 | ZONE 5A FRL R1 | 2.0015 | 2.0518 | 2.0015 | 2.0518 | 20.1 | 20.1 | 18.9012 | 18.9013 | 90° 0' 0.000" | 90° 0' 0.000" | Start to End | Start to End | Straight |  | 0 | 0 | 0 | 0 | 0 | 0 | 2 | Pipe | STORM | 900 x 1,200 mm Concrete box | Rectangular | 2 | 0
C-1319 | 750 x 1,200 mm Concr [...] | STORM | 20.472 | 20.455 | 0.1% | MH-489 | MH-618 | 442025.2246 | 1829919.1923 | 442008.3525 | 1829919.1923 | Basic | No | 750.000mm | 1200.000mm | 150.000mm | <None> |  |  | 0 | 0 | ZONE 5A FRL R1 | 1.9475 | 1.9957 | 1.9957 | 1.9475 | 16.8721 | 16.8721 | 15.6732 | 15.6732 | 270° 0' 0.000" | 270° 0' 0.000" | Start to End | Start to End | Straight |  | 0 | 0 | 0 | 0 | 0 | 0 | 2 | Pipe | STORM | 750 x 1,200 mm Concrete box | Rectangular | 2 | 0
C-1320 | 900 x 1,200 mm Concr [...] | STORM | 20.229 | 20.209 | 0.11% | MH-1049 | MH-958 | 442602.6391 | 1829831.0921 | 442621.5897 | 1829831.0921 | Basic | No | 900.000mm | 1200.000mm | 175.000mm | <None> |  |  | 0 | 0 | ZONE 5A FRL R1 | 1.9421 | 2.0015 | 1.9421 | 2.0015 | 18.9153 | 18.9153 | 17.6681 | 17.6681 | 90° 0' 0.000" | 90° 0' 0.000" | Start to End | Start to End | Straight |  | 0 | 0 | 0 | 0 | 0 | 0 | 2 | Pipe | STORM | 900 x 1,200 mm Concrete box | Rectangular | 2 | 0
C-1321 | 900 x 1,200 mm Concr [...] | STORM | 20.249 | 20.229 | 0.1% | MH-871 | MH-1049 | 442587.7894 | 1829845.9417 | 442602.6391 | 1829831.0921 | Basic | No | 900.000mm | 1200.000mm | 175.000mm | <None> |  |  | 0 | 0 | ZONE 5A FRL R1 | 1.9421 | 2.0328 | 2.0328 | 1.9421 | 21.0005 | 21.0005 | 19.8017 | 19.8017 | 135° 0' 0.000" | 135° 0' 0.000" | Start to End | Start to End | Straight |  | 0 | 0 | 0 | 0 | 0 | 0 | 2 | Pipe | STORM | 900 x 1,200 mm Concrete box | Rectangular | 2 | 0
C-1322 | 450 x 450 mm Concret [...] | STORM | 21.844 | 21.743 | 0.49% | MH-895 | <None> | 442142.8746 | 1829939.8006 | 442142.8746 | 1829919.1923 | Basic | No | 450.000mm | 450.000mm | 125.000mm | <None> |  |  | 0 | 0 | ZONE 5A FRL R1 | 1.058 | 1.2256 | 1.2009 | 1.0825 | 20.6089 | 20.6091 | 20.01 | 20.0103 | 180° 0' 0.000" | 180° 0' 0.000" | Start to End | Start to End | Straight |  | 0 | 0 | 0 | 0 | 0 | 0 | 2 | Pipe | STORM | 450 x 450 mm Concrete box | Rectangular | 3 | 0
C-1323 | 750 x 1,200 mm Concr [...] | STORM | 20.489 | 20.472 | 0.1% | MH-431 | MH-489 | 442042.2246 | 1829919.1923 | 442025.2246 | 1829919.1923 | Basic | No | 750.000mm | 1200.000mm | 150.000mm | <None> |  |  | 0 | 0 | ZONE 5A FRL R1 | 1.9957 | 2.0135 | 2.0132 | 1.9957 | 17 | 17 | 15.801 | 15.8011 | 270° 0' 0.000" | 270° 0' 0.000" | Start to End | Start to End | Straight |  | 0 | 0 | 0 | 0 | 0 | 0 | 2 | Pipe | STORM | 750 x 1,200 mm Concrete box | Rectangular | 2 | 0
C-1324 | 750 x 1,200 mm Concr [...] | STORM | 20.52 | 20.506 | 0.1% | MH-939 | MH-440 | 442073.2497 | 1829919.1923 | 442059.2246 | 1829919.1923 | Basic | No | 750.000mm | 1200.000mm | 150.000mm | <None> |  |  | 0 | 0 | ZONE 5A FRL R1 | 1.7258 | 1.9859 | 1.7356 | 1.9859 | 14.0251 | 14.0251 | 12.8261 | 12.8262 | 270° 0' 0.000" | 270° 0' 0.000" | Start to End | Start to End | Straight |  | 0 | 0 | 0 | 0 | 0 | 0 | 2 | Pipe | STORM | 750 x 1,200 mm Concrete box | Rectangular | 2 | 0
C-1325 | 750 x 1,200 mm Concr [...] | STORM | 20.506 | 20.489 | 0.1% | MH-440 | MH-431 | 442059.2246 | 1829919.1923 | 442042.2246 | 1829919.1923 | Basic | No | 750.000mm | 1200.000mm | 150.000mm | <None> |  |  | 0 | 0 | ZONE 5A FRL R1 | 1.9859 | 2.0132 | 1.9859 | 2.0132 | 17 | 17 | 15.801 | 15.8011 | 270° 0' 0.000" | 270° 0' 0.000" | Start to End | Start to End | Straight |  | 0 | 0 | 0 | 0 | 0 | 0 | 2 | Pipe | STORM | 750 x 1,200 mm Concrete box | Rectangular | 2 | 0
C-1326 | 450 x 450 mm Concret [...] | STORM | 21.595 | 21.533 | 0.49% | MH-1251 | MH-1369 | 442190.7748 | 1829931.8849 | 442190.7748 | 1829919.1923 | Basic | No | 450.000mm | 450.000mm | 125.000mm | <None> |  |  | 0 | 0 | ZONE 5A FRL R1 | 1.0596 | 1.2312 | 1.225 | 1.0826 | 12.7435 | 12.7437 | 11.7711 | 11.7712 | 180° 0' 0.000" | 180° 0' 0.000" | Start to End | Start to End | Straight |  | 0 | 0 | 0 | 0 | 0 | 0 | 2 | Pipe | STORM | 450 x 450 mm Concrete box | Rectangular | 2 | 0
C-1327 | 900 x 1,200 mm Concr [...] | STORM | 20.108 | 20.088 | 0.1% | MH-1225 | MH-1299 | 442722.0897 | 1829831.0921 | 442742.1897 | 1829831.0921 | Basic | No | 900.000mm | 1200.000mm | 175.000mm | <None> |  |  | 0 | 0 | ZONE 5A FRL R1 | 1.8721 | 1.9225 | 1.9225 | 1.8721 | 20.1 | 20.1 | 18.9012 | 18.9013 | 90° 0' 0.000" | 90° 0' 0.000" | Start to End | Start to End | Straight |  | 0 | 0 | 0 | 0 | 0 | 0 | 2 | Pipe | STORM | 900 x 1,200 mm Concrete box | Rectangular | 2 | 0
C-1328 | 900 x 600 mm Concret [...] | STORM | 21.863 | 21.803 | 0.33% | MH-670 | MH-1116 | 442689.1762 | 1829519.3301 | 442670.8027 | 1829519.3301 | Basic | No | 900.000mm | 600.000mm | 150.000mm | <None> |  |  | 0 | 0 | ZONE 5A FRL R1 | 1.1209 | 1.1411 | 1.1209 | 1.1209 | 18.3734 | 18.3735 | 17.1773 | 17.1774 | 270° 0' 0.000" | 270° 0' 0.000" | Start to End | Start to End | Straight |  | 0 | 0 | 0 | 0 | 0 | 0 | 2 | Pipe | STORM | 900 x 600 mm Concrete box | Rectangular | 2 | 0
C-1329 | 1,200 x 750 mm Concr [...] | STORM | 21.227 | 21.218 | 0.1% | MH-509 | MH-8389 | 442008.1471 | 1830117.2373 | 441999.244 | 1830114.453 | Basic | No | 1200.000mm | 750.000mm | 175.000mm | <None> |  |  | 0 | 0 | ZONE 5A FRL R1 | 1.458 | 1.648 | 1.648 | 1.4722 | 9.3881 | 9.3881 | 8.0916 | 8.0916 | 252° 38' 2.807" | 252° 38' 2.807" | Start to End | Start to End | Straight |  | 0 | 0 | 0 | 0 | 0 | 0 | 2 | Pipe | STORM | 1,200 x 750 mm Concrete box | Rectangular | 2 | 0
C-1330 | 1,050 x 1,200 mm Con [...] | STORM | 20.777 | 20.757 | 0.1% | MH-445 | MH-237 | 442394.4249 | 1829364.5911 | 442394.4249 | 1829344.5911 | Basic | No | 1050.000mm | 1200.000mm | 175.000mm | <None> |  |  | 0 | 0 | ZONE 5A FRL R1 | 1.6841 | 1.8533 | 1.6841 | 1.8533 | 20 | 20 | 18.8014 | 18.8014 | 180° 0' 0.000" | 180° 0' 0.000" | Start to End | Start to End | Straight |  | 0 | 0 | 0 | 0 | 0 | 0 | 2 | Pipe | STORM | 1,050 x 1,200 mm Concrete box | Rectangular | 2 | 0
C-1331 | 900 x 1,200 mm Concr [...] | STORM | 20.129 | 20.108 | 0.1% | MH-1141 | MH-1225 | 442701.9897 | 1829831.0921 | 442722.0897 | 1829831.0921 | Basic | No | 900.000mm | 1200.000mm | 175.000mm | <None> |  |  | 0 | 0 | ZONE 5A FRL R1 | 1.9225 | 1.9718 | 1.9718 | 1.9225 | 20.1 | 20.1 | 18.9013 | 18.9013 | 90° 0' 0.000" | 90° 0' 0.000" | Start to End | Start to End | Straight |  | 0 | 0 | 0 | 0 | 0 | 0 | 2 | Pipe | STORM | 900 x 1,200 mm Concrete box | Rectangular | 2 | 0
C-1332 | 900 x 1,200 mm Concr [...] | STORM | 20.149 | 20.129 | 0.1% | MH-1039 | MH-1141 | 442681.8897 | 1829831.0921 | 442701.9897 | 1829831.0921 | Basic | No | 900.000mm | 1200.000mm | 175.000mm | <None> |  |  | 0 | 0 | ZONE 5A FRL R1 | 1.9718 | 2.0222 | 2.0222 | 1.9718 | 20.1 | 20.1 | 18.9012 | 18.9013 | 90° 0' 0.000" | 90° 0' 0.000" | Start to End | Start to End | Straight |  | 0 | 0 | 0 | 0 | 0 | 0 | 2 | Pipe | STORM | 900 x 1,200 mm Concrete box | Rectangular | 2 | 0
C-1333 | 1,200 x 750 mm Concr [...] | STORM | 21.244 | 21.227 | 0.1% | MH-406 | MH-509 | 442025.2248 | 1830117.2373 | 442008.1471 | 1830117.2373 | Basic | No | 1200.000mm | 750.000mm | 175.000mm | <None> |  |  | 0 | 0 | ZONE 5A FRL R1 | 1.648 | 1.6897 | 1.6897 | 1.648 | 17.0777 | 17.0777 | 15.8792 | 15.8792 | 270° 0' 0.000" | 270° 0' 0.000" | Start to End | Start to End | Straight |  | 0 | 0 | 0 | 0 | 0 | 0 | 2 | Pipe | STORM | 1,200 x 750 mm Concrete box | Rectangular | 2 | 0
C-1334 | 900 x 1,200 mm Concr [...] | STORM | 20.169 | 20.149 | 0.1% | MH-923 | MH-1039 | 442661.7897 | 1829831.0921 | 442681.8897 | 1829831.0921 | Basic | No | 900.000mm | 1200.000mm | 175.000mm | <None> |  |  | 0 | 0 | ZONE 5A FRL R1 | 2.0222 | 2.0589 | 2.0589 | 2.0222 | 20.1 | 20.1 | 18.9012 | 18.9013 | 90° 0' 0.000" | 90° 0' 0.000" | Start to End | Start to End | Straight |  | 0 | 0 | 0 | 0 | 0 | 0 | 2 | Pipe | STORM | 900 x 1,200 mm Concrete box | Rectangular | 2 | 0
C-1335 | 1,050 x 1,200 mm Con [...] | STORM | 20.797 | 20.777 | 0.1% | MH-1101 | MH-445 | 442394.4249 | 1829385.0171 | 442394.4249 | 1829364.5911 | Basic | No | 1050.000mm | 1200.000mm | 175.000mm | <None> |  |  | 0 | 0 | ZONE 5A FRL R1 | 1.3412 | 1.6841 | 1.3522 | 1.6841 | 20.426 | 20.426 | 19.2274 | 19.2274 | 180° 0' 0.000" | 180° 0' 0.000" | Start to End | Start to End | Straight |  | 0 | 0 | 0 | 0 | 0 | 0 | 2 | Pipe | STORM | 1,050 x 1,200 mm Concrete box | Rectangular | 2 | 0
C-1336 | 1,200 x 750 mm Concr [...] | STORM | 21.261 | 21.244 | 0.1% | MH-317 | MH-406 | 442042.2248 | 1830117.2373 | 442025.2248 | 1830117.2373 | Basic | No | 1200.000mm | 750.000mm | 175.000mm | <None> |  |  | 0 | 0 | ZONE 5A FRL R1 | 1.6897 | 1.731 | 1.731 | 1.6897 | 17 | 17 | 15.8015 | 15.8016 | 270° 0' 0.000" | 270° 0' 0.000" | Start to End | Start to End | Straight |  | 0 | 0 | 0 | 0 | 0 | 0 | 2 | Pipe | STORM | 1,200 x 750 mm Concrete box | Rectangular | 2 | 0
C-1337 | 450 x 450 mm Concret [...] | STORM | 21.734 | 21.639 | 0.5% | MH-1065 | <None> | 442449.0248 | 1830278.8753 | 442449.0248 | 1830259.692 | Basic | No | 450.000mm | 450.000mm | 125.000mm | <None> |  |  | 0 | 0 | ZONE 5A FRL R1 | 1.062 | 1.2455 | 1.2271 | 1.0814 | 19.1846 | 19.1849 | 18.5851 | 18.5853 | 180° 0' 0.000" | 180° 0' 0.000" | Start to End | Start to End | Straight |  | 0 | 0 | 0 | 0 | 0 | 0 | 2 | Pipe | STORM | 450 x 450 mm Concrete box | Rectangular | 3 | 0
C-1338 | 1,200 x 750 mm Concr [...] | STORM | 21.278 | 21.261 | 0.1% | MH-254 | MH-317 | 442059.2248 | 1830117.2373 | 442042.2248 | 1830117.2373 | Basic | No | 1200.000mm | 750.000mm | 175.000mm | <None> |  |  | 0 | 0 | ZONE 5A FRL R1 | 1.731 | 1.7724 | 1.7724 | 1.731 | 17 | 17 | 15.8015 | 15.8016 | 270° 0' 0.000" | 270° 0' 0.000" | Start to End | Start to End | Straight |  | 0 | 0 | 0 | 0 | 0 | 0 | 2 | Pipe | STORM | 1,200 x 750 mm Concrete box | Rectangular | 2 | 0
C-1339 | 450 x 450 mm Concret [...] | STORM | 21.844 | 21.742 | 0.49% | MH-894 | MH-1255 | 442133.1747 | 1829939.8291 | 442133.1747 | 1829919.1923 | Basic | No | 450.000mm | 450.000mm | 125.000mm | <None> |  |  | 0 | 0 | ZONE 5A FRL R1 | 1.0591 | 1.2272 | 1.201 | 1.0828 | 20.6874 | 20.6877 | 19.7153 | 19.7156 | 180° 0' 0.000" | 180° 0' 0.000" | Start to End | Start to End | Straight |  | 0 | 0 | 0 | 0 | 0 | 0 | 2 | Pipe | STORM | 450 x 450 mm Concrete box | Rectangular | 2 | 0
C-1340 | 1,200 x 750 mm Concr [...] | STORM | 21.292 | 21.278 | 0.1% | MH-477 | MH-254 | 442073.4246 | 1830117.2373 | 442059.2248 | 1830117.2373 | Basic | No | 1200.000mm | 750.000mm | 175.000mm | <None> |  |  | 0 | 0 | ZONE 5A FRL R1 | 1.6021 | 1.7904 | 1.6267 | 1.7724 | 14.2383 | 14.2383 | 13.0398 | 13.0398 | 270° 0' 0.000" | 270° 0' 0.000" | Start to End | Start to End | Straight |  | 0 | 0 | 0 | 0 | 0 | 0 | 2 | Pipe | STORM | 1,200 x 750 mm Concrete box | Rectangular | 2 | 0
C-1341 | 900 x 1,200 mm Concr [...] | STORM | 19.829 | 19.815 | 0.09% | MH-1376 | MH-7922 | 442801.4988 | 1829831.0921 | 442816.7483 | 1829828.5256 | Basic | No | 900.000mm | 1200.000mm | 175.000mm | <None> |  |  | 0 | 0 | ZONE 5A FRL R1 | 1.7138 | 1.9235 | 1.9235 | 1.7215 | 15.4723 | 15.4723 | 14.2538 | 14.2538 | 99° 33' 12.495" | 99° 33' 12.495" | Start to End | Start to End | Straight |  | 0 | 0 | 0 | 0 | 0 | 0 | 2 | Pipe | STORM | 900 x 1,200 mm Concrete box | Rectangular | 2 | 0
C-1342 | 1,050 x 1,200 mm Con [...] | STORM | 20.757 | 20.745 | 0.1% | MH-237 | MH-156 | 442394.4249 | 1829344.5911 | 442394.4249 | 1829332.118 | Basic | No | 1050.000mm | 1200.000mm | 175.000mm | <None> |  |  | 0 | 0 | ZONE 5A FRL R1 | 1.8533 | 1.9583 | 1.8533 | 1.9583 | 12.4731 | 12.4731 | 11.2744 | 11.2745 | 180° 0' 0.000" | 180° 0' 0.000" | Start to End | Start to End | Straight |  | 0 | 0 | 0 | 0 | 0 | 0 | 2 | Pipe | STORM | 1,050 x 1,200 mm Concrete box | Rectangular | 2 | 0
C-1343 | 900 x 1,200 mm Concr [...] | STORM | 20.048 | 20.029 | 0.1% | MH-1363 | MH-1376 | 442782.3897 | 1829831.0921 | 442801.4988 | 1829831.0921 | Basic | No | 900.000mm | 1200.000mm | 175.000mm | <None> |  |  | 0 | 0 | ZONE 5A FRL R1 | 1.7235 | 1.7714 | 1.7714 | 1.7235 | 19.1091 | 19.1091 | 17.9103 | 17.9104 | 90° 0' 0.000" | 90° 0' 0.000" | Start to End | Start to End | Straight |  | 0 | 0 | 0 | 0 | 0 | 0 | 2 | Pipe | STORM | 900 x 1,200 mm Concrete box | Rectangular | 2 | 0
C-1344 | 900 x 1,200 mm Concr [...] | STORM | 20.068 | 20.048 | 0.1% | MH-1337 | MH-1363 | 442762.2897 | 1829831.0921 | 442782.3897 | 1829831.0921 | Basic | No | 900.000mm | 1200.000mm | 175.000mm | <None> |  |  | 0 | 0 | ZONE 5A FRL R1 | 1.7714 | 1.8218 | 1.8218 | 1.7714 | 20.1 | 20.1 | 18.9012 | 18.9013 | 90° 0' 0.000" | 90° 0' 0.000" | Start to End | Start to End | Straight |  | 0 | 0 | 0 | 0 | 0 | 0 | 2 | Pipe | STORM | 900 x 1,200 mm Concrete box | Rectangular | 2 | 0
C-1345 | 750 x 450 mm Concret [...] | STORM | 21.717 | 21.664 | 0.4% | MH-1276 | MH-1316 | 442298.825 | 1830131.0255 | 442298.825 | 1830117.8383 | Basic | No | 750.000mm | 450.000mm | 125.000mm | <None> |  |  | 0 | 0 | ZONE 5A FRL R1 | 1.0596 | 1.2136 | 1.0645 | 1.0796 | 13.6552 | 13.6553 | 12.4592 | 12.4593 | 179° 59' 59.992" | 179° 59' 59.992" | Start to End | Start to End | Straight |  | 0 | 0 | 0 | 0 | 0 | 0 | 2 | Pipe | STORM | 750 x 450 mm Concrete box | Rectangular | 2 | 0
C-1346 | 900 x 1,200 mm Concr [...] | STORM | 20.088 | 20.068 | 0.1% | MH-1299 | MH-1337 | 442742.1897 | 1829831.0921 | 442762.2897 | 1829831.0921 | Basic | No | 900.000mm | 1200.000mm | 175.000mm | <None> |  |  | 0 | 0 | ZONE 5A FRL R1 | 1.8218 | 1.8721 | 1.8721 | 1.8218 | 20.1 | 20.1 | 18.9012 | 18.9013 | 90° 0' 0.000" | 90° 0' 0.000" | Start to End | Start to End | Straight |  | 0 | 0 | 0 | 0 | 0 | 0 | 2 | Pipe | STORM | 900 x 1,200 mm Concrete box | Rectangular | 2 | 0
C-1347 | 1,050 x 1,350 mm Con [...] | STORM | 19.856 | 19.846 | 0.1% | MH-1207 | MH-1186 | 442580.6499 | 1829812.6147 | 442590.1999 | 1829812.6147 | Basic | No | 1050.000mm | 1350.000mm | 175.000mm | <None> |  |  | 0 | 0 | ZONE 5A FRL R1 | 2.0687 | 2.1656 | 2.0687 | 2.0996 | 9.55 | 9.55 | 8.3515 | 8.3515 | 90° 0' 0.000" | 90° 0' 0.000" | Start to End | Start to End | Straight |  | 0 | 0 | 0 | 0 | 0 | 0 | 2 | Pipe | STORM | 1,050 x 1,350 mm Concrete box | Rectangular | 2 | 0
C-1348 | 600 x 450 mm Concret [...] | STORM | 22.061 | 21.954 | 0.49% | MH-450 | MH-939 | 442073.2497 | 1829940.8821 | 442073.2497 | 1829919.1923 | Basic | No | 600.000mm | 450.000mm | 125.000mm | <None> |  |  | 0 | 0 | ZONE 5A FRL R1 | 1.0615 | 1.2406 | 1.2019 | 1.0766 | 21.7404 | 21.7406 | 20.769 | 20.7693 | 180° 0' 0.000" | 180° 0' 0.000" | Start to End | Start to End | Straight |  | 0 | 0 | 0 | 0 | 0 | 0 | 2 | Pipe | STORM | 600 x 450 mm Concrete box | Rectangular | 2 | 0
C-1349 | 750 x 450 mm Concret [...] | STORM | 21.805 | 21.724 | 0.5% | MH-1187 | MH-1270 | 442317.6249 | 1830148.591 | 442317.6249 | 1830132.3955 | Basic | No | 750.000mm | 450.000mm | 125.000mm | <None> |  |  | 0 | 0 | ZONE 5A FRL R1 | 1.0576 | 1.2076 | 1.07 | 1.0778 | 16.5666 | 16.5668 | 15.3716 | 15.3718 | 179° 59' 59.993" | 179° 59' 59.993" | Start to End | Start to End | Straight |  | 0 | 0 | 0 | 0 | 0 | 0 | 2 | Pipe | STORM | 750 x 450 mm Concrete box | Rectangular | 2 | 0
C-1350 | 1,050 x 1,200 mm Con [...] | STORM | 20.745 | 20.727 | 0.1% | MH-156 | MH-2239 | 442394.4249 | 1829332.118 | 442391.1337 | 1829313.8171 | Basic | No | 1050.000mm | 1200.000mm | 175.000mm | <None> |  |  | 0 | 0 | ZONE 5A FRL R1 | 1.9583 | 2.0401 | 1.9583 | -0.775 | 18.675 | 18.675 | 17.4414 | 17.4414 | 190° 11' 41.874" | 190° 11' 41.874" | Start to End | Start to End | Straight |  | 0 | 0 | 0 | 0 | 0 | 0 | 2 | Pipe | STORM | 1,050 x 1,200 mm Concrete box | Rectangular | 2 | 0
C-1351 | 1,050 x 1,350 mm Con [...] | STORM | 19.636 | 19.621 | 0.09% | MH-1375 | MH-7887 | 442800.9333 | 1829812.6147 | 442816.7051 | 1829815.5122 | Basic | No | 1050.000mm | 1350.000mm | 175.000mm | <None> |  |  | 0 | 0 | ZONE 5A FRL R1 | 1.7624 | 1.9671 | 1.9671 | 1.7757 | 16.0588 | 16.0588 | 14.8188 | 14.8188 | 79° 35' 24.351" | 79° 35' 24.351" | Start to End | Start to End | Straight |  | 0 | 0 | 0 | 0 | 0 | 0 | 2 | Pipe | STORM | 1,050 x 1,350 mm Concrete box | Rectangular | 2 | 0
C-1352 | 1,050 x 1,350 mm Con [...] | STORM | 19.746 | 19.726 | 0.1% | MH-1074 | MH-1190 | 442690.4729 | 1829812.6147 | 442710.4729 | 1829812.6147 | Basic | No | 1050.000mm | 1350.000mm | 175.000mm | <None> |  |  | 0 | 0 | ZONE 5A FRL R1 | 2.1937 | 2.2437 | 2.2437 | 2.1937 | 20 | 20 | 18.8014 | 18.8014 | 90° 0' 0.000" | 90° 0' 0.000" | Start to End | Start to End | Straight |  | 0 | 0 | 0 | 0 | 0 | 0 | 2 | Pipe | STORM | 1,050 x 1,350 mm Concrete box | Rectangular | 2 | 0
C-1353 | 1,050 x 1,350 mm Con [...] | STORM | 19.646 | 19.636 | 0.1% | MH-1370 | MH-1375 | 442790.4729 | 1829812.6147 | 442800.9333 | 1829812.6147 | Basic | No | 1050.000mm | 1350.000mm | 175.000mm | <None> |  |  | 0 | 0 | ZONE 5A FRL R1 | 1.9671 | 1.9937 | 1.9937 | 1.9671 | 10.4604 | 10.4605 | 9.2618 | 9.2618 | 90° 0' 0.000" | 90° 0' 0.000" | Start to End | Start to End | Straight |  | 0 | 0 | 0 | 0 | 0 | 0 | 2 | Pipe | STORM | 1,050 x 1,350 mm Concrete box | Rectangular | 2 | 0
C-1354 | 1,050 x 1,350 mm Con [...] | STORM | 19.766 | 19.746 | 0.1% | MH-961 | MH-1074 | 442670.4729 | 1829812.6161 | 442690.4729 | 1829812.6147 | Basic | No | 1050.000mm | 1350.000mm | 175.000mm | <None> |  |  | 0 | 0 | ZONE 5A FRL R1 | 2.2437 | 2.2909 | 2.2909 | 2.2437 | 20 | 20 | 18.8014 | 18.8014 | 90° 0' 14.439" | 90° 0' 14.439" | Start to End | Start to End | Straight |  | 0 | 0 | 0 | 0 | 0 | 0 | 2 | Pipe | STORM | 1,050 x 1,350 mm Concrete box | Rectangular | 2 | 0
C-1355 | 1,050 x 1,350 mm Con [...] | STORM | 19.666 | 19.646 | 0.1% | MH-1350 | MH-1370 | 442770.4729 | 1829812.6147 | 442790.4729 | 1829812.6147 | Basic | No | 1050.000mm | 1350.000mm | 175.000mm | <None> |  |  | 0 | 0 | ZONE 5A FRL R1 | 1.9937 | 2.0437 | 2.0437 | 1.9937 | 20 | 20 | 18.8014 | 18.8014 | 90° 0' 0.000" | 90° 0' 0.000" | Start to End | Start to End | Straight |  | 0 | 0 | 0 | 0 | 0 | 0 | 2 | Pipe | STORM | 1,050 x 1,350 mm Concrete box | Rectangular | 2 | 0
C-1356 | 900 x 1,650 mm Concr [...] | STORM | 20.038 | 20.019 | 0.1% | MH-67 | MH-58 | 442588.6923 | 1830001.2889 | 442602.639 | 1829987.3422 | Basic | No | 900.000mm | 1650.000mm | 175.000mm | <None> |  |  | 0 | 0 | ZONE 5A FRL R1 | 2.3913 | 2.4823 | 2.3913 | 2.4266 | 19.7237 | 19.7237 | 18.5249 | 18.5249 | 135° 0' 0.382" | 135° 0' 0.382" | Start to End | Start to End | Straight |  | 0 | 0 | 0 | 0 | 0 | 0 | 2 | Pipe | STORM | 900 x 1,650 mm Concrete box | Rectangular | 2 | 0
C-1357 | 1,050 x 1,350 mm Con [...] | STORM | 19.786 | 19.766 | 0.1% | MH-889 | MH-961 | 442650.4729 | 1829812.6147 | 442670.4729 | 1829812.6161 | Basic | No | 1050.000mm | 1350.000mm | 175.000mm | <None> |  |  | 0 | 0 | ZONE 5A FRL R1 | 2.2909 | 2.3044 | 2.3033 | 2.2909 | 20 | 20 | 18.8014 | 18.8014 | 89° 59' 45.561" | 89° 59' 45.561" | Start to End | Start to End | Straight |  | 0 | 0 | 0 | 0 | 0 | 0 | 2 | Pipe | STORM | 1,050 x 1,350 mm Concrete box | Rectangular | 2 | 0
C-1358 | 900 x 1,650 mm Concr [...] | STORM | 20.058 | 20.038 | 0.09% | MH-132 | MH-67 | 442573.75 | 1830016.2313 | 442588.6923 | 1830001.2889 | Basic | No | 900.000mm | 1650.000mm | 175.000mm | <None> |  |  | 0 | 0 | ZONE 5A FRL R1 | 2.2064 | 2.3913 | 2.2064 | 2.3913 | 20.8284 | 20.8284 | 19.6295 | 19.6295 | 135° 0' 0.382" | 135° 0' 0.382" | Start to End | Start to End | Straight |  | 0 | 0 | 0 | 0 | 0 | 0 | 2 | Pipe | STORM | 900 x 1,650 mm Concrete box | Rectangular | 2 | 0
C-1359 | 1,050 x 1,350 mm Con [...] | STORM | 19.686 | 19.666 | 0.1% | MH-1315 | MH-1350 | 442750.4729 | 1829812.6147 | 442770.4729 | 1829812.6147 | Basic | No | 1050.000mm | 1350.000mm | 175.000mm | <None> |  |  | 0 | 0 | ZONE 5A FRL R1 | 2.0437 | 2.0937 | 2.0937 | 2.0437 | 20 | 20 | 18.8014 | 18.8014 | 90° 0' 0.000" | 90° 0' 0.000" | Start to End | Start to End | Straight |  | 0 | 0 | 0 | 0 | 0 | 0 | 2 | Pipe | STORM | 1,050 x 1,350 mm Concrete box | Rectangular | 2 | 0
C-1360 | 1,050 x 1,350 mm Con [...] | STORM | 19.806 | 19.786 | 0.1% | MH-920 | MH-889 | 442630.4729 | 1829812.6147 | 442650.4729 | 1829812.6147 | Basic | No | 1050.000mm | 1350.000mm | 175.000mm | <None> |  |  | 0 | 0 | ZONE 5A FRL R1 | 2.2709 | 2.3033 | 2.2709 | 2.3033 | 20 | 20 | 18.8014 | 18.8014 | 90° 0' 0.000" | 90° 0' 0.000" | Start to End | Start to End | Straight |  | 0 | 0 | 0 | 0 | 0 | 0 | 2 | Pipe | STORM | 1,050 x 1,350 mm Concrete box | Rectangular | 2 | 0
C-1361 | 1,050 x 1,350 mm Con [...] | STORM | 19.706 | 19.686 | 0.1% | MH-1260 | MH-1315 | 442730.4729 | 1829812.6147 | 442750.4729 | 1829812.6147 | Basic | No | 1050.000mm | 1350.000mm | 175.000mm | <None> |  |  | 0 | 0 | ZONE 5A FRL R1 | 2.0937 | 2.1437 | 2.1437 | 2.0937 | 20 | 20 | 18.8014 | 18.8014 | 90° 0' 0.000" | 90° 0' 0.000" | Start to End | Start to End | Straight |  | 0 | 0 | 0 | 0 | 0 | 0 | 2 | Pipe | STORM | 1,050 x 1,350 mm Concrete box | Rectangular | 2 | 0
C-1362 | 1,050 x 1,350 mm Con [...] | STORM | 19.826 | 19.806 | 0.1% | MH-1010 | MH-920 | 442610.4729 | 1829812.6147 | 442630.4729 | 1829812.6147 | Basic | No | 1050.000mm | 1350.000mm | 175.000mm | <None> |  |  | 0 | 0 | ZONE 5A FRL R1 | 2.2099 | 2.2709 | 2.2099 | 2.2709 | 20 | 20 | 18.8014 | 18.8014 | 90° 0' 0.000" | 90° 0' 0.000" | Start to End | Start to End | Straight |  | 0 | 0 | 0 | 0 | 0 | 0 | 2 | Pipe | STORM | 1,050 x 1,350 mm Concrete box | Rectangular | 2 | 0
C-1363 | 1,050 x 1,350 mm Con [...] | STORM | 19.846 | 19.826 | 0.1% | MH-1186 | MH-1010 | 442590.1999 | 1829812.6147 | 442610.4729 | 1829812.6147 | Basic | No | 1050.000mm | 1350.000mm | 175.000mm | <None> |  |  | 0 | 0 | ZONE 5A FRL R1 | 2.0773 | 2.2515 | 2.0996 | 2.2099 | 20.273 | 20.273 | 19.0744 | 19.0744 | 90° 0' 0.000" | 90° 0' 0.000" | Start to End | Start to End | Straight |  | 0 | 0 | 0 | 0 | 0 | 0 | 2 | Pipe | STORM | 1,050 x 1,350 mm Concrete box | Rectangular | 2 | 0
C-1364 | 1,050 x 1,350 mm Con [...] | STORM | 19.726 | 19.706 | 0.1% | MH-1190 | MH-1260 | 442710.4729 | 1829812.6147 | 442730.4729 | 1829812.6147 | Basic | No | 1050.000mm | 1350.000mm | 175.000mm | <None> |  |  | 0 | 0 | ZONE 5A FRL R1 | 2.1437 | 2.1937 | 2.1937 | 2.1437 | 20 | 20 | 18.8014 | 18.8014 | 90° 0' 0.000" | 90° 0' 0.000" | Start to End | Start to End | Straight |  | 0 | 0 | 0 | 0 | 0 | 0 | 2 | Pipe | STORM | 1,050 x 1,350 mm Concrete box | Rectangular | 2 | 0
C-1365 | 900 x 1,650 mm Concr [...] | STORM | 19.47 | 19.457 | 0.08% | MH-1149 | MH-7980 | 442800.6848 | 1829987.3422 | 442816.7509 | 1829985.1359 | Basic | No | 900.000mm | 1650.000mm | 175.000mm | <None> |  |  | 0 | 0 | ZONE 5A FRL R1 | 1.9267 | 2.177 | 2.177 | 1.9267 | 16.2238 | 16.2238 | 15.0104 | 15.0105 | 97° 49' 9.207" | 97° 49' 9.207" | Start to End | Start to End | Straight |  | 0 | 0 | 0 | 0 | 0 | 0 | 2 | Pipe | STORM | 900 x 1,650 mm Concrete box | Rectangular | 2 | 0
C-1366 | 900 x 1,650 mm Concr [...] | STORM | 19.689 | 19.67 | 0.1% | MH-970 | MH-1149 | 442781.4897 | 1829987.3422 | 442800.6848 | 1829987.3422 | Basic | No | 900.000mm | 1650.000mm | 175.000mm | <None> |  |  | 0 | 0 | ZONE 5A FRL R1 | 1.977 | 2.0675 | 2.0675 | 1.977 | 19.195 | 19.1951 | 17.9963 | 17.9963 | 90° 0' 0.000" | 90° 0' 0.000" | Start to End | Start to End | Straight |  | 0 | 0 | 0 | 0 | 0 | 0 | 2 | Pipe | STORM | 900 x 1,650 mm Concrete box | Rectangular | 2 | 0
C-1367 | 900 x 1,650 mm Concr [...] | STORM | 19.859 | 19.839 | 0.1% | MH-727 | MH-970 | 442761.4897 | 1829987.3422 | 442781.4897 | 1829987.3422 | Basic | No | 900.000mm | 1650.000mm | 175.000mm | <None> |  |  | 0 | 0 | ZONE 5A FRL R1 | 1.9175 | 2.0115 | 2.0115 | 1.9175 | 20 | 20 | 18.8012 | 18.8013 | 90° 0' 0.000" | 90° 0' 0.000" | Start to End | Start to End | Straight |  | 0 | 0 | 0 | 0 | 0 | 0 | 2 | Pipe | STORM | 900 x 1,650 mm Concrete box | Rectangular | 2 | 0
C-1368 | 900 x 1,650 mm Concr [...] | STORM | 19.879 | 19.859 | 0.1% | MH-501 | MH-727 | 442741.4897 | 1829987.3422 | 442761.4897 | 1829987.3422 | Basic | No | 900.000mm | 1650.000mm | 175.000mm | <None> |  |  | 0 | 0 | ZONE 5A FRL R1 | 2.0115 | 2.1056 | 2.1056 | 2.0115 | 20 | 20 | 18.8012 | 18.8013 | 90° 0' 0.000" | 90° 0' 0.000" | Start to End | Start to End | Straight |  | 0 | 0 | 0 | 0 | 0 | 0 | 2 | Pipe | STORM | 900 x 1,650 mm Concrete box | Rectangular | 2 | 0
C-1369 | 900 x 1,650 mm Concr [...] | STORM | 19.899 | 19.879 | 0.1% | MH-307 | MH-501 | 442721.4897 | 1829987.3422 | 442741.4897 | 1829987.3422 | Basic | No | 900.000mm | 1650.000mm | 175.000mm | <None> |  |  | 0 | 0 | ZONE 5A FRL R1 | 2.1056 | 2.1996 | 2.1996 | 2.1056 | 20 | 20 | 18.8012 | 18.8013 | 90° 0' 0.000" | 90° 0' 0.000" | Start to End | Start to End | Straight |  | 0 | 0 | 0 | 0 | 0 | 0 | 2 | Pipe | STORM | 900 x 1,650 mm Concrete box | Rectangular | 2 | 0
C-1370 | 900 x 1,650 mm Concr [...] | STORM | 19.919 | 19.899 | 0.1% | MH-234 | MH-307 | 442701.4897 | 1829987.3422 | 442721.4897 | 1829987.3422 | Basic | No | 900.000mm | 1650.000mm | 175.000mm | <None> |  |  | 0 | 0 | ZONE 5A FRL R1 | 2.1996 | 2.2492 | 2.2492 | 2.1996 | 20 | 20 | 18.8012 | 18.8013 | 90° 0' 0.000" | 90° 0' 0.000" | Start to End | Start to End | Straight |  | 0 | 0 | 0 | 0 | 0 | 0 | 2 | Pipe | STORM | 900 x 1,650 mm Concrete box | Rectangular | 2 | 0
C-1371 | 900 x 1,650 mm Concr [...] | STORM | 19.939 | 19.919 | 0.1% | MH-101 | MH-234 | 442681.4897 | 1829987.3422 | 442701.4897 | 1829987.3422 | Basic | No | 900.000mm | 1650.000mm | 175.000mm | <None> |  |  | 0 | 0 | ZONE 5A FRL R1 | 2.2492 | 2.3877 | 2.3877 | 2.2492 | 20 | 20 | 18.8012 | 18.8013 | 90° 0' 0.000" | 90° 0' 0.000" | Start to End | Start to End | Straight |  | 0 | 0 | 0 | 0 | 0 | 0 | 2 | Pipe | STORM | 900 x 1,650 mm Concrete box | Rectangular | 2 | 0
C-1372 | 750 x 450 mm Concret [...] | STORM | 21.735 | 21.717 | 0.1% | MH-1188 | MH-1276 | 442298.825 | 1830148.591 | 442298.825 | 1830131.0255 | Basic | No | 750.000mm | 450.000mm | 125.000mm | <None> |  |  | 0 | 0 | ZONE 5A FRL R1 | 1.0645 | 1.14 | 1.14 | 1.0645 | 17.5655 | 17.5655 | 16.3665 | 16.3665 | 179° 59' 59.993" | 179° 59' 59.993" | Start to End | Start to End | Straight |  | 0 | 0 | 0 | 0 | 0 | 0 | 2 | Pipe | STORM | 750 x 450 mm Concrete box | Rectangular | 2 | 0
C-1373 | 750 x 600 mm Concret [...] | STORM | 21.553 | 21.489 | 0.49% | MH-1076 | MH-1328 | 442424.9509 | 1830259.692 | 442437.9248 | 1830259.692 | Basic | No | 750.000mm | 600.000mm | 150.000mm | <None> |  |  | 0 | 0 | ZONE 5A FRL R1 | 1.0342 | 1.2257 | 1.2141 | 1.0579 | 13.2231 | 13.2233 | 12.0283 | 12.0284 | 90° 0' 0.000" | 90° 0' 0.000" | Start to End | Start to End | Straight |  | 0 | 0 | 0 | 0 | 0 | 0 | 2 | Pipe | STORM | 750 x 600 mm Concrete box | Rectangular | 2 | 0
C-1374 | 900 x 1,650 mm Concr [...] | STORM | 19.959 | 19.939 | 0.1% | MH-66 | MH-101 | 442661.4897 | 1829987.3422 | 442681.4897 | 1829987.3422 | Basic | No | 900.000mm | 1650.000mm | 175.000mm | <None> |  |  | 0 | 0 | ZONE 5A FRL R1 | 2.3877 | 2.4761 | 2.4761 | 2.3877 | 20 | 20 | 18.8012 | 18.8013 | 90° 0' 0.000" | 90° 0' 0.000" | Start to End | Start to End | Straight |  | 0 | 0 | 0 | 0 | 0 | 0 | 2 | Pipe | STORM | 900 x 1,650 mm Concrete box | Rectangular | 2 | 0
C-1375 | 900 x 1,650 mm Concr [...] | STORM | 19.979 | 19.959 | 0.1% | MH-35 | MH-66 | 442641.4897 | 1829987.3422 | 442661.4897 | 1829987.3422 | Basic | No | 900.000mm | 1650.000mm | 175.000mm | <None> |  |  | 0 | 0 | ZONE 5A FRL R1 | 2.4761 | 2.5125 | 2.5125 | 2.4761 | 20 | 20 | 18.8012 | 18.8013 | 90° 0' 0.000" | 90° 0' 0.000" | Start to End | Start to End | Straight |  | 0 | 0 | 0 | 0 | 0 | 0 | 2 | Pipe | STORM | 900 x 1,650 mm Concrete box | Rectangular | 2 | 0
C-1376 | 900 x 1,650 mm Concr [...] | STORM | 19.999 | 19.979 | 0.1% | MH-43 | MH-35 | 442621.4897 | 1829987.3422 | 442641.4897 | 1829987.3422 | Basic | No | 900.000mm | 1650.000mm | 175.000mm | <None> |  |  | 0 | 0 | ZONE 5A FRL R1 | 2.4863 | 2.5128 | 2.4863 | 2.5125 | 20 | 20 | 18.8012 | 18.8013 | 90° 0' 0.000" | 90° 0' 0.000" | Start to End | Start to End | Straight |  | 0 | 0 | 0 | 0 | 0 | 0 | 2 | Pipe | STORM | 900 x 1,650 mm Concrete box | Rectangular | 2 | 0
C-1377 | 900 x 1,650 mm Concr [...] | STORM | 20.019 | 19.999 | 0.11% | MH-58 | MH-43 | 442602.639 | 1829987.3422 | 442621.4897 | 1829987.3422 | Basic | No | 900.000mm | 1650.000mm | 175.000mm | <None> |  |  | 0 | 0 | ZONE 5A FRL R1 | 2.4266 | 2.4863 | 2.4266 | 2.4863 | 18.8154 | 18.8154 | 17.5681 | 17.5682 | 90° 0' 0.000" | 90° 0' 0.000" | Start to End | Start to End | Straight |  | 0 | 0 | 0 | 0 | 0 | 0 | 2 | Pipe | STORM | 900 x 1,650 mm Concrete box | Rectangular | 2 | 0
C-1378 | 900 x 750 mm Concret [...] | STORM | 21.726 | 21.659 | 0.32% | MH-703 | MH-1101 | 442415.2509 | 1829385.0171 | 442394.4249 | 1829385.0171 | Basic | No | 900.000mm | 750.000mm | 150.000mm | <None> |  |  | 0 | 0 | ZONE 5A FRL R1 | 0.9368 | 1.0917 | 1.077 | 0.9652 | 20.701 | 20.7011 | 19.7299 | 19.73 | 270° 0' 0.000" | 270° 0' 0.000" | Start to End | Start to End | Straight |  | 0 | 0 | 0 | 0 | 0 | 0 | 2 | Pipe | STORM | 900 x 750 mm Concrete box | Rectangular | 2 | 0
C-1379 | 900 x 750 mm Concret [...] | STORM | 21.038 | 21.019 | 0.1% | MH-205 | MH-8280 | 442018.5971 | 1829765.9405 | 441999.2056 | 1829768.1838 | Basic | No | 900.000mm | 750.000mm | 150.000mm | <None> |  |  | 0 | 0 | ZONE 5A FRL R1 | 1.9176 | 2.1279 | 2.0858 | 1.9176 | 19.5357 | 19.5357 | 18.3114 | 18.3114 | 276° 35' 56.388" | 276° 35' 56.388" | Start to End | Start to End | Straight |  | 0 | 0 | 0 | 0 | 0 | 0 | 2 | Pipe | STORM | 900 x 750 mm Concrete box | Rectangular | 2 | 0
C-1380 | 450 x 450 mm Concret [...] | STORM | 21.866 | 21.852 | 0.1% | MH-1128 | MH-1163 | 442126.6085 | 1829364.7671 | 442140.0501 | 1829364.7671 | Basic | No | 450.000mm | 450.000mm | 125.000mm | <None> |  |  | 0 | 0 | ZONE 5A FRL R1 | 1.0407 | 1.0448 | 1.0448 | 1.0431 | 13.0094 | 13.0094 | 11.8101 | 11.8101 | 90° 0' 0.000" | 90° 0' 0.000" | Start to End | Start to End | Straight |  | 0 | 0 | 0 | 0 | 0 | 0 | 2 | Pipe | STORM | 450 x 450 mm Concrete box | Rectangular | 2 | 0
C-3406 | 1,050 x 750 mm Concr [...] | STORM | 21.056 | 21.04 | 0.17% | MH-1229 | MH-966 | 442299.025 | 1829765.496 | 442299.025 | 1829775.1149 | Basic | No | 1050.000mm | 750.000mm | 175.000mm | <None> |  |  | 0 | 0 | ZONE 5A FRL R1 | 1.6158 | 1.6193 | 1.6193 | 1.6158 | 9.3563 | 9.3563 | 8.1592 | 8.1592 | 0° 0' 0.000" | 0° 0' 0.000" | Start to End | Start to End | Straight |  | 0 | 0 | 0 | 0 | 0 | 0 | 2 | Pipe | STORM | 1,050 x 750 mm Concrete box | Rectangular | 2 | 0
C-3407 | 900 x 600 mm Concret [...] | STORM | 21.652 | 21.638 | 0.1% | MH-1201 | MH-16965 | 442272.9729 | 1829765.9172 | 442286.6976 | 1829765.9172 | Basic | No | 900.000mm | 600.000mm | 150.000mm | <None> |  |  | 0 | 0 | ZONE 5A FRL R1 | 1.0131 | 1.0334 | 1.0334 | 1.0131 | 13.7247 | 13.7247 | 12.5258 | 12.5258 | 90° 0' 0.000" | 90° 0' 0.000" | Start to End | Start to End | Straight |  | 0 | 0 | 0 | 0 | 0 | 0 | 2 | Pipe | STORM | 900 x 600 mm Concrete box | Rectangular | 2 | 0

## FSMH
Structure Name | Description | Structure Style | Easting | Northing | Rim Elevation | Connected Pipes | Reference Surface | Surface Elevation | Auto Surface Adjust | Surface Adjustment | Reference Alignment | Station | Offset | Rule Set Style | Override Rule Set | Inner Width | Inner Length | Outer Height | Cone Height | Rim to Sump Height | Control Sump By | Sump Depth | Sump Elevation | Floor Thickness | Wall Thickness | Headwall Base Thickness | Headwall Base Width | Frame | Frame Width | Frame Height | Frame Length | Cover | Grate | Rotation Angle | Outer Length | Outer Width | Vertical Pipe Clearance | Barrel Pipe Clearance | Barrel Height | Slab Thickness | Part Type | Part Subtype | Part Description | Part Size Name | Shape | Rule Violations | Property Sets
DMH-1 (1) | TYPE C | 1 Sewer Manhole | 442310.2249 | 1829771.2172 | 23.545 | P-5400, P-5379 | ZONE 5A FRL R1 | 23.545 | Yes | 0 | <None> |  |  | Basic | No | 1500.000mm |  | 3245.223mm | 600.000mm | 3.0952 | Elevation | 0 | 20.45 | 150.000mm | 125.000mm |  |  | Standard | 0.000in | 100.000mm | 450.000mm | Standard | Standard | 0° 0' 0.000" |  | 1750.000mm | 1300.000mm | 600.000mm | 0.000in | 0.000in | Junction Structure | Eccentric | Eccentric Cylindrical Structure Rectangular Frame SI | Eccentric Structure 1,500 dia 450 x 450 frame 600 cone 125 wall 150 floor | Cylinder | 0 | 0
DMH-2026 | TYPE D | 1 Sewer Manhole | 442697.4832 | 1829976.0671 | 24.13 | P-3309, P-3308, P-535 | ZONE 5A FRL R1 | 24.13 | Yes | 0 | <None> |  |  | Basic | No | 1800.000mm |  | 6012.081mm | 600.000mm | 5.8621 | Elevation | 0 | 18.268 | 150.000mm | 125.000mm |  |  | Standard | 0.000in | 100.000mm | 450.000mm | Standard | Standard | 0° 0' 0.000" |  | 2050.000mm | 1300.000mm | 600.000mm | 0.000in | 0.000in | Junction Structure | Eccentric | Eccentric Cylindrical Structure Rectangular Frame SI | Eccentric Structure 1,800 dia 450 x 450 frame 600 cone 125 wall 150 floor | Cylinder | 1 | 0
DMH-2031 | TYPE D | 1 Sewer Manhole | 442566.4749 | 1829976.0671 | 24.319 | P-3304, P-3140, P-3093, P-3303(2) | ZONE 5A FRL R1 | 24.319 | Yes | 0 | <None> |  |  | Basic | No | 1800.000mm |  | 5677.582mm | 600.000mm | 5.5276 | Elevation | 0 | 18.791 | 150.000mm | 125.000mm |  |  | Standard | 0.000in | 100.000mm | 450.000mm | Standard | Standard | 0° 0' 0.000" |  | 2050.000mm | 1300.000mm | 600.000mm | 0.000in | 0.000in | Junction Structure | Eccentric | Eccentric Cylindrical Structure Rectangular Frame SI | Eccentric Structure 1,800 dia 450 x 450 frame 600 cone 125 wall 150 floor | Cylinder | 0 | 0
DMH-2032 | TYPE C | 1 Sewer Manhole | 442566.4749 | 1829933.4171 | 24.148 | P-3303(1), P-3295, P-3302 | ZONE 5A FRL R1 | 24.148 | Yes | 0 | <None> |  |  | Basic | No | 1500.000mm |  | 4049.782mm | 600.000mm | 3.8998 | Elevation | 0 | 20.248 | 150.000mm | 125.000mm |  |  | Standard | 0.000in | 100.000mm | 450.000mm | Standard | Standard | 0° 0' 0.000" |  | 1750.000mm | 1300.000mm | 600.000mm | 0.000in | 0.000in | Junction Structure | Eccentric | Eccentric Cylindrical Structure Rectangular Frame SI | Eccentric Structure 1,500 dia 450 x 450 frame 600 cone 125 wall 150 floor | Cylinder | 0 | 0
DMH-2043 | TYPE C | 1 Sewer Manhole | 442546.0658 | 1829887.8171 | 23.729 | P-3292, P-3291 | ZONE 5A FRL R1 | 23.729 | Yes | 0 | <None> |  |  | Basic | No | 1500.000mm |  | 3359.301mm | 600.000mm | 3.2093 | Elevation | 0 | 20.52 | 150.000mm | 125.000mm |  |  | Standard | 0.000in | 100.000mm | 450.000mm | Standard | Standard | 0° 0' 0.000" |  | 1750.000mm | 1300.000mm | 600.000mm | 0.000in | 0.000in | Junction Structure | Eccentric | Eccentric Cylindrical Structure Rectangular Frame SI | Eccentric Structure 1,500 dia 450 x 450 frame 600 cone 125 wall 150 floor | Cylinder | 0 | 0
DMH-2055 | TYPE C | 1 Sewer Manhole | 442584.7249 | 1829801.72 | 23.541 | P-3280, P-3279 | ZONE 5A FRL R1 | 23.541 | Yes | 0 | <None> |  |  | Basic | No | 1500.000mm |  | 4440.684mm | 600.000mm | 4.2907 | Elevation | 0 | 19.25 | 150.000mm | 125.000mm |  |  | Standard | 0.000in | 100.000mm | 450.000mm | Standard | Standard | 0° 0' 0.000" |  | 1750.000mm | 1300.000mm | 600.000mm | 0.000in | 0.000in | Junction Structure | Eccentric | Eccentric Cylindrical Structure Rectangular Frame SI | Eccentric Structure 1,500 dia 450 x 450 frame 600 cone 125 wall 150 floor | Cylinder | 0 | 0
DMH-2056 | TYPE C | 1 Sewer Manhole | 442584.7249 | 1829772.2171 | 23.663 | P-3279, P-3276, P-3269, P-3278 | ZONE 5A FRL R1 | 23.663 | Yes | 0 | <None> |  |  | Basic | No | 1500.000mm |  | 3176.654mm | 600.000mm | 3.0267 | Elevation | 0 | 20.636 | 150.000mm | 125.000mm |  |  | Standard | 0.000in | 100.000mm | 450.000mm | Standard | Standard | 0° 0' 0.000" |  | 1750.000mm | 1300.000mm | 600.000mm | 0.000in | 0.000in | Junction Structure | Eccentric | Eccentric Cylindrical Structure Rectangular Frame SI | Eccentric Structure 1,500 dia 450 x 450 frame 600 cone 125 wall 150 floor | Cylinder | 0 | 0
DMH-2063 | TYPE B | 1 Sewer Manhole | 442603.23 | 1829655.317 | 23.472 | P-3272, P-3271 | ZONE 5A FRL R1 | 23.472 | Yes | 0 | <None> |  |  | Basic | No | 1200.000mm |  | 2342.321mm | 600.000mm | 2.1923 | Elevation | 0 | 21.28 | 150.000mm | 125.000mm |  |  | Standard | 0.000in | 100.000mm | 450.000mm | Standard | Standard | 0° 0' 0.000" |  | 1450.000mm | 1300.000mm | 600.000mm | 0.000in | 0.000in | Junction Structure | Eccentric | Eccentric Cylindrical Structure Rectangular Frame SI | Eccentric Structure 1,200 dia 450 x 450 frame 600 cone 125 wall 150 floor | Cylinder | 0 | 0
DMH-2067 | TYPE C | 1 Sewer Manhole | 442547.6249 | 1829772.2171 | 23.579 | P-3268, P-3267, P-3261 | ZONE 5A FRL R1 | 23.579 | Yes | 0 | <None> |  |  | Basic | No | 1500.000mm |  | 2548.919mm | 600.000mm | 2.3989 | Elevation | 0 | 21.18 | 150.000mm | 125.000mm |  |  | Standard | 0.000in | 100.000mm | 450.000mm | Standard | Standard | 0° 0' 0.000" |  | 1750.000mm | 1300.000mm | 600.000mm | 0.000in | 0.000in | Junction Structure | Eccentric | Eccentric Cylindrical Structure Rectangular Frame SI | Eccentric Structure 1,500 dia 450 x 450 frame 600 cone 125 wall 150 floor | Cylinder | 0 | 0
DMH-2079 | TYPE C | 1 Sewer Manhole | 442488.1249 | 1829790.02 | 23.352 | P-3256, P-3255 | ZONE 5A FRL R1 | 23.352 | Yes | 0 | <None> |  |  | Basic | No | 1500.000mm |  | 4131.594mm | 600.000mm | 3.9816 | Elevation | 0 | 19.37 | 150.000mm | 125.000mm |  |  | Standard | 0.000in | 100.000mm | 450.000mm | Standard | Standard | 0° 0' 0.000" |  | 1750.000mm | 1300.000mm | 600.000mm | 0.000in | 0.000in | Junction Structure | Eccentric | Eccentric Cylindrical Structure Rectangular Frame SI | Eccentric Structure 1,500 dia 450 x 450 frame 600 cone 125 wall 150 floor | Cylinder | 0 | 0
DMH-2080 | TYPE C | 1 Sewer Manhole | 442488.1249 | 1829772.2171 | 23.453 | P-3255, P-3249, P-3254 | ZONE 5A FRL R1 | 23.453 | Yes | 0 | <None> |  |  | Basic | No | 1500.000mm |  | 3023.152mm | 600.000mm | 2.8732 | Elevation | 0 | 20.58 | 150.000mm | 125.000mm |  |  | Standard | 0.000in | 100.000mm | 450.000mm | Standard | Standard | 0° 0' 0.000" |  | 1750.000mm | 1300.000mm | 600.000mm | 0.000in | 0.000in | Junction Structure | Eccentric | Eccentric Cylindrical Structure Rectangular Frame SI | Eccentric Structure 1,500 dia 450 x 450 frame 600 cone 125 wall 150 floor | Cylinder | 0 | 0
DMH-2089 | TYPE C | 1 Sewer Manhole | 442416.3249 | 1829772.2171 | 23.373 | P-3246, P-3244, P-3245 | ZONE 5A FRL R1 | 23.373 | Yes | 0 | <None> |  |  | Basic | No | 1500.000mm |  | 2522.546mm | 600.000mm | 2.3725 | Elevation | 0 | 21 | 150.000mm | 125.000mm |  |  | Standard | 0.000in | 100.000mm | 450.000mm | Standard | Standard | 0° 0' 0.000" |  | 1750.000mm | 1300.000mm | 600.000mm | 0.000in | 0.000in | Junction Structure | Eccentric | Eccentric Cylindrical Structure Rectangular Frame SI | Eccentric Structure 1,500 dia 450 x 450 frame 600 cone 125 wall 150 floor | Cylinder | 0 | 0
DMH-2096 | TYPE C | 1 Sewer Manhole | 442452.3249 | 1829741.72 | 23.276 | P-3239, P-3238 | ZONE 5A FRL R1 | 23.276 | Yes | 0 | <None> |  |  | Basic | No | 1500.000mm |  | 2475.792mm | 600.000mm | 2.3258 | Elevation | 0 | 20.95 | 150.000mm | 125.000mm |  |  | Standard | 0.000in | 100.000mm | 450.000mm | Standard | Standard | 0° 0' 0.000" |  | 1750.000mm | 1300.000mm | 600.000mm | 0.000in | 0.000in | Junction Structure | Eccentric | Eccentric Cylindrical Structure Rectangular Frame SI | Eccentric Structure 1,500 dia 450 x 450 frame 600 cone 125 wall 150 floor | Cylinder | 0 | 0
DMH-2112 | TYPE C | 1 Sewer Manhole | 442388.5249 | 1829628.317 | 23.349 | P-3223, P-3218, P-3222 | ZONE 5A FRL R1 | 23.349 | Yes | 0 | <None> |  |  | Basic | No | 1500.000mm |  | 4924.293mm | 600.000mm | 4.7743 | Elevation | 0 | 18.575 | 150.000mm | 125.000mm |  |  | Standard | 0.000in | 100.000mm | 450.000mm | Standard | Standard | 0° 0' 0.000" |  | 1750.000mm | 1300.000mm | 600.000mm | 0.000in | 0.000in | Junction Structure | Eccentric | Eccentric Cylindrical Structure Rectangular Frame SI | Eccentric Structure 1,500 dia 450 x 450 frame 600 cone 125 wall 150 floor | Cylinder | 1 | 0
DMH-2120 | TYPE C | 1 Sewer Manhole | 442388.5249 | 1829525.3301 | 23.757 | P-3214, P-3215, P-3151 | ZONE 5A FRL R1 | 23.757 | Yes | 0 | <None> |  |  | Basic | No | 1500.000mm |  | 5032.543mm | 600.000mm | 4.8825 | Elevation | 0 | 18.874 | 150.000mm | 125.000mm |  |  | Standard | 0.000in | 100.000mm | 450.000mm | Standard | Standard | 0° 0' 0.000" |  | 1750.000mm | 1300.000mm | 600.000mm | 0.000in | 0.000in | Junction Structure | Eccentric | Eccentric Cylindrical Structure Rectangular Frame SI | Eccentric Structure 1,500 dia 450 x 450 frame 600 cone 125 wall 150 floor | Cylinder | 0 | 0
DMH-2123 | TYPE C | 1 Sewer Manhole | 442455.7954 | 1829525.3301 | 23.796 | P-3212, P-3208, P-3211 | ZONE 5A FRL R1 | 23.796 | Yes | 0 | <None> |  |  | Basic | No | 1500.000mm |  | 4754.141mm | 600.000mm | 4.6041 | Elevation | 0 | 19.192 | 150.000mm | 125.000mm |  |  | Standard | 0.000in | 100.000mm | 450.000mm | Standard | Standard | 0° 0' 0.000" |  | 1750.000mm | 1300.000mm | 600.000mm | 0.000in | 0.000in | Junction Structure | Eccentric | Eccentric Cylindrical Structure Rectangular Frame SI | Eccentric Structure 1,500 dia 450 x 450 frame 600 cone 125 wall 150 floor | Cylinder | 0 | 0
DMH-2127 | TYPE C | 1 Sewer Manhole | 442467.5249 | 1829525.3301 | 23.731 | P-3208, P-3207, P-3154 | ZONE 5A FRL R1 | 23.731 | Yes | 0 | <None> |  |  | Basic | No | 1500.000mm |  | 4641.482mm | 600.000mm | 4.4915 | Elevation | 0 | 19.24 | 150.000mm | 125.000mm |  |  | Standard | 0.000in | 100.000mm | 450.000mm | Standard | Standard | 0° 0' 0.000" |  | 1750.000mm | 1300.000mm | 600.000mm | 0.000in | 0.000in | Junction Structure | Eccentric | Eccentric Cylindrical Structure Rectangular Frame SI | Eccentric Structure 1,500 dia 450 x 450 frame 600 cone 125 wall 150 floor | Cylinder | 0 | 0
DMH-2129 | TYPE C | 1 Sewer Manhole | 442507.3954 | 1829525.3301 | 23.701 | P-3206, P-3205, P-3157 | ZONE 5A FRL R1 | 23.701 | Yes | 0 | <None> |  |  | Basic | No | 1500.000mm |  | 4451.318mm | 600.000mm | 4.3013 | Elevation | 0 | 19.4 | 150.000mm | 125.000mm |  |  | Standard | 0.000in | 100.000mm | 450.000mm | Standard | Standard | 0° 0' 0.000" |  | 1750.000mm | 1300.000mm | 600.000mm | 0.000in | 0.000in | Junction Structure | Eccentric | Eccentric Cylindrical Structure Rectangular Frame SI | Eccentric Structure 1,500 dia 450 x 450 frame 600 cone 125 wall 150 floor | Cylinder | 0 | 0
DMH-2131 | TYPE C | 1 Sewer Manhole | 442550.1954 | 1829525.3301 | 23.623 | P-3204, P-3203, P-3168 | ZONE 5A FRL R1 | 23.623 | Yes | 0 | <None> |  |  | Basic | No | 1500.000mm |  | 4203.401mm | 600.000mm | 4.0534 | Elevation | 0 | 19.57 | 150.000mm | 125.000mm |  |  | Standard | 0.000in | 100.000mm | 450.000mm | Standard | Standard | 0° 0' 0.000" |  | 1750.000mm | 1300.000mm | 600.000mm | 0.000in | 0.000in | Junction Structure | Eccentric | Eccentric Cylindrical Structure Rectangular Frame SI | Eccentric Structure 1,500 dia 450 x 450 frame 600 cone 125 wall 150 floor | Cylinder | 0 | 0
DMH-2134 | TYPE C | 1 Sewer Manhole | 442592.9954 | 1829550.9454 | 23.402 | P-3201, P-3200 | ZONE 5A FRL R1 | 23.402 | Yes | 0 | <None> |  |  | Basic | No | 1500.000mm |  | 3267.129mm | 600.000mm | 3.1171 | Elevation | 0 | 20.285 | 150.000mm | 125.000mm |  |  | Standard | 0.000in | 100.000mm | 450.000mm | Standard | Standard | 0° 0' 0.000" |  | 1750.000mm | 1300.000mm | 600.000mm | 0.000in | 0.000in | Junction Structure | Eccentric | Eccentric Cylindrical Structure Rectangular Frame SI | Eccentric Structure 1,500 dia 450 x 450 frame 600 cone 125 wall 150 floor | Cylinder | 0 | 0
DMH-2142 | TYPE C | 1 Sewer Manhole | 442650.5954 | 1829631.5171 | 23.6 | P-3193, P-3192 | ZONE 5A FRL R1 | 23.6 | Yes | 0 | <None> |  |  | Basic | No | 1500.000mm |  | 2450.464mm | 600.000mm | 2.3005 | Elevation | 0 | 21.3 | 150.000mm | 125.000mm |  |  | Standard | 0.000in | 100.000mm | 450.000mm | Standard | Standard | 0° 0' 0.000" |  | 1750.000mm | 1300.000mm | 600.000mm | 0.000in | 0.000in | Junction Structure | Eccentric | Eccentric Cylindrical Structure Rectangular Frame SI | Eccentric Structure 1,500 dia 450 x 450 frame 600 cone 125 wall 150 floor | Cylinder | 0 | 0
DMH-2145 | TYPE C | 1 Sewer Manhole | 442660.0249 | 1829525.3301 | 23.545 | P-3190, P-3189, P-3171 | ZONE 5A FRL R1 | 23.545 | Yes | 0 | <None> |  |  | Basic | No | 1500.000mm |  | 3659.175mm | 600.000mm | 3.5092 | Elevation | 0 | 20.036 | 150.000mm | 125.000mm |  |  | Standard | 0.000in | 100.000mm | 450.000mm | Standard | Standard | 0° 0' 0.000" |  | 1750.000mm | 1300.000mm | 600.000mm | 0.000in | 0.000in | Junction Structure | Eccentric | Eccentric Cylindrical Structure Rectangular Frame SI | Eccentric Structure 1,500 dia 450 x 450 frame 600 cone 125 wall 150 floor | Cylinder | 0 | 0
DMH-2149 | TYPE C | 1 Sewer Manhole | 442759.0249 | 1829525.3301 | 23.839 | P-3186, P-3180, P-3184, P-3185 | ZONE 5A FRL R1 | 23.839 | Yes | 0 | <None> |  |  | Basic | No | 1500.000mm |  | 3459.323mm | 600.000mm | 3.3093 | Elevation | 0 | 20.53 | 150.000mm | 125.000mm |  |  | Standard | 0.000in | 100.000mm | 450.000mm | Standard | Standard | 0° 0' 0.000" |  | 1750.000mm | 1300.000mm | 600.000mm | 0.000in | 0.000in | Junction Structure | Eccentric | Eccentric Cylindrical Structure Rectangular Frame SI | Eccentric Structure 1,500 dia 450 x 450 frame 600 cone 125 wall 150 floor | Cylinder | 0 | 0
DMH-2151 | TYPE B | 1 Sewer Manhole | 442759.0249 | 1829504.63 | 23.825 | P-3184, P-3183 | ZONE 5A FRL R1 | 23.825 | Yes | 0 | <None> |  |  | Basic | No | 1200.000mm |  | 2375.485mm | 600.000mm | 2.2255 | Elevation | 0 | 21.6 | 150.000mm | 125.000mm |  |  | Standard | 0.000in | 100.000mm | 450.000mm | Standard | Standard | 0° 0' 0.000" |  | 1450.000mm | 1300.000mm | 600.000mm | 0.000in | 0.000in | Junction Structure | Eccentric | Eccentric Cylindrical Structure Rectangular Frame SI | Eccentric Structure 1,200 dia 450 x 450 frame 600 cone 125 wall 150 floor | Cylinder | 0 | 0
DMH-2155 | TYPE C | 1 Sewer Manhole | 442759.0249 | 1829554.63 | 23.67 | P-3180, P-3179 | ZONE 5A FRL R1 | 23.67 | Yes | 0 | <None> |  |  | Basic | No | 1500.000mm |  | 3170.174mm | 600.000mm | 3.0202 | Elevation | 0 | 20.65 | 150.000mm | 125.000mm |  |  | Standard | 0.000in | 100.000mm | 450.000mm | Standard | Standard | 0° 0' 0.000" |  | 1750.000mm | 1300.000mm | 600.000mm | 0.000in | 0.000in | Junction Structure | Eccentric | Eccentric Cylindrical Structure Rectangular Frame SI | Eccentric Structure 1,500 dia 450 x 450 frame 600 cone 125 wall 150 floor | Cylinder | 0 | 0
DMH-2164 | TYPE C | 1 Sewer Manhole | 442660.0249 | 1829494.63 | 23.685 | P-3171, P-3170 | ZONE 5A FRL R1 | 23.685 | Yes | 0 | <None> |  |  | Basic | No | 1500.000mm |  | 2584.520mm | 600.000mm | 2.4345 | Elevation | 0 | 21.25 | 150.000mm | 125.000mm |  |  | Standard | 0.000in | 100.000mm | 450.000mm | Standard | Standard | 0° 0' 0.000" |  | 1750.000mm | 1300.000mm | 600.000mm | 0.000in | 0.000in | Junction Structure | Eccentric | Eccentric Cylindrical Structure Rectangular Frame SI | Eccentric Structure 1,500 dia 450 x 450 frame 600 cone 125 wall 150 floor | Cylinder | 0 | 0
DMH-2171 | TYPE C | 1 Sewer Manhole | 442550.1954 | 1829391.0171 | 23.903 | P-3164, P-3163, CO-566 | ZONE 5A FRL R1 | 23.903 | Yes | 0 | <None> |  |  | Basic | No | 1500.000mm |  | 3053.180mm | 600.000mm | 2.9032 | Elevation | 0 | 21 | 150.000mm | 125.000mm |  |  | Standard | 0.000in | 100.000mm | 450.000mm | Standard | Standard | 0° 0' 0.000" |  | 1750.000mm | 1300.000mm | 600.000mm | 0.000in | 0.000in | Junction Structure | Eccentric | Eccentric Cylindrical Structure Rectangular Frame SI | Eccentric Structure 1,500 dia 450 x 450 frame 600 cone 125 wall 150 floor | Cylinder | 0 | 0
DMH-2178 | TYPE C | 1 Sewer Manhole | 442507.3954 | 1829550.53 | 23.58 | P-3157, P-3156 | ZONE 5A FRL R1 | 23.58 | Yes | 0 | <None> |  |  | Basic | No | 1500.000mm |  | 3545.127mm | 600.000mm | 3.3951 | Elevation | 0 | 20.185 | 150.000mm | 125.000mm |  |  | Standard | 0.000in | 100.000mm | 450.000mm | Standard | Standard | 0° 0' 0.000" |  | 1750.000mm | 1300.000mm | 600.000mm | 0.000in | 0.000in | Junction Structure | Eccentric | Eccentric Cylindrical Structure Rectangular Frame SI | Eccentric Structure 1,500 dia 450 x 450 frame 600 cone 125 wall 150 floor | Cylinder | 0 | 0
DMH-2181 | TYPE C | 1 Sewer Manhole | 442467.5249 | 1829494.63 | 23.794 | P-3154, P-3153 | ZONE 5A FRL R1 | 23.794 | Yes | 0 | <None> |  |  | Basic | No | 1500.000mm |  | 2893.738mm | 600.000mm | 2.7437 | Elevation | 0 | 21.05 | 150.000mm | 125.000mm |  |  | Standard | 0.000in | 100.000mm | 450.000mm | Standard | Standard | 0° 0' 0.000" |  | 1750.000mm | 1300.000mm | 600.000mm | 0.000in | 0.000in | Junction Structure | Eccentric | Eccentric Cylindrical Structure Rectangular Frame SI | Eccentric Structure 1,500 dia 450 x 450 frame 600 cone 125 wall 150 floor | Cylinder | 0 | 0
DMH-2196 | TYPE C | 1 Sewer Manhole | 442566.4749 | 1830066.67 | 23.843 | P-3138, P-3137, P-3094 | ZONE 5A FRL R1 | 23.843 | Yes | 0 | <None> |  |  | Basic | No | 1500.000mm |  | 4810.703mm | 600.000mm | 4.6607 | Elevation | 0 | 19.182 | 150.000mm | 125.000mm |  |  | Standard | 0.000in | 100.000mm | 450.000mm | Standard | Standard | 0° 0' 0.000" |  | 1750.000mm | 1300.000mm | 600.000mm | 0.000in | 0.000in | Junction Structure | Eccentric | Eccentric Cylindrical Structure Rectangular Frame SI | Eccentric Structure 1,500 dia 450 x 450 frame 600 cone 125 wall 150 floor | Cylinder | 1 | 0
DMH-2203 | TYPE C | 1 Sewer Manhole | 442566.4749 | 1830255.017 | 23.246 | P-3131, P-3127, P-3130 | ZONE 5A FRL R1 | 23.246 | Yes | 0 | <None> |  |  | Basic | No | 1500.000mm |  | 3315.776mm | 600.000mm | 3.1658 | Elevation | 0 | 20.08 | 150.000mm | 125.000mm |  |  | Standard | 0.000in | 100.000mm | 450.000mm | Standard | Standard | 0° 0' 0.000" |  | 1750.000mm | 1300.000mm | 600.000mm | 0.000in | 0.000in | Junction Structure | Eccentric | Eccentric Cylindrical Structure Rectangular Frame SI | Eccentric Structure 1,500 dia 450 x 450 frame 600 cone 125 wall 150 floor | Cylinder | 0 | 0
DMH-2212 | TYPE C | 1 Sewer Manhole | 442442.775 | 1830284.6831 | 23.427 | P-3122, P-3121 | ZONE 5A FRL R1 | 23.427 | Yes | 0 | <None> |  |  | Basic | No | 1500.000mm |  | 2777.130mm | 600.000mm | 2.6271 | Elevation | 0 | 20.8 | 150.000mm | 125.000mm |  |  | Standard | 0.000in | 100.000mm | 450.000mm | Standard | Standard | 0° 0' 0.000" |  | 1750.000mm | 1300.000mm | 600.000mm | 0.000in | 0.000in | Junction Structure | Eccentric | Eccentric Cylindrical Structure Rectangular Frame SI | Eccentric Structure 1,500 dia 450 x 450 frame 600 cone 125 wall 150 floor | Cylinder | 0 | 0
DMH-2217 | TYPE C | 1 Sewer Manhole | 442403.5249 | 1830255.017 | 23.551 | P-3117, P-3116, P-31 | ZONE 5A FRL R1 | 23.551 | Yes | 0 | <None> |  |  | Basic | No | 1500.000mm |  | 2701.254mm | 600.000mm | 2.5513 | Elevation | 0 | 21 | 150.000mm | 125.000mm |  |  | Standard | 0.000in | 100.000mm | 450.000mm | Standard | Standard | 0° 0' 0.000" |  | 1750.000mm | 1300.000mm | 600.000mm | 0.000in | 0.000in | Junction Structure | Eccentric | Eccentric Cylindrical Structure Rectangular Frame SI | Eccentric Structure 1,500 dia 450 x 450 frame 600 cone 125 wall 150 floor | Cylinder | 0 | 0
DMH-2218 | TYPE C | 1 Sewer Manhole | 442403.5249 | 1830284.8918 | 23.548 | P-3116, P-3115 | ZONE 5A FRL R1 | 23.548 | Yes | 0 | <None> |  |  | Basic | No | 1500.000mm |  | 2578.356mm | 600.000mm | 2.4284 | Elevation | 0 | 21.12 | 150.000mm | 125.000mm |  |  | Standard | 0.000in | 100.000mm | 450.000mm | Standard | Standard | 0° 0' 0.000" |  | 1750.000mm | 1300.000mm | 600.000mm | 0.000in | 0.000in | Junction Structure | Eccentric | Eccentric Cylindrical Structure Rectangular Frame SI | Eccentric Structure 1,500 dia 450 x 450 frame 600 cone 125 wall 150 floor | Cylinder | 0 | 0
DMH-2228 | TYPE C | 1 Sewer Manhole | 442442.775 | 1830145.2188 | 23.599 | P-3106, P-3105 | ZONE 5A FRL R1 | 23.599 | Yes | 0 | <None> |  |  | Basic | No | 1500.000mm |  | 2819.429mm | 600.000mm | 2.6694 | Elevation | 0 | 20.93 | 150.000mm | 125.000mm |  |  | Standard | 0.000in | 100.000mm | 450.000mm | Standard | Standard | 0° 0' 0.000" |  | 1750.000mm | 1300.000mm | 600.000mm | 0.000in | 0.000in | Junction Structure | Eccentric | Eccentric Cylindrical Structure Rectangular Frame SI | Eccentric Structure 1,500 dia 450 x 450 frame 600 cone 125 wall 150 floor | Cylinder | 0 | 0
DMH-2233 | TYPE C | 1 Sewer Manhole | 442403.5249 | 1830127.3695 | 23.802 | P-3101, P-3100, P-3096 | ZONE 5A FRL R1 | 23.802 | Yes | 0 | <None> |  |  | Basic | No | 1500.000mm |  | 2951.830mm | 600.000mm | 2.8018 | Elevation | 0 | 21 | 150.000mm | 125.000mm |  |  | Standard | 0.000in | 100.000mm | 450.000mm | Standard | Standard | 0° 0' 0.000" |  | 1750.000mm | 1300.000mm | 600.000mm | 0.000in | 0.000in | Junction Structure | Eccentric | Eccentric Cylindrical Structure Rectangular Frame SI | Eccentric Structure 1,500 dia 450 x 450 frame 600 cone 125 wall 150 floor | Cylinder | 0 | 0
DMH-2246 | TYPE C | 1 Sewer Manhole | 442442.775 | 1829993.79 | 23.905 | P-3088, P-3087 | ZONE 5A FRL R1 | 23.905 | Yes | 0 | <None> |  |  | Basic | No | 1500.000mm |  | 3079.914mm | 600.000mm | 2.9299 | Elevation | 0 | 20.975 | 150.000mm | 125.000mm |  |  | Standard | 0.000in | 100.000mm | 450.000mm | Standard | Standard | 0° 0' 0.000" |  | 1750.000mm | 1300.000mm | 600.000mm | 0.000in | 0.000in | Junction Structure | Eccentric | Eccentric Cylindrical Structure Rectangular Frame SI | Eccentric Structure 1,500 dia 450 x 450 frame 600 cone 125 wall 150 floor | Cylinder | 0 | 0
DMH-2252 | TYPE C | 1 Sewer Manhole | 442403.5249 | 1829976.0671 | 23.759 | P-3082, P-3081, P-32 | ZONE 5A FRL R1 | 23.759 | Yes | 0 | <None> |  |  | Basic | No | 1500.000mm |  | 2908.911mm | 600.000mm | 2.7589 | Elevation | 0 | 21 | 150.000mm | 125.000mm |  |  | Standard | 0.000in | 100.000mm | 450.000mm | Standard | Standard | 0° 0' 0.000" |  | 1750.000mm | 1300.000mm | 600.000mm | 0.000in | 0.000in | Junction Structure | Eccentric | Eccentric Cylindrical Structure Rectangular Frame SI | Eccentric Structure 1,500 dia 450 x 450 frame 600 cone 125 wall 150 floor | Cylinder | 0 | 0
DMH-2253 | TYPE C | 1 Sewer Manhole | 442403.5249 | 1829994.19 | 23.801 | P-3081, P-3080 | ZONE 5A FRL R1 | 23.801 | Yes | 0 | <None> |  |  | Basic | No | 1500.000mm |  | 2875.760mm | 600.000mm | 2.7258 | Elevation | 0 | 21.075 | 150.000mm | 125.000mm |  |  | Standard | 0.000in | 100.000mm | 450.000mm | Standard | Standard | 0° 0' 0.000" |  | 1750.000mm | 1300.000mm | 600.000mm | 0.000in | 0.000in | Junction Structure | Eccentric | Eccentric Cylindrical Structure Rectangular Frame SI | Eccentric Structure 1,500 dia 450 x 450 frame 600 cone 125 wall 150 floor | Cylinder | 0 | 0
DMH-2621 | TYPE D | 1 Sewer Manhole | 442197.73 | 1829771.2164 | 23.507 | P-2707, P-2711, P-2710 | ZONE 5A FRL R1 | 23.507 | Yes | 0 | <None> |  |  | Basic | No | 1800.000mm |  | 6655.188mm | 600.000mm | 6.5052 | Elevation | 0 | 17.002 | 150.000mm | 125.000mm |  |  | Standard | 0.000in | 100.000mm | 450.000mm | Standard | Standard | 0° 0' 0.000" |  | 2050.000mm | 1300.000mm | 600.000mm | 0.000in | 0.000in | Junction Structure | Eccentric | Eccentric Cylindrical Structure Rectangular Frame SI | Eccentric Structure 1,800 dia 450 x 450 frame 600 cone 125 wall 150 floor | Cylinder | 1 | 0
DMH-2626 | TYPE D | 1 Sewer Manhole | 442133.6253 | 1829771.2158 | 23.693 | P-2705(2), P-2706, P-2208, P-2158 | ZONE 5A FRL R1 | 23.693 | Yes | 0 | <None> |  |  | Basic | No | 1800.000mm |  | 6778.295mm | 600.000mm | 6.6283 | Elevation | 0 | 17.065 | 150.000mm | 125.000mm |  |  | Standard | 0.000in | 100.000mm | 450.000mm | Standard | Standard | 0° 0' 0.000" |  | 2050.000mm | 1300.000mm | 600.000mm | 0.000in | 0.000in | Junction Structure | Eccentric | Eccentric Cylindrical Structure Rectangular Frame SI | Eccentric Structure 1,800 dia 450 x 450 frame 600 cone 125 wall 150 floor | Cylinder | 1 | 0
DMH-2635 | TYPE C | 1 Sewer Manhole | 442310.2249 | 1829914.5171 | 23.281 | P-2697, P-2696, P-2626 | ZONE 5A FRL R1 | 23.281 | Yes | 0 | <None> |  |  | Basic | No | 1500.000mm |  | 4940.867mm | 600.000mm | 4.7909 | Elevation | 0 | 18.49 | 150.000mm | 125.000mm |  |  | Standard | 0.000in | 100.000mm | 450.000mm | Standard | Standard | 0° 0' 0.000" |  | 1750.000mm | 1300.000mm | 600.000mm | 0.000in | 0.000in | Junction Structure | Eccentric | Eccentric Cylindrical Structure Rectangular Frame SI | Eccentric Structure 1,500 dia 450 x 450 frame 600 cone 125 wall 150 floor | Cylinder | 0 | 0
DMH-2646 | TYPE C | 1 Sewer Manhole | 442238.2249 | 1830112.8122 | 23.758 | P-2686, P-2685, P-2653 | ZONE 5A FRL R1 | 23.758 | Yes | 0 | <None> |  |  | Basic | No | 1500.000mm |  | 3920.550mm | 600.000mm | 3.7706 | Elevation | 0 | 19.987 | 150.000mm | 125.000mm |  |  | Standard | 0.000in | 100.000mm | 450.000mm | Standard | Standard | 0° 0' 0.000" |  | 1750.000mm | 1300.000mm | 600.000mm | 0.000in | 0.000in | Junction Structure | Eccentric | Eccentric Cylindrical Structure Rectangular Frame SI | Eccentric Structure 1,500 dia 450 x 450 frame 600 cone 125 wall 150 floor | Cylinder | 0 | 0
DMH-2649 | TYPE C | 1 Sewer Manhole | 442194.9247 | 1830127.32 | 23.817 | P-2683, P-2682 | ZONE 5A FRL R1 | 23.817 | Yes | 0 | <None> |  |  | Basic | No | 1500.000mm |  | 3167.289mm | 600.000mm | 3.0173 | Elevation | 0 | 20.8 | 150.000mm | 125.000mm |  |  | Standard | 0.000in | 100.000mm | 450.000mm | Standard | Standard | 0° 0' 0.000" |  | 1750.000mm | 1300.000mm | 600.000mm | 0.000in | 0.000in | Junction Structure | Eccentric | Eccentric Cylindrical Structure Rectangular Frame SI | Eccentric Structure 1,500 dia 450 x 450 frame 600 cone 125 wall 150 floor | Cylinder | 0 | 0
DMH-2661 | TYPE C | 1 Sewer Manhole | 442137.3248 | 1830127.32 | 24.126 | P-2671, P-2670 | ZONE 5A FRL R1 | 24.126 | Yes | 0 | <None> |  |  | Basic | No | 1500.000mm |  | 3566.314mm | 600.000mm | 3.4163 | Elevation | 0 | 20.71 | 150.000mm | 125.000mm |  |  | Standard | 0.000in | 100.000mm | 450.000mm | Standard | Standard | 0° 0' 0.000" |  | 1750.000mm | 1300.000mm | 600.000mm | 0.000in | 0.000in | Junction Structure | Eccentric | Eccentric Cylindrical Structure Rectangular Frame SI | Eccentric Structure 1,500 dia 450 x 450 frame 600 cone 125 wall 150 floor | Cylinder | 0 | 0
DMH-2672 | TYPE C | 1 Sewer Manhole | 442078.0247 | 1830142.7212 | 23.856 | P-2660, P-2659 | ZONE 5A FRL R1 | 23.856 | Yes | 0 | <None> |  |  | Basic | No | 1500.000mm |  | 3256.303mm | 600.000mm | 3.1063 | Elevation | 0 | 20.75 | 150.000mm | 125.000mm |  |  | Standard | 0.000in | 100.000mm | 450.000mm | Standard | Standard | 0° 0' 0.000" |  | 1750.000mm | 1300.000mm | 600.000mm | 0.000in | 0.000in | Junction Structure | Eccentric | Eccentric Cylindrical Structure Rectangular Frame SI | Eccentric Structure 1,500 dia 450 x 450 frame 600 cone 125 wall 150 floor | Cylinder | 0 | 0
DMH-2679 | TYPE C | 1 Sewer Manhole | 442238.2249 | 1830127.32 | 23.625 | P-2652, P-2653 | ZONE 5A FRL R1 | 23.625 | Yes | 0 | <None> |  |  | Basic | No | 1500.000mm |  | 2594.882mm | 600.000mm | 2.4449 | Elevation | 0 | 21.18 | 150.000mm | 125.000mm |  |  | Standard | 0.000in | 100.000mm | 450.000mm | Standard | Standard | 0° 0' 0.000" |  | 1750.000mm | 1300.000mm | 600.000mm | 0.000in | 0.000in | Junction Structure | Eccentric | Eccentric Cylindrical Structure Rectangular Frame SI | Eccentric Structure 1,500 dia 450 x 450 frame 600 cone 125 wall 150 floor | Cylinder | 0 | 0
DMH-2695 | TYPE C | 1 Sewer Manhole | 442310.2249 | 1830338.017 | 24.017 | P-2637, P-2636, P-2628 | ZONE 5A FRL R1 | 24.017 | Yes | 0 | <None> |  |  | Basic | No | 1500.000mm |  | 3097.242mm | 600.000mm | 2.9472 | Elevation | 0 | 21.07 | 150.000mm | 125.000mm |  |  | Standard | 0.000in | 100.000mm | 450.000mm | Standard | Standard | 0° 0' 0.000" |  | 1750.000mm | 1300.000mm | 600.000mm | 0.000in | 0.000in | Junction Structure | Eccentric | Eccentric Cylindrical Structure Rectangular Frame SI | Eccentric Structure 1,500 dia 450 x 450 frame 600 cone 125 wall 150 floor | Cylinder | 0 | 0
DMH-2701 | TYPE C | 1 Sewer Manhole | 442238.2249 | 1829945.2937 | 23.303 | P-2623, P-2622 | ZONE 5A FRL R1 | 23.303 | Yes | 0 | <None> |  |  | Basic | No | 1500.000mm |  | 2532.958mm | 600.000mm | 2.383 | Elevation | 0 | 20.92 | 150.000mm | 125.000mm |  |  | Standard | 0.000in | 100.000mm | 450.000mm | Standard | Standard | 0° 0' 0.000" |  | 1750.000mm | 1300.000mm | 600.000mm | 0.000in | 0.000in | Junction Structure | Eccentric | Eccentric Cylindrical Structure Rectangular Frame SI | Eccentric Structure 1,500 dia 450 x 450 frame 600 cone 125 wall 150 floor | Cylinder | 0 | 0
DMH-2708 | TYPE C | 1 Sewer Manhole | 442194.9247 | 1829914.5171 | 23.314 | P-2616, P-2609, P-2615 | ZONE 5A FRL R1 | 23.314 | Yes | 0 | <None> |  |  | Basic | No | 1500.000mm |  | 2983.515mm | 600.000mm | 2.8335 | Elevation | 0 | 20.48 | 150.000mm | 125.000mm |  |  | Standard | 0.000in | 100.000mm | 450.000mm | Standard | Standard | 0° 0' 0.000" |  | 1750.000mm | 1300.000mm | 600.000mm | 0.000in | 0.000in | Junction Structure | Eccentric | Eccentric Cylindrical Structure Rectangular Frame SI | Eccentric Structure 1,500 dia 450 x 450 frame 600 cone 125 wall 150 floor | Cylinder | 0 | 0
DMH-2709 | TYPE C | 1 Sewer Manhole | 442194.9247 | 1829937.7614 | 23.314 | P-2615, P-2614 | ZONE 5A FRL R1 | 23.314 | Yes | 0 | <None> |  |  | Basic | No | 1500.000mm |  | 2889.021mm | 600.000mm | 2.739 | Elevation | 0 | 20.575 | 150.000mm | 125.000mm |  |  | Standard | 0.000in | 100.000mm | 450.000mm | Standard | Standard | 0° 0' 0.000" |  | 1750.000mm | 1300.000mm | 600.000mm | 0.000in | 0.000in | Junction Structure | Eccentric | Eccentric Cylindrical Structure Rectangular Frame SI | Eccentric Structure 1,500 dia 450 x 450 frame 600 cone 125 wall 150 floor | Cylinder | 0 | 0
DMH-3077 | TYPE C | 1 Sewer Manhole | 442133.6253 | 1829629.0788 | 23.744 | P-2204, P-2203, P-2171, P-2160 | ZONE 5A FRL R1 | 23.744 | Yes | 0 | <None> |  |  | Basic | No | 1500.000mm |  | 4742.667mm | 600.000mm | 4.5927 | Elevation | 0 | 19.151 | 150.000mm | 125.000mm |  |  | Standard | 0.000in | 100.000mm | 450.000mm | Standard | Standard | 0° 0' 0.000" |  | 1750.000mm | 1300.000mm | 600.000mm | 0.000in | 0.000in | Junction Structure | Eccentric | Eccentric Cylindrical Structure Rectangular Frame SI | Eccentric Structure 1,500 dia 450 x 450 frame 600 cone 125 wall 150 floor | Cylinder | 0 | 0
DMH-3082 | TYPE C | 1 Sewer Manhole | 442133.6253 | 1829471.3322 | 23.853 | P-2199, P-2198, P-2178, P-2180 | ZONE 5A FRL R1 | 23.853 | Yes | 0 | <None> |  |  | Basic | No | 1500.000mm |  | 4213.091mm | 600.000mm | 4.0631 | Elevation | 0 | 19.79 | 150.000mm | 125.000mm |  |  | Standard | 0.000in | 100.000mm | 450.000mm | Standard | Standard | 0° 0' 0.000" |  | 1750.000mm | 1300.000mm | 600.000mm | 0.000in | 0.000in | Junction Structure | Eccentric | Eccentric Cylindrical Structure Rectangular Frame SI | Eccentric Structure 1,500 dia 450 x 450 frame 600 cone 125 wall 150 floor | Cylinder | 0 | 0
DMH-3086 | TYPE C | 1 Sewer Manhole | 442227.2249 | 1829471.3322 | 23.61 | P-2195, P-2188, P-2192, P-2194 | ZONE 5A FRL R1 | 23.61 | Yes | 0 | <None> |  |  | Basic | No | 1500.000mm |  | 3452.322mm | 600.000mm | 3.3023 | Elevation | 0 | 20.308 | 150.000mm | 125.000mm |  |  | Standard | 0.000in | 100.000mm | 450.000mm | Standard | Standard | 0° 0' 0.000" |  | 1750.000mm | 1300.000mm | 600.000mm | 0.000in | 0.000in | Junction Structure | Eccentric | Eccentric Cylindrical Structure Rectangular Frame SI | Eccentric Structure 1,500 dia 450 x 450 frame 600 cone 125 wall 150 floor | Cylinder | 0 | 0
DMH-3096 | TYPE C | 1 Sewer Manhole | 442227.2249 | 1829370.3171 | 23.62 | P-2185, P-2182, P-2184 | ZONE 5A FRL R1 | 23.62 | Yes | 0 | <None> |  |  | Basic | No | 1500.000mm |  | 3059.654mm | 600.000mm | 2.9097 | Elevation | 0 | 20.71 | 150.000mm | 125.000mm |  |  | Standard | 0.000in | 100.000mm | 450.000mm | Standard | Standard | 0° 0' 0.000" |  | 1750.000mm | 1300.000mm | 600.000mm | 0.000in | 0.000in | Junction Structure | Eccentric | Eccentric Cylindrical Structure Rectangular Frame SI | Eccentric Structure 1,500 dia 450 x 450 frame 600 cone 125 wall 150 floor | Cylinder | 0 | 0
DMH-3106 | TYPE C | 1 Sewer Manhole | 442133.6253 | 1829370.3171 | 23.437 | P-2175, P-2174 | ZONE 5A FRL R1 | 23.437 | Yes | 0 | <None> |  |  | Basic | No | 1500.000mm |  | 2417.270mm | 600.000mm | 2.2673 | Elevation | 0 | 21.17 | 150.000mm | 125.000mm |  |  | Standard | 0.000in | 100.000mm | 450.000mm | Standard | Standard | 0° 0' 0.000" |  | 1750.000mm | 1300.000mm | 600.000mm | 0.000in | 0.000in | Junction Structure | Eccentric | Eccentric Cylindrical Structure Rectangular Frame SI | Eccentric Structure 1,500 dia 450 x 450 frame 600 cone 125 wall 150 floor | Cylinder | 0 | 0
DMH-3112 | TYPE C | 1 Sewer Manhole | 442055.3247 | 1829629.078 | 24.097 | P-2169, P-2168 | ZONE 5A FRL R1 | 24.097 | Yes | 0 | <None> |  |  | Basic | No | 1500.000mm |  | 3496.613mm | 600.000mm | 3.3466 | Elevation | 0 | 20.75 | 150.000mm | 125.000mm |  |  | Standard | 0.000in | 100.000mm | 450.000mm | Standard | Standard | 0° 0' 0.000" |  | 1750.000mm | 1300.000mm | 600.000mm | 0.000in | 0.000in | Junction Structure | Eccentric | Eccentric Cylindrical Structure Rectangular Frame SI | Eccentric Structure 1,500 dia 450 x 450 frame 600 cone 125 wall 150 floor | Cylinder | 0 | 0
DMH-5839 | TYPE C | 1 Sewer Manhole | 442227.2249 | 1829629.0797 | 23.687 | P-48, P-47 | ZONE 5A FRL R1 | 23.687 | Yes | 0 | <None> |  |  | Basic | No | 1500.000mm |  | 2536.792mm | 600.000mm | 2.3868 | Elevation | 0 | 21.3 | 150.000mm | 125.000mm |  |  | Standard | 0.000in | 100.000mm | 450.000mm | Standard | Standard | 0° 0' 0.000" |  | 1750.000mm | 1300.000mm | 600.000mm | 0.000in | 0.000in | Junction Structure | Eccentric | Eccentric Cylindrical Structure Rectangular Frame SI | Eccentric Structure 1,500 dia 450 x 450 frame 600 cone 125 wall 150 floor | Cylinder | 0 | 0
MH-379 (1) | TYPE A | 1 Sewer Manhole | 442310.2249 | 1829649.9 | 23.742 | P-5399 | ZONE 5A FRL R1 | 23.742 | Yes | 0 | <None> |  |  | Basic | No | 900.000mm |  | 1345.115mm | 600.000mm | 1.1951 | Elevation | 0 | 22.547 | 150.000mm | 125.000mm |  |  | Standard | 0.000in | 100.000mm | 450.000mm | Standard | Standard | 0° 0' 0.000" |  | 1150.000mm | 1300.000mm | 600.000mm | 0.000in | 0.000in | Junction Structure | Eccentric | Eccentric Cylindrical Structure Rectangular Frame SI | Eccentric Structure 900 dia 450 x 450 frame 600 cone 125 wall 150 floor | Cylinder | 0 | 0
MH-380 (1) | TYPE A | 1 Sewer Manhole | 442310.2249 | 1829679.9 | 23.73 | P-5398, P-5399 | ZONE 5A FRL R1 | 23.73 | Yes | 0 | <None> |  |  | Basic | No | 900.000mm |  | 1579.627mm | 600.000mm | 1.4296 | Elevation | 0 | 22.3 | 150.000mm | 125.000mm |  |  | Standard | 0.000in | 100.000mm | 450.000mm | Standard | Standard | 0° 0' 0.000" |  | 1150.000mm | 1300.000mm | 600.000mm | 0.000in | 0.000in | Junction Structure | Eccentric | Eccentric Cylindrical Structure Rectangular Frame SI | Eccentric Structure 900 dia 450 x 450 frame 600 cone 125 wall 150 floor | Cylinder | 0 | 0
MH-381 (1) | TYPE A | 1 Sewer Manhole | 442310.2249 | 1829709.9 | 23.67 | P-5397, P-5398 | ZONE 5A FRL R1 | 23.67 | Yes | 0 | <None> |  |  | Basic | No | 900.000mm |  | 1639.753mm | 600.000mm | 1.4898 | Elevation | 0 | 22.18 | 150.000mm | 125.000mm |  |  | Standard | 0.000in | 100.000mm | 450.000mm | Standard | Standard | 0° 0' 0.000" |  | 1150.000mm | 1300.000mm | 600.000mm | 0.000in | 0.000in | Junction Structure | Eccentric | Eccentric Cylindrical Structure Rectangular Frame SI | Eccentric Structure 900 dia 450 x 450 frame 600 cone 125 wall 150 floor | Cylinder | 0 | 0
MH-382 (1) | TYPE A | 1 Sewer Manhole | 442310.2249 | 1829739.9 | 23.609 | P-5379, P-5397 | ZONE 5A FRL R1 | 23.609 | Yes | 0 | <None> |  |  | Basic | No | 900.000mm |  | 1698.826mm | 600.000mm | 1.5488 | Elevation | 0 | 22.06 | 150.000mm | 125.000mm |  |  | Standard | 0.000in | 100.000mm | 450.000mm | Standard | Standard | 0° 0' 0.000" |  | 1150.000mm | 1300.000mm | 600.000mm | 0.000in | 0.000in | Junction Structure | Eccentric | Eccentric Cylindrical Structure Rectangular Frame SI | Eccentric Structure 900 dia 450 x 450 frame 600 cone 125 wall 150 floor | Cylinder | 0 | 0
MH-602 (3) | TYPE D | 1 Sewer Manhole | 442284.2038 | 1829819.8171 | 23.494 | P-2700(2), P-2700(1) | ZONE 5A FRL R1 | 23.494 | Yes | 0 | <None> |  |  | Basic | No | 1800.000mm |  | 5890.664mm | 600.000mm | 5.7407 | Elevation | 0 | 17.753 | 150.000mm | 125.000mm |  |  | Standard | 0.000in | 100.000mm | 450.000mm | Standard | Standard | 0° 0' 0.000" |  | 2050.000mm | 1300.000mm | 600.000mm | 0.000in | 0.000in | Junction Structure | Eccentric | Eccentric Cylindrical Structure Rectangular Frame SI | Eccentric Structure 1,800 dia 450 x 450 frame 600 cone 125 wall 150 floor | Cylinder | 0 | 0
MH-619 (3) | TYPE D | 1 Sewer Manhole | 442344.6226 | 1829819.8171 | 23.364 | CO-568, CO-567 | ZONE 5A FRL R1 | 23.364 | Yes | 0 | <None> |  |  | Basic | No | 1800.000mm |  | 5640.179mm | 600.000mm | 5.4902 | Elevation | 0 | 17.874 | 150.000mm | 125.000mm |  |  | Standard | 0.000in | 100.000mm | 450.000mm | Standard | Standard | 0° 0' 0.000" |  | 2050.000mm | 1300.000mm | 600.000mm | 0.000in | 0.000in | Junction Structure | Eccentric | Eccentric Cylindrical Structure Rectangular Frame SI | Eccentric Structure 1,800 dia 450 x 450 frame 600 cone 125 wall 150 floor | Cylinder | 0 | 0
MH-2024 | TYPE D | 1 Sewer Manhole | 442762.33 | 1829976.0671 | 23.646 | P-3310, P-3311 | ZONE 5A FRL R1 | 23.646 | Yes | 0 | <None> |  |  | Basic | No | 1800.000mm |  | 5787.750mm | 600.000mm | 5.6377 | Elevation | 0 | 18.008 | 150.000mm | 125.000mm |  |  | Standard | 0.000in | 100.000mm | 450.000mm | Standard | Standard | 0° 0' 0.000" |  | 2050.000mm | 1300.000mm | 600.000mm | 0.000in | 0.000in | Junction Structure | Eccentric | Eccentric Cylindrical Structure Rectangular Frame SI | Eccentric Structure 1,800 dia 450 x 450 frame 600 cone 125 wall 150 floor | Cylinder | 0 | 0
MH-2025 | TYPE D | 1 Sewer Manhole | 442732.33 | 1829976.0671 | 23.817 | P-3310, P-3309 | ZONE 5A FRL R1 | 23.817 | Yes | 0 | <None> |  |  | Basic | No | 1800.000mm |  | 5838.813mm | 600.000mm | 5.6888 | Elevation | 0 | 18.128 | 150.000mm | 125.000mm |  |  | Standard | 0.000in | 100.000mm | 450.000mm | Standard | Standard | 0° 0' 0.000" |  | 2050.000mm | 1300.000mm | 600.000mm | 0.000in | 0.000in | Junction Structure | Eccentric | Eccentric Cylindrical Structure Rectangular Frame SI | Eccentric Structure 1,800 dia 450 x 450 frame 600 cone 125 wall 150 floor | Cylinder | 0 | 0
MH-2027 | TYPE D | 1 Sewer Manhole | 442667.3616 | 1829976.0671 | 24.187 | P-3308, P-3307 | ZONE 5A FRL R1 | 24.187 | Yes | 0 | <None> |  |  | Basic | No | 1800.000mm |  | 5948.740mm | 600.000mm | 5.7987 | Elevation | 0 | 18.388 | 150.000mm | 125.000mm |  |  | Standard | 0.000in | 100.000mm | 450.000mm | Standard | Standard | 0° 0' 0.000" |  | 2050.000mm | 1300.000mm | 600.000mm | 0.000in | 0.000in | Junction Structure | Eccentric | Eccentric Cylindrical Structure Rectangular Frame SI | Eccentric Structure 1,800 dia 450 x 450 frame 600 cone 125 wall 150 floor | Cylinder | 0 | 0
MH-2028 | TYPE D | 1 Sewer Manhole | 442637.3616 | 1829976.0671 | 24.275 | P-3307, P-3306 | ZONE 5A FRL R1 | 24.275 | Yes | 0 | <None> |  |  | Basic | No | 1800.000mm |  | 5917.422mm | 600.000mm | 5.7674 | Elevation | 0 | 18.508 | 150.000mm | 125.000mm |  |  | Standard | 0.000in | 100.000mm | 450.000mm | Standard | Standard | 0° 0' 0.000" |  | 2050.000mm | 1300.000mm | 600.000mm | 0.000in | 0.000in | Junction Structure | Eccentric | Eccentric Cylindrical Structure Rectangular Frame SI | Eccentric Structure 1,800 dia 450 x 450 frame 600 cone 125 wall 150 floor | Cylinder | 0 | 0
MH-2029 | TYPE D | 1 Sewer Manhole | 442607.3616 | 1829976.0671 | 24.236 | P-3306, P-3305 | ZONE 5A FRL R1 | 24.236 | Yes | 0 | <None> |  |  | Basic | No | 1800.000mm |  | 5757.627mm | 600.000mm | 5.6076 | Elevation | 0 | 18.628 | 150.000mm | 125.000mm |  |  | Standard | 0.000in | 100.000mm | 450.000mm | Standard | Standard | 0° 0' 0.000" |  | 2050.000mm | 1300.000mm | 600.000mm | 0.000in | 0.000in | Junction Structure | Eccentric | Eccentric Cylindrical Structure Rectangular Frame SI | Eccentric Structure 1,800 dia 450 x 450 frame 600 cone 125 wall 150 floor | Cylinder | 0 | 0
MH-2030 | TYPE D | 1 Sewer Manhole | 442577.3616 | 1829976.0671 | 24.227 | P-3305, P-3304 | ZONE 5A FRL R1 | 24.227 | Yes | 0 | <None> |  |  | Basic | No | 1800.000mm |  | 5628.958mm | 600.000mm | 5.479 | Elevation | 0 | 18.748 | 150.000mm | 125.000mm |  |  | Standard | 0.000in | 100.000mm | 450.000mm | Standard | Standard | 0° 0' 0.000" |  | 2050.000mm | 1300.000mm | 600.000mm | 0.000in | 0.000in | Junction Structure | Eccentric | Eccentric Cylindrical Structure Rectangular Frame SI | Eccentric Structure 1,800 dia 450 x 450 frame 600 cone 125 wall 150 floor | Cylinder | 0 | 0
MH-2033 | TYPE C | 1 Sewer Manhole | 442536.28 | 1829933.4171 | 23.929 | P-3302, P-3301 | ZONE 5A FRL R1 | 23.929 | Yes | 0 | <None> |  |  | Basic | No | 1500.000mm |  | 3078.945mm | 600.000mm | 2.9289 | Elevation | 0 | 21 | 150.000mm | 125.000mm |  |  | Standard | 0.000in | 100.000mm | 450.000mm | Standard | Standard | 0° 0' 0.000" |  | 1750.000mm | 1300.000mm | 600.000mm | 0.000in | 0.000in | Junction Structure | Eccentric | Eccentric Cylindrical Structure Rectangular Frame SI | Eccentric Structure 1,500 dia 450 x 450 frame 600 cone 125 wall 150 floor | Cylinder | 0 | 0
MH-2034 | TYPE C | 1 Sewer Manhole | 442506.28 | 1829933.4171 | 23.851 | P-3301, P-3300 | ZONE 5A FRL R1 | 23.851 | Yes | 0 | <None> |  |  | Basic | No | 1500.000mm |  | 2681.213mm | 600.000mm | 2.5312 | Elevation | 0 | 21.32 | 150.000mm | 125.000mm |  |  | Standard | 0.000in | 100.000mm | 450.000mm | Standard | Standard | 0° 0' 0.000" |  | 1750.000mm | 1300.000mm | 600.000mm | 0.000in | 0.000in | Junction Structure | Eccentric | Eccentric Cylindrical Structure Rectangular Frame SI | Eccentric Structure 1,500 dia 450 x 450 frame 600 cone 125 wall 150 floor | Cylinder | 0 | 0
MH-2035 | TYPE C | 1 Sewer Manhole | 442476.28 | 1829933.4171 | 23.834 | P-3300, P-3299 | ZONE 5A FRL R1 | 23.834 | Yes | 0 | <None> |  |  | Basic | No | 1500.000mm |  | 2544.113mm | 600.000mm | 2.3941 | Elevation | 0 | 21.44 | 150.000mm | 125.000mm |  |  | Standard | 0.000in | 100.000mm | 450.000mm | Standard | Standard | 0° 0' 0.000" |  | 1750.000mm | 1300.000mm | 600.000mm | 0.000in | 0.000in | Junction Structure | Eccentric | Eccentric Cylindrical Structure Rectangular Frame SI | Eccentric Structure 1,500 dia 450 x 450 frame 600 cone 125 wall 150 floor | Cylinder | 0 | 0
MH-2036 | TYPE B | 1 Sewer Manhole | 442446.28 | 1829933.4171 | 23.696 | P-3299, P-3298 | ZONE 5A FRL R1 | 23.696 | Yes | 0 | <None> |  |  | Basic | No | 1200.000mm |  | 2285.749mm | 600.000mm | 2.1357 | Elevation | 0 | 21.56 | 150.000mm | 125.000mm |  |  | Standard | 0.000in | 100.000mm | 450.000mm | Standard | Standard | 0° 0' 0.000" |  | 1450.000mm | 1300.000mm | 600.000mm | 0.000in | 0.000in | Junction Structure | Eccentric | Eccentric Cylindrical Structure Rectangular Frame SI | Eccentric Structure 1,200 dia 450 x 450 frame 600 cone 125 wall 150 floor | Cylinder | 0 | 0
MH-2037 | TYPE B | 1 Sewer Manhole | 442416.28 | 1829933.4171 | 23.618 | P-3298, P-3297 | ZONE 5A FRL R1 | 23.618 | Yes | 0 | <None> |  |  | Basic | No | 1200.000mm |  | 2088.017mm | 600.000mm | 1.938 | Elevation | 0 | 21.68 | 150.000mm | 125.000mm |  |  | Standard | 0.000in | 100.000mm | 450.000mm | Standard | Standard | 0° 0' 0.000" |  | 1450.000mm | 1300.000mm | 600.000mm | 0.000in | 0.000in | Junction Structure | Eccentric | Eccentric Cylindrical Structure Rectangular Frame SI | Eccentric Structure 1,200 dia 450 x 450 frame 600 cone 125 wall 150 floor | Cylinder | 0 | 0
MH-2038 | TYPE B | 1 Sewer Manhole | 442386.28 | 1829933.4171 | 23.54 | P-3297, P-3296 | ZONE 5A FRL R1 | 23.54 | Yes | 0 | <None> |  |  | Basic | No | 1200.000mm |  | 1890.285mm | 600.000mm | 1.7403 | Elevation | 0 | 21.8 | 150.000mm | 125.000mm |  |  | Standard | 0.000in | 100.000mm | 450.000mm | Standard | Standard | 0° 0' 0.000" |  | 1450.000mm | 1300.000mm | 600.000mm | 0.000in | 0.000in | Junction Structure | Eccentric | Eccentric Cylindrical Structure Rectangular Frame SI | Eccentric Structure 1,200 dia 450 x 450 frame 600 cone 125 wall 150 floor | Cylinder | 0 | 0
MH-2039 | TYPE A | 1 Sewer Manhole | 442356.28 | 1829933.4171 | 23.463 | P-3296, P-33 | ZONE 5A FRL R1 | 23.463 | Yes | 0 | <None> |  |  | Basic | No | 900.000mm |  | 1570.553mm | 600.000mm | 1.4206 | Elevation | 0 | 22.042 | 150.000mm | 125.000mm |  |  | Standard | 0.000in | 100.000mm | 450.000mm | Standard | Standard | 0° 0' 0.000" |  | 1150.000mm | 1300.000mm | 600.000mm | 0.000in | 0.000in | Junction Structure | Eccentric | Eccentric Cylindrical Structure Rectangular Frame SI | Eccentric Structure 900 dia 450 x 450 frame 600 cone 125 wall 150 floor | Cylinder | 0 | 0
MH-2040 | TYPE C | 1 Sewer Manhole | 442566.4749 | 1829902.92 | 23.829 | P-3295, P-3294 | ZONE 5A FRL R1 | 23.829 | Yes | 0 | <None> |  |  | Basic | No | 1500.000mm |  | 3608.862mm | 600.000mm | 3.4589 | Elevation | 0 | 20.37 | 150.000mm | 125.000mm |  |  | Standard | 0.000in | 100.000mm | 450.000mm | Standard | Standard | 0° 0' 0.000" |  | 1750.000mm | 1300.000mm | 600.000mm | 0.000in | 0.000in | Junction Structure | Eccentric | Eccentric Cylindrical Structure Rectangular Frame SI | Eccentric Structure 1,500 dia 450 x 450 frame 600 cone 125 wall 150 floor | Cylinder | 0 | 0
MH-2041 | TYPE C | 1 Sewer Manhole | 442566.4749 | 1829887.8171 | 23.836 | P-3294, P-3292 | ZONE 5A FRL R1 | 23.836 | Yes | 0 | <None> |  |  | Basic | No | 1500.000mm |  | 3555.628mm | 600.000mm | 3.4056 | Elevation | 0 | 20.43 | 150.000mm | 125.000mm |  |  | Standard | 0.000in | 100.000mm | 450.000mm | Standard | Standard | 0° 0' 0.000" |  | 1750.000mm | 1300.000mm | 600.000mm | 0.000in | 0.000in | Junction Structure | Eccentric | Eccentric Cylindrical Structure Rectangular Frame SI | Eccentric Structure 1,500 dia 450 x 450 frame 600 cone 125 wall 150 floor | Cylinder | 0 | 0
MH-2044 | TYPE B | 1 Sewer Manhole | 442516.0658 | 1829887.8171 | 23.658 | P-3291, P-3290 | ZONE 5A FRL R1 | 23.658 | Yes | 0 | <None> |  |  | Basic | No | 1200.000mm |  | 2408.085mm | 600.000mm | 2.2581 | Elevation | 0 | 21.4 | 150.000mm | 125.000mm |  |  | Standard | 0.000in | 100.000mm | 450.000mm | Standard | Standard | 0° 0' 0.000" |  | 1450.000mm | 1300.000mm | 600.000mm | 0.000in | 0.000in | Junction Structure | Eccentric | Eccentric Cylindrical Structure Rectangular Frame SI | Eccentric Structure 1,200 dia 450 x 450 frame 600 cone 125 wall 150 floor | Cylinder | 0 | 0
MH-2045 | TYPE B | 1 Sewer Manhole | 442486.0658 | 1829887.8171 | 23.586 | P-3290, P-3289 | ZONE 5A FRL R1 | 23.586 | Yes | 0 | <None> |  |  | Basic | No | 1200.000mm |  | 2215.919mm | 600.000mm | 2.0659 | Elevation | 0 | 21.52 | 150.000mm | 125.000mm |  |  | Standard | 0.000in | 100.000mm | 450.000mm | Standard | Standard | 0° 0' 0.000" |  | 1450.000mm | 1300.000mm | 600.000mm | 0.000in | 0.000in | Junction Structure | Eccentric | Eccentric Cylindrical Structure Rectangular Frame SI | Eccentric Structure 1,200 dia 450 x 450 frame 600 cone 125 wall 150 floor | Cylinder | 0 | 0
MH-2046 | TYPE B | 1 Sewer Manhole | 442456.0658 | 1829887.8171 | 23.512 | P-3289, P-3288 | ZONE 5A FRL R1 | 23.512 | Yes | 0 | <None> |  |  | Basic | No | 1200.000mm |  | 2022.077mm | 600.000mm | 1.8721 | Elevation | 0 | 21.64 | 150.000mm | 125.000mm |  |  | Standard | 0.000in | 100.000mm | 450.000mm | Standard | Standard | 0° 0' 0.000" |  | 1450.000mm | 1300.000mm | 600.000mm | 0.000in | 0.000in | Junction Structure | Eccentric | Eccentric Cylindrical Structure Rectangular Frame SI | Eccentric Structure 1,200 dia 450 x 450 frame 600 cone 125 wall 150 floor | Cylinder | 0 | 0
MH-2047 | TYPE B | 1 Sewer Manhole | 442426.0658 | 1829887.8171 | 23.438 | P-3288, P-3287 | ZONE 5A FRL R1 | 23.438 | Yes | 0 | <None> |  |  | Basic | No | 1200.000mm |  | 1827.873mm | 600.000mm | 1.6779 | Elevation | 0 | 21.76 | 150.000mm | 125.000mm |  |  | Standard | 0.000in | 100.000mm | 450.000mm | Standard | Standard | 0° 0' 0.000" |  | 1450.000mm | 1300.000mm | 600.000mm | 0.000in | 0.000in | Junction Structure | Eccentric | Eccentric Cylindrical Structure Rectangular Frame SI | Eccentric Structure 1,200 dia 450 x 450 frame 600 cone 125 wall 150 floor | Cylinder | 0 | 0
MH-2048 | TYPE A | 1 Sewer Manhole | 442396.0658 | 1829887.8171 | 23.364 | P-3287, P-3286 | ZONE 5A FRL R1 | 23.364 | Yes | 0 | <None> |  |  | Basic | No | 900.000mm |  | 1633.669mm | 600.000mm | 1.4837 | Elevation | 0 | 21.88 | 150.000mm | 125.000mm |  |  | Standard | 0.000in | 100.000mm | 450.000mm | Standard | Standard | 0° 0' 0.000" |  | 1150.000mm | 1300.000mm | 600.000mm | 0.000in | 0.000in | Junction Structure | Eccentric | Eccentric Cylindrical Structure Rectangular Frame SI | Eccentric Structure 900 dia 450 x 450 frame 600 cone 125 wall 150 floor | Cylinder | 0 | 0
MH-2049 | TYPE A | 1 Sewer Manhole | 442366.0658 | 1829887.8171 | 23.289 | P-3286, P-3285 | ZONE 5A FRL R1 | 23.289 | Yes | 0 | <None> |  |  | Basic | No | 900.000mm |  | 1439.466mm | 600.000mm | 1.2895 | Elevation | 0 | 22 | 150.000mm | 125.000mm |  |  | Standard | 0.000in | 100.000mm | 450.000mm | Standard | Standard | 0° 0' 0.000" |  | 1150.000mm | 1300.000mm | 600.000mm | 0.000in | 0.000in | Junction Structure | Eccentric | Eccentric Cylindrical Structure Rectangular Frame SI | Eccentric Structure 900 dia 450 x 450 frame 600 cone 125 wall 150 floor | Cylinder | 0 | 0
MH-2050 | TYPE A | 1 Sewer Manhole | 442336.0658 | 1829887.8171 | 23.252 | P-3285 | ZONE 5A FRL R1 | 23.252 | Yes | 0 | <None> |  |  | Basic | No | 900.000mm |  | 1221.535mm | 600.000mm | 1.0715 | Elevation | 0 | 22.18 | 150.000mm | 125.000mm |  |  | Standard | 0.000in | 100.000mm | 450.000mm | Standard | Standard | 0° 0' 0.000" |  | 1150.000mm | 1300.000mm | 600.000mm | 0.000in | 0.000in | Junction Structure | Eccentric | Eccentric Cylindrical Structure Rectangular Frame SI | Eccentric Structure 900 dia 450 x 450 frame 600 cone 125 wall 150 floor | Cylinder | 0 | 0
MH-2053 | TYPE C | 1 Sewer Manhole | 442566.28 | 1829819.8171 | 23.413 | CO-569, P-3281 | ZONE 5A FRL R1 | 23.413 | Yes | 0 | <None> |  |  | Basic | No | 1500.000mm |  | 4478.960mm | 600.000mm | 4.329 | Elevation | 0 | 19.084 | 150.000mm | 125.000mm |  |  | Standard | 0.000in | 100.000mm | 450.000mm | Standard | Standard | 0° 0' 0.000" |  | 1750.000mm | 1300.000mm | 600.000mm | 0.000in | 0.000in | Junction Structure | Eccentric | Eccentric Cylindrical Structure Rectangular Frame SI | Eccentric Structure 1,500 dia 450 x 450 frame 600 cone 125 wall 150 floor | Cylinder | 0 | 0
MH-2054 | TYPE C | 1 Sewer Manhole | 442584.7249 | 1829819.8171 | 23.611 | P-3281, P-3280 | ZONE 5A FRL R1 | 23.611 | Yes | 0 | <None> |  |  | Basic | No | 1500.000mm |  | 4600.845mm | 600.000mm | 4.4508 | Elevation | 0 | 19.16 | 150.000mm | 125.000mm |  |  | Standard | 0.000in | 100.000mm | 450.000mm | Standard | Standard | 0° 0' 0.000" |  | 1750.000mm | 1300.000mm | 600.000mm | 0.000in | 0.000in | Junction Structure | Eccentric | Eccentric Cylindrical Structure Rectangular Frame SI | Eccentric Structure 1,500 dia 450 x 450 frame 600 cone 125 wall 150 floor | Cylinder | 0 | 0
MH-2057 | TYPE A | 1 Sewer Manhole | 442603.23 | 1829772.2171 | 23.657 | P-3278, P-3277 | ZONE 5A FRL R1 | 23.657 | Yes | 0 | <None> |  |  | Basic | No | 900.000mm |  | 1406.814mm | 600.000mm | 1.2568 | Elevation | 0 | 22.4 | 150.000mm | 125.000mm |  |  | Standard | 0.000in | 100.000mm | 450.000mm | Standard | Standard | 0° 0' 0.000" |  | 1150.000mm | 1300.000mm | 600.000mm | 0.000in | 0.000in | Junction Structure | Eccentric | Eccentric Cylindrical Structure Rectangular Frame SI | Eccentric Structure 900 dia 450 x 450 frame 600 cone 125 wall 150 floor | Cylinder | 0 | 0
MH-2058 | TYPE A | 1 Sewer Manhole | 442623.23 | 1829772.2171 | 23.697 | P-3277 | ZONE 5A FRL R1 | 23.697 | Yes | 0 | <None> |  |  | Basic | No | 900.000mm |  | 1339.814mm | 600.000mm | 1.1898 | Elevation | 0 | 22.507 | 150.000mm | 125.000mm |  |  | Standard | 0.000in | 100.000mm | 450.000mm | Standard | Standard | 0° 0' 0.000" |  | 1150.000mm | 1300.000mm | 600.000mm | 0.000in | 0.000in | Junction Structure | Eccentric | Eccentric Cylindrical Structure Rectangular Frame SI | Eccentric Structure 900 dia 450 x 450 frame 600 cone 125 wall 150 floor | Cylinder | 0 | 0
MH-2059 | TYPE C | 1 Sewer Manhole | 442584.7249 | 1829745.82 | 23.658 | P-3276, P-3275 | ZONE 5A FRL R1 | 23.658 | Yes | 0 | <None> |  |  | Basic | No | 1500.000mm |  | 3067.550mm | 600.000mm | 2.9175 | Elevation | 0 | 20.74 | 150.000mm | 125.000mm |  |  | Standard | 0.000in | 100.000mm | 450.000mm | Standard | Standard | 0° 0' 0.000" |  | 1750.000mm | 1300.000mm | 600.000mm | 0.000in | 0.000in | Junction Structure | Eccentric | Eccentric Cylindrical Structure Rectangular Frame SI | Eccentric Structure 1,500 dia 450 x 450 frame 600 cone 125 wall 150 floor | Cylinder | 0 | 0
MH-2060 | TYPE C | 1 Sewer Manhole | 442584.7249 | 1829715.82 | 23.602 | P-3275, P-3274 | ZONE 5A FRL R1 | 23.602 | Yes | 0 | <None> |  |  | Basic | No | 1500.000mm |  | 2892.495mm | 600.000mm | 2.7425 | Elevation | 0 | 20.86 | 150.000mm | 125.000mm |  |  | Standard | 0.000in | 100.000mm | 450.000mm | Standard | Standard | 0° 0' 0.000" |  | 1750.000mm | 1300.000mm | 600.000mm | 0.000in | 0.000in | Junction Structure | Eccentric | Eccentric Cylindrical Structure Rectangular Frame SI | Eccentric Structure 1,500 dia 450 x 450 frame 600 cone 125 wall 150 floor | Cylinder | 0 | 0
MH-2061 | TYPE C | 1 Sewer Manhole | 442584.7249 | 1829685.82 | 23.496 | P-3274, P-3273 | ZONE 5A FRL R1 | 23.496 | Yes | 0 | <None> |  |  | Basic | No | 1500.000mm |  | 2665.643mm | 600.000mm | 2.5156 | Elevation | 0 | 20.98 | 150.000mm | 125.000mm |  |  | Standard | 0.000in | 100.000mm | 450.000mm | Standard | Standard | 0° 0' 0.000" |  | 1750.000mm | 1300.000mm | 600.000mm | 0.000in | 0.000in | Junction Structure | Eccentric | Eccentric Cylindrical Structure Rectangular Frame SI | Eccentric Structure 1,500 dia 450 x 450 frame 600 cone 125 wall 150 floor | Cylinder | 0 | 0
MH-2062 | TYPE C | 1 Sewer Manhole | 442584.7249 | 1829655.317 | 23.404 | P-3273, P-3270, P-3272 | ZONE 5A FRL R1 | 23.404 | Yes | 0 | <None> |  |  | Basic | No | 1500.000mm |  | 2454.346mm | 600.000mm | 2.3043 | Elevation | 0 | 21.1 | 150.000mm | 125.000mm |  |  | Standard | 0.000in | 100.000mm | 450.000mm | Standard | Standard | 0° 0' 0.000" |  | 1750.000mm | 1300.000mm | 600.000mm | 0.000in | 0.000in | Junction Structure | Eccentric | Eccentric Cylindrical Structure Rectangular Frame SI | Eccentric Structure 1,500 dia 450 x 450 frame 600 cone 125 wall 150 floor | Cylinder | 0 | 0
MH-2064 | TYPE A | 1 Sewer Manhole | 442623.23 | 1829655.317 | 23.553 | P-3271 | ZONE 5A FRL R1 | 23.553 | Yes | 0 | <None> |  |  | Basic | No | 900.000mm |  | 1339.923mm | 600.000mm | 1.1899 | Elevation | 0 | 22.363 | 150.000mm | 125.000mm |  |  | Standard | 0.000in | 100.000mm | 450.000mm | Standard | Standard | 0° 0' 0.000" |  | 1150.000mm | 1300.000mm | 600.000mm | 0.000in | 0.000in | Junction Structure | Eccentric | Eccentric Cylindrical Structure Rectangular Frame SI | Eccentric Structure 900 dia 450 x 450 frame 600 cone 125 wall 150 floor | Cylinder | 0 | 0
MH-2065 | TYPE B | 1 Sewer Manhole | 442562.04 | 1829655.317 | 23.347 | P-3270 | ZONE 5A FRL R1 | 23.347 | Yes | 0 | <None> |  |  | Basic | No | 1200.000mm |  | 2297.402mm | 600.000mm | 2.1474 | Elevation | 0 | 21.2 | 150.000mm | 125.000mm |  |  | Standard | 0.000in | 100.000mm | 450.000mm | Standard | Standard | 0° 0' 0.000" |  | 1450.000mm | 1300.000mm | 600.000mm | 0.000in | 0.000in | Junction Structure | Eccentric | Eccentric Cylindrical Structure Rectangular Frame SI | Eccentric Structure 1,200 dia 450 x 450 frame 600 cone 125 wall 150 floor | Cylinder | 0 | 0
MH-2066 | TYPE C | 1 Sewer Manhole | 442566.18 | 1829772.2171 | 23.58 | P-3269, P-3268 | ZONE 5A FRL R1 | 23.58 | Yes | 0 | <None> |  |  | Basic | No | 1500.000mm |  | 2969.732mm | 600.000mm | 2.8197 | Elevation | 0 | 20.76 | 150.000mm | 125.000mm |  |  | Standard | 0.000in | 100.000mm | 450.000mm | Standard | Standard | 0° 0' 0.000" |  | 1750.000mm | 1300.000mm | 600.000mm | 0.000in | 0.000in | Junction Structure | Eccentric | Eccentric Cylindrical Structure Rectangular Frame SI | Eccentric Structure 1,500 dia 450 x 450 frame 600 cone 125 wall 150 floor | Cylinder | 0 | 0
MH-2068 | TYPE B | 1 Sewer Manhole | 442547.6249 | 1829741.72 | 23.478 | P-3267, P-3266 | ZONE 5A FRL R1 | 23.478 | Yes | 0 | <None> |  |  | Basic | No | 1200.000mm |  | 2328.464mm | 600.000mm | 2.1785 | Elevation | 0 | 21.3 | 150.000mm | 125.000mm |  |  | Standard | 0.000in | 100.000mm | 450.000mm | Standard | Standard | 0° 0' 0.000" |  | 1450.000mm | 1300.000mm | 600.000mm | 0.000in | 0.000in | Junction Structure | Eccentric | Eccentric Cylindrical Structure Rectangular Frame SI | Eccentric Structure 1,200 dia 450 x 450 frame 600 cone 125 wall 150 floor | Cylinder | 0 | 0
MH-2069 | TYPE A | 1 Sewer Manhole | 442547.625 | 1829711.72 | 23.4 | P-3266, P-3265 | ZONE 5A FRL R1 | 23.4 | Yes | 0 | <None> |  |  | Basic | No | 900.000mm |  | 1774.396mm | 600.000mm | 1.6244 | Elevation | 0 | 21.776 | 150.000mm | 125.000mm |  |  | Standard | 0.000in | 100.000mm | 450.000mm | Standard | Standard | 0° 0' 0.000" |  | 1150.000mm | 1300.000mm | 600.000mm | 0.000in | 0.000in | Junction Structure | Eccentric | Eccentric Cylindrical Structure Rectangular Frame SI | Eccentric Structure 900 dia 450 x 450 frame 600 cone 125 wall 150 floor | Cylinder | 0 | 0
MH-2070 | TYPE A | 1 Sewer Manhole | 442547.6249 | 1829681.72 | 23.336 | P-3265, P-3264 | ZONE 5A FRL R1 | 23.336 | Yes | 0 | <None> |  |  | Basic | No | 900.000mm |  | 1589.527mm | 600.000mm | 1.4395 | Elevation | 0 | 21.896 | 150.000mm | 125.000mm |  |  | Standard | 0.000in | 100.000mm | 450.000mm | Standard | Standard | 0° 0' 0.000" |  | 1150.000mm | 1300.000mm | 600.000mm | 0.000in | 0.000in | Junction Structure | Eccentric | Eccentric Cylindrical Structure Rectangular Frame SI | Eccentric Structure 900 dia 450 x 450 frame 600 cone 125 wall 150 floor | Cylinder | 0 | 0
MH-2071 | TYPE A | 1 Sewer Manhole | 442547.625 | 1829655.317 | 23.423 | P-3264, P-3263 | ZONE 5A FRL R1 | 23.423 | Yes | 0 | <None> |  |  | Basic | No | 900.000mm |  | 1573.351mm | 600.000mm | 1.4234 | Elevation | 0 | 22 | 150.000mm | 125.000mm |  |  | Standard | 0.000in | 100.000mm | 450.000mm | Standard | Standard | 0° 0' 0.000" |  | 1150.000mm | 1300.000mm | 600.000mm | 0.000in | 0.000in | Junction Structure | Eccentric | Eccentric Cylindrical Structure Rectangular Frame SI | Eccentric Structure 900 dia 450 x 450 frame 600 cone 125 wall 150 floor | Cylinder | 0 | 0
MH-2072 | TYPE A | 1 Sewer Manhole | 442528.52 | 1829655.317 | 23.405 | P-3263, P-3262 | ZONE 5A FRL R1 | 23.405 | Yes | 0 | <None> |  |  | Basic | No | 900.000mm |  | 1454.805mm | 600.000mm | 1.3048 | Elevation | 0 | 22.1 | 150.000mm | 125.000mm |  |  | Standard | 0.000in | 100.000mm | 450.000mm | Standard | Standard | 0° 0' 0.000" |  | 1150.000mm | 1300.000mm | 600.000mm | 0.000in | 0.000in | Junction Structure | Eccentric | Eccentric Cylindrical Structure Rectangular Frame SI | Eccentric Structure 900 dia 450 x 450 frame 600 cone 125 wall 150 floor | Cylinder | 0 | 0
MH-2073 | TYPE A | 1 Sewer Manhole | 442509.92 | 1829655.317 | 23.442 | P-3262 | ZONE 5A FRL R1 | 23.442 | Yes | 0 | <None> |  |  | Basic | No | 900.000mm |  | 1340.005mm | 600.000mm | 1.19 | Elevation | 0 | 22.252 | 150.000mm | 125.000mm |  |  | Standard | 0.000in | 100.000mm | 450.000mm | Standard | Standard | 0° 0' 0.000" |  | 1150.000mm | 1300.000mm | 600.000mm | 0.000in | 0.000in | Junction Structure | Eccentric | Eccentric Cylindrical Structure Rectangular Frame SI | Eccentric Structure 900 dia 450 x 450 frame 600 cone 125 wall 150 floor | Cylinder | 0 | 0
MH-2074 | TYPE A | 1 Sewer Manhole | 442517.13 | 1829772.2171 | 23.462 | P-3261 | ZONE 5A FRL R1 | 23.462 | Yes | 0 | <None> |  |  | Basic | No | 900.000mm |  | 1340.119mm | 600.000mm | 1.1901 | Elevation | 0 | 22.272 | 150.000mm | 125.000mm |  |  | Standard | 0.000in | 100.000mm | 450.000mm | Standard | Standard | 0° 0' 0.000" |  | 1150.000mm | 1300.000mm | 600.000mm | 0.000in | 0.000in | Junction Structure | Eccentric | Eccentric Cylindrical Structure Rectangular Frame SI | Eccentric Structure 900 dia 450 x 450 frame 600 cone 125 wall 150 floor | Cylinder | 0 | 0
MH-2076 | TYPE C | 1 Sewer Manhole | 442536.28 | 1829819.8171 | 23.363 | P-3258, CO-569 | ZONE 5A FRL R1 | 23.363 | Yes | 0 | <None> |  |  | Basic | No | 1500.000mm |  | 4549.049mm | 600.000mm | 4.399 | Elevation | 0 | 18.964 | 150.000mm | 125.000mm |  |  | Standard | 0.000in | 100.000mm | 450.000mm | Standard | Standard | 0° 0' 0.000" |  | 1750.000mm | 1300.000mm | 600.000mm | 0.000in | 0.000in | Junction Structure | Eccentric | Eccentric Cylindrical Structure Rectangular Frame SI | Eccentric Structure 1,500 dia 450 x 450 frame 600 cone 125 wall 150 floor | Cylinder | 0 | 0
MH-2077 | TYPE C | 1 Sewer Manhole | 442506.28 | 1829819.8171 | 23.301 | P-3257, P-3258 | ZONE 5A FRL R1 | 23.301 | Yes | 0 | <None> |  |  | Basic | No | 1500.000mm |  | 4606.639mm | 600.000mm | 4.4566 | Elevation | 0 | 18.844 | 150.000mm | 125.000mm |  |  | Standard | 0.000in | 100.000mm | 450.000mm | Standard | Standard | 0° 0' 0.000" |  | 1750.000mm | 1300.000mm | 600.000mm | 0.000in | 0.000in | Junction Structure | Eccentric | Eccentric Cylindrical Structure Rectangular Frame SI | Eccentric Structure 1,500 dia 450 x 450 frame 600 cone 125 wall 150 floor | Cylinder | 0 | 0
MH-2078 | TYPE C | 1 Sewer Manhole | 442488.1249 | 1829819.8171 | 23.424 | P-3234, P-3257, P-3256 | ZONE 5A FRL R1 | 23.424 | Yes | 0 | <None> |  |  | Basic | No | 1500.000mm |  | 4800.280mm | 600.000mm | 4.6503 | Elevation | 0 | 18.774 | 150.000mm | 125.000mm |  |  | Standard | 0.000in | 100.000mm | 450.000mm | Standard | Standard | 0° 0' 0.000" |  | 1750.000mm | 1300.000mm | 600.000mm | 0.000in | 0.000in | Junction Structure | Eccentric | Eccentric Cylindrical Structure Rectangular Frame SI | Eccentric Structure 1,500 dia 450 x 450 frame 600 cone 125 wall 150 floor | Cylinder | 0 | 0
MH-2081 | TYPE A | 1 Sewer Manhole | 442488.1249 | 1829741.72 | 23.448 | P-3254, P-3253 | ZONE 5A FRL R1 | 23.448 | Yes | 0 | <None> |  |  | Basic | No | 900.000mm |  | 1748.194mm | 600.000mm | 1.5982 | Elevation | 0 | 21.85 | 150.000mm | 125.000mm |  |  | Standard | 0.000in | 100.000mm | 450.000mm | Standard | Standard | 0° 0' 0.000" |  | 1150.000mm | 1300.000mm | 600.000mm | 0.000in | 0.000in | Junction Structure | Eccentric | Eccentric Cylindrical Structure Rectangular Frame SI | Eccentric Structure 900 dia 450 x 450 frame 600 cone 125 wall 150 floor | Cylinder | 0 | 0
MH-2082 | TYPE A | 1 Sewer Manhole | 442488.1249 | 1829711.72 | 23.508 | P-3253, P-3252 | ZONE 5A FRL R1 | 23.508 | Yes | 0 | <None> |  |  | Basic | No | 900.000mm |  | 1688.194mm | 600.000mm | 1.5382 | Elevation | 0 | 21.97 | 150.000mm | 125.000mm |  |  | Standard | 0.000in | 100.000mm | 450.000mm | Standard | Standard | 0° 0' 0.000" |  | 1150.000mm | 1300.000mm | 600.000mm | 0.000in | 0.000in | Junction Structure | Eccentric | Eccentric Cylindrical Structure Rectangular Frame SI | Eccentric Structure 900 dia 450 x 450 frame 600 cone 125 wall 150 floor | Cylinder | 0 | 0
MH-2083 | TYPE A | 1 Sewer Manhole | 442488.1249 | 1829681.72 | 23.532 | P-3252, P-3251 | ZONE 5A FRL R1 | 23.532 | Yes | 0 | <None> |  |  | Basic | No | 900.000mm |  | 1592.307mm | 600.000mm | 1.4423 | Elevation | 0 | 22.09 | 150.000mm | 125.000mm |  |  | Standard | 0.000in | 100.000mm | 450.000mm | Standard | Standard | 0° 0' 0.000" |  | 1150.000mm | 1300.000mm | 600.000mm | 0.000in | 0.000in | Junction Structure | Eccentric | Eccentric Cylindrical Structure Rectangular Frame SI | Eccentric Structure 900 dia 450 x 450 frame 600 cone 125 wall 150 floor | Cylinder | 0 | 0
MH-2084 | TYPE A | 1 Sewer Manhole | 442488.1249 | 1829655.317 | 23.546 | P-3251, P-3250 | ZONE 5A FRL R1 | 23.546 | Yes | 0 | <None> |  |  | Basic | No | 900.000mm |  | 1496.083mm | 600.000mm | 1.3461 | Elevation | 0 | 22.2 | 150.000mm | 125.000mm |  |  | Standard | 0.000in | 100.000mm | 450.000mm | Standard | Standard | 0° 0' 0.000" |  | 1150.000mm | 1300.000mm | 600.000mm | 0.000in | 0.000in | Junction Structure | Eccentric | Eccentric Cylindrical Structure Rectangular Frame SI | Eccentric Structure 900 dia 450 x 450 frame 600 cone 125 wall 150 floor | Cylinder | 0 | 0
MH-2085 | TYPE A | 1 Sewer Manhole | 442468.21 | 1829655.317 | 23.494 | P-3250 | ZONE 5A FRL R1 | 23.494 | Yes | 0 | <None> |  |  | Basic | No | 900.000mm |  | 1340.212mm | 600.000mm | 1.1902 | Elevation | 0 | 22.304 | 150.000mm | 125.000mm |  |  | Standard | 0.000in | 100.000mm | 450.000mm | Standard | Standard | 0° 0' 0.000" |  | 1150.000mm | 1300.000mm | 600.000mm | 0.000in | 0.000in | Junction Structure | Eccentric | Eccentric Cylindrical Structure Rectangular Frame SI | Eccentric Structure 900 dia 450 x 450 frame 600 cone 125 wall 150 floor | Cylinder | 0 | 0
MH-2086 | TYPE C | 1 Sewer Manhole | 442470.33 | 1829772.2171 | 23.347 | P-3249, P-3248 | ZONE 5A FRL R1 | 23.347 | Yes | 0 | <None> |  |  | Basic | No | 1500.000mm |  | 2837.334mm | 600.000mm | 2.6873 | Elevation | 0 | 20.66 | 150.000mm | 125.000mm |  |  | Standard | 0.000in | 100.000mm | 450.000mm | Standard | Standard | 0° 0' 0.000" |  | 1750.000mm | 1300.000mm | 600.000mm | 0.000in | 0.000in | Junction Structure | Eccentric | Eccentric Cylindrical Structure Rectangular Frame SI | Eccentric Structure 1,500 dia 450 x 450 frame 600 cone 125 wall 150 floor | Cylinder | 0 | 0
MH-2087 | TYPE C | 1 Sewer Manhole | 442452.3249 | 1829772.2171 | 23.353 | P-3248, P-3239, P-3247 | ZONE 5A FRL R1 | 23.353 | Yes | 0 | <None> |  |  | Basic | No | 1500.000mm |  | 2672.608mm | 600.000mm | 2.5226 | Elevation | 0 | 20.83 | 150.000mm | 125.000mm |  |  | Standard | 0.000in | 100.000mm | 450.000mm | Standard | Standard | 0° 0' 0.000" |  | 1750.000mm | 1300.000mm | 600.000mm | 0.000in | 0.000in | Junction Structure | Eccentric | Eccentric Cylindrical Structure Rectangular Frame SI | Eccentric Structure 1,500 dia 450 x 450 frame 600 cone 125 wall 150 floor | Cylinder | 0 | 0
MH-2088 | TYPE C | 1 Sewer Manhole | 442433.83 | 1829772.2171 | 23.306 | P-3247, P-3246 | ZONE 5A FRL R1 | 23.306 | Yes | 0 | <None> |  |  | Basic | No | 1500.000mm |  | 2527.616mm | 600.000mm | 2.3776 | Elevation | 0 | 20.928 | 150.000mm | 125.000mm |  |  | Standard | 0.000in | 100.000mm | 450.000mm | Standard | Standard | 0° 0' 0.000" |  | 1750.000mm | 1300.000mm | 600.000mm | 0.000in | 0.000in | Junction Structure | Eccentric | Eccentric Cylindrical Structure Rectangular Frame SI | Eccentric Structure 1,500 dia 450 x 450 frame 600 cone 125 wall 150 floor | Cylinder | 0 | 0
MH-2090 | TYPE A | 1 Sewer Manhole | 442397.08 | 1829772.2171 | 23.377 | P-3245 | ZONE 5A FRL R1 | 23.377 | Yes | 0 | <None> |  |  | Basic | No | 900.000mm |  | 1339.657mm | 600.000mm | 1.1897 | Elevation | 0 | 22.187 | 150.000mm | 125.000mm |  |  | Standard | 0.000in | 100.000mm | 450.000mm | Standard | Standard | 0° 0' 0.000" |  | 1150.000mm | 1300.000mm | 600.000mm | 0.000in | 0.000in | Junction Structure | Eccentric | Eccentric Cylindrical Structure Rectangular Frame SI | Eccentric Structure 900 dia 450 x 450 frame 600 cone 125 wall 150 floor | Cylinder | 0 | 0
MH-2091 | TYPE B | 1 Sewer Manhole | 442416.3249 | 1829741.72 | 23.286 | P-3244, P-3243 | ZONE 5A FRL R1 | 23.286 | Yes | 0 | <None> |  |  | Basic | No | 1200.000mm |  | 2315.842mm | 600.000mm | 2.1658 | Elevation | 0 | 21.12 | 150.000mm | 125.000mm |  |  | Standard | 0.000in | 100.000mm | 450.000mm | Standard | Standard | 0° 0' 0.000" |  | 1450.000mm | 1300.000mm | 600.000mm | 0.000in | 0.000in | Junction Structure | Eccentric | Eccentric Cylindrical Structure Rectangular Frame SI | Eccentric Structure 1,200 dia 450 x 450 frame 600 cone 125 wall 150 floor | Cylinder | 0 | 0
MH-2092 | TYPE A | 1 Sewer Manhole | 442416.3249 | 1829711.72 | 23.264 | P-3243, P-3242 | ZONE 5A FRL R1 | 23.264 | Yes | 0 | <None> |  |  | Basic | No | 900.000mm |  | 1633.540mm | 600.000mm | 1.4835 | Elevation | 0 | 21.78 | 150.000mm | 125.000mm |  |  | Standard | 0.000in | 100.000mm | 450.000mm | Standard | Standard | 0° 0' 0.000" |  | 1150.000mm | 1300.000mm | 600.000mm | 0.000in | 0.000in | Junction Structure | Eccentric | Eccentric Cylindrical Structure Rectangular Frame SI | Eccentric Structure 900 dia 450 x 450 frame 600 cone 125 wall 150 floor | Cylinder | 0 | 0
MH-2093 | TYPE A | 1 Sewer Manhole | 442416.3249 | 1829681.72 | 23.332 | P-3242, P-3241 | ZONE 5A FRL R1 | 23.332 | Yes | 0 | <None> |  |  | Basic | No | 900.000mm |  | 1582.389mm | 600.000mm | 1.4324 | Elevation | 0 | 21.9 | 150.000mm | 125.000mm |  |  | Standard | 0.000in | 100.000mm | 450.000mm | Standard | Standard | 0° 0' 0.000" |  | 1150.000mm | 1300.000mm | 600.000mm | 0.000in | 0.000in | Junction Structure | Eccentric | Eccentric Cylindrical Structure Rectangular Frame SI | Eccentric Structure 900 dia 450 x 450 frame 600 cone 125 wall 150 floor | Cylinder | 0 | 0
MH-2094 | TYPE A | 1 Sewer Manhole | 442416.3249 | 1829655.317 | 23.473 | P-3240, P-3241 | ZONE 5A FRL R1 | 23.473 | Yes | 0 | <None> |  |  | Basic | No | 900.000mm |  | 1618.230mm | 600.000mm | 1.4682 | Elevation | 0 | 22.005 | 150.000mm | 125.000mm |  |  | Standard | 0.000in | 100.000mm | 450.000mm | Standard | Standard | 0° 0' 0.000" |  | 1150.000mm | 1300.000mm | 600.000mm | 0.000in | 0.000in | Junction Structure | Eccentric | Eccentric Cylindrical Structure Rectangular Frame SI | Eccentric Structure 900 dia 450 x 450 frame 600 cone 125 wall 150 floor | Cylinder | 0 | 0
MH-2095 | TYPE A | 1 Sewer Manhole | 442397.08 | 1829655.317 | 23.383 | P-3240 | ZONE 5A FRL R1 | 23.383 | Yes | 0 | <None> |  |  | Basic | No | 900.000mm |  | 1339.669mm | 600.000mm | 1.1897 | Elevation | 0 | 22.193 | 150.000mm | 125.000mm |  |  | Standard | 0.000in | 100.000mm | 450.000mm | Standard | Standard | 0° 0' 0.000" |  | 1150.000mm | 1300.000mm | 600.000mm | 0.000in | 0.000in | Junction Structure | Eccentric | Eccentric Cylindrical Structure Rectangular Frame SI | Eccentric Structure 900 dia 450 x 450 frame 600 cone 125 wall 150 floor | Cylinder | 0 | 0
MH-2097 | TYPE A | 1 Sewer Manhole | 442452.3249 | 1829711.72 | 23.338 | P-3238, P-3237 | ZONE 5A FRL R1 | 23.338 | Yes | 0 | <None> |  |  | Basic | No | 900.000mm |  | 1658.116mm | 600.000mm | 1.5081 | Elevation | 0 | 21.83 | 150.000mm | 125.000mm |  |  | Standard | 0.000in | 100.000mm | 450.000mm | Standard | Standard | 0° 0' 0.000" |  | 1150.000mm | 1300.000mm | 600.000mm | 0.000in | 0.000in | Junction Structure | Eccentric | Eccentric Cylindrical Structure Rectangular Frame SI | Eccentric Structure 900 dia 450 x 450 frame 600 cone 125 wall 150 floor | Cylinder | 0 | 0
MH-2098 | TYPE A | 1 Sewer Manhole | 442452.3249 | 1829681.72 | 23.413 | P-3237, P-3236 | ZONE 5A FRL R1 | 23.413 | Yes | 0 | <None> |  |  | Basic | No | 900.000mm |  | 1612.519mm | 600.000mm | 1.4625 | Elevation | 0 | 21.95 | 150.000mm | 125.000mm |  |  | Standard | 0.000in | 100.000mm | 450.000mm | Standard | Standard | 0° 0' 0.000" |  | 1150.000mm | 1300.000mm | 600.000mm | 0.000in | 0.000in | Junction Structure | Eccentric | Eccentric Cylindrical Structure Rectangular Frame SI | Eccentric Structure 900 dia 450 x 450 frame 600 cone 125 wall 150 floor | Cylinder | 0 | 0
MH-2099 | TYPE A | 1 Sewer Manhole | 442452.3249 | 1829655.317 | 23.558 | P-3235, P-3236 | ZONE 5A FRL R1 | 23.558 | Yes | 0 | <None> |  |  | Basic | No | 900.000mm |  | 1658.090mm | 600.000mm | 1.5081 | Elevation | 0 | 22.05 | 150.000mm | 125.000mm |  |  | Standard | 0.000in | 100.000mm | 450.000mm | Standard | Standard | 0° 0' 0.000" |  | 1150.000mm | 1300.000mm | 600.000mm | 0.000in | 0.000in | Junction Structure | Eccentric | Eccentric Cylindrical Structure Rectangular Frame SI | Eccentric Structure 900 dia 450 x 450 frame 600 cone 125 wall 150 floor | Cylinder | 0 | 0
MH-2100 | TYPE A | 1 Sewer Manhole | 442431.39 | 1829655.317 | 23.445 | P-3235 | ZONE 5A FRL R1 | 23.445 | Yes | 0 | <None> |  |  | Basic | No | 900.000mm |  | 1339.927mm | 600.000mm | 1.1899 | Elevation | 0 | 22.255 | 150.000mm | 125.000mm |  |  | Standard | 0.000in | 100.000mm | 450.000mm | Standard | Standard | 0° 0' 0.000" |  | 1150.000mm | 1300.000mm | 600.000mm | 0.000in | 0.000in | Junction Structure | Eccentric | Eccentric Cylindrical Structure Rectangular Frame SI | Eccentric Structure 900 dia 450 x 450 frame 600 cone 125 wall 150 floor | Cylinder | 0 | 0
MH-2101 | TYPE C | 1 Sewer Manhole | 442458.83 | 1829819.8171 | 23.203 | P-3233, P-3234 | ZONE 5A FRL R1 | 23.203 | Yes | 0 | <None> |  |  | Basic | No | 1500.000mm |  | 4699.215mm | 600.000mm | 4.5492 | Elevation | 0 | 18.654 | 150.000mm | 125.000mm |  |  | Standard | 0.000in | 100.000mm | 450.000mm | Standard | Standard | 0° 0' 0.000" |  | 1750.000mm | 1300.000mm | 600.000mm | 0.000in | 0.000in | Junction Structure | Eccentric | Eccentric Cylindrical Structure Rectangular Frame SI | Eccentric Structure 1,500 dia 450 x 450 frame 600 cone 125 wall 150 floor | Cylinder | 0 | 0
MH-2102 | TYPE C | 1 Sewer Manhole | 442428.83 | 1829819.8171 | 23.193 | P-3232, P-3233 | ZONE 5A FRL R1 | 23.193 | Yes | 0 | <None> |  |  | Basic | No | 1500.000mm |  | 4808.662mm | 600.000mm | 4.6587 | Elevation | 0 | 18.534 | 150.000mm | 125.000mm |  |  | Standard | 0.000in | 100.000mm | 450.000mm | Standard | Standard | 0° 0' 0.000" |  | 1750.000mm | 1300.000mm | 600.000mm | 0.000in | 0.000in | Junction Structure | Eccentric | Eccentric Cylindrical Structure Rectangular Frame SI | Eccentric Structure 1,500 dia 450 x 450 frame 600 cone 125 wall 150 floor | Cylinder | 0 | 0
MH-2103 | TYPE C | 1 Sewer Manhole | 442398.83 | 1829819.8171 | 23.248 | P-3231, P-3232 | ZONE 5A FRL R1 | 23.248 | Yes | 0 | <None> |  |  | Basic | No | 1500.000mm |  | 4984.006mm | 600.000mm | 4.834 | Elevation | 0 | 18.414 | 150.000mm | 125.000mm |  |  | Standard | 0.000in | 100.000mm | 450.000mm | Standard | Standard | 0° 0' 0.000" |  | 1750.000mm | 1300.000mm | 600.000mm | 0.000in | 0.000in | Junction Structure | Eccentric | Eccentric Cylindrical Structure Rectangular Frame SI | Eccentric Structure 1,500 dia 450 x 450 frame 600 cone 125 wall 150 floor | Cylinder | 0 | 0
MH-2104 | TYPE D | 1 Sewer Manhole | 442377.8249 | 1829819.8171 | 23.448 | CO-567, P-3230, P-3231 | ZONE 5A FRL R1 | 23.448 | Yes | 0 | <None> |  |  | Basic | No | 1800.000mm |  | 5648.553mm | 600.000mm | 5.4986 | Elevation | 0 | 17.949 | 150.000mm | 125.000mm |  |  | Standard | 0.000in | 100.000mm | 450.000mm | Standard | Standard | 0° 0' 0.000" |  | 2050.000mm | 1300.000mm | 600.000mm | 0.000in | 0.000in | Junction Structure | Eccentric | Eccentric Cylindrical Structure Rectangular Frame SI | Eccentric Structure 1,800 dia 450 x 450 frame 600 cone 125 wall 150 floor | Cylinder | 0 | 0
MH-2105 | TYPE D | 1 Sewer Manhole | 442377.8249 | 1829790.02 | 23.382 | P-3229, P-3230 | ZONE 5A FRL R1 | 23.382 | Yes | 0 | <None> |  |  | Basic | No | 1800.000mm |  | 5447.872mm | 600.000mm | 5.2979 | Elevation | 0 | 18.084 | 150.000mm | 125.000mm |  |  | Standard | 0.000in | 100.000mm | 450.000mm | Standard | Standard | 0° 0' 0.000" |  | 2050.000mm | 1300.000mm | 600.000mm | 0.000in | 0.000in | Junction Structure | Eccentric | Eccentric Cylindrical Structure Rectangular Frame SI | Eccentric Structure 1,800 dia 450 x 450 frame 600 cone 125 wall 150 floor | Cylinder | 0 | 0
MH-2106 | TYPE D | 1 Sewer Manhole | 442377.8249 | 1829760.02 | 23.445 | P-3229, P-3228 | ZONE 5A FRL R1 | 23.445 | Yes | 0 | <None> |  |  | Basic | No | 1800.000mm |  | 5425.937mm | 600.000mm | 5.2759 | Elevation | 0 | 18.169 | 150.000mm | 125.000mm |  |  | Standard | 0.000in | 100.000mm | 450.000mm | Standard | Standard | 0° 0' 0.000" |  | 2050.000mm | 1300.000mm | 600.000mm | 0.000in | 0.000in | Junction Structure | Eccentric | Eccentric Cylindrical Structure Rectangular Frame SI | Eccentric Structure 1,800 dia 450 x 450 frame 600 cone 125 wall 150 floor | Cylinder | 0 | 0
MH-2107 | TYPE D | 1 Sewer Manhole | 442377.8249 | 1829730.02 | 23.469 | P-3228, P-3227 | ZONE 5A FRL R1 | 23.469 | Yes | 0 | <None> |  |  | Basic | No | 1800.000mm |  | 5364.209mm | 600.000mm | 5.2142 | Elevation | 0 | 18.255 | 150.000mm | 125.000mm |  |  | Standard | 0.000in | 100.000mm | 450.000mm | Standard | Standard | 0° 0' 0.000" |  | 2050.000mm | 1300.000mm | 600.000mm | 0.000in | 0.000in | Junction Structure | Eccentric | Eccentric Cylindrical Structure Rectangular Frame SI | Eccentric Structure 1,800 dia 450 x 450 frame 600 cone 125 wall 150 floor | Cylinder | 0 | 0
MH-2108 | TYPE C | 1 Sewer Manhole | 442377.8249 | 1829700.02 | 23.424 | P-3227, P-3226 | ZONE 5A FRL R1 | 23.424 | Yes | 0 | <None> |  |  | Basic | No | 1500.000mm |  | 5233.406mm | 600.000mm | 5.0834 | Elevation | 0 | 18.341 | 150.000mm | 125.000mm |  |  | Standard | 0.000in | 100.000mm | 450.000mm | Standard | Standard | 0° 0' 0.000" |  | 1750.000mm | 1300.000mm | 600.000mm | 0.000in | 0.000in | Junction Structure | Eccentric | Eccentric Cylindrical Structure Rectangular Frame SI | Eccentric Structure 1,500 dia 450 x 450 frame 600 cone 125 wall 150 floor | Cylinder | 0 | 0
MH-2109 | TYPE C | 1 Sewer Manhole | 442377.8249 | 1829670.02 | 23.364 | P-3226, P-3225 | ZONE 5A FRL R1 | 23.364 | Yes | 0 | <None> |  |  | Basic | No | 1500.000mm |  | 5087.406mm | 600.000mm | 4.9374 | Elevation | 0 | 18.427 | 150.000mm | 125.000mm |  |  | Standard | 0.000in | 100.000mm | 450.000mm | Standard | Standard | 0° 0' 0.000" |  | 1750.000mm | 1300.000mm | 600.000mm | 0.000in | 0.000in | Junction Structure | Eccentric | Eccentric Cylindrical Structure Rectangular Frame SI | Eccentric Structure 1,500 dia 450 x 450 frame 600 cone 125 wall 150 floor | Cylinder | 0 | 0
MH-2110 | TYPE C | 1 Sewer Manhole | 442377.8249 | 1829655.82 | 23.336 | P-3225, P-3224 | ZONE 5A FRL R1 | 23.336 | Yes | 0 | <None> |  |  | Basic | No | 1500.000mm |  | 5019.112mm | 600.000mm | 4.8691 | Elevation | 0 | 18.467 | 150.000mm | 125.000mm |  |  | Standard | 0.000in | 100.000mm | 450.000mm | Standard | Standard | 0° 0' 0.000" |  | 1750.000mm | 1300.000mm | 600.000mm | 0.000in | 0.000in | Junction Structure | Eccentric | Eccentric Cylindrical Structure Rectangular Frame SI | Eccentric Structure 1,500 dia 450 x 450 frame 600 cone 125 wall 150 floor | Cylinder | 0 | 0
MH-2111 | TYPE C | 1 Sewer Manhole | 442377.8249 | 1829628.317 | 23.321 | P-3224, P-3223 | ZONE 5A FRL R1 | 23.321 | Yes | 0 | <None> |  |  | Basic | No | 1500.000mm |  | 4928.198mm | 600.000mm | 4.7782 | Elevation | 0 | 18.543 | 150.000mm | 125.000mm |  |  | Standard | 0.000in | 100.000mm | 450.000mm | Standard | Standard | 0° 0' 0.000" |  | 1750.000mm | 1300.000mm | 600.000mm | 0.000in | 0.000in | Junction Structure | Eccentric | Eccentric Cylindrical Structure Rectangular Frame SI | Eccentric Structure 1,500 dia 450 x 450 frame 600 cone 125 wall 150 floor | Cylinder | 0 | 0
MH-2113 | TYPE A | 1 Sewer Manhole | 442401.7387 | 1829628.317 | 23.341 | P-3221, P-3222 | ZONE 5A FRL R1 | 23.341 | Yes | 0 | <None> |  |  | Basic | No | 900.000mm |  | 1581.026mm | 600.000mm | 1.431 | Elevation | 0 | 21.91 | 150.000mm | 125.000mm |  |  | Standard | 0.000in | 100.000mm | 450.000mm | Standard | Standard | 0° 0' 0.000" |  | 1150.000mm | 1300.000mm | 600.000mm | 0.000in | 0.000in | Junction Structure | Eccentric | Eccentric Cylindrical Structure Rectangular Frame SI | Eccentric Structure 900 dia 450 x 450 frame 600 cone 125 wall 150 floor | Cylinder | 0 | 0
MH-2114 | TYPE A | 1 Sewer Manhole | 442431.7316 | 1829628.317 | 23.401 | P-3221, P-3220 | ZONE 5A FRL R1 | 23.401 | Yes | 0 | <None> |  |  | Basic | No | 900.000mm |  | 1521.012mm | 600.000mm | 1.371 | Elevation | 0 | 22.03 | 150.000mm | 125.000mm |  |  | Standard | 0.000in | 100.000mm | 450.000mm | Standard | Standard | 0° 0' 0.000" |  | 1150.000mm | 1300.000mm | 600.000mm | 0.000in | 0.000in | Junction Structure | Eccentric | Eccentric Cylindrical Structure Rectangular Frame SI | Eccentric Structure 900 dia 450 x 450 frame 600 cone 125 wall 150 floor | Cylinder | 0 | 0
MH-2115 | TYPE A | 1 Sewer Manhole | 442461.1566 | 1829628.317 | 23.46 | P-3220, P-3219 | ZONE 5A FRL R1 | 23.46 | Yes | 0 | <None> |  |  | Basic | No | 900.000mm |  | 1459.862mm | 600.000mm | 1.3099 | Elevation | 0 | 22.15 | 150.000mm | 125.000mm |  |  | Standard | 0.000in | 100.000mm | 450.000mm | Standard | Standard | 0° 0' 0.000" |  | 1150.000mm | 1300.000mm | 600.000mm | 0.000in | 0.000in | Junction Structure | Eccentric | Eccentric Cylindrical Structure Rectangular Frame SI | Eccentric Structure 900 dia 450 x 450 frame 600 cone 125 wall 150 floor | Cylinder | 0 | 0
MH-2116 | TYPE A | 1 Sewer Manhole | 442491.7316 | 1829628.317 | 23.521 | P-3219 | ZONE 5A FRL R1 | 23.521 | Yes | 0 | <None> |  |  | Basic | No | 900.000mm |  | 1343.012mm | 600.000mm | 1.193 | Elevation | 0 | 22.328 | 150.000mm | 125.000mm |  |  | Standard | 0.000in | 100.000mm | 450.000mm | Standard | Standard | 0° 0' 0.000" |  | 1150.000mm | 1300.000mm | 600.000mm | 0.000in | 0.000in | Junction Structure | Eccentric | Eccentric Cylindrical Structure Rectangular Frame SI | Eccentric Structure 900 dia 450 x 450 frame 600 cone 125 wall 150 floor | Cylinder | 0 | 0
MH-2117 | TYPE C | 1 Sewer Manhole | 442388.5249 | 1829600.47 | 23.421 | P-3218, P-3217 | ZONE 5A FRL R1 | 23.421 | Yes | 0 | <None> |  |  | Basic | No | 1500.000mm |  | 4914.000mm | 600.000mm | 4.764 | Elevation | 0 | 18.657 | 150.000mm | 125.000mm |  |  | Standard | 0.000in | 100.000mm | 450.000mm | Standard | Standard | 0° 0' 0.000" |  | 1750.000mm | 1300.000mm | 600.000mm | 0.000in | 0.000in | Junction Structure | Eccentric | Eccentric Cylindrical Structure Rectangular Frame SI | Eccentric Structure 1,500 dia 450 x 450 frame 600 cone 125 wall 150 floor | Cylinder | 0 | 0
MH-2118 | TYPE C | 1 Sewer Manhole | 442388.5249 | 1829570.47 | 23.549 | P-3217, P-3216 | ZONE 5A FRL R1 | 23.549 | Yes | 0 | <None> |  |  | Basic | No | 1500.000mm |  | 4956.201mm | 600.000mm | 4.8062 | Elevation | 0 | 18.743 | 150.000mm | 125.000mm |  |  | Standard | 0.000in | 100.000mm | 450.000mm | Standard | Standard | 0° 0' 0.000" |  | 1750.000mm | 1300.000mm | 600.000mm | 0.000in | 0.000in | Junction Structure | Eccentric | Eccentric Cylindrical Structure Rectangular Frame SI | Eccentric Structure 1,500 dia 450 x 450 frame 600 cone 125 wall 150 floor | Cylinder | 0 | 0
MH-2119 | TYPE C | 1 Sewer Manhole | 442388.5249 | 1829540.47 | 23.666 | P-3216, P-3215 | ZONE 5A FRL R1 | 23.666 | Yes | 0 | <None> |  |  | Basic | No | 1500.000mm |  | 4986.621mm | 600.000mm | 4.8366 | Elevation | 0 | 18.829 | 150.000mm | 125.000mm |  |  | Standard | 0.000in | 100.000mm | 450.000mm | Standard | Standard | 0° 0' 0.000" |  | 1750.000mm | 1300.000mm | 600.000mm | 0.000in | 0.000in | Junction Structure | Eccentric | Eccentric Cylindrical Structure Rectangular Frame SI | Eccentric Structure 1,500 dia 450 x 450 frame 600 cone 125 wall 150 floor | Cylinder | 0 | 0
MH-2121 | TYPE C | 1 Sewer Manhole | 442407.76 | 1829525.3301 | 23.723 | P-3213, P-3214 | ZONE 5A FRL R1 | 23.723 | Yes | 0 | <None> |  |  | Basic | No | 1500.000mm |  | 4875.070mm | 600.000mm | 4.7251 | Elevation | 0 | 18.998 | 150.000mm | 125.000mm |  |  | Standard | 0.000in | 100.000mm | 450.000mm | Standard | Standard | 0° 0' 0.000" |  | 1750.000mm | 1300.000mm | 600.000mm | 0.000in | 0.000in | Junction Structure | Eccentric | Eccentric Cylindrical Structure Rectangular Frame SI | Eccentric Structure 1,500 dia 450 x 450 frame 600 cone 125 wall 150 floor | Cylinder | 0 | 0
MH-2122 | TYPE C | 1 Sewer Manhole | 442426.3 | 1829525.3301 | 23.756 | P-3213, P-3212 | ZONE 5A FRL R1 | 23.756 | Yes | 0 | <None> |  |  | Basic | No | 1500.000mm |  | 4833.630mm | 600.000mm | 4.6836 | Elevation | 0 | 19.072 | 150.000mm | 125.000mm |  |  | Standard | 0.000in | 100.000mm | 450.000mm | Standard | Standard | 0° 0' 0.000" |  | 1750.000mm | 1300.000mm | 600.000mm | 0.000in | 0.000in | Junction Structure | Eccentric | Eccentric Cylindrical Structure Rectangular Frame SI | Eccentric Structure 1,500 dia 450 x 450 frame 600 cone 125 wall 150 floor | Cylinder | 0 | 0
MH-2124 | TYPE A | 1 Sewer Manhole | 442455.7954 | 1829554.6416 | 23.662 | P-3211, P-3210 | ZONE 5A FRL R1 | 23.662 | Yes | 0 | <None> |  |  | Basic | No | 900.000mm |  | 1542.247mm | 600.000mm | 1.3922 | Elevation | 0 | 22.27 | 150.000mm | 125.000mm |  |  | Standard | 0.000in | 100.000mm | 450.000mm | Standard | Standard | 0° 0' 0.000" |  | 1150.000mm | 1300.000mm | 600.000mm | 0.000in | 0.000in | Junction Structure | Eccentric | Eccentric Cylindrical Structure Rectangular Frame SI | Eccentric Structure 900 dia 450 x 450 frame 600 cone 125 wall 150 floor | Cylinder | 0 | 0
MH-2125 | TYPE A | 1 Sewer Manhole | 442455.7954 | 1829584.6416 | 23.571 | P-3210 | ZONE 5A FRL R1 | 23.571 | Yes | 0 | <None> |  |  | Basic | No | 900.000mm |  | 1330.528mm | 600.000mm | 1.1805 | Elevation | 0 | 22.39 | 150.000mm | 125.000mm |  |  | Standard | 0.000in | 100.000mm | 450.000mm | Standard | Standard | 0° 0' 0.000" |  | 1150.000mm | 1300.000mm | 600.000mm | 0.000in | 0.000in | Junction Structure | Eccentric | Eccentric Cylindrical Structure Rectangular Frame SI | Eccentric Structure 900 dia 450 x 450 frame 600 cone 125 wall 150 floor | Cylinder | 0 | 0
MH-2128 | TYPE C | 1 Sewer Manhole | 442488.26 | 1829525.3301 | 23.694 | P-3207, P-3206 | ZONE 5A FRL R1 | 23.694 | Yes | 0 | <None> |  |  | Basic | No | 1500.000mm |  | 4523.898mm | 600.000mm | 4.3739 | Elevation | 0 | 19.32 | 150.000mm | 125.000mm |  |  | Standard | 0.000in | 100.000mm | 450.000mm | Standard | Standard | 0° 0' 0.000" |  | 1750.000mm | 1300.000mm | 600.000mm | 0.000in | 0.000in | Junction Structure | Eccentric | Eccentric Cylindrical Structure Rectangular Frame SI | Eccentric Structure 1,500 dia 450 x 450 frame 600 cone 125 wall 150 floor | Cylinder | 0 | 0
MH-2130 | TYPE C | 1 Sewer Manhole | 442520.7 | 1829525.3301 | 23.628 | P-3205, P-3204 | ZONE 5A FRL R1 | 23.628 | Yes | 0 | <None> |  |  | Basic | No | 1500.000mm |  | 4328.130mm | 600.000mm | 4.1781 | Elevation | 0 | 19.45 | 150.000mm | 125.000mm |  |  | Standard | 0.000in | 100.000mm | 450.000mm | Standard | Standard | 0° 0' 0.000" |  | 1750.000mm | 1300.000mm | 600.000mm | 0.000in | 0.000in | Junction Structure | Eccentric | Eccentric Cylindrical Structure Rectangular Frame SI | Eccentric Structure 1,500 dia 450 x 450 frame 600 cone 125 wall 150 floor | Cylinder | 0 | 0
MH-2132 | TYPE C | 1 Sewer Manhole | 442563.5 | 1829525.3301 | 23.543 | P-3203, P-3202 | ZONE 5A FRL R1 | 23.543 | Yes | 0 | <None> |  |  | Basic | No | 1500.000mm |  | 4072.418mm | 600.000mm | 3.9224 | Elevation | 0 | 19.621 | 150.000mm | 125.000mm |  |  | Standard | 0.000in | 100.000mm | 450.000mm | Standard | Standard | 0° 0' 0.000" |  | 1750.000mm | 1300.000mm | 600.000mm | 0.000in | 0.000in | Junction Structure | Eccentric | Eccentric Cylindrical Structure Rectangular Frame SI | Eccentric Structure 1,500 dia 450 x 450 frame 600 cone 125 wall 150 floor | Cylinder | 0 | 0
MH-2133 | TYPE C | 1 Sewer Manhole | 442592.9954 | 1829525.3301 | 23.53 | P-3202, P-3198, P-3201 | ZONE 5A FRL R1 | 23.53 | Yes | 0 | <None> |  |  | Basic | No | 1500.000mm |  | 3941.367mm | 600.000mm | 3.7914 | Elevation | 0 | 19.739 | 150.000mm | 125.000mm |  |  | Standard | 0.000in | 100.000mm | 450.000mm | Standard | Standard | 0° 0' 0.000" |  | 1750.000mm | 1300.000mm | 600.000mm | 0.000in | 0.000in | Junction Structure | Eccentric | Eccentric Cylindrical Structure Rectangular Frame SI | Eccentric Structure 1,500 dia 450 x 450 frame 600 cone 125 wall 150 floor | Cylinder | 0 | 0
MH-2135 | TYPE A | 1 Sewer Manhole | 442592.9954 | 1829580.9454 | 23.359 | P-3200, P-3199 | ZONE 5A FRL R1 | 23.359 | Yes | 0 | <None> |  |  | Basic | No | 900.000mm |  | 1409.257mm | 600.000mm | 1.2593 | Elevation | 0 | 22.1 | 150.000mm | 125.000mm |  |  | Standard | 0.000in | 100.000mm | 450.000mm | Standard | Standard | 0° 0' 0.000" |  | 1150.000mm | 1300.000mm | 600.000mm | 0.000in | 0.000in | Junction Structure | Eccentric | Eccentric Cylindrical Structure Rectangular Frame SI | Eccentric Structure 900 dia 450 x 450 frame 600 cone 125 wall 150 floor | Cylinder | 0 | 0
MH-2136 | TYPE A | 1 Sewer Manhole | 442592.9954 | 1829610.9454 | 23.419 | P-3199 | ZONE 5A FRL R1 | 23.419 | Yes | 0 | <None> |  |  | Basic | No | 900.000mm |  | 1349.257mm | 600.000mm | 1.1993 | Elevation | 0 | 22.22 | 150.000mm | 125.000mm |  |  | Standard | 0.000in | 100.000mm | 450.000mm | Standard | Standard | 0° 0' 0.000" |  | 1150.000mm | 1300.000mm | 600.000mm | 0.000in | 0.000in | Junction Structure | Eccentric | Eccentric Cylindrical Structure Rectangular Frame SI | Eccentric Structure 900 dia 450 x 450 frame 600 cone 125 wall 150 floor | Cylinder | 0 | 0
MH-2137 | TYPE C | 1 Sewer Manhole | 442621.1 | 1829525.3301 | 23.48 | P-3198, P-3197 | ZONE 5A FRL R1 | 23.48 | Yes | 0 | <None> |  |  | Basic | No | 1500.000mm |  | 3771.487mm | 600.000mm | 3.6215 | Elevation | 0 | 19.859 | 150.000mm | 125.000mm |  |  | Standard | 0.000in | 100.000mm | 450.000mm | Standard | Standard | 0° 0' 0.000" |  | 1750.000mm | 1300.000mm | 600.000mm | 0.000in | 0.000in | Junction Structure | Eccentric | Eccentric Cylindrical Structure Rectangular Frame SI | Eccentric Structure 1,500 dia 450 x 450 frame 600 cone 125 wall 150 floor | Cylinder | 0 | 0
MH-2138 | TYPE C | 1 Sewer Manhole | 442650.5954 | 1829525.3301 | 23.61 | P-3197, P-3190, P-3196 | ZONE 5A FRL R1 | 23.61 | Yes | 0 | <None> |  |  | Basic | No | 1500.000mm |  | 3770.157mm | 600.000mm | 3.6202 | Elevation | 0 | 19.99 | 150.000mm | 125.000mm |  |  | Standard | 0.000in | 100.000mm | 450.000mm | Standard | Standard | 0° 0' 0.000" |  | 1750.000mm | 1300.000mm | 600.000mm | 0.000in | 0.000in | Junction Structure | Eccentric | Eccentric Cylindrical Structure Rectangular Frame SI | Eccentric Structure 1,500 dia 450 x 450 frame 600 cone 125 wall 150 floor | Cylinder | 0 | 0
MH-2139 | TYPE C | 1 Sewer Manhole | 442650.5954 | 1829540.82 | 23.527 | P-3196, P-3195 | ZONE 5A FRL R1 | 23.527 | Yes | 0 | <None> |  |  | Basic | No | 1500.000mm |  | 3361.967mm | 600.000mm | 3.212 | Elevation | 0 | 20.315 | 150.000mm | 125.000mm |  |  | Standard | 0.000in | 100.000mm | 450.000mm | Standard | Standard | 0° 0' 0.000" |  | 1750.000mm | 1300.000mm | 600.000mm | 0.000in | 0.000in | Junction Structure | Eccentric | Eccentric Cylindrical Structure Rectangular Frame SI | Eccentric Structure 1,500 dia 450 x 450 frame 600 cone 125 wall 150 floor | Cylinder | 0 | 0
MH-2140 | TYPE C | 1 Sewer Manhole | 442650.5954 | 1829570.82 | 23.48 | P-3195, P-3194 | ZONE 5A FRL R1 | 23.48 | Yes | 0 | <None> |  |  | Basic | No | 1500.000mm |  | 2569.518mm | 600.000mm | 2.4195 | Elevation | 0 | 21.06 | 150.000mm | 125.000mm |  |  | Standard | 0.000in | 100.000mm | 450.000mm | Standard | Standard | 0° 0' 0.000" |  | 1750.000mm | 1300.000mm | 600.000mm | 0.000in | 0.000in | Junction Structure | Eccentric | Eccentric Cylindrical Structure Rectangular Frame SI | Eccentric Structure 1,500 dia 450 x 450 frame 600 cone 125 wall 150 floor | Cylinder | 0 | 0
MH-2141 | TYPE C | 1 Sewer Manhole | 442650.5954 | 1829600.82 | 23.503 | P-3194, P-3193 | ZONE 5A FRL R1 | 23.503 | Yes | 0 | <None> |  |  | Basic | No | 1500.000mm |  | 2472.589mm | 600.000mm | 2.3226 | Elevation | 0 | 21.18 | 150.000mm | 125.000mm |  |  | Standard | 0.000in | 100.000mm | 450.000mm | Standard | Standard | 0° 0' 0.000" |  | 1750.000mm | 1300.000mm | 600.000mm | 0.000in | 0.000in | Junction Structure | Eccentric | Eccentric Cylindrical Structure Rectangular Frame SI | Eccentric Structure 1,500 dia 450 x 450 frame 600 cone 125 wall 150 floor | Cylinder | 0 | 0
MH-2143 | TYPE A | 1 Sewer Manhole | 442671.68 | 1829631.5171 | 23.61 | P-3192, P-3191 | ZONE 5A FRL R1 | 23.61 | Yes | 0 | <None> |  |  | Basic | No | 900.000mm |  | 1376.910mm | 600.000mm | 1.2269 | Elevation | 0 | 22.383 | 150.000mm | 125.000mm |  |  | Standard | 0.000in | 100.000mm | 450.000mm | Standard | Standard | 0° 0' 0.000" |  | 1150.000mm | 1300.000mm | 600.000mm | 0.000in | 0.000in | Junction Structure | Eccentric | Eccentric Cylindrical Structure Rectangular Frame SI | Eccentric Structure 900 dia 450 x 450 frame 600 cone 125 wall 150 floor | Cylinder | 0 | 0
MH-2144 | TYPE A | 1 Sewer Manhole | 442692.27 | 1829631.5171 | 23.651 | P-3191 | ZONE 5A FRL R1 | 23.651 | Yes | 0 | <None> |  |  | Basic | No | 900.000mm |  | 1336.090mm | 600.000mm | 1.1861 | Elevation | 0 | 22.465 | 150.000mm | 125.000mm |  |  | Standard | 0.000in | 100.000mm | 450.000mm | Standard | Standard | 0° 0' 0.000" |  | 1150.000mm | 1300.000mm | 600.000mm | 0.000in | 0.000in | Junction Structure | Eccentric | Eccentric Cylindrical Structure Rectangular Frame SI | Eccentric Structure 900 dia 450 x 450 frame 600 cone 125 wall 150 floor | Cylinder | 0 | 0
MH-2146 | TYPE C | 1 Sewer Manhole | 442678.7 | 1829525.3301 | 23.588 | P-3189, P-3188 | ZONE 5A FRL R1 | 23.588 | Yes | 0 | <None> |  |  | Basic | No | 1500.000mm |  | 3592.999mm | 600.000mm | 3.443 | Elevation | 0 | 20.145 | 150.000mm | 125.000mm |  |  | Standard | 0.000in | 100.000mm | 450.000mm | Standard | Standard | 0° 0' 0.000" |  | 1750.000mm | 1300.000mm | 600.000mm | 0.000in | 0.000in | Junction Structure | Eccentric | Eccentric Cylindrical Structure Rectangular Frame SI | Eccentric Structure 1,500 dia 450 x 450 frame 600 cone 125 wall 150 floor | Cylinder | 0 | 0
MH-2147 | TYPE C | 1 Sewer Manhole | 442708.1954 | 1829525.3301 | 23.696 | P-3188, P-3187, P-3177 | ZONE 5A FRL R1 | 23.696 | Yes | 0 | <None> |  |  | Basic | No | 1500.000mm |  | 3517.669mm | 600.000mm | 3.3677 | Elevation | 0 | 20.328 | 150.000mm | 125.000mm |  |  | Standard | 0.000in | 100.000mm | 450.000mm | Standard | Standard | 0° 0' 0.000" |  | 1750.000mm | 1300.000mm | 600.000mm | 0.000in | 0.000in | Junction Structure | Eccentric | Eccentric Cylindrical Structure Rectangular Frame SI | Eccentric Structure 1,500 dia 450 x 450 frame 600 cone 125 wall 150 floor | Cylinder | 0 | 0
MH-2148 | TYPE C | 1 Sewer Manhole | 442729.73 | 1829525.3301 | 23.69 | P-3187, P-3186 | ZONE 5A FRL R1 | 23.69 | Yes | 0 | <None> |  |  | Basic | No | 1500.000mm |  | 3428.059mm | 600.000mm | 3.2781 | Elevation | 0 | 20.412 | 150.000mm | 125.000mm |  |  | Standard | 0.000in | 100.000mm | 450.000mm | Standard | Standard | 0° 0' 0.000" |  | 1750.000mm | 1300.000mm | 600.000mm | 0.000in | 0.000in | Junction Structure | Eccentric | Eccentric Cylindrical Structure Rectangular Frame SI | Eccentric Structure 1,500 dia 450 x 450 frame 600 cone 125 wall 150 floor | Cylinder | 0 | 0
MH-2150 | TYPE A | 1 Sewer Manhole | 442789.1974 | 1829525.3301 | 23.809 | P-3185 | ZONE 5A FRL R1 | 23.809 | Yes | 0 | <None> |  |  | Basic | No | 900.000mm |  | 1342.994mm | 600.000mm | 1.193 | Elevation | 0 | 22.616 | 150.000mm | 125.000mm |  |  | Standard | 0.000in | 100.000mm | 450.000mm | Standard | Standard | 0° 0' 0.000" |  | 1150.000mm | 1300.000mm | 600.000mm | 0.000in | 0.000in | Junction Structure | Eccentric | Eccentric Cylindrical Structure Rectangular Frame SI | Eccentric Structure 900 dia 450 x 450 frame 600 cone 125 wall 150 floor | Cylinder | 0 | 0
MH-2152 | TYPE A | 1 Sewer Manhole | 442759.0249 | 1829484.63 | 23.903 | P-3183, P-3182 | ZONE 5A FRL R1 | 23.903 | Yes | 0 | <None> |  |  | Basic | No | 900.000mm |  | 1344.732mm | 600.000mm | 1.1947 | Elevation | 0 | 22.708 | 150.000mm | 125.000mm |  |  | Standard | 0.000in | 100.000mm | 450.000mm | Standard | Standard | 0° 0' 0.000" |  | 1150.000mm | 1300.000mm | 600.000mm | 0.000in | 0.000in | Junction Structure | Eccentric | Eccentric Cylindrical Structure Rectangular Frame SI | Eccentric Structure 900 dia 450 x 450 frame 600 cone 125 wall 150 floor | Cylinder | 0 | 0
MH-2153 | TYPE A | 1 Sewer Manhole | 442759.0249 | 1829454.63 | 24.019 | P-3182, P-3181 | ZONE 5A FRL R1 | 24.019 | Yes | 0 | <None> |  |  | Basic | No | 900.000mm |  | 1340.602mm | 600.000mm | 1.1906 | Elevation | 0 | 22.828 | 150.000mm | 125.000mm |  |  | Standard | 0.000in | 100.000mm | 450.000mm | Standard | Standard | 0° 0' 0.000" |  | 1150.000mm | 1300.000mm | 600.000mm | 0.000in | 0.000in | Junction Structure | Eccentric | Eccentric Cylindrical Structure Rectangular Frame SI | Eccentric Structure 900 dia 450 x 450 frame 600 cone 125 wall 150 floor | Cylinder | 0 | 0
MH-2154 | TYPE A | 1 Sewer Manhole | 442759.0249 | 1829424.63 | 24.134 | P-3181 | ZONE 5A FRL R1 | 24.134 | Yes | 0 | <None> |  |  | Basic | No | 900.000mm |  | 1336.472mm | 600.000mm | 1.1865 | Elevation | 0 | 22.948 | 150.000mm | 125.000mm |  |  | Standard | 0.000in | 100.000mm | 450.000mm | Standard | Standard | 0° 0' 0.000" |  | 1150.000mm | 1300.000mm | 600.000mm | 0.000in | 0.000in | Junction Structure | Eccentric | Eccentric Cylindrical Structure Rectangular Frame SI | Eccentric Structure 900 dia 450 x 450 frame 600 cone 125 wall 150 floor | Cylinder | 0 | 0
MH-2156 | TYPE A | 1 Sewer Manhole | 442759.0249 | 1829584.63 | 23.694 | P-3179, P-3178 | ZONE 5A FRL R1 | 23.694 | Yes | 0 | <None> |  |  | Basic | No | 900.000mm |  | 1396.361mm | 600.000mm | 1.2464 | Elevation | 0 | 22.448 | 150.000mm | 125.000mm |  |  | Standard | 0.000in | 100.000mm | 450.000mm | Standard | Standard | 0° 0' 0.000" |  | 1150.000mm | 1300.000mm | 600.000mm | 0.000in | 0.000in | Junction Structure | Eccentric | Eccentric Cylindrical Structure Rectangular Frame SI | Eccentric Structure 900 dia 450 x 450 frame 600 cone 125 wall 150 floor | Cylinder | 0 | 0
MH-2157 | TYPE A | 1 Sewer Manhole | 442759.0249 | 1829614.63 | 23.754 | P-3178 | ZONE 5A FRL R1 | 23.754 | Yes | 0 | <None> |  |  | Basic | No | 900.000mm |  | 1335.883mm | 600.000mm | 1.1859 | Elevation | 0 | 22.568 | 150.000mm | 125.000mm |  |  | Standard | 0.000in | 100.000mm | 450.000mm | Standard | Standard | 0° 0' 0.000" |  | 1150.000mm | 1300.000mm | 600.000mm | 0.000in | 0.000in | Junction Structure | Eccentric | Eccentric Cylindrical Structure Rectangular Frame SI | Eccentric Structure 900 dia 450 x 450 frame 600 cone 125 wall 150 floor | Cylinder | 0 | 0
MH-2158 | TYPE C | 1 Sewer Manhole | 442708.1954 | 1829540.82 | 23.6 | P-3177, P-3176 | ZONE 5A FRL R1 | 23.6 | Yes | 0 | <None> |  |  | Basic | No | 1500.000mm |  | 3200.434mm | 600.000mm | 3.0504 | Elevation | 0 | 20.55 | 150.000mm | 125.000mm |  |  | Standard | 0.000in | 100.000mm | 450.000mm | Standard | Standard | 0° 0' 0.000" |  | 1750.000mm | 1300.000mm | 600.000mm | 0.000in | 0.000in | Junction Structure | Eccentric | Eccentric Cylindrical Structure Rectangular Frame SI | Eccentric Structure 1,500 dia 450 x 450 frame 600 cone 125 wall 150 floor | Cylinder | 0 | 0
MH-2159 | TYPE A | 1 Sewer Manhole | 442708.1954 | 1829570.82 | 23.566 | P-3176, P-3175 | ZONE 5A FRL R1 | 23.566 | Yes | 0 | <None> |  |  | Basic | No | 900.000mm |  | 1518.006mm | 600.000mm | 1.368 | Elevation | 0 | 22.198 | 150.000mm | 125.000mm |  |  | Standard | 0.000in | 100.000mm | 450.000mm | Standard | Standard | 0° 0' 0.000" |  | 1150.000mm | 1300.000mm | 600.000mm | 0.000in | 0.000in | Junction Structure | Eccentric | Eccentric Cylindrical Structure Rectangular Frame SI | Eccentric Structure 900 dia 450 x 450 frame 600 cone 125 wall 150 floor | Cylinder | 0 | 0
MH-2160 | TYPE A | 1 Sewer Manhole | 442708.1954 | 1829600.82 | 23.626 | P-3175, P-3174 | ZONE 5A FRL R1 | 23.626 | Yes | 0 | <None> |  |  | Basic | No | 900.000mm |  | 1458.006mm | 600.000mm | 1.308 | Elevation | 0 | 22.318 | 150.000mm | 125.000mm |  |  | Standard | 0.000in | 100.000mm | 450.000mm | Standard | Standard | 0° 0' 0.000" |  | 1150.000mm | 1300.000mm | 600.000mm | 0.000in | 0.000in | Junction Structure | Eccentric | Eccentric Cylindrical Structure Rectangular Frame SI | Eccentric Structure 900 dia 450 x 450 frame 600 cone 125 wall 150 floor | Cylinder | 0 | 0
MH-2161 | TYPE A | 1 Sewer Manhole | 442708.1954 | 1829631.5171 | 23.708 | P-3174, P-3173 | ZONE 5A FRL R1 | 23.708 | Yes | 0 | <None> |  |  | Basic | No | 900.000mm |  | 1420.128mm | 600.000mm | 1.2701 | Elevation | 0 | 22.438 | 150.000mm | 125.000mm |  |  | Standard | 0.000in | 100.000mm | 450.000mm | Standard | Standard | 0° 0' 0.000" |  | 1150.000mm | 1300.000mm | 600.000mm | 0.000in | 0.000in | Junction Structure | Eccentric | Eccentric Cylindrical Structure Rectangular Frame SI | Eccentric Structure 900 dia 450 x 450 frame 600 cone 125 wall 150 floor | Cylinder | 0 | 0
MH-2162 | TYPE A | 1 Sewer Manhole | 442738.7 | 1829631.5171 | 23.744 | P-3173 | ZONE 5A FRL R1 | 23.744 | Yes | 0 | <None> |  |  | Basic | No | 900.000mm |  | 1335.950mm | 600.000mm | 1.186 | Elevation | 0 | 22.558 | 150.000mm | 125.000mm |  |  | Standard | 0.000in | 100.000mm | 450.000mm | Standard | Standard | 0° 0' 0.000" |  | 1150.000mm | 1300.000mm | 600.000mm | 0.000in | 0.000in | Junction Structure | Eccentric | Eccentric Cylindrical Structure Rectangular Frame SI | Eccentric Structure 900 dia 450 x 450 frame 600 cone 125 wall 150 floor | Cylinder | 0 | 0
MH-2165 | TYPE A | 1 Sewer Manhole | 442660.0249 | 1829464.63 | 23.817 | P-3170, P-3169 | ZONE 5A FRL R1 | 23.817 | Yes | 0 | <None> |  |  | Basic | No | 900.000mm |  | 1336.039mm | 600.000mm | 1.186 | Elevation | 0 | 22.631 | 150.000mm | 125.000mm |  |  | Standard | 0.000in | 100.000mm | 450.000mm | Standard | Standard | 0° 0' 0.000" |  | 1150.000mm | 1300.000mm | 600.000mm | 0.000in | 0.000in | Junction Structure | Eccentric | Eccentric Cylindrical Structure Rectangular Frame SI | Eccentric Structure 900 dia 450 x 450 frame 600 cone 125 wall 150 floor | Cylinder | 0 | 0
MH-2166 | TYPE A | 1 Sewer Manhole | 442660.0249 | 1829434.63 | 23.95 | P-3169 | ZONE 5A FRL R1 | 23.95 | Yes | 0 | <None> |  |  | Basic | No | 900.000mm |  | 1336.559mm | 600.000mm | 1.1866 | Elevation | 0 | 22.763 | 150.000mm | 125.000mm |  |  | Standard | 0.000in | 100.000mm | 450.000mm | Standard | Standard | 0° 0' 0.000" |  | 1150.000mm | 1300.000mm | 600.000mm | 0.000in | 0.000in | Junction Structure | Eccentric | Eccentric Cylindrical Structure Rectangular Frame SI | Eccentric Structure 900 dia 450 x 450 frame 600 cone 125 wall 150 floor | Cylinder | 0 | 0
MH-2167 | TYPE C | 1 Sewer Manhole | 442550.1954 | 1829494.63 | 23.631 | P-3168, P-3167 | ZONE 5A FRL R1 | 23.631 | Yes | 0 | <None> |  |  | Basic | No | 1500.000mm |  | 3200.764mm | 600.000mm | 3.0508 | Elevation | 0 | 20.58 | 150.000mm | 125.000mm |  |  | Standard | 0.000in | 100.000mm | 450.000mm | Standard | Standard | 0° 0' 0.000" |  | 1750.000mm | 1300.000mm | 600.000mm | 0.000in | 0.000in | Junction Structure | Eccentric | Eccentric Cylindrical Structure Rectangular Frame SI | Eccentric Structure 1,500 dia 450 x 450 frame 600 cone 125 wall 150 floor | Cylinder | 0 | 0
MH-2168 | TYPE C | 1 Sewer Manhole | 442550.1954 | 1829464.63 | 23.694 | P-3167, P-3166 | ZONE 5A FRL R1 | 23.694 | Yes | 0 | <None> |  |  | Basic | No | 1500.000mm |  | 3143.528mm | 600.000mm | 2.9935 | Elevation | 0 | 20.7 | 150.000mm | 125.000mm |  |  | Standard | 0.000in | 100.000mm | 450.000mm | Standard | Standard | 0° 0' 0.000" |  | 1750.000mm | 1300.000mm | 600.000mm | 0.000in | 0.000in | Junction Structure | Eccentric | Eccentric Cylindrical Structure Rectangular Frame SI | Eccentric Structure 1,500 dia 450 x 450 frame 600 cone 125 wall 150 floor | Cylinder | 0 | 0
MH-2169 | TYPE C | 1 Sewer Manhole | 442550.1954 | 1829434.63 | 23.756 | P-3166, P-3165 | ZONE 5A FRL R1 | 23.756 | Yes | 0 | <None> |  |  | Basic | No | 1500.000mm |  | 3086.292mm | 600.000mm | 2.9363 | Elevation | 0 | 20.82 | 150.000mm | 125.000mm |  |  | Standard | 0.000in | 100.000mm | 450.000mm | Standard | Standard | 0° 0' 0.000" |  | 1750.000mm | 1300.000mm | 600.000mm | 0.000in | 0.000in | Junction Structure | Eccentric | Eccentric Cylindrical Structure Rectangular Frame SI | Eccentric Structure 1,500 dia 450 x 450 frame 600 cone 125 wall 150 floor | Cylinder | 0 | 0
MH-2170 | TYPE C | 1 Sewer Manhole | 442550.1954 | 1829404.63 | 23.819 | P-3165, P-3164 | ZONE 5A FRL R1 | 23.819 | Yes | 0 | <None> |  |  | Basic | No | 1500.000mm |  | 3029.056mm | 600.000mm | 2.8791 | Elevation | 0 | 20.94 | 150.000mm | 125.000mm |  |  | Standard | 0.000in | 100.000mm | 450.000mm | Standard | Standard | 0° 0' 0.000" |  | 1750.000mm | 1300.000mm | 600.000mm | 0.000in | 0.000in | Junction Structure | Eccentric | Eccentric Cylindrical Structure Rectangular Frame SI | Eccentric Structure 1,500 dia 450 x 450 frame 600 cone 125 wall 150 floor | Cylinder | 0 | 0
MH-2172 | TYPE A | 1 Sewer Manhole | 442580.3231 | 1829391.0171 | 23.908 | P-3163, P-3162 | ZONE 5A FRL R1 | 23.908 | Yes | 0 | <None> |  |  | Basic | No | 900.000mm |  | 1748.196mm | 600.000mm | 1.5982 | Elevation | 0 | 22.31 | 150.000mm | 125.000mm |  |  | Standard | 0.000in | 100.000mm | 450.000mm | Standard | Standard | 0° 0' 0.000" |  | 1150.000mm | 1300.000mm | 600.000mm | 0.000in | 0.000in | Junction Structure | Eccentric | Eccentric Cylindrical Structure Rectangular Frame SI | Eccentric Structure 900 dia 450 x 450 frame 600 cone 125 wall 150 floor | Cylinder | 0 | 0
MH-2173 | TYPE A | 1 Sewer Manhole | 442610.707 | 1829391.0171 | 23.969 | P-3162, P-3161 | ZONE 5A FRL R1 | 23.969 | Yes | 0 | <None> |  |  | Basic | No | 900.000mm |  | 1687.964mm | 600.000mm | 1.538 | Elevation | 0 | 22.431 | 150.000mm | 125.000mm |  |  | Standard | 0.000in | 100.000mm | 450.000mm | Standard | Standard | 0° 0' 0.000" |  | 1150.000mm | 1300.000mm | 600.000mm | 0.000in | 0.000in | Junction Structure | Eccentric | Eccentric Cylindrical Structure Rectangular Frame SI | Eccentric Structure 900 dia 450 x 450 frame 600 cone 125 wall 150 floor | Cylinder | 0 | 0
MH-2174 | TYPE A | 1 Sewer Manhole | 442640.707 | 1829391.0171 | 24.029 | P-3161, P-3160 | ZONE 5A FRL R1 | 24.029 | Yes | 0 | <None> |  |  | Basic | No | 900.000mm |  | 1627.964mm | 600.000mm | 1.478 | Elevation | 0 | 22.551 | 150.000mm | 125.000mm |  |  | Standard | 0.000in | 100.000mm | 450.000mm | Standard | Standard | 0° 0' 0.000" |  | 1150.000mm | 1300.000mm | 600.000mm | 0.000in | 0.000in | Junction Structure | Eccentric | Eccentric Cylindrical Structure Rectangular Frame SI | Eccentric Structure 900 dia 450 x 450 frame 600 cone 125 wall 150 floor | Cylinder | 0 | 0
MH-2175 | TYPE A | 1 Sewer Manhole | 442670.707 | 1829391.0171 | 24.089 | P-3160, P-3159 | ZONE 5A FRL R1 | 24.089 | Yes | 0 | <None> |  |  | Basic | No | 900.000mm |  | 1567.964mm | 600.000mm | 1.418 | Elevation | 0 | 22.671 | 150.000mm | 125.000mm |  |  | Standard | 0.000in | 100.000mm | 450.000mm | Standard | Standard | 0° 0' 0.000" |  | 1150.000mm | 1300.000mm | 600.000mm | 0.000in | 0.000in | Junction Structure | Eccentric | Eccentric Cylindrical Structure Rectangular Frame SI | Eccentric Structure 900 dia 450 x 450 frame 600 cone 125 wall 150 floor | Cylinder | 0 | 0
MH-2176 | TYPE A | 1 Sewer Manhole | 442700.707 | 1829391.0171 | 24.149 | P-3159, P-3158 | ZONE 5A FRL R1 | 24.149 | Yes | 0 | <None> |  |  | Basic | No | 900.000mm |  | 1507.964mm | 600.000mm | 1.358 | Elevation | 0 | 22.791 | 150.000mm | 125.000mm |  |  | Standard | 0.000in | 100.000mm | 450.000mm | Standard | Standard | 0° 0' 0.000" |  | 1150.000mm | 1300.000mm | 600.000mm | 0.000in | 0.000in | Junction Structure | Eccentric | Eccentric Cylindrical Structure Rectangular Frame SI | Eccentric Structure 900 dia 450 x 450 frame 600 cone 125 wall 150 floor | Cylinder | 0 | 0
MH-2177 | TYPE A | 1 Sewer Manhole | 442730.707 | 1829391.0171 | 24.209 | P-3158, P-54 | ZONE 5A FRL R1 | 24.209 | Yes | 0 | <None> |  |  | Basic | No | 900.000mm |  | 1447.964mm | 600.000mm | 1.298 | Elevation | 0 | 22.911 | 150.000mm | 125.000mm |  |  | Standard | 0.000in | 100.000mm | 450.000mm | Standard | Standard | 0° 0' 0.000" |  | 1150.000mm | 1300.000mm | 600.000mm | 0.000in | 0.000in | Junction Structure | Eccentric | Eccentric Cylindrical Structure Rectangular Frame SI | Eccentric Structure 900 dia 450 x 450 frame 600 cone 125 wall 150 floor | Cylinder | 0 | 0
MH-2179 | TYPE A | 1 Sewer Manhole | 442507.3954 | 1829580.53 | 23.496 | P-3156, P-3155 | ZONE 5A FRL R1 | 23.496 | Yes | 0 | <None> |  |  | Basic | No | 900.000mm |  | 1496.352mm | 600.000mm | 1.3464 | Elevation | 0 | 22.15 | 150.000mm | 125.000mm |  |  | Standard | 0.000in | 100.000mm | 450.000mm | Standard | Standard | 0° 0' 0.000" |  | 1150.000mm | 1300.000mm | 600.000mm | 0.000in | 0.000in | Junction Structure | Eccentric | Eccentric Cylindrical Structure Rectangular Frame SI | Eccentric Structure 900 dia 450 x 450 frame 600 cone 125 wall 150 floor | Cylinder | 0 | 0
MH-2180 | TYPE A | 1 Sewer Manhole | 442507.3954 | 1829610.53 | 23.504 | P-3155 | ZONE 5A FRL R1 | 23.504 | Yes | 0 | <None> |  |  | Basic | No | 900.000mm |  | 1340.426mm | 600.000mm | 1.1904 | Elevation | 0 | 22.314 | 150.000mm | 125.000mm |  |  | Standard | 0.000in | 100.000mm | 450.000mm | Standard | Standard | 0° 0' 0.000" |  | 1150.000mm | 1300.000mm | 600.000mm | 0.000in | 0.000in | Junction Structure | Eccentric | Eccentric Cylindrical Structure Rectangular Frame SI | Eccentric Structure 900 dia 450 x 450 frame 600 cone 125 wall 150 floor | Cylinder | 0 | 0
MH-2182 | TYPE A | 1 Sewer Manhole | 442467.5249 | 1829464.63 | 23.774 | P-3153, P-3152 | ZONE 5A FRL R1 | 23.774 | Yes | 0 | <None> |  |  | Basic | No | 900.000mm |  | 1515.158mm | 600.000mm | 1.3652 | Elevation | 0 | 22.409 | 150.000mm | 125.000mm |  |  | Standard | 0.000in | 100.000mm | 450.000mm | Standard | Standard | 0° 0' 0.000" |  | 1150.000mm | 1300.000mm | 600.000mm | 0.000in | 0.000in | Junction Structure | Eccentric | Eccentric Cylindrical Structure Rectangular Frame SI | Eccentric Structure 900 dia 450 x 450 frame 600 cone 125 wall 150 floor | Cylinder | 0 | 0
MH-2183 | TYPE A | 1 Sewer Manhole | 442467.5249 | 1829434.63 | 23.715 | P-3152 | ZONE 5A FRL R1 | 23.715 | Yes | 0 | <None> |  |  | Basic | No | 900.000mm |  | 1336.461mm | 600.000mm | 1.1865 | Elevation | 0 | 22.529 | 150.000mm | 125.000mm |  |  | Standard | 0.000in | 100.000mm | 450.000mm | Standard | Standard | 0° 0' 0.000" |  | 1150.000mm | 1300.000mm | 600.000mm | 0.000in | 0.000in | Junction Structure | Eccentric | Eccentric Cylindrical Structure Rectangular Frame SI | Eccentric Structure 900 dia 450 x 450 frame 600 cone 125 wall 150 floor | Cylinder | 0 | 0
MH-2184 | TYPE B | 1 Sewer Manhole | 442388.5249 | 1829494.63 | 23.633 | P-3151, P-3150 | ZONE 5A FRL R1 | 23.633 | Yes | 0 | <None> |  |  | Basic | No | 1200.000mm |  | 1867.234mm | 600.000mm | 1.7172 | Elevation | 0 | 21.916 | 150.000mm | 125.000mm |  |  | Standard | 0.000in | 100.000mm | 450.000mm | Standard | Standard | 0° 0' 0.000" |  | 1450.000mm | 1300.000mm | 600.000mm | 0.000in | 0.000in | Junction Structure | Eccentric | Eccentric Cylindrical Structure Rectangular Frame SI | Eccentric Structure 1,200 dia 450 x 450 frame 600 cone 125 wall 150 floor | Cylinder | 0 | 0
MH-2185 | TYPE A | 1 Sewer Manhole | 442388.5249 | 1829464.63 | 23.548 | P-3150, P-3149 | ZONE 5A FRL R1 | 23.548 | Yes | 0 | <None> |  |  | Basic | No | 900.000mm |  | 1661.650mm | 600.000mm | 1.5117 | Elevation | 0 | 22.036 | 150.000mm | 125.000mm |  |  | Standard | 0.000in | 100.000mm | 450.000mm | Standard | Standard | 0° 0' 0.000" |  | 1150.000mm | 1300.000mm | 600.000mm | 0.000in | 0.000in | Junction Structure | Eccentric | Eccentric Cylindrical Structure Rectangular Frame SI | Eccentric Structure 900 dia 450 x 450 frame 600 cone 125 wall 150 floor | Cylinder | 0 | 0
MH-2186 | TYPE A | 1 Sewer Manhole | 442388.5249 | 1829434.63 | 23.462 | P-3149, P-3148 | ZONE 5A FRL R1 | 23.462 | Yes | 0 | <None> |  |  | Basic | No | 900.000mm |  | 1456.066mm | 600.000mm | 1.3061 | Elevation | 0 | 22.156 | 150.000mm | 125.000mm |  |  | Standard | 0.000in | 100.000mm | 450.000mm | Standard | Standard | 0° 0' 0.000" |  | 1150.000mm | 1300.000mm | 600.000mm | 0.000in | 0.000in | Junction Structure | Eccentric | Eccentric Cylindrical Structure Rectangular Frame SI | Eccentric Structure 900 dia 450 x 450 frame 600 cone 125 wall 150 floor | Cylinder | 0 | 0
MH-2187 | TYPE A | 1 Sewer Manhole | 442388.5249 | 1829404.63 | 23.461 | P-3148, P-3147 | ZONE 5A FRL R1 | 23.461 | Yes | 0 | <None> |  |  | Basic | No | 900.000mm |  | 1335.389mm | 600.000mm | 1.1854 | Elevation | 0 | 22.276 | 150.000mm | 125.000mm |  |  | Standard | 0.000in | 100.000mm | 450.000mm | Standard | Standard | 0° 0' 0.000" |  | 1150.000mm | 1300.000mm | 600.000mm | 0.000in | 0.000in | Junction Structure | Eccentric | Eccentric Cylindrical Structure Rectangular Frame SI | Eccentric Structure 900 dia 450 x 450 frame 600 cone 125 wall 150 floor | Cylinder | 0 | 0
MH-2188 | TYPE A | 1 Sewer Manhole | 442388.5249 | 1829390.32 | 23.562 | P-3147, P-3142 | ZONE 5A FRL R1 | 23.562 | Yes | 0 | <None> |  |  | Basic | No | 900.000mm |  | 1371.702mm | 600.000mm | 1.2217 | Elevation | 0 | 22.34 | 150.000mm | 125.000mm |  |  | Standard | 0.000in | 100.000mm | 450.000mm | Standard | Standard | 0° 0' 0.000" |  | 1150.000mm | 1300.000mm | 600.000mm | 0.000in | 0.000in | Junction Structure | Eccentric | Eccentric Cylindrical Structure Rectangular Frame SI | Eccentric Structure 900 dia 450 x 450 frame 600 cone 125 wall 150 floor | Cylinder | 0 | 0
MH-2189 | TYPE A | 1 Sewer Manhole | 442427.1206 | 1829391.0171 | 23.602 | P-3145 | ZONE 5A FRL R1 | 23.602 | Yes | 0 | <None> |  |  | Basic | No | 900.000mm |  | 1358.791mm | 600.000mm | 1.2088 | Elevation | 0 | 22.393 | 150.000mm | 125.000mm |  |  | Standard | 0.000in | 100.000mm | 450.000mm | Standard | Standard | 0° 0' 0.000" |  | 1150.000mm | 1300.000mm | 600.000mm | 0.000in | 0.000in | Junction Structure | Eccentric | Eccentric Cylindrical Structure Rectangular Frame SI | Eccentric Structure 900 dia 450 x 450 frame 600 cone 125 wall 150 floor | Cylinder | 0 | 0
MH-2190 | TYPE A | 1 Sewer Manhole | 442457.1206 | 1829391.0171 | 23.662 | P-3144, P-3145 | ZONE 5A FRL R1 | 23.662 | Yes | 0 | <None> |  |  | Basic | No | 900.000mm |  | 1538.791mm | 600.000mm | 1.3888 | Elevation | 0 | 22.273 | 150.000mm | 125.000mm |  |  | Standard | 0.000in | 100.000mm | 450.000mm | Standard | Standard | 0° 0' 0.000" |  | 1150.000mm | 1300.000mm | 600.000mm | 0.000in | 0.000in | Junction Structure | Eccentric | Eccentric Cylindrical Structure Rectangular Frame SI | Eccentric Structure 900 dia 450 x 450 frame 600 cone 125 wall 150 floor | Cylinder | 0 | 0
MH-2191 | TYPE A | 1 Sewer Manhole | 442487.1206 | 1829391.0171 | 23.722 | P-3143, P-3144 | ZONE 5A FRL R1 | 23.722 | Yes | 0 | <None> |  |  | Basic | No | 900.000mm |  | 1718.791mm | 600.000mm | 1.5688 | Elevation | 0 | 22.153 | 150.000mm | 125.000mm |  |  | Standard | 0.000in | 100.000mm | 450.000mm | Standard | Standard | 0° 0' 0.000" |  | 1150.000mm | 1300.000mm | 600.000mm | 0.000in | 0.000in | Junction Structure | Eccentric | Eccentric Cylindrical Structure Rectangular Frame SI | Eccentric Structure 900 dia 450 x 450 frame 600 cone 125 wall 150 floor | Cylinder | 0 | 0
MH-2192 | TYPE B | 1 Sewer Manhole | 442517.1206 | 1829391.0171 | 23.782 | CO-566, P-3143 | ZONE 5A FRL R1 | 23.782 | Yes | 0 | <None> |  |  | Basic | No | 1200.000mm |  | 1898.791mm | 600.000mm | 1.7488 | Elevation | 0 | 22.033 | 150.000mm | 125.000mm |  |  | Standard | 0.000in | 100.000mm | 450.000mm | Standard | Standard | 0° 0' 0.000" |  | 1450.000mm | 1300.000mm | 600.000mm | 0.000in | 0.000in | Junction Structure | Eccentric | Eccentric Cylindrical Structure Rectangular Frame SI | Eccentric Structure 1,200 dia 450 x 450 frame 600 cone 125 wall 150 floor | Cylinder | 0 | 0
MH-2193 | TYPE A | 1 Sewer Manhole | 442388.5249 | 1829371.28 | 23.663 | P-3142 | ZONE 5A FRL R1 | 23.663 | Yes | 0 | <None> |  |  | Basic | No | 900.000mm |  | 1346.225mm | 600.000mm | 1.1962 | Elevation | 0 | 22.467 | 150.000mm | 125.000mm |  |  | Standard | 0.000in | 100.000mm | 450.000mm | Standard | Standard | 0° 0' 0.000" |  | 1150.000mm | 1300.000mm | 600.000mm | 0.000in | 0.000in | Junction Structure | Eccentric | Eccentric Cylindrical Structure Rectangular Frame SI | Eccentric Structure 900 dia 450 x 450 frame 600 cone 125 wall 150 floor | Cylinder | 0 | 0
MH-2194 | TYPE D | 1 Sewer Manhole | 442566.4749 | 1830006.67 | 24.083 | P-3140, P-3139 | ZONE 5A FRL R1 | 24.083 | Yes | 0 | <None> |  |  | Basic | No | 1800.000mm |  | 5309.703mm | 600.000mm | 5.1597 | Elevation | 0 | 18.923 | 150.000mm | 125.000mm |  |  | Standard | 0.000in | 100.000mm | 450.000mm | Standard | Standard | 0° 0' 0.000" |  | 2050.000mm | 1300.000mm | 600.000mm | 0.000in | 0.000in | Junction Structure | Eccentric | Eccentric Cylindrical Structure Rectangular Frame SI | Eccentric Structure 1,800 dia 450 x 450 frame 600 cone 125 wall 150 floor | Cylinder | 0 | 0
MH-2195 | TYPE C | 1 Sewer Manhole | 442566.4749 | 1830036.67 | 23.963 | P-3139, P-3138 | ZONE 5A FRL R1 | 23.963 | Yes | 0 | <None> |  |  | Basic | No | 1500.000mm |  | 5059.703mm | 600.000mm | 4.9097 | Elevation | 0 | 19.053 | 150.000mm | 125.000mm |  |  | Standard | 0.000in | 100.000mm | 450.000mm | Standard | Standard | 0° 0' 0.000" |  | 1750.000mm | 1300.000mm | 600.000mm | 0.000in | 0.000in | Junction Structure | Eccentric | Eccentric Cylindrical Structure Rectangular Frame SI | Eccentric Structure 1,500 dia 450 x 450 frame 600 cone 125 wall 150 floor | Cylinder | 0 | 0
MH-2197 | TYPE C | 1 Sewer Manhole | 442566.4749 | 1830096.67 | 23.723 | P-3137, P-3136 | ZONE 5A FRL R1 | 23.723 | Yes | 0 | <None> |  |  | Basic | No | 1500.000mm |  | 4557.703mm | 600.000mm | 4.4077 | Elevation | 0 | 19.315 | 150.000mm | 125.000mm |  |  | Standard | 0.000in | 100.000mm | 450.000mm | Standard | Standard | 0° 0' 0.000" |  | 1750.000mm | 1300.000mm | 600.000mm | 0.000in | 0.000in | Junction Structure | Eccentric | Eccentric Cylindrical Structure Rectangular Frame SI | Eccentric Structure 1,500 dia 450 x 450 frame 600 cone 125 wall 150 floor | Cylinder | 0 | 0
MH-2198 | TYPE C | 1 Sewer Manhole | 442566.4749 | 1830127.3695 | 23.587 | P-3136, P-3135, P-3111 | ZONE 5A FRL R1 | 23.587 | Yes | 0 | <None> |  |  | Basic | No | 1500.000mm |  | 4286.405mm | 600.000mm | 4.1364 | Elevation | 0 | 19.451 | 150.000mm | 125.000mm |  |  | Standard | 0.000in | 100.000mm | 450.000mm | Standard | Standard | 0° 0' 0.000" |  | 1750.000mm | 1300.000mm | 600.000mm | 0.000in | 0.000in | Junction Structure | Eccentric | Eccentric Cylindrical Structure Rectangular Frame SI | Eccentric Structure 1,500 dia 450 x 450 frame 600 cone 125 wall 150 floor | Cylinder | 0 | 0
MH-2199 | TYPE C | 1 Sewer Manhole | 442566.4749 | 1830145.49 | 23.527 | P-3135, P-3134 | ZONE 5A FRL R1 | 23.527 | Yes | 0 | <None> |  |  | Basic | No | 1500.000mm |  | 4138.423mm | 600.000mm | 3.9884 | Elevation | 0 | 19.539 | 150.000mm | 125.000mm |  |  | Standard | 0.000in | 100.000mm | 450.000mm | Standard | Standard | 0° 0' 0.000" |  | 1750.000mm | 1300.000mm | 600.000mm | 0.000in | 0.000in | Junction Structure | Eccentric | Eccentric Cylindrical Structure Rectangular Frame SI | Eccentric Structure 1,500 dia 450 x 450 frame 600 cone 125 wall 150 floor | Cylinder | 0 | 0
MH-2200 | TYPE C | 1 Sewer Manhole | 442566.4749 | 1830164.32 | 23.452 | P-3134, P-3133 | ZONE 5A FRL R1 | 23.452 | Yes | 0 | <None> |  |  | Basic | No | 1500.000mm |  | 3970.103mm | 600.000mm | 3.8201 | Elevation | 0 | 19.632 | 150.000mm | 125.000mm |  |  | Standard | 0.000in | 100.000mm | 450.000mm | Standard | Standard | 0° 0' 0.000" |  | 1750.000mm | 1300.000mm | 600.000mm | 0.000in | 0.000in | Junction Structure | Eccentric | Eccentric Cylindrical Structure Rectangular Frame SI | Eccentric Structure 1,500 dia 450 x 450 frame 600 cone 125 wall 150 floor | Cylinder | 0 | 0
MH-2201 | TYPE C | 1 Sewer Manhole | 442566.4749 | 1830194.32 | 23.332 | P-3133, P-3132 | ZONE 5A FRL R1 | 23.332 | Yes | 0 | <None> |  |  | Basic | No | 1500.000mm |  | 3702.103mm | 600.000mm | 3.5521 | Elevation | 0 | 19.78 | 150.000mm | 125.000mm |  |  | Standard | 0.000in | 100.000mm | 450.000mm | Standard | Standard | 0° 0' 0.000" |  | 1750.000mm | 1300.000mm | 600.000mm | 0.000in | 0.000in | Junction Structure | Eccentric | Eccentric Cylindrical Structure Rectangular Frame SI | Eccentric Structure 1,500 dia 450 x 450 frame 600 cone 125 wall 150 floor | Cylinder | 0 | 0
MH-2202 | TYPE C | 1 Sewer Manhole | 442566.4749 | 1830224.32 | 23.241 | P-3132, P-3131 | ZONE 5A FRL R1 | 23.241 | Yes | 0 | <None> |  |  | Basic | No | 1500.000mm |  | 3461.766mm | 600.000mm | 3.3118 | Elevation | 0 | 19.929 | 150.000mm | 125.000mm |  |  | Standard | 0.000in | 100.000mm | 450.000mm | Standard | Standard | 0° 0' 0.000" |  | 1750.000mm | 1300.000mm | 600.000mm | 0.000in | 0.000in | Junction Structure | Eccentric | Eccentric Cylindrical Structure Rectangular Frame SI | Eccentric Structure 1,500 dia 450 x 450 frame 600 cone 125 wall 150 floor | Cylinder | 0 | 0
MH-2204 | TYPE A | 1 Sewer Manhole | 442566.4749 | 1830284.331 | 23.324 | P-3129, P-3130 | ZONE 5A FRL R1 | 23.324 | Yes | 0 | <None> |  |  | Basic | No | 900.000mm |  | 1543.567mm | 600.000mm | 1.3936 | Elevation | 0 | 21.93 | 150.000mm | 125.000mm |  |  | Standard | 0.000in | 100.000mm | 450.000mm | Standard | Standard | 0° 0' 0.000" |  | 1150.000mm | 1300.000mm | 600.000mm | 0.000in | 0.000in | Junction Structure | Eccentric | Eccentric Cylindrical Structure Rectangular Frame SI | Eccentric Structure 900 dia 450 x 450 frame 600 cone 125 wall 150 floor | Cylinder | 0 | 0
MH-2205 | TYPE A | 1 Sewer Manhole | 442566.4749 | 1830314.331 | 23.39 | P-3129, P-3128 | ZONE 5A FRL R1 | 23.39 | Yes | 0 | <None> |  |  | Basic | No | 900.000mm |  | 1490.386mm | 600.000mm | 1.3404 | Elevation | 0 | 22.05 | 150.000mm | 125.000mm |  |  | Standard | 0.000in | 100.000mm | 450.000mm | Standard | Standard | 0° 0' 0.000" |  | 1150.000mm | 1300.000mm | 600.000mm | 0.000in | 0.000in | Junction Structure | Eccentric | Eccentric Cylindrical Structure Rectangular Frame SI | Eccentric Structure 900 dia 450 x 450 frame 600 cone 125 wall 150 floor | Cylinder | 0 | 0
MH-2206 | TYPE A | 1 Sewer Manhole | 442566.4749 | 1830344.331 | 23.457 | P-3128 | ZONE 5A FRL R1 | 23.457 | Yes | 0 | <None> |  |  | Basic | No | 900.000mm |  | 1351.205mm | 600.000mm | 1.2012 | Elevation | 0 | 22.256 | 150.000mm | 125.000mm |  |  | Standard | 0.000in | 100.000mm | 450.000mm | Standard | Standard | 0° 0' 0.000" |  | 1150.000mm | 1300.000mm | 600.000mm | 0.000in | 0.000in | Junction Structure | Eccentric | Eccentric Cylindrical Structure Rectangular Frame SI | Eccentric Structure 900 dia 450 x 450 frame 600 cone 125 wall 150 floor | Cylinder | 0 | 0
MH-2207 | TYPE C | 1 Sewer Manhole | 442536.28 | 1830255.017 | 23.225 | P-3127, P-3126 | ZONE 5A FRL R1 | 23.225 | Yes | 0 | <None> |  |  | Basic | No | 1500.000mm |  | 3174.657mm | 600.000mm | 3.0247 | Elevation | 0 | 20.2 | 150.000mm | 125.000mm |  |  | Standard | 0.000in | 100.000mm | 450.000mm | Standard | Standard | 0° 0' 0.000" |  | 1750.000mm | 1300.000mm | 600.000mm | 0.000in | 0.000in | Junction Structure | Eccentric | Eccentric Cylindrical Structure Rectangular Frame SI | Eccentric Structure 1,500 dia 450 x 450 frame 600 cone 125 wall 150 floor | Cylinder | 0 | 0
MH-2208 | TYPE C | 1 Sewer Manhole | 442506.28 | 1830255.017 | 23.193 | P-3126, P-3125 | ZONE 5A FRL R1 | 23.193 | Yes | 0 | <None> |  |  | Basic | No | 1500.000mm |  | 2916.108mm | 600.000mm | 2.7661 | Elevation | 0 | 20.427 | 150.000mm | 125.000mm |  |  | Standard | 0.000in | 100.000mm | 450.000mm | Standard | Standard | 0° 0' 0.000" |  | 1750.000mm | 1300.000mm | 600.000mm | 0.000in | 0.000in | Junction Structure | Eccentric | Eccentric Cylindrical Structure Rectangular Frame SI | Eccentric Structure 1,500 dia 450 x 450 frame 600 cone 125 wall 150 floor | Cylinder | 0 | 0
MH-2209 | TYPE C | 1 Sewer Manhole | 442476.28 | 1830255.017 | 23.245 | P-3125, P-3124 | ZONE 5A FRL R1 | 23.245 | Yes | 0 | <None> |  |  | Basic | No | 1500.000mm |  | 2848.291mm | 600.000mm | 2.6983 | Elevation | 0 | 20.547 | 150.000mm | 125.000mm |  |  | Standard | 0.000in | 100.000mm | 450.000mm | Standard | Standard | 0° 0' 0.000" |  | 1750.000mm | 1300.000mm | 600.000mm | 0.000in | 0.000in | Junction Structure | Eccentric | Eccentric Cylindrical Structure Rectangular Frame SI | Eccentric Structure 1,500 dia 450 x 450 frame 600 cone 125 wall 150 floor | Cylinder | 0 | 0
MH-2210 | TYPE C | 1 Sewer Manhole | 442459.88 | 1830255.017 | 23.292 | P-3124, P-3123 | ZONE 5A FRL R1 | 23.292 | Yes | 0 | <None> |  |  | Basic | No | 1500.000mm |  | 2829.714mm | 600.000mm | 2.6797 | Elevation | 0 | 20.612 | 150.000mm | 125.000mm |  |  | Standard | 0.000in | 100.000mm | 450.000mm | Standard | Standard | 0° 0' 0.000" |  | 1750.000mm | 1300.000mm | 600.000mm | 0.000in | 0.000in | Junction Structure | Eccentric | Eccentric Cylindrical Structure Rectangular Frame SI | Eccentric Structure 1,500 dia 450 x 450 frame 600 cone 125 wall 150 floor | Cylinder | 0 | 0
MH-2211 | TYPE C | 1 Sewer Manhole | 442442.775 | 1830255.017 | 23.432 | P-3123, P-3122, P-3118 | ZONE 5A FRL R1 | 23.432 | Yes | 0 | <None> |  |  | Basic | No | 1500.000mm |  | 2901.577mm | 600.000mm | 2.7516 | Elevation | 0 | 20.68 | 150.000mm | 125.000mm |  |  | Standard | 0.000in | 100.000mm | 450.000mm | Standard | Standard | 0° 0' 0.000" |  | 1750.000mm | 1300.000mm | 600.000mm | 0.000in | 0.000in | Junction Structure | Eccentric | Eccentric Cylindrical Structure Rectangular Frame SI | Eccentric Structure 1,500 dia 450 x 450 frame 600 cone 125 wall 150 floor | Cylinder | 0 | 0
MH-2213 | TYPE A | 1 Sewer Manhole | 442442.775 | 1830310.6763 | 23.521 | P-3121, P-3120 | ZONE 5A FRL R1 | 23.521 | Yes | 0 | <None> |  |  | Basic | No | 900.000mm |  | 1441.385mm | 600.000mm | 1.2914 | Elevation | 0 | 22.23 | 150.000mm | 125.000mm |  |  | Standard | 0.000in | 100.000mm | 450.000mm | Standard | Standard | 0° 0' 0.000" |  | 1150.000mm | 1300.000mm | 600.000mm | 0.000in | 0.000in | Junction Structure | Eccentric | Eccentric Cylindrical Structure Rectangular Frame SI | Eccentric Structure 900 dia 450 x 450 frame 600 cone 125 wall 150 floor | Cylinder | 0 | 0
MH-2214 | TYPE A | 1 Sewer Manhole | 442442.775 | 1830340.6763 | 23.63 | P-3120, P-3119 | ZONE 5A FRL R1 | 23.63 | Yes | 0 | <None> |  |  | Basic | No | 900.000mm |  | 1430.169mm | 600.000mm | 1.2802 | Elevation | 0 | 22.35 | 150.000mm | 125.000mm |  |  | Standard | 0.000in | 100.000mm | 450.000mm | Standard | Standard | 0° 0' 0.000" |  | 1150.000mm | 1300.000mm | 600.000mm | 0.000in | 0.000in | Junction Structure | Eccentric | Eccentric Cylindrical Structure Rectangular Frame SI | Eccentric Structure 900 dia 450 x 450 frame 600 cone 125 wall 150 floor | Cylinder | 0 | 0
MH-2215 | TYPE A | 1 Sewer Manhole | 442442.775 | 1830370.6763 | 23.739 | P-3119 | ZONE 5A FRL R1 | 23.739 | Yes | 0 | <None> |  |  | Basic | No | 900.000mm |  | 1349.953mm | 600.000mm | 1.2 | Elevation | 0 | 22.539 | 150.000mm | 125.000mm |  |  | Standard | 0.000in | 100.000mm | 450.000mm | Standard | Standard | 0° 0' 0.000" |  | 1150.000mm | 1300.000mm | 600.000mm | 0.000in | 0.000in | Junction Structure | Eccentric | Eccentric Cylindrical Structure Rectangular Frame SI | Eccentric Structure 900 dia 450 x 450 frame 600 cone 125 wall 150 floor | Cylinder | 0 | 0
MH-2216 | TYPE C | 1 Sewer Manhole | 442423.85 | 1830255.017 | 23.394 | P-3118, P-3117 | ZONE 5A FRL R1 | 23.394 | Yes | 0 | <None> |  |  | Basic | No | 1500.000mm |  | 2625.703mm | 600.000mm | 2.4757 | Elevation | 0 | 20.918 | 150.000mm | 125.000mm |  |  | Standard | 0.000in | 100.000mm | 450.000mm | Standard | Standard | 0° 0' 0.000" |  | 1750.000mm | 1300.000mm | 600.000mm | 0.000in | 0.000in | Junction Structure | Eccentric | Eccentric Cylindrical Structure Rectangular Frame SI | Eccentric Structure 1,500 dia 450 x 450 frame 600 cone 125 wall 150 floor | Cylinder | 0 | 0
MH-2219 | TYPE A | 1 Sewer Manhole | 442403.5256 | 1830314.8758 | 23.647 | P-3115, P-3114 | ZONE 5A FRL R1 | 23.647 | Yes | 0 | <None> |  |  | Basic | No | 900.000mm |  | 1467.100mm | 600.000mm | 1.3171 | Elevation | 0 | 22.33 | 150.000mm | 125.000mm |  |  | Standard | 0.000in | 100.000mm | 450.000mm | Standard | Standard | 0° 0' 0.000" |  | 1150.000mm | 1300.000mm | 600.000mm | 0.000in | 0.000in | Junction Structure | Eccentric | Eccentric Cylindrical Structure Rectangular Frame SI | Eccentric Structure 900 dia 450 x 450 frame 600 cone 125 wall 150 floor | Cylinder | 0 | 0
MH-2220 | TYPE A | 1 Sewer Manhole | 442403.5256 | 1830344.8758 | 23.746 | P-3114, P-3113 | ZONE 5A FRL R1 | 23.746 | Yes | 0 | <None> |  |  | Basic | No | 900.000mm |  | 1445.884mm | 600.000mm | 1.2959 | Elevation | 0 | 22.45 | 150.000mm | 125.000mm |  |  | Standard | 0.000in | 100.000mm | 450.000mm | Standard | Standard | 0° 0' 0.000" |  | 1150.000mm | 1300.000mm | 600.000mm | 0.000in | 0.000in | Junction Structure | Eccentric | Eccentric Cylindrical Structure Rectangular Frame SI | Eccentric Structure 900 dia 450 x 450 frame 600 cone 125 wall 150 floor | Cylinder | 0 | 0
MH-2221 | TYPE A | 1 Sewer Manhole | 442403.5256 | 1830374.8758 | 23.845 | P-3113 | ZONE 5A FRL R1 | 23.845 | Yes | 0 | <None> |  |  | Basic | No | 900.000mm |  | 1349.669mm | 600.000mm | 1.1997 | Elevation | 0 | 22.645 | 150.000mm | 125.000mm |  |  | Standard | 0.000in | 100.000mm | 450.000mm | Standard | Standard | 0° 0' 0.000" |  | 1150.000mm | 1300.000mm | 600.000mm | 0.000in | 0.000in | Junction Structure | Eccentric | Eccentric Cylindrical Structure Rectangular Frame SI | Eccentric Structure 900 dia 450 x 450 frame 600 cone 125 wall 150 floor | Cylinder | 0 | 0
MH-2223 | TYPE C | 1 Sewer Manhole | 442535.6875 | 1830127.3695 | 23.468 | P-3111, P-3110 | ZONE 5A FRL R1 | 23.468 | Yes | 0 | <None> |  |  | Basic | No | 1500.000mm |  | 3567.743mm | 600.000mm | 3.4177 | Elevation | 0 | 20.05 | 150.000mm | 125.000mm |  |  | Standard | 0.000in | 100.000mm | 450.000mm | Standard | Standard | 0° 0' 0.000" |  | 1750.000mm | 1300.000mm | 600.000mm | 0.000in | 0.000in | Junction Structure | Eccentric | Eccentric Cylindrical Structure Rectangular Frame SI | Eccentric Structure 1,500 dia 450 x 450 frame 600 cone 125 wall 150 floor | Cylinder | 0 | 0
MH-2224 | TYPE C | 1 Sewer Manhole | 442505.6875 | 1830127.3695 | 23.529 | P-3109, P-3110 | ZONE 5A FRL R1 | 23.529 | Yes | 0 | <None> |  |  | Basic | No | 1500.000mm |  | 3086.653mm | 600.000mm | 2.9367 | Elevation | 0 | 20.592 | 150.000mm | 125.000mm |  |  | Standard | 0.000in | 100.000mm | 450.000mm | Standard | Standard | 0° 0' 0.000" |  | 1750.000mm | 1300.000mm | 600.000mm | 0.000in | 0.000in | Junction Structure | Eccentric | Eccentric Cylindrical Structure Rectangular Frame SI | Eccentric Structure 1,500 dia 450 x 450 frame 600 cone 125 wall 150 floor | Cylinder | 0 | 0
MH-2225 | TYPE C | 1 Sewer Manhole | 442475.6875 | 1830127.3695 | 23.59 | P-3109, P-3108 | ZONE 5A FRL R1 | 23.59 | Yes | 0 | <None> |  |  | Basic | No | 1500.000mm |  | 3028.223mm | 600.000mm | 2.8782 | Elevation | 0 | 20.712 | 150.000mm | 125.000mm |  |  | Standard | 0.000in | 100.000mm | 450.000mm | Standard | Standard | 0° 0' 0.000" |  | 1750.000mm | 1300.000mm | 600.000mm | 0.000in | 0.000in | Junction Structure | Eccentric | Eccentric Cylindrical Structure Rectangular Frame SI | Eccentric Structure 1,500 dia 450 x 450 frame 600 cone 125 wall 150 floor | Cylinder | 0 | 0
MH-2226 | TYPE C | 1 Sewer Manhole | 442459.2875 | 1830127.3695 | 23.624 | P-3108, P-3107 | ZONE 5A FRL R1 | 23.624 | Yes | 0 | <None> |  |  | Basic | No | 1500.000mm |  | 2996.881mm | 600.000mm | 2.8469 | Elevation | 0 | 20.777 | 150.000mm | 125.000mm |  |  | Standard | 0.000in | 100.000mm | 450.000mm | Standard | Standard | 0° 0' 0.000" |  | 1750.000mm | 1300.000mm | 600.000mm | 0.000in | 0.000in | Junction Structure | Eccentric | Eccentric Cylindrical Structure Rectangular Frame SI | Eccentric Structure 1,500 dia 450 x 450 frame 600 cone 125 wall 150 floor | Cylinder | 0 | 0
MH-2227 | TYPE C | 1 Sewer Manhole | 442442.775 | 1830127.3695 | 23.709 | P-3107, P-3102, P-3106 | ZONE 5A FRL R1 | 23.709 | Yes | 0 | <None> |  |  | Basic | No | 1500.000mm |  | 3015.623mm | 600.000mm | 2.8656 | Elevation | 0 | 20.843 | 150.000mm | 125.000mm |  |  | Standard | 0.000in | 100.000mm | 450.000mm | Standard | Standard | 0° 0' 0.000" |  | 1750.000mm | 1300.000mm | 600.000mm | 0.000in | 0.000in | Junction Structure | Eccentric | Eccentric Cylindrical Structure Rectangular Frame SI | Eccentric Structure 1,500 dia 450 x 450 frame 600 cone 125 wall 150 floor | Cylinder | 0 | 0
MH-2229 | TYPE B | 1 Sewer Manhole | 442442.775 | 1830162.8688 | 23.547 | P-3105, P-3104 | ZONE 5A FRL R1 | 23.547 | Yes | 0 | <None> |  |  | Basic | No | 1200.000mm |  | 1946.894mm | 600.000mm | 1.7969 | Elevation | 0 | 21.75 | 150.000mm | 125.000mm |  |  | Standard | 0.000in | 100.000mm | 450.000mm | Standard | Standard | 0° 0' 0.000" |  | 1450.000mm | 1300.000mm | 600.000mm | 0.000in | 0.000in | Junction Structure | Eccentric | Eccentric Cylindrical Structure Rectangular Frame SI | Eccentric Structure 1,200 dia 450 x 450 frame 600 cone 125 wall 150 floor | Cylinder | 0 | 0
MH-2230 | TYPE A | 1 Sewer Manhole | 442442.775 | 1830192.8688 | 23.458 | P-3104, P-3103 | ZONE 5A FRL R1 | 23.458 | Yes | 0 | <None> |  |  | Basic | No | 900.000mm |  | 1737.599mm | 600.000mm | 1.5876 | Elevation | 0 | 21.87 | 150.000mm | 125.000mm |  |  | Standard | 0.000in | 100.000mm | 450.000mm | Standard | Standard | 0° 0' 0.000" |  | 1150.000mm | 1300.000mm | 600.000mm | 0.000in | 0.000in | Junction Structure | Eccentric | Eccentric Cylindrical Structure Rectangular Frame SI | Eccentric Structure 900 dia 450 x 450 frame 600 cone 125 wall 150 floor | Cylinder | 0 | 0
MH-2231 | TYPE A | 1 Sewer Manhole | 442442.775 | 1830222.8688 | 23.368 | P-3103 | ZONE 5A FRL R1 | 23.368 | Yes | 0 | <None> |  |  | Basic | No | 900.000mm |  | 1347.304mm | 600.000mm | 1.1973 | Elevation | 0 | 22.171 | 150.000mm | 125.000mm |  |  | Standard | 0.000in | 100.000mm | 450.000mm | Standard | Standard | 0° 0' 0.000" |  | 1150.000mm | 1300.000mm | 600.000mm | 0.000in | 0.000in | Junction Structure | Eccentric | Eccentric Cylindrical Structure Rectangular Frame SI | Eccentric Structure 900 dia 450 x 450 frame 600 cone 125 wall 150 floor | Cylinder | 0 | 0
MH-2232 | TYPE C | 1 Sewer Manhole | 442423.2575 | 1830127.3695 | 23.698 | P-3102, P-3101 | ZONE 5A FRL R1 | 23.698 | Yes | 0 | <None> |  |  | Basic | No | 1500.000mm |  | 2925.827mm | 600.000mm | 2.7758 | Elevation | 0 | 20.922 | 150.000mm | 125.000mm |  |  | Standard | 0.000in | 100.000mm | 450.000mm | Standard | Standard | 0° 0' 0.000" |  | 1750.000mm | 1300.000mm | 600.000mm | 0.000in | 0.000in | Junction Structure | Eccentric | Eccentric Cylindrical Structure Rectangular Frame SI | Eccentric Structure 1,500 dia 450 x 450 frame 600 cone 125 wall 150 floor | Cylinder | 0 | 0
MH-2234 (1) | TYPE C | 1 Sewer Manhole | 442403.5249 | 1830148.3388 | 23.666 | P-3100, P-3099 | ZONE 5A FRL R1 | 23.666 | Yes | 0 | <None> |  |  | Basic | No | 1500.000mm |  | 2726.103mm | 600.000mm | 2.5761 | Elevation | 0 | 21.09 | 150.000mm | 125.000mm |  |  | Standard | 0.000in | 100.000mm | 450.000mm | Standard | Standard | 0° 0' 0.000" |  | 1750.000mm | 1300.000mm | 600.000mm | 0.000in | 0.000in | Junction Structure | Eccentric | Eccentric Cylindrical Structure Rectangular Frame SI | Eccentric Structure 1,500 dia 450 x 450 frame 600 cone 125 wall 150 floor | Cylinder | 0 | 0
MH-2235 | TYPE B | 1 Sewer Manhole | 442403.5249 | 1830177.8438 | 23.574 | P-3099, P-3098 | ZONE 5A FRL R1 | 23.574 | Yes | 0 | <None> |  |  | Basic | No | 1200.000mm |  | 1844.162mm | 600.000mm | 1.6942 | Elevation | 0 | 21.88 | 150.000mm | 125.000mm |  |  | Standard | 0.000in | 100.000mm | 450.000mm | Standard | Standard | 0° 0' 0.000" |  | 1450.000mm | 1300.000mm | 600.000mm | 0.000in | 0.000in | Junction Structure | Eccentric | Eccentric Cylindrical Structure Rectangular Frame SI | Eccentric Structure 1,200 dia 450 x 450 frame 600 cone 125 wall 150 floor | Cylinder | 0 | 0
MH-2236 | TYPE A | 1 Sewer Manhole | 442403.5249 | 1830207.8438 | 23.481 | P-3098, P-3097 | ZONE 5A FRL R1 | 23.481 | Yes | 0 | <None> |  |  | Basic | No | 900.000mm |  | 1630.679mm | 600.000mm | 1.4807 | Elevation | 0 | 22 | 150.000mm | 125.000mm |  |  | Standard | 0.000in | 100.000mm | 450.000mm | Standard | Standard | 0° 0' 0.000" |  | 1150.000mm | 1300.000mm | 600.000mm | 0.000in | 0.000in | Junction Structure | Eccentric | Eccentric Cylindrical Structure Rectangular Frame SI | Eccentric Structure 900 dia 450 x 450 frame 600 cone 125 wall 150 floor | Cylinder | 0 | 0
MH-2237 | TYPE A | 1 Sewer Manhole | 442403.5249 | 1830235.3552 | 23.43 | P-3097 | ZONE 5A FRL R1 | 23.43 | Yes | 0 | <None> |  |  | Basic | No | 900.000mm |  | 1351.325mm | 600.000mm | 1.2013 | Elevation | 0 | 22.229 | 150.000mm | 125.000mm |  |  | Standard | 0.000in | 100.000mm | 450.000mm | Standard | Standard | 0° 0' 0.000" |  | 1150.000mm | 1300.000mm | 600.000mm | 0.000in | 0.000in | Junction Structure | Eccentric | Eccentric Cylindrical Structure Rectangular Frame SI | Eccentric Structure 900 dia 450 x 450 frame 600 cone 125 wall 150 floor | Cylinder | 0 | 0
MH-2238 | TYPE A | 1 Sewer Manhole | 442373.6375 | 1830127.3695 | 23.77 | P-3096, P-3095 | ZONE 5A FRL R1 | 23.77 | Yes | 0 | <None> |  |  | Basic | No | 900.000mm |  | 1536.469mm | 600.000mm | 1.3865 | Elevation | 0 | 22.384 | 150.000mm | 125.000mm |  |  | Standard | 0.000in | 100.000mm | 450.000mm | Standard | Standard | 0° 0' 0.000" |  | 1150.000mm | 1300.000mm | 600.000mm | 0.000in | 0.000in | Junction Structure | Eccentric | Eccentric Cylindrical Structure Rectangular Frame SI | Eccentric Structure 900 dia 450 x 450 frame 600 cone 125 wall 150 floor | Cylinder | 0 | 0
MH-2239 (1) | TYPE A | 1 Sewer Manhole | 442345.2087 | 1830127.3695 | 23.653 | P-3095 | ZONE 5A FRL R1 | 23.653 | Yes | 0 | <None> |  |  | Basic | No | 900.000mm |  | 1304.542mm | 600.000mm | 1.1545 | Elevation | 0 | 22.498 | 150.000mm | 125.000mm |  |  | Standard | 0.000in | 100.000mm | 450.000mm | Standard | Standard | 0° 0' 0.000" |  | 1150.000mm | 1300.000mm | 600.000mm | 0.000in | 0.000in | Junction Structure | Eccentric | Eccentric Cylindrical Structure Rectangular Frame SI | Eccentric Structure 900 dia 450 x 450 frame 600 cone 125 wall 150 floor | Cylinder | 0 | 0
MH-2240 | TYPE A | 1 Sewer Manhole | 442581.28 | 1830066.67 | 23.96 | P-3094 | ZONE 5A FRL R1 | 23.96 | Yes | 0 | <None> |  |  | Basic | No | 900.000mm |  | 1361.662mm | 600.000mm | 1.2117 | Elevation | 0 | 22.748 | 150.000mm | 125.000mm |  |  | Standard | 0.000in | 100.000mm | 450.000mm | Standard | Standard | 0° 0' 0.000" |  | 1150.000mm | 1300.000mm | 600.000mm | 0.000in | 0.000in | Junction Structure | Eccentric | Eccentric Cylindrical Structure Rectangular Frame SI | Eccentric Structure 900 dia 450 x 450 frame 600 cone 125 wall 150 floor | Cylinder | 0 | 0
MH-2241 | TYPE C | 1 Sewer Manhole | 442536.28 | 1829976.0671 | 24.085 | P-3092, P-3093 | ZONE 5A FRL R1 | 24.085 | Yes | 0 | <None> |  |  | Basic | No | 1500.000mm |  | 3765.844mm | 600.000mm | 3.6158 | Elevation | 0 | 20.469 | 150.000mm | 125.000mm |  |  | Standard | 0.000in | 100.000mm | 450.000mm | Standard | Standard | 0° 0' 0.000" |  | 1750.000mm | 1300.000mm | 600.000mm | 0.000in | 0.000in | Junction Structure | Eccentric | Eccentric Cylindrical Structure Rectangular Frame SI | Eccentric Structure 1,500 dia 450 x 450 frame 600 cone 125 wall 150 floor | Cylinder | 0 | 0
MH-2242 | TYPE C | 1 Sewer Manhole | 442506.28 | 1829976.0671 | 24.021 | P-3092, P-3091 | ZONE 5A FRL R1 | 24.021 | Yes | 0 | <None> |  |  | Basic | No | 1500.000mm |  | 3582.206mm | 600.000mm | 3.4322 | Elevation | 0 | 20.589 | 150.000mm | 125.000mm |  |  | Standard | 0.000in | 100.000mm | 450.000mm | Standard | Standard | 0° 0' 0.000" |  | 1750.000mm | 1300.000mm | 600.000mm | 0.000in | 0.000in | Junction Structure | Eccentric | Eccentric Cylindrical Structure Rectangular Frame SI | Eccentric Structure 1,500 dia 450 x 450 frame 600 cone 125 wall 150 floor | Cylinder | 0 | 0
MH-2243 | TYPE C | 1 Sewer Manhole | 442476.28 | 1829976.0671 | 23.983 | P-3091, P-3090 | ZONE 5A FRL R1 | 23.983 | Yes | 0 | <None> |  |  | Basic | No | 1500.000mm |  | 3424.160mm | 600.000mm | 3.2742 | Elevation | 0 | 20.709 | 150.000mm | 125.000mm |  |  | Standard | 0.000in | 100.000mm | 450.000mm | Standard | Standard | 0° 0' 0.000" |  | 1750.000mm | 1300.000mm | 600.000mm | 0.000in | 0.000in | Junction Structure | Eccentric | Eccentric Cylindrical Structure Rectangular Frame SI | Eccentric Structure 1,500 dia 450 x 450 frame 600 cone 125 wall 150 floor | Cylinder | 0 | 0
MH-2244 | TYPE C | 1 Sewer Manhole | 442459.88 | 1829976.0671 | 23.923 | P-3090, P-3089 | ZONE 5A FRL R1 | 23.923 | Yes | 0 | <None> |  |  | Basic | No | 1500.000mm |  | 3298.779mm | 600.000mm | 3.1488 | Elevation | 0 | 20.774 | 150.000mm | 125.000mm |  |  | Standard | 0.000in | 100.000mm | 450.000mm | Standard | Standard | 0° 0' 0.000" |  | 1750.000mm | 1300.000mm | 600.000mm | 0.000in | 0.000in | Junction Structure | Eccentric | Eccentric Cylindrical Structure Rectangular Frame SI | Eccentric Structure 1,500 dia 450 x 450 frame 600 cone 125 wall 150 floor | Cylinder | 0 | 0
MH-2245 | TYPE C | 1 Sewer Manhole | 442442.775 | 1829976.0671 | 23.871 | P-3089, P-3083, P-3088 | ZONE 5A FRL R1 | 23.871 | Yes | 0 | <None> |  |  | Basic | No | 1500.000mm |  | 3178.858mm | 600.000mm | 3.0289 | Elevation | 0 | 20.842 | 150.000mm | 125.000mm |  |  | Standard | 0.000in | 100.000mm | 450.000mm | Standard | Standard | 0° 0' 0.000" |  | 1750.000mm | 1300.000mm | 600.000mm | 0.000in | 0.000in | Junction Structure | Eccentric | Eccentric Cylindrical Structure Rectangular Frame SI | Eccentric Structure 1,500 dia 450 x 450 frame 600 cone 125 wall 150 floor | Cylinder | 0 | 0
MH-2247 | TYPE B | 1 Sewer Manhole | 442442.775 | 1830011.31 | 23.971 | P-3087, P-3086 | ZONE 5A FRL R1 | 23.971 | Yes | 0 | <None> |  |  | Basic | No | 1200.000mm |  | 2111.331mm | 600.000mm | 1.9613 | Elevation | 0 | 22.01 | 150.000mm | 125.000mm |  |  | Standard | 0.000in | 100.000mm | 450.000mm | Standard | Standard | 0° 0' 0.000" |  | 1450.000mm | 1300.000mm | 600.000mm | 0.000in | 0.000in | Junction Structure | Eccentric | Eccentric Cylindrical Structure Rectangular Frame SI | Eccentric Structure 1,200 dia 450 x 450 frame 600 cone 125 wall 150 floor | Cylinder | 0 | 0
MH-2248 | TYPE B | 1 Sewer Manhole | 442442.775 | 1830041.31 | 23.909 | P-3086, P-3085 | ZONE 5A FRL R1 | 23.909 | Yes | 0 | <None> |  |  | Basic | No | 1200.000mm |  | 1928.714mm | 600.000mm | 1.7787 | Elevation | 0 | 22.13 | 150.000mm | 125.000mm |  |  | Standard | 0.000in | 100.000mm | 450.000mm | Standard | Standard | 0° 0' 0.000" |  | 1450.000mm | 1300.000mm | 600.000mm | 0.000in | 0.000in | Junction Structure | Eccentric | Eccentric Cylindrical Structure Rectangular Frame SI | Eccentric Structure 1,200 dia 450 x 450 frame 600 cone 125 wall 150 floor | Cylinder | 0 | 0
MH-2249 | TYPE A | 1 Sewer Manhole | 442442.775 | 1830071.31 | 23.819 | P-3085, P-3084 | ZONE 5A FRL R1 | 23.819 | Yes | 0 | <None> |  |  | Basic | No | 900.000mm |  | 1719.418mm | 600.000mm | 1.5694 | Elevation | 0 | 22.25 | 150.000mm | 125.000mm |  |  | Standard | 0.000in | 100.000mm | 450.000mm | Standard | Standard | 0° 0' 0.000" |  | 1150.000mm | 1300.000mm | 600.000mm | 0.000in | 0.000in | Junction Structure | Eccentric | Eccentric Cylindrical Structure Rectangular Frame SI | Eccentric Structure 900 dia 450 x 450 frame 600 cone 125 wall 150 floor | Cylinder | 0 | 0
MH-2250 | TYPE A | 1 Sewer Manhole | 442442.775 | 1830101.31 | 23.73 | P-3084 | ZONE 5A FRL R1 | 23.73 | Yes | 0 | <None> |  |  | Basic | No | 900.000mm |  | 1348.123mm | 600.000mm | 1.1981 | Elevation | 0 | 22.532 | 150.000mm | 125.000mm |  |  | Standard | 0.000in | 100.000mm | 450.000mm | Standard | Standard | 0° 0' 0.000" |  | 1150.000mm | 1300.000mm | 600.000mm | 0.000in | 0.000in | Junction Structure | Eccentric | Eccentric Cylindrical Structure Rectangular Frame SI | Eccentric Structure 900 dia 450 x 450 frame 600 cone 125 wall 150 floor | Cylinder | 0 | 0
MH-2251 | TYPE C | 1 Sewer Manhole | 442423.7666 | 1829976.0671 | 23.823 | P-3083, P-3082 | ZONE 5A FRL R1 | 23.823 | Yes | 0 | <None> |  |  | Basic | No | 1500.000mm |  | 3051.638mm | 600.000mm | 2.9016 | Elevation | 0 | 20.921 | 150.000mm | 125.000mm |  |  | Standard | 0.000in | 100.000mm | 450.000mm | Standard | Standard | 0° 0' 0.000" |  | 1750.000mm | 1300.000mm | 600.000mm | 0.000in | 0.000in | Junction Structure | Eccentric | Eccentric Cylindrical Structure Rectangular Frame SI | Eccentric Structure 1,500 dia 450 x 450 frame 600 cone 125 wall 150 floor | Cylinder | 0 | 0
MH-2254 | TYPE B | 1 Sewer Manhole | 442403.5249 | 1830018.1675 | 23.88 | P-3080, P-3079 | ZONE 5A FRL R1 | 23.88 | Yes | 0 | <None> |  |  | Basic | No | 1200.000mm |  | 1920.356mm | 600.000mm | 1.7704 | Elevation | 0 | 22.11 | 150.000mm | 125.000mm |  |  | Standard | 0.000in | 100.000mm | 450.000mm | Standard | Standard | 0° 0' 0.000" |  | 1450.000mm | 1300.000mm | 600.000mm | 0.000in | 0.000in | Junction Structure | Eccentric | Eccentric Cylindrical Structure Rectangular Frame SI | Eccentric Structure 1,200 dia 450 x 450 frame 600 cone 125 wall 150 floor | Cylinder | 0 | 0
MH-2255 | TYPE B | 1 Sewer Manhole | 442403.5249 | 1830048.1675 | 23.935 | P-3079, P-3078 | ZONE 5A FRL R1 | 23.935 | Yes | 0 | <None> |  |  | Basic | No | 1200.000mm |  | 1854.966mm | 600.000mm | 1.705 | Elevation | 0 | 22.23 | 150.000mm | 125.000mm |  |  | Standard | 0.000in | 100.000mm | 450.000mm | Standard | Standard | 0° 0' 0.000" |  | 1450.000mm | 1300.000mm | 600.000mm | 0.000in | 0.000in | Junction Structure | Eccentric | Eccentric Cylindrical Structure Rectangular Frame SI | Eccentric Structure 1,200 dia 450 x 450 frame 600 cone 125 wall 150 floor | Cylinder | 0 | 0
MH-2256 | TYPE A | 1 Sewer Manhole | 442403.5249 | 1830078.1675 | 23.885 | P-3078, P-3077 | ZONE 5A FRL R1 | 23.885 | Yes | 0 | <None> |  |  | Basic | No | 900.000mm |  | 1684.766mm | 600.000mm | 1.5348 | Elevation | 0 | 22.35 | 150.000mm | 125.000mm |  |  | Standard | 0.000in | 100.000mm | 450.000mm | Standard | Standard | 0° 0' 0.000" |  | 1150.000mm | 1300.000mm | 600.000mm | 0.000in | 0.000in | Junction Structure | Eccentric | Eccentric Cylindrical Structure Rectangular Frame SI | Eccentric Structure 900 dia 450 x 450 frame 600 cone 125 wall 150 floor | Cylinder | 0 | 0
MH-2257 | TYPE A | 1 Sewer Manhole | 442403.5249 | 1830108.1675 | 23.791 | P-3077 | ZONE 5A FRL R1 | 23.791 | Yes | 0 | <None> |  |  | Basic | No | 900.000mm |  | 1353.282mm | 600.000mm | 1.2033 | Elevation | 0 | 22.588 | 150.000mm | 125.000mm |  |  | Standard | 0.000in | 100.000mm | 450.000mm | Standard | Standard | 0° 0' 0.000" |  | 1150.000mm | 1300.000mm | 600.000mm | 0.000in | 0.000in | Junction Structure | Eccentric | Eccentric Cylindrical Structure Rectangular Frame SI | Eccentric Structure 900 dia 450 x 450 frame 600 cone 125 wall 150 floor | Cylinder | 0 | 0
MH-2622 | TYPE C | 1 Sewer Manhole | 442227.2131 | 1829771.2167 | 23.502 | P-2710, P-52, P-2709 | ZONE 5A FRL R1 | 23.502 | Yes | 0 | <None> |  |  | Basic | No | 1500.000mm |  | 3520.324mm | 600.000mm | 3.3703 | Elevation | 0 | 20.132 | 150.000mm | 125.000mm |  |  | Standard | 0.000in | 100.000mm | 450.000mm | Standard | Standard | 0° 0' 0.000" |  | 1750.000mm | 1300.000mm | 600.000mm | 0.000in | 0.000in | Junction Structure | Eccentric | Eccentric Cylindrical Structure Rectangular Frame SI | Eccentric Structure 1,500 dia 450 x 450 frame 600 cone 125 wall 150 floor | Cylinder | 0 | 0
MH-2623 | TYPE C | 1 Sewer Manhole | 442256.72 | 1829771.217 | 23.375 | P-2709, P-2708 | ZONE 5A FRL R1 | 23.375 | Yes | 0 | <None> |  |  | Basic | No | 1500.000mm |  | 3275.012mm | 600.000mm | 3.125 | Elevation | 0 | 20.25 | 150.000mm | 125.000mm |  |  | Standard | 0.000in | 100.000mm | 450.000mm | Standard | Standard | 0° 0' 0.000" |  | 1750.000mm | 1300.000mm | 600.000mm | 0.000in | 0.000in | Junction Structure | Eccentric | Eccentric Cylindrical Structure Rectangular Frame SI | Eccentric Structure 1,500 dia 450 x 450 frame 600 cone 125 wall 150 floor | Cylinder | 0 | 0
MH-2624 | TYPE C | 1 Sewer Manhole | 442276.72 | 1829771.2172 | 23.325 | P-2708, P-5400 | ZONE 5A FRL R1 | 23.325 | Yes | 0 | <None> |  |  | Basic | No | 1500.000mm |  | 3145.012mm | 600.000mm | 2.995 | Elevation | 0 | 20.33 | 150.000mm | 125.000mm |  |  | Standard | 0.000in | 100.000mm | 450.000mm | Standard | Standard | 0° 0' 0.000" |  | 1750.000mm | 1300.000mm | 600.000mm | 0.000in | 0.000in | Junction Structure | Eccentric | Eccentric Cylindrical Structure Rectangular Frame SI | Eccentric Structure 1,500 dia 450 x 450 frame 600 cone 125 wall 150 floor | Cylinder | 0 | 0
MH-2625 | TYPE D | 1 Sewer Manhole | 442167.73 | 1829771.2161 | 23.567 | P-2706, P-2707 | ZONE 5A FRL R1 | 23.567 | Yes | 0 | <None> |  |  | Basic | No | 1800.000mm |  | 6685.188mm | 600.000mm | 6.5352 | Elevation | 0 | 17.032 | 150.000mm | 125.000mm |  |  | Standard | 0.000in | 100.000mm | 450.000mm | Standard | Standard | 0° 0' 0.000" |  | 2050.000mm | 1300.000mm | 600.000mm | 0.000in | 0.000in | Junction Structure | Eccentric | Eccentric Cylindrical Structure Rectangular Frame SI | Eccentric Structure 1,800 dia 450 x 450 frame 600 cone 125 wall 150 floor | Cylinder | 0 | 0
MH-2627 | TYPE D | 1 Sewer Manhole | 442133.6253 | 1829819.81 | 23.921 | P-2705(1), P-2593, P-2704 | ZONE 5A FRL R1 | 23.921 | Yes | 0 | <None> |  |  | Basic | No | 1800.000mm |  | 6956.915mm | 600.000mm | 6.8069 | Elevation | 0 | 17.114 | 150.000mm | 125.000mm |  |  | Standard | 0.000in | 100.000mm | 450.000mm | Standard | Standard | 0° 0' 0.000" |  | 2050.000mm | 1300.000mm | 600.000mm | 0.000in | 0.000in | Junction Structure | Eccentric | Eccentric Cylindrical Structure Rectangular Frame SI | Eccentric Structure 1,800 dia 450 x 450 frame 600 cone 125 wall 150 floor | Cylinder | 0 | 0
MH-2628 | TYPE D | 1 Sewer Manhole | 442164.4 | 1829819.81 | 23.75 | P-2703, P-2704 | ZONE 5A FRL R1 | 23.75 | Yes | 0 | <None> |  |  | Basic | No | 1800.000mm |  | 6393.241mm | 600.000mm | 6.2432 | Elevation | 0 | 17.507 | 150.000mm | 125.000mm |  |  | Standard | 0.000in | 100.000mm | 450.000mm | Standard | Standard | 0° 0' 0.000" |  | 2050.000mm | 1300.000mm | 600.000mm | 0.000in | 0.000in | Junction Structure | Eccentric | Eccentric Cylindrical Structure Rectangular Frame SI | Eccentric Structure 1,800 dia 450 x 450 frame 600 cone 125 wall 150 floor | Cylinder | 0 | 0
MH-2629 | TYPE D | 1 Sewer Manhole | 442194.37 | 1829819.8171 | 23.686 | P-2702, P-2703 | ZONE 5A FRL R1 | 23.686 | Yes | 0 | <None> |  |  | Basic | No | 1800.000mm |  | 6262.189mm | 600.000mm | 6.1122 | Elevation | 0 | 17.574 | 150.000mm | 125.000mm |  |  | Standard | 0.000in | 100.000mm | 450.000mm | Standard | Standard | 0° 0' 0.000" |  | 2050.000mm | 1300.000mm | 600.000mm | 0.000in | 0.000in | Junction Structure | Eccentric | Eccentric Cylindrical Structure Rectangular Frame SI | Eccentric Structure 1,800 dia 450 x 450 frame 600 cone 125 wall 150 floor | Cylinder | 0 | 0
MH-2630 | TYPE D | 1 Sewer Manhole | 442224.27 | 1829819.8171 | 23.622 | P-2701, P-2702 | ZONE 5A FRL R1 | 23.622 | Yes | 0 | <None> |  |  | Basic | No | 1800.000mm |  | 6139.110mm | 600.000mm | 5.9891 | Elevation | 0 | 17.633 | 150.000mm | 125.000mm |  |  | Standard | 0.000in | 100.000mm | 450.000mm | Standard | Standard | 0° 0' 0.000" |  | 2050.000mm | 1300.000mm | 600.000mm | 0.000in | 0.000in | Junction Structure | Eccentric | Eccentric Cylindrical Structure Rectangular Frame SI | Eccentric Structure 1,800 dia 450 x 450 frame 600 cone 125 wall 150 floor | Cylinder | 0 | 0
MH-2631 | TYPE D | 1 Sewer Manhole | 442254.21 | 1829819.8171 | 23.558 | P-2700(2), P-2701 | ZONE 5A FRL R1 | 23.558 | Yes | 0 | <None> |  |  | Basic | No | 1800.000mm |  | 6014.944mm | 600.000mm | 5.8649 | Elevation | 0 | 17.693 | 150.000mm | 125.000mm |  |  | Standard | 0.000in | 100.000mm | 450.000mm | Standard | Standard | 0° 0' 0.000" |  | 2050.000mm | 1300.000mm | 600.000mm | 0.000in | 0.000in | Junction Structure | Eccentric | Eccentric Cylindrical Structure Rectangular Frame SI | Eccentric Structure 1,800 dia 450 x 450 frame 600 cone 125 wall 150 floor | Cylinder | 0 | 0
MH-2632 | TYPE D | 1 Sewer Manhole | 442310.2249 | 1829819.8171 | 23.638 | CO-568, P-2700(1), P-2699 | ZONE 5A FRL R1 | 23.638 | Yes | 0 | <None> |  |  | Basic | No | 1800.000mm |  | 5982.495mm | 600.000mm | 5.8325 | Elevation | 0 | 17.806 | 150.000mm | 125.000mm |  |  | Standard | 0.000in | 100.000mm | 450.000mm | Standard | Standard | 0° 0' 0.000" |  | 2050.000mm | 1300.000mm | 600.000mm | 0.000in | 0.000in | Junction Structure | Eccentric | Eccentric Cylindrical Structure Rectangular Frame SI | Eccentric Structure 1,800 dia 450 x 450 frame 600 cone 125 wall 150 floor | Cylinder | 0 | 0
MH-2633 | TYPE D | 1 Sewer Manhole | 442310.2249 | 1829853.3754 | 23.378 | P-2698, P-2699 | ZONE 5A FRL R1 | 23.378 | Yes | 0 | <None> |  |  | Basic | No | 1800.000mm |  | 5310.365mm | 600.000mm | 5.1604 | Elevation | 0 | 18.218 | 150.000mm | 125.000mm |  |  | Standard | 0.000in | 100.000mm | 450.000mm | Standard | Standard | 0° 0' 0.000" |  | 2050.000mm | 1300.000mm | 600.000mm | 0.000in | 0.000in | Junction Structure | Eccentric | Eccentric Cylindrical Structure Rectangular Frame SI | Eccentric Structure 1,800 dia 450 x 450 frame 600 cone 125 wall 150 floor | Cylinder | 0 | 0
MH-2634 | TYPE C | 1 Sewer Manhole | 442310.2249 | 1829884.3507 | 23.33 | P-2698, P-2697 | ZONE 5A FRL R1 | 23.33 | Yes | 0 | <None> |  |  | Basic | No | 1500.000mm |  | 5123.732mm | 600.000mm | 4.9737 | Elevation | 0 | 18.356 | 150.000mm | 125.000mm |  |  | Standard | 0.000in | 100.000mm | 450.000mm | Standard | Standard | 0° 0' 0.000" |  | 1750.000mm | 1300.000mm | 600.000mm | 0.000in | 0.000in | Junction Structure | Eccentric | Eccentric Cylindrical Structure Rectangular Frame SI | Eccentric Structure 1,500 dia 450 x 450 frame 600 cone 125 wall 150 floor | Cylinder | 0 | 0
MH-2636 | TYPE C | 1 Sewer Manhole | 442310.2249 | 1829933.4171 | 23.395 | P-2696, P-2695 | ZONE 5A FRL R1 | 23.395 | Yes | 0 | <None> |  |  | Basic | No | 1500.000mm |  | 4943.847mm | 600.000mm | 4.7938 | Elevation | 0 | 18.601 | 150.000mm | 125.000mm |  |  | Standard | 0.000in | 100.000mm | 450.000mm | Standard | Standard | 0° 0' 0.000" |  | 1750.000mm | 1300.000mm | 600.000mm | 0.000in | 0.000in | Junction Structure | Eccentric | Eccentric Cylindrical Structure Rectangular Frame SI | Eccentric Structure 1,500 dia 450 x 450 frame 600 cone 125 wall 150 floor | Cylinder | 0 | 0
MH-2637 | TYPE C | 1 Sewer Manhole | 442310.2249 | 1829962.11 | 23.178 | P-2695, P-2694 | ZONE 5A FRL R1 | 23.178 | Yes | 0 | <None> |  |  | Basic | No | 1500.000mm |  | 4550.923mm | 600.000mm | 4.4009 | Elevation | 0 | 18.777 | 150.000mm | 125.000mm |  |  | Standard | 0.000in | 100.000mm | 450.000mm | Standard | Standard | 0° 0' 0.000" |  | 1750.000mm | 1300.000mm | 600.000mm | 0.000in | 0.000in | Junction Structure | Eccentric | Eccentric Cylindrical Structure Rectangular Frame SI | Eccentric Structure 1,500 dia 450 x 450 frame 600 cone 125 wall 150 floor | Cylinder | 0 | 0
MH-2638 | TYPE C | 1 Sewer Manhole | 442310.2249 | 1829976.0671 | 23.374 | P-2694, P-2693 | ZONE 5A FRL R1 | 23.374 | Yes | 0 | <None> |  |  | Basic | No | 1500.000mm |  | 4659.163mm | 600.000mm | 4.5092 | Elevation | 0 | 18.865 | 150.000mm | 125.000mm |  |  | Standard | 0.000in | 100.000mm | 450.000mm | Standard | Standard | 0° 0' 0.000" |  | 1750.000mm | 1300.000mm | 600.000mm | 0.000in | 0.000in | Junction Structure | Eccentric | Eccentric Cylindrical Structure Rectangular Frame SI | Eccentric Structure 1,500 dia 450 x 450 frame 600 cone 125 wall 150 floor | Cylinder | 0 | 0
MH-2639 | TYPE C | 1 Sewer Manhole | 442310.2249 | 1829992.11 | 23.116 | P-2693, P-2692 | ZONE 5A FRL R1 | 23.116 | Yes | 0 | <None> |  |  | Basic | No | 1500.000mm |  | 4309.352mm | 600.000mm | 4.1594 | Elevation | 0 | 18.957 | 150.000mm | 125.000mm |  |  | Standard | 0.000in | 100.000mm | 450.000mm | Standard | Standard | 0° 0' 0.000" |  | 1750.000mm | 1300.000mm | 600.000mm | 0.000in | 0.000in | Junction Structure | Eccentric | Eccentric Cylindrical Structure Rectangular Frame SI | Eccentric Structure 1,500 dia 450 x 450 frame 600 cone 125 wall 150 floor | Cylinder | 0 | 0
MH-2640 | TYPE C | 1 Sewer Manhole | 442310.2249 | 1830022.11 | 23.073 | P-2692, P-2691 | ZONE 5A FRL R1 | 23.073 | Yes | 0 | <None> |  |  | Basic | No | 1500.000mm |  | 4083.171mm | 600.000mm | 3.9332 | Elevation | 0 | 19.14 | 150.000mm | 125.000mm |  |  | Standard | 0.000in | 100.000mm | 450.000mm | Standard | Standard | 0° 0' 0.000" |  | 1750.000mm | 1300.000mm | 600.000mm | 0.000in | 0.000in | Junction Structure | Eccentric | Eccentric Cylindrical Structure Rectangular Frame SI | Eccentric Structure 1,500 dia 450 x 450 frame 600 cone 125 wall 150 floor | Cylinder | 0 | 0
MH-2641 | TYPE C | 1 Sewer Manhole | 442310.2249 | 1830052.11 | 23.133 | P-2691, P-2690 | ZONE 5A FRL R1 | 23.133 | Yes | 0 | <None> |  |  | Basic | No | 1500.000mm |  | 3960.242mm | 600.000mm | 3.8102 | Elevation | 0 | 19.323 | 150.000mm | 125.000mm |  |  | Standard | 0.000in | 100.000mm | 450.000mm | Standard | Standard | 0° 0' 0.000" |  | 1750.000mm | 1300.000mm | 600.000mm | 0.000in | 0.000in | Junction Structure | Eccentric | Eccentric Cylindrical Structure Rectangular Frame SI | Eccentric Structure 1,500 dia 450 x 450 frame 600 cone 125 wall 150 floor | Cylinder | 0 | 0
MH-2642 | TYPE C | 1 Sewer Manhole | 442310.2249 | 1830082.11 | 23.217 | P-2690, P-2689 | ZONE 5A FRL R1 | 23.217 | Yes | 0 | <None> |  |  | Basic | No | 1500.000mm |  | 3856.982mm | 600.000mm | 3.707 | Elevation | 0 | 19.51 | 150.000mm | 125.000mm |  |  | Standard | 0.000in | 100.000mm | 450.000mm | Standard | Standard | 0° 0' 0.000" |  | 1750.000mm | 1300.000mm | 600.000mm | 0.000in | 0.000in | Junction Structure | Eccentric | Eccentric Cylindrical Structure Rectangular Frame SI | Eccentric Structure 1,500 dia 450 x 450 frame 600 cone 125 wall 150 floor | Cylinder | 0 | 0
MH-2643 | TYPE C | 1 Sewer Manhole | 442310.2249 | 1830112.8122 | 23.305 | P-2689, P-2688, P-2644 | ZONE 5A FRL R1 | 23.305 | Yes | 0 | <None> |  |  | Basic | No | 1500.000mm |  | 3753.430mm | 600.000mm | 3.6034 | Elevation | 0 | 19.702 | 150.000mm | 125.000mm |  |  | Standard | 0.000in | 100.000mm | 450.000mm | Standard | Standard | 0° 0' 0.000" |  | 1750.000mm | 1300.000mm | 600.000mm | 0.000in | 0.000in | Junction Structure | Eccentric | Eccentric Cylindrical Structure Rectangular Frame SI | Eccentric Structure 1,500 dia 450 x 450 frame 600 cone 125 wall 150 floor | Cylinder | 0 | 0
MH-2644 | TYPE C | 1 Sewer Manhole | 442289.38 | 1830112.8122 | 23.413 | P-2688, P-2687 | ZONE 5A FRL R1 | 23.413 | Yes | 0 | <None> |  |  | Basic | No | 1500.000mm |  | 3778.042mm | 600.000mm | 3.628 | Elevation | 0 | 19.785 | 150.000mm | 125.000mm |  |  | Standard | 0.000in | 100.000mm | 450.000mm | Standard | Standard | 0° 0' 0.000" |  | 1750.000mm | 1300.000mm | 600.000mm | 0.000in | 0.000in | Junction Structure | Eccentric | Eccentric Cylindrical Structure Rectangular Frame SI | Eccentric Structure 1,500 dia 450 x 450 frame 600 cone 125 wall 150 floor | Cylinder | 0 | 0
MH-2645 | TYPE C | 1 Sewer Manhole | 442268.73 | 1830112.8122 | 23.511 | P-2687, P-2686 | ZONE 5A FRL R1 | 23.511 | Yes | 0 | <None> |  |  | Basic | No | 1500.000mm |  | 3793.612mm | 600.000mm | 3.6436 | Elevation | 0 | 19.867 | 150.000mm | 125.000mm |  |  | Standard | 0.000in | 100.000mm | 450.000mm | Standard | Standard | 0° 0' 0.000" |  | 1750.000mm | 1300.000mm | 600.000mm | 0.000in | 0.000in | Junction Structure | Eccentric | Eccentric Cylindrical Structure Rectangular Frame SI | Eccentric Structure 1,500 dia 450 x 450 frame 600 cone 125 wall 150 floor | Cylinder | 0 | 0
MH-2647 | TYPE C | 1 Sewer Manhole | 442225.43 | 1830112.8122 | 23.715 | P-2685, P-2684 | ZONE 5A FRL R1 | 23.715 | Yes | 0 | <None> |  |  | Basic | No | 1500.000mm |  | 3825.202mm | 600.000mm | 3.6752 | Elevation | 0 | 20.04 | 150.000mm | 125.000mm |  |  | Standard | 0.000in | 100.000mm | 450.000mm | Standard | Standard | 0° 0' 0.000" |  | 1750.000mm | 1300.000mm | 600.000mm | 0.000in | 0.000in | Junction Structure | Eccentric | Eccentric Cylindrical Structure Rectangular Frame SI | Eccentric Structure 1,500 dia 450 x 450 frame 600 cone 125 wall 150 floor | Cylinder | 0 | 0
MH-2648 | TYPE C | 1 Sewer Manhole | 442194.9247 | 1830112.8122 | 23.91 | P-2684, P-2673, P-2683 | ZONE 5A FRL R1 | 23.91 | Yes | 0 | <None> |  |  | Basic | No | 1500.000mm |  | 3900.033mm | 600.000mm | 3.75 | Elevation | 0 | 20.16 | 150.000mm | 125.000mm |  |  | Standard | 0.000in | 100.000mm | 450.000mm | Standard | Standard | 0° 0' 0.000" |  | 1750.000mm | 1300.000mm | 600.000mm | 0.000in | 0.000in | Junction Structure | Eccentric | Eccentric Cylindrical Structure Rectangular Frame SI | Eccentric Structure 1,500 dia 450 x 450 frame 600 cone 125 wall 150 floor | Cylinder | 0 | 0
MH-2650 | TYPE A | 1 Sewer Manhole | 442194.9247 | 1830157.32 | 23.73 | P-2682, P-2681 | ZONE 5A FRL R1 | 23.73 | Yes | 0 | <None> |  |  | Basic | No | 900.000mm |  | 1769.789mm | 600.000mm | 1.6198 | Elevation | 0 | 22.11 | 150.000mm | 125.000mm |  |  | Standard | 0.000in | 100.000mm | 450.000mm | Standard | Standard | 0° 0' 0.000" |  | 1150.000mm | 1300.000mm | 600.000mm | 0.000in | 0.000in | Junction Structure | Eccentric | Eccentric Cylindrical Structure Rectangular Frame SI | Eccentric Structure 900 dia 450 x 450 frame 600 cone 125 wall 150 floor | Cylinder | 0 | 0
MH-2651 | TYPE A | 1 Sewer Manhole | 442194.9247 | 1830187.32 | 23.642 | P-2681, P-2680 | ZONE 5A FRL R1 | 23.642 | Yes | 0 | <None> |  |  | Basic | No | 900.000mm |  | 1562.289mm | 600.000mm | 1.4123 | Elevation | 0 | 22.23 | 150.000mm | 125.000mm |  |  | Standard | 0.000in | 100.000mm | 450.000mm | Standard | Standard | 0° 0' 0.000" |  | 1150.000mm | 1300.000mm | 600.000mm | 0.000in | 0.000in | Junction Structure | Eccentric | Eccentric Cylindrical Structure Rectangular Frame SI | Eccentric Structure 900 dia 450 x 450 frame 600 cone 125 wall 150 floor | Cylinder | 0 | 0
MH-2652 | TYPE A | 1 Sewer Manhole | 442194.9247 | 1830217.32 | 23.59 | P-2680, P-2679 | ZONE 5A FRL R1 | 23.59 | Yes | 0 | <None> |  |  | Basic | No | 900.000mm |  | 1390.302mm | 600.000mm | 1.2403 | Elevation | 0 | 22.35 | 150.000mm | 125.000mm |  |  | Standard | 0.000in | 100.000mm | 450.000mm | Standard | Standard | 0° 0' 0.000" |  | 1150.000mm | 1300.000mm | 600.000mm | 0.000in | 0.000in | Junction Structure | Eccentric | Eccentric Cylindrical Structure Rectangular Frame SI | Eccentric Structure 900 dia 450 x 450 frame 600 cone 125 wall 150 floor | Cylinder | 0 | 0
MH-2653 | TYPE A | 1 Sewer Manhole | 442194.9247 | 1830247.32 | 23.686 | P-2679, P-2678 | ZONE 5A FRL R1 | 23.686 | Yes | 0 | <None> |  |  | Basic | No | 900.000mm |  | 1365.692mm | 600.000mm | 1.2157 | Elevation | 0 | 22.47 | 150.000mm | 125.000mm |  |  | Standard | 0.000in | 100.000mm | 450.000mm | Standard | Standard | 0° 0' 0.000" |  | 1150.000mm | 1300.000mm | 600.000mm | 0.000in | 0.000in | Junction Structure | Eccentric | Eccentric Cylindrical Structure Rectangular Frame SI | Eccentric Structure 900 dia 450 x 450 frame 600 cone 125 wall 150 floor | Cylinder | 0 | 0
MH-2654 | TYPE A | 1 Sewer Manhole | 442194.9247 | 1830277.32 | 23.857 | P-2678, P-2677 | ZONE 5A FRL R1 | 23.857 | Yes | 0 | <None> |  |  | Basic | No | 900.000mm |  | 1417.465mm | 600.000mm | 1.2675 | Elevation | 0 | 22.59 | 150.000mm | 125.000mm |  |  | Standard | 0.000in | 100.000mm | 450.000mm | Standard | Standard | 0° 0' 0.000" |  | 1150.000mm | 1300.000mm | 600.000mm | 0.000in | 0.000in | Junction Structure | Eccentric | Eccentric Cylindrical Structure Rectangular Frame SI | Eccentric Structure 900 dia 450 x 450 frame 600 cone 125 wall 150 floor | Cylinder | 0 | 0
MH-2655 | TYPE A | 1 Sewer Manhole | 442194.9247 | 1830307.32 | 24.029 | P-2677, P-2676 | ZONE 5A FRL R1 | 24.029 | Yes | 0 | <None> |  |  | Basic | No | 900.000mm |  | 1469.239mm | 600.000mm | 1.3192 | Elevation | 0 | 22.71 | 150.000mm | 125.000mm |  |  | Standard | 0.000in | 100.000mm | 450.000mm | Standard | Standard | 0° 0' 0.000" |  | 1150.000mm | 1300.000mm | 600.000mm | 0.000in | 0.000in | Junction Structure | Eccentric | Eccentric Cylindrical Structure Rectangular Frame SI | Eccentric Structure 900 dia 450 x 450 frame 600 cone 125 wall 150 floor | Cylinder | 0 | 0
MH-2656 | TYPE A | 1 Sewer Manhole | 442194.9247 | 1830338.017 | 24.218 | P-2676, P-2675 | ZONE 5A FRL R1 | 24.218 | Yes | 0 | <None> |  |  | Basic | No | 900.000mm |  | 1538.185mm | 600.000mm | 1.3882 | Elevation | 0 | 22.83 | 150.000mm | 125.000mm |  |  | Standard | 0.000in | 100.000mm | 450.000mm | Standard | Standard | 0° 0' 0.000" |  | 1150.000mm | 1300.000mm | 600.000mm | 0.000in | 0.000in | Junction Structure | Eccentric | Eccentric Cylindrical Structure Rectangular Frame SI | Eccentric Structure 900 dia 450 x 450 frame 600 cone 125 wall 150 floor | Cylinder | 0 | 0
MH-2657 | TYPE A | 1 Sewer Manhole | 442178.01 | 1830338.017 | 24.229 | P-2675, P-2674 | ZONE 5A FRL R1 | 24.229 | Yes | 0 | <None> |  |  | Basic | No | 900.000mm |  | 1479.270mm | 600.000mm | 1.3293 | Elevation | 0 | 22.9 | 150.000mm | 125.000mm |  |  | Standard | 0.000in | 100.000mm | 450.000mm | Standard | Standard | 0° 0' 0.000" |  | 1150.000mm | 1300.000mm | 600.000mm | 0.000in | 0.000in | Junction Structure | Eccentric | Eccentric Cylindrical Structure Rectangular Frame SI | Eccentric Structure 900 dia 450 x 450 frame 600 cone 125 wall 150 floor | Cylinder | 0 | 0
MH-2658 | TYPE A | 1 Sewer Manhole | 442160.59 | 1830338.017 | 24.231 | P-2674 | ZONE 5A FRL R1 | 24.231 | Yes | 0 | <None> |  |  | Basic | No | 900.000mm |  | 1335.911mm | 600.000mm | 1.1859 | Elevation | 0 | 23.045 | 150.000mm | 125.000mm |  |  | Standard | 0.000in | 100.000mm | 450.000mm | Standard | Standard | 0° 0' 0.000" |  | 1150.000mm | 1300.000mm | 600.000mm | 0.000in | 0.000in | Junction Structure | Eccentric | Eccentric Cylindrical Structure Rectangular Frame SI | Eccentric Structure 900 dia 450 x 450 frame 600 cone 125 wall 150 floor | Cylinder | 0 | 0
MH-2659 | TYPE C | 1 Sewer Manhole | 442167.83 | 1830112.8122 | 23.987 | P-2673, P-2672 | ZONE 5A FRL R1 | 23.987 | Yes | 0 | <None> |  |  | Basic | No | 1500.000mm |  | 3866.358mm | 600.000mm | 3.7164 | Elevation | 0 | 20.271 | 150.000mm | 125.000mm |  |  | Standard | 0.000in | 100.000mm | 450.000mm | Standard | Standard | 0° 0' 0.000" |  | 1750.000mm | 1300.000mm | 600.000mm | 0.000in | 0.000in | Junction Structure | Eccentric | Eccentric Cylindrical Structure Rectangular Frame SI | Eccentric Structure 1,500 dia 450 x 450 frame 600 cone 125 wall 150 floor | Cylinder | 0 | 0
MH-2660 | TYPE C | 1 Sewer Manhole | 442137.3248 | 1830112.8122 | 24.173 | P-2672, P-2662, P-2671 | ZONE 5A FRL R1 | 24.173 | Yes | 0 | <None> |  |  | Basic | No | 1500.000mm |  | 3931.659mm | 600.000mm | 3.7817 | Elevation | 0 | 20.391 | 150.000mm | 125.000mm |  |  | Standard | 0.000in | 100.000mm | 450.000mm | Standard | Standard | 0° 0' 0.000" |  | 1750.000mm | 1300.000mm | 600.000mm | 0.000in | 0.000in | Junction Structure | Eccentric | Eccentric Cylindrical Structure Rectangular Frame SI | Eccentric Structure 1,500 dia 450 x 450 frame 600 cone 125 wall 150 floor | Cylinder | 0 | 0
MH-2662 | TYPE B | 1 Sewer Manhole | 442137.3248 | 1830157.32 | 24.224 | P-2670, P-2669 | ZONE 5A FRL R1 | 24.224 | Yes | 0 | <None> |  |  | Basic | No | 1200.000mm |  | 2344.296mm | 600.000mm | 2.1943 | Elevation | 0 | 22.03 | 150.000mm | 125.000mm |  |  | Standard | 0.000in | 100.000mm | 450.000mm | Standard | Standard | 0° 0' 0.000" |  | 1450.000mm | 1300.000mm | 600.000mm | 0.000in | 0.000in | Junction Structure | Eccentric | Eccentric Cylindrical Structure Rectangular Frame SI | Eccentric Structure 1,200 dia 450 x 450 frame 600 cone 125 wall 150 floor | Cylinder | 0 | 0
MH-2663 | TYPE B | 1 Sewer Manhole | 442137.3248 | 1830187.32 | 24.32 | P-2669, P-2668 | ZONE 5A FRL R1 | 24.32 | Yes | 0 | <None> |  |  | Basic | No | 1200.000mm |  | 2320.245mm | 600.000mm | 2.1702 | Elevation | 0 | 22.15 | 150.000mm | 125.000mm |  |  | Standard | 0.000in | 100.000mm | 450.000mm | Standard | Standard | 0° 0' 0.000" |  | 1450.000mm | 1300.000mm | 600.000mm | 0.000in | 0.000in | Junction Structure | Eccentric | Eccentric Cylindrical Structure Rectangular Frame SI | Eccentric Structure 1,200 dia 450 x 450 frame 600 cone 125 wall 150 floor | Cylinder | 0 | 0
MH-2664 | TYPE B | 1 Sewer Manhole | 442137.3248 | 1830217.32 | 24.357 | <None> | ZONE 5A FRL R1 | 24.357 | Yes | 0 | <None> |  |  | Basic | No | 1200.000mm |  | 2237.486mm | 600.000mm | 2.0875 | Elevation | 0 | 22.27 | 150.000mm | 125.000mm |  |  | Standard | 0.000in | 100.000mm | 450.000mm | Standard | Standard | 0° 0' 0.000" |  | 1450.000mm | 1300.000mm | 600.000mm | 0.000in | 0.000in | Junction Structure | Eccentric | Eccentric Cylindrical Structure Rectangular Frame SI | Eccentric Structure 1,200 dia 450 x 450 frame 600 cone 125 wall 150 floor | Cylinder | 1 | 0
MH-2665 | TYPE B | 1 Sewer Manhole | 442137.3248 | 1830247.32 | 24.323 | P-2667, P-2666 | ZONE 5A FRL R1 | 24.323 | Yes | 0 | <None> |  |  | Basic | No | 1200.000mm |  | 2083.197mm | 600.000mm | 1.9332 | Elevation | 0 | 22.39 | 150.000mm | 125.000mm |  |  | Standard | 0.000in | 100.000mm | 450.000mm | Standard | Standard | 0° 0' 0.000" |  | 1450.000mm | 1300.000mm | 600.000mm | 0.000in | 0.000in | Junction Structure | Eccentric | Eccentric Cylindrical Structure Rectangular Frame SI | Eccentric Structure 1,200 dia 450 x 450 frame 600 cone 125 wall 150 floor | Cylinder | 0 | 0
MH-2666 | TYPE B | 1 Sewer Manhole | 442137.3248 | 1830277.32 | 24.28 | P-2666, P-2665 | ZONE 5A FRL R1 | 24.28 | Yes | 0 | <None> |  |  | Basic | No | 1200.000mm |  | 1920.463mm | 600.000mm | 1.7705 | Elevation | 0 | 22.51 | 150.000mm | 125.000mm |  |  | Standard | 0.000in | 100.000mm | 450.000mm | Standard | Standard | 0° 0' 0.000" |  | 1450.000mm | 1300.000mm | 600.000mm | 0.000in | 0.000in | Junction Structure | Eccentric | Eccentric Cylindrical Structure Rectangular Frame SI | Eccentric Structure 1,200 dia 450 x 450 frame 600 cone 125 wall 150 floor | Cylinder | 0 | 0
MH-2667 | TYPE A | 1 Sewer Manhole | 442137.3248 | 1830307.32 | 24.238 | P-2665, P-2664 | ZONE 5A FRL R1 | 24.238 | Yes | 0 | <None> |  |  | Basic | No | 900.000mm |  | 1757.729mm | 600.000mm | 1.6077 | Elevation | 0 | 22.63 | 150.000mm | 125.000mm |  |  | Standard | 0.000in | 100.000mm | 450.000mm | Standard | Standard | 0° 0' 0.000" |  | 1150.000mm | 1300.000mm | 600.000mm | 0.000in | 0.000in | Junction Structure | Eccentric | Eccentric Cylindrical Structure Rectangular Frame SI | Eccentric Structure 900 dia 450 x 450 frame 600 cone 125 wall 150 floor | Cylinder | 0 | 0
MH-2668 | TYPE A | 1 Sewer Manhole | 442137.3248 | 1830338.017 | 24.247 | P-2664, P-2663 | ZONE 5A FRL R1 | 24.247 | Yes | 0 | <None> |  |  | Basic | No | 900.000mm |  | 1646.539mm | 600.000mm | 1.4965 | Elevation | 0 | 22.75 | 150.000mm | 125.000mm |  |  | Standard | 0.000in | 100.000mm | 450.000mm | Standard | Standard | 0° 0' 0.000" |  | 1150.000mm | 1300.000mm | 600.000mm | 0.000in | 0.000in | Junction Structure | Eccentric | Eccentric Cylindrical Structure Rectangular Frame SI | Eccentric Structure 900 dia 450 x 450 frame 600 cone 125 wall 150 floor | Cylinder | 0 | 0
MH-2669 | TYPE A | 1 Sewer Manhole | 442105.98 | 1830338.017 | 24.124 | P-2663 | ZONE 5A FRL R1 | 24.124 | Yes | 0 | <None> |  |  | Basic | No | 900.000mm |  | 1336.061mm | 600.000mm | 1.1861 | Elevation | 0 | 22.938 | 150.000mm | 125.000mm |  |  | Standard | 0.000in | 100.000mm | 450.000mm | Standard | Standard | 0° 0' 0.000" |  | 1150.000mm | 1300.000mm | 600.000mm | 0.000in | 0.000in | Junction Structure | Eccentric | Eccentric Cylindrical Structure Rectangular Frame SI | Eccentric Structure 900 dia 450 x 450 frame 600 cone 125 wall 150 floor | Cylinder | 0 | 0
MH-2670 | TYPE C | 1 Sewer Manhole | 442108.73 | 1830112.8122 | 24.024 | P-2662, P-2661 | ZONE 5A FRL R1 | 24.024 | Yes | 0 | <None> |  |  | Basic | No | 1500.000mm |  | 3666.825mm | 600.000mm | 3.5168 | Elevation | 0 | 20.507 | 150.000mm | 125.000mm |  |  | Standard | 0.000in | 100.000mm | 450.000mm | Standard | Standard | 0° 0' 0.000" |  | 1750.000mm | 1300.000mm | 600.000mm | 0.000in | 0.000in | Junction Structure | Eccentric | Eccentric Cylindrical Structure Rectangular Frame SI | Eccentric Structure 1,500 dia 450 x 450 frame 600 cone 125 wall 150 floor | Cylinder | 0 | 0
MH-2671 | TYPE C | 1 Sewer Manhole | 442078.031 | 1830112.8122 | 24.006 | P-2661, P-2660 | ZONE 5A FRL R1 | 24.006 | Yes | 0 | <None> |  |  | Basic | No | 1500.000mm |  | 3526.389mm | 600.000mm | 3.3764 | Elevation | 0 | 20.63 | 150.000mm | 125.000mm |  |  | Standard | 0.000in | 100.000mm | 450.000mm | Standard | Standard | 0° 0' 0.000" |  | 1750.000mm | 1300.000mm | 600.000mm | 0.000in | 0.000in | Junction Structure | Eccentric | Eccentric Cylindrical Structure Rectangular Frame SI | Eccentric Structure 1,500 dia 450 x 450 frame 600 cone 125 wall 150 floor | Cylinder | 0 | 0
MH-2673 | TYPE B | 1 Sewer Manhole | 442078.0247 | 1830172.7245 | 23.793 | P-2659, P-2658 | ZONE 5A FRL R1 | 23.793 | Yes | 0 | <None> |  |  | Basic | No | 1200.000mm |  | 1903.065mm | 600.000mm | 1.7531 | Elevation | 0 | 22.04 | 150.000mm | 125.000mm |  |  | Standard | 0.000in | 100.000mm | 450.000mm | Standard | Standard | 0° 0' 0.000" |  | 1450.000mm | 1300.000mm | 600.000mm | 0.000in | 0.000in | Junction Structure | Eccentric | Eccentric Cylindrical Structure Rectangular Frame SI | Eccentric Structure 1,200 dia 450 x 450 frame 600 cone 125 wall 150 floor | Cylinder | 0 | 0
MH-2674 | TYPE A | 1 Sewer Manhole | 442078.0247 | 1830202.7245 | 23.73 | P-2658, P-2657 | ZONE 5A FRL R1 | 23.73 | Yes | 0 | <None> |  |  | Basic | No | 900.000mm |  | 1719.856mm | 600.000mm | 1.5699 | Elevation | 0 | 22.16 | 150.000mm | 125.000mm |  |  | Standard | 0.000in | 100.000mm | 450.000mm | Standard | Standard | 0° 0' 0.000" |  | 1150.000mm | 1300.000mm | 600.000mm | 0.000in | 0.000in | Junction Structure | Eccentric | Eccentric Cylindrical Structure Rectangular Frame SI | Eccentric Structure 900 dia 450 x 450 frame 600 cone 125 wall 150 floor | Cylinder | 0 | 0
MH-2675 | TYPE A | 1 Sewer Manhole | 442078.0247 | 1830232.7245 | 23.719 | P-2657, P-2656 | ZONE 5A FRL R1 | 23.719 | Yes | 0 | <None> |  |  | Basic | No | 900.000mm |  | 1588.583mm | 600.000mm | 1.4386 | Elevation | 0 | 22.28 | 150.000mm | 125.000mm |  |  | Standard | 0.000in | 100.000mm | 450.000mm | Standard | Standard | 0° 0' 0.000" |  | 1150.000mm | 1300.000mm | 600.000mm | 0.000in | 0.000in | Junction Structure | Eccentric | Eccentric Cylindrical Structure Rectangular Frame SI | Eccentric Structure 900 dia 450 x 450 frame 600 cone 125 wall 150 floor | Cylinder | 0 | 0
MH-2676 | TYPE A | 1 Sewer Manhole | 442078.0247 | 1830262.7245 | 23.802 | P-2656, P-2655 | ZONE 5A FRL R1 | 23.802 | Yes | 0 | <None> |  |  | Basic | No | 900.000mm |  | 1552.248mm | 600.000mm | 1.4022 | Elevation | 0 | 22.4 | 150.000mm | 125.000mm |  |  | Standard | 0.000in | 100.000mm | 450.000mm | Standard | Standard | 0° 0' 0.000" |  | 1150.000mm | 1300.000mm | 600.000mm | 0.000in | 0.000in | Junction Structure | Eccentric | Eccentric Cylindrical Structure Rectangular Frame SI | Eccentric Structure 900 dia 450 x 450 frame 600 cone 125 wall 150 floor | Cylinder | 0 | 0
MH-2677 | TYPE A | 1 Sewer Manhole | 442078.0247 | 1830292.7245 | 23.908 | P-2655, P-2654 | ZONE 5A FRL R1 | 23.908 | Yes | 0 | <None> |  |  | Basic | No | 900.000mm |  | 1537.521mm | 600.000mm | 1.3875 | Elevation | 0 | 22.52 | 150.000mm | 125.000mm |  |  | Standard | 0.000in | 100.000mm | 450.000mm | Standard | Standard | 0° 0' 0.000" |  | 1150.000mm | 1300.000mm | 600.000mm | 0.000in | 0.000in | Junction Structure | Eccentric | Eccentric Cylindrical Structure Rectangular Frame SI | Eccentric Structure 900 dia 450 x 450 frame 600 cone 125 wall 150 floor | Cylinder | 0 | 0
MH-2678 | TYPE A | 1 Sewer Manhole | 442078.0247 | 1830322.7245 | 24.013 | P-2654 | ZONE 5A FRL R1 | 24.013 | Yes | 0 | <None> |  |  | Basic | No | 900.000mm |  | 1352.794mm | 600.000mm | 1.2028 | Elevation | 0 | 22.81 | 150.000mm | 125.000mm |  |  | Standard | 0.000in | 100.000mm | 450.000mm | Standard | Standard | 0° 0' 0.000" |  | 1150.000mm | 1300.000mm | 600.000mm | 0.000in | 0.000in | Junction Structure | Eccentric | Eccentric Cylindrical Structure Rectangular Frame SI | Eccentric Structure 900 dia 450 x 450 frame 600 cone 125 wall 150 floor | Cylinder | 0 | 0
MH-2680 | TYPE A | 1 Sewer Manhole | 442238.2249 | 1830157.32 | 23.565 | P-2652, P-2651 | ZONE 5A FRL R1 | 23.565 | Yes | 0 | <None> |  |  | Basic | No | 900.000mm |  | 1634.786mm | 600.000mm | 1.4848 | Elevation | 0 | 22.08 | 150.000mm | 125.000mm |  |  | Standard | 0.000in | 100.000mm | 450.000mm | Standard | Standard | 0° 0' 0.000" |  | 1150.000mm | 1300.000mm | 600.000mm | 0.000in | 0.000in | Junction Structure | Eccentric | Eccentric Cylindrical Structure Rectangular Frame SI | Eccentric Structure 900 dia 450 x 450 frame 600 cone 125 wall 150 floor | Cylinder | 0 | 0
MH-2681 | TYPE A | 1 Sewer Manhole | 442238.2249 | 1830187.32 | 23.553 | P-2651, P-2650 | ZONE 5A FRL R1 | 23.553 | Yes | 0 | <None> |  |  | Basic | No | 900.000mm |  | 1502.810mm | 600.000mm | 1.3528 | Elevation | 0 | 22.2 | 150.000mm | 125.000mm |  |  | Standard | 0.000in | 100.000mm | 450.000mm | Standard | Standard | 0° 0' 0.000" |  | 1150.000mm | 1300.000mm | 600.000mm | 0.000in | 0.000in | Junction Structure | Eccentric | Eccentric Cylindrical Structure Rectangular Frame SI | Eccentric Structure 900 dia 450 x 450 frame 600 cone 125 wall 150 floor | Cylinder | 0 | 0
MH-2682 | TYPE A | 1 Sewer Manhole | 442238.2249 | 1830217.32 | 23.642 | P-2650, P-2649 | ZONE 5A FRL R1 | 23.642 | Yes | 0 | <None> |  |  | Basic | No | 900.000mm |  | 1471.870mm | 600.000mm | 1.3219 | Elevation | 0 | 22.32 | 150.000mm | 125.000mm |  |  | Standard | 0.000in | 100.000mm | 450.000mm | Standard | Standard | 0° 0' 0.000" |  | 1150.000mm | 1300.000mm | 600.000mm | 0.000in | 0.000in | Junction Structure | Eccentric | Eccentric Cylindrical Structure Rectangular Frame SI | Eccentric Structure 900 dia 450 x 450 frame 600 cone 125 wall 150 floor | Cylinder | 0 | 0
MH-2683 | TYPE A | 1 Sewer Manhole | 442238.2249 | 1830247.32 | 23.758 | P-2649, P-2648 | ZONE 5A FRL R1 | 23.758 | Yes | 0 | <None> |  |  | Basic | No | 900.000mm |  | 1467.656mm | 600.000mm | 1.3177 | Elevation | 0 | 22.44 | 150.000mm | 125.000mm |  |  | Standard | 0.000in | 100.000mm | 450.000mm | Standard | Standard | 0° 0' 0.000" |  | 1150.000mm | 1300.000mm | 600.000mm | 0.000in | 0.000in | Junction Structure | Eccentric | Eccentric Cylindrical Structure Rectangular Frame SI | Eccentric Structure 900 dia 450 x 450 frame 600 cone 125 wall 150 floor | Cylinder | 0 | 0
MH-2684 | TYPE A | 1 Sewer Manhole | 442238.2249 | 1830277.32 | 23.873 | P-2648, P-2647 | ZONE 5A FRL R1 | 23.873 | Yes | 0 | <None> |  |  | Basic | No | 900.000mm |  | 1463.441mm | 600.000mm | 1.3134 | Elevation | 0 | 22.56 | 150.000mm | 125.000mm |  |  | Standard | 0.000in | 100.000mm | 450.000mm | Standard | Standard | 0° 0' 0.000" |  | 1150.000mm | 1300.000mm | 600.000mm | 0.000in | 0.000in | Junction Structure | Eccentric | Eccentric Cylindrical Structure Rectangular Frame SI | Eccentric Structure 900 dia 450 x 450 frame 600 cone 125 wall 150 floor | Cylinder | 0 | 0
MH-2685 | TYPE A | 1 Sewer Manhole | 442238.2249 | 1830307.32 | 23.989 | P-2647, P-2646 | ZONE 5A FRL R1 | 23.989 | Yes | 0 | <None> |  |  | Basic | No | 900.000mm |  | 1459.226mm | 600.000mm | 1.3092 | Elevation | 0 | 22.68 | 150.000mm | 125.000mm |  |  | Standard | 0.000in | 100.000mm | 450.000mm | Standard | Standard | 0° 0' 0.000" |  | 1150.000mm | 1300.000mm | 600.000mm | 0.000in | 0.000in | Junction Structure | Eccentric | Eccentric Cylindrical Structure Rectangular Frame SI | Eccentric Structure 900 dia 450 x 450 frame 600 cone 125 wall 150 floor | Cylinder | 0 | 0
MH-2686 | TYPE A | 1 Sewer Manhole | 442238.2249 | 1830338.017 | 24.107 | P-2646, P-2645 | ZONE 5A FRL R1 | 24.107 | Yes | 0 | <None> |  |  | Basic | No | 900.000mm |  | 1457.007mm | 600.000mm | 1.307 | Elevation | 0 | 22.8 | 150.000mm | 125.000mm |  |  | Standard | 0.000in | 100.000mm | 450.000mm | Standard | Standard | 0° 0' 0.000" |  | 1150.000mm | 1300.000mm | 600.000mm | 0.000in | 0.000in | Junction Structure | Eccentric | Eccentric Cylindrical Structure Rectangular Frame SI | Eccentric Structure 900 dia 450 x 450 frame 600 cone 125 wall 150 floor | Cylinder | 0 | 0
MH-2687 | TYPE A | 1 Sewer Manhole | 442213.72 | 1830338.017 | 24.161 | P-2645 | ZONE 5A FRL R1 | 24.161 | Yes | 0 | <None> |  |  | Basic | No | 900.000mm |  | 1335.911mm | 600.000mm | 1.1859 | Elevation | 0 | 22.975 | 150.000mm | 125.000mm |  |  | Standard | 0.000in | 100.000mm | 450.000mm | Standard | Standard | 0° 0' 0.000" |  | 1150.000mm | 1300.000mm | 600.000mm | 0.000in | 0.000in | Junction Structure | Eccentric | Eccentric Cylindrical Structure Rectangular Frame SI | Eccentric Structure 900 dia 450 x 450 frame 600 cone 125 wall 150 floor | Cylinder | 0 | 0
MH-2688 | TYPE C | 1 Sewer Manhole | 442310.2249 | 1830127.3695 | 23.544 | P-2643, P-2644 | ZONE 5A FRL R1 | 23.544 | Yes | 0 | <None> |  |  | Basic | No | 1500.000mm |  | 3463.902mm | 600.000mm | 3.3139 | Elevation | 0 | 20.23 | 150.000mm | 125.000mm |  |  | Standard | 0.000in | 100.000mm | 450.000mm | Standard | Standard | 0° 0' 0.000" |  | 1750.000mm | 1300.000mm | 600.000mm | 0.000in | 0.000in | Junction Structure | Eccentric | Eccentric Cylindrical Structure Rectangular Frame SI | Eccentric Structure 1,500 dia 450 x 450 frame 600 cone 125 wall 150 floor | Cylinder | 0 | 0
MH-2689 | TYPE C | 1 Sewer Manhole | 442310.2249 | 1830157.32 | 23.427 | P-2643, P-2642 | ZONE 5A FRL R1 | 23.427 | Yes | 0 | <None> |  |  | Basic | No | 1500.000mm |  | 3226.919mm | 600.000mm | 3.0769 | Elevation | 0 | 20.35 | 150.000mm | 125.000mm |  |  | Standard | 0.000in | 100.000mm | 450.000mm | Standard | Standard | 0° 0' 0.000" |  | 1750.000mm | 1300.000mm | 600.000mm | 0.000in | 0.000in | Junction Structure | Eccentric | Eccentric Cylindrical Structure Rectangular Frame SI | Eccentric Structure 1,500 dia 450 x 450 frame 600 cone 125 wall 150 floor | Cylinder | 0 | 0
MH-2690 | TYPE C | 1 Sewer Manhole | 442310.2249 | 1830187.32 | 23.511 | P-2642, P-2641 | ZONE 5A FRL R1 | 23.511 | Yes | 0 | <None> |  |  | Basic | No | 1500.000mm |  | 3190.659mm | 600.000mm | 3.0407 | Elevation | 0 | 20.47 | 150.000mm | 125.000mm |  |  | Standard | 0.000in | 100.000mm | 450.000mm | Standard | Standard | 0° 0' 0.000" |  | 1750.000mm | 1300.000mm | 600.000mm | 0.000in | 0.000in | Junction Structure | Eccentric | Eccentric Cylindrical Structure Rectangular Frame SI | Eccentric Structure 1,500 dia 450 x 450 frame 600 cone 125 wall 150 floor | Cylinder | 0 | 0
MH-2691 | TYPE C | 1 Sewer Manhole | 442310.2249 | 1830217.32 | 23.594 | P-2641, P-2640 | ZONE 5A FRL R1 | 23.594 | Yes | 0 | <None> |  |  | Basic | No | 1500.000mm |  | 3154.399mm | 600.000mm | 3.0044 | Elevation | 0 | 20.59 | 150.000mm | 125.000mm |  |  | Standard | 0.000in | 100.000mm | 450.000mm | Standard | Standard | 0° 0' 0.000" |  | 1750.000mm | 1300.000mm | 600.000mm | 0.000in | 0.000in | Junction Structure | Eccentric | Eccentric Cylindrical Structure Rectangular Frame SI | Eccentric Structure 1,500 dia 450 x 450 frame 600 cone 125 wall 150 floor | Cylinder | 0 | 0
MH-2692 | TYPE C | 1 Sewer Manhole | 442310.2249 | 1830247.32 | 23.691 | P-2640, P-2639 | ZONE 5A FRL R1 | 23.691 | Yes | 0 | <None> |  |  | Basic | No | 1500.000mm |  | 3131.403mm | 600.000mm | 2.9814 | Elevation | 0 | 20.71 | 150.000mm | 125.000mm |  |  | Standard | 0.000in | 100.000mm | 450.000mm | Standard | Standard | 0° 0' 0.000" |  | 1750.000mm | 1300.000mm | 600.000mm | 0.000in | 0.000in | Junction Structure | Eccentric | Eccentric Cylindrical Structure Rectangular Frame SI | Eccentric Structure 1,500 dia 450 x 450 frame 600 cone 125 wall 150 floor | Cylinder | 0 | 0
MH-2693 | TYPE C | 1 Sewer Manhole | 442310.2249 | 1830277.32 | 23.762 | P-2639, P-2638 | ZONE 5A FRL R1 | 23.762 | Yes | 0 | <None> |  |  | Basic | No | 1500.000mm |  | 3081.879mm | 600.000mm | 2.9319 | Elevation | 0 | 20.83 | 150.000mm | 125.000mm |  |  | Standard | 0.000in | 100.000mm | 450.000mm | Standard | Standard | 0° 0' 0.000" |  | 1750.000mm | 1300.000mm | 600.000mm | 0.000in | 0.000in | Junction Structure | Eccentric | Eccentric Cylindrical Structure Rectangular Frame SI | Eccentric Structure 1,500 dia 450 x 450 frame 600 cone 125 wall 150 floor | Cylinder | 0 | 0
MH-2694 | TYPE C | 1 Sewer Manhole | 442310.2249 | 1830307.32 | 23.846 | P-2638, P-2637 | ZONE 5A FRL R1 | 23.846 | Yes | 0 | <None> |  |  | Basic | No | 1500.000mm |  | 3045.619mm | 600.000mm | 2.8956 | Elevation | 0 | 20.95 | 150.000mm | 125.000mm |  |  | Standard | 0.000in | 100.000mm | 450.000mm | Standard | Standard | 0° 0' 0.000" |  | 1750.000mm | 1300.000mm | 600.000mm | 0.000in | 0.000in | Junction Structure | Eccentric | Eccentric Cylindrical Structure Rectangular Frame SI | Eccentric Structure 1,500 dia 450 x 450 frame 600 cone 125 wall 150 floor | Cylinder | 0 | 0
MH-2696 | TYPE A | 1 Sewer Manhole | 442290.03 | 1830338.017 | 23.993 | P-2628, P-2627 | ZONE 5A FRL R1 | 23.993 | Yes | 0 | <None> |  |  | Basic | No | 900.000mm |  | 1390.029mm | 600.000mm | 1.24 | Elevation | 0 | 22.753 | 150.000mm | 125.000mm |  |  | Standard | 0.000in | 100.000mm | 450.000mm | Standard | Standard | 0° 0' 0.000" |  | 1150.000mm | 1300.000mm | 600.000mm | 0.000in | 0.000in | Junction Structure | Eccentric | Eccentric Cylindrical Structure Rectangular Frame SI | Eccentric Structure 900 dia 450 x 450 frame 600 cone 125 wall 150 floor | Cylinder | 0 | 0
MH-2697 | TYPE A | 1 Sewer Manhole | 442260.03 | 1830338.017 | 24.059 | P-2627 | ZONE 5A FRL R1 | 24.059 | Yes | 0 | <None> |  |  | Basic | No | 900.000mm |  | 1336.029mm | 600.000mm | 1.186 | Elevation | 0 | 22.873 | 150.000mm | 125.000mm |  |  | Standard | 0.000in | 100.000mm | 450.000mm | Standard | Standard | 0° 0' 0.000" |  | 1150.000mm | 1300.000mm | 600.000mm | 0.000in | 0.000in | Junction Structure | Eccentric | Eccentric Cylindrical Structure Rectangular Frame SI | Eccentric Structure 900 dia 450 x 450 frame 600 cone 125 wall 150 floor | Cylinder | 0 | 0
MH-2698 | TYPE C | 1 Sewer Manhole | 442279.3664 | 1829914.5171 | 23.221 | P-2626, P-2625 | ZONE 5A FRL R1 | 23.221 | Yes | 0 | <None> |  |  | Basic | No | 1500.000mm |  | 3229.283mm | 600.000mm | 3.0793 | Elevation | 0 | 20.142 | 150.000mm | 125.000mm |  |  | Standard | 0.000in | 100.000mm | 450.000mm | Standard | Standard | 0° 0' 0.000" |  | 1750.000mm | 1300.000mm | 600.000mm | 0.000in | 0.000in | Junction Structure | Eccentric | Eccentric Cylindrical Structure Rectangular Frame SI | Eccentric Structure 1,500 dia 450 x 450 frame 600 cone 125 wall 150 floor | Cylinder | 0 | 0
MH-2699 | TYPE C | 1 Sewer Manhole | 442258.7164 | 1829914.5171 | 23.18 | P-2625, P-2624 | ZONE 5A FRL R1 | 23.18 | Yes | 0 | <None> |  |  | Basic | No | 1500.000mm |  | 3105.983mm | 600.000mm | 2.956 | Elevation | 0 | 20.224 | 150.000mm | 125.000mm |  |  | Standard | 0.000in | 100.000mm | 450.000mm | Standard | Standard | 0° 0' 0.000" |  | 1750.000mm | 1300.000mm | 600.000mm | 0.000in | 0.000in | Junction Structure | Eccentric | Eccentric Cylindrical Structure Rectangular Frame SI | Eccentric Structure 1,500 dia 450 x 450 frame 600 cone 125 wall 150 floor | Cylinder | 0 | 0
MH-2700 | TYPE C | 1 Sewer Manhole | 442238.2249 | 1829914.5171 | 23.21 | P-2624, P-2617, P-2623 | ZONE 5A FRL R1 | 23.21 | Yes | 0 | <None> |  |  | Basic | No | 1500.000mm |  | 3053.222mm | 600.000mm | 2.9032 | Elevation | 0 | 20.307 | 150.000mm | 125.000mm |  |  | Standard | 0.000in | 100.000mm | 450.000mm | Standard | Standard | 0° 0' 0.000" |  | 1750.000mm | 1300.000mm | 600.000mm | 0.000in | 0.000in | Junction Structure | Eccentric | Eccentric Cylindrical Structure Rectangular Frame SI | Eccentric Structure 1,500 dia 450 x 450 frame 600 cone 125 wall 150 floor | Cylinder | 0 | 0
MH-2702 | TYPE A | 1 Sewer Manhole | 442238.2249 | 1829968.2442 | 23.418 | P-2622, P-2621 | ZONE 5A FRL R1 | 23.418 | Yes | 0 | <None> |  |  | Basic | No | 900.000mm |  | 1628.129mm | 600.000mm | 1.4781 | Elevation | 0 | 21.94 | 150.000mm | 125.000mm |  |  | Standard | 0.000in | 100.000mm | 450.000mm | Standard | Standard | 0° 0' 0.000" |  | 1150.000mm | 1300.000mm | 600.000mm | 0.000in | 0.000in | Junction Structure | Eccentric | Eccentric Cylindrical Structure Rectangular Frame SI | Eccentric Structure 900 dia 450 x 450 frame 600 cone 125 wall 150 floor | Cylinder | 0 | 0
MH-2703 | TYPE A | 1 Sewer Manhole | 442238.2249 | 1829998.2442 | 23.569 | P-2621, P-2620 | ZONE 5A FRL R1 | 23.569 | Yes | 0 | <None> |  |  | Basic | No | 900.000mm |  | 1658.677mm | 600.000mm | 1.5087 | Elevation | 0 | 22.06 | 150.000mm | 125.000mm |  |  | Standard | 0.000in | 100.000mm | 450.000mm | Standard | Standard | 0° 0' 0.000" |  | 1150.000mm | 1300.000mm | 600.000mm | 0.000in | 0.000in | Junction Structure | Eccentric | Eccentric Cylindrical Structure Rectangular Frame SI | Eccentric Structure 900 dia 450 x 450 frame 600 cone 125 wall 150 floor | Cylinder | 0 | 0
MH-2704 | TYPE A | 1 Sewer Manhole | 442238.2249 | 1830028.2442 | 23.712 | P-2620, P-2619 | ZONE 5A FRL R1 | 23.712 | Yes | 0 | <None> |  |  | Basic | No | 900.000mm |  | 1681.892mm | 600.000mm | 1.5319 | Elevation | 0 | 22.18 | 150.000mm | 125.000mm |  |  | Standard | 0.000in | 100.000mm | 450.000mm | Standard | Standard | 0° 0' 0.000" |  | 1150.000mm | 1300.000mm | 600.000mm | 0.000in | 0.000in | Junction Structure | Eccentric | Eccentric Cylindrical Structure Rectangular Frame SI | Eccentric Structure 900 dia 450 x 450 frame 600 cone 125 wall 150 floor | Cylinder | 0 | 0
MH-2705 | TYPE A | 1 Sewer Manhole | 442238.2249 | 1830058.2442 | 23.756 | P-2619, P-2618 | ZONE 5A FRL R1 | 23.756 | Yes | 0 | <None> |  |  | Basic | No | 900.000mm |  | 1606.400mm | 600.000mm | 1.4564 | Elevation | 0 | 22.3 | 150.000mm | 125.000mm |  |  | Standard | 0.000in | 100.000mm | 450.000mm | Standard | Standard | 0° 0' 0.000" |  | 1150.000mm | 1300.000mm | 600.000mm | 0.000in | 0.000in | Junction Structure | Eccentric | Eccentric Cylindrical Structure Rectangular Frame SI | Eccentric Structure 900 dia 450 x 450 frame 600 cone 125 wall 150 floor | Cylinder | 0 | 0
MH-2706 | TYPE A | 1 Sewer Manhole | 442238.2249 | 1830088.2442 | 23.703 | P-2618 | ZONE 5A FRL R1 | 23.703 | Yes | 0 | <None> |  |  | Basic | No | 900.000mm |  | 1349.156mm | 600.000mm | 1.1992 | Elevation | 0 | 22.504 | 150.000mm | 125.000mm |  |  | Standard | 0.000in | 100.000mm | 450.000mm | Standard | Standard | 0° 0' 0.000" |  | 1150.000mm | 1300.000mm | 600.000mm | 0.000in | 0.000in | Junction Structure | Eccentric | Eccentric Cylindrical Structure Rectangular Frame SI | Eccentric Structure 900 dia 450 x 450 frame 600 cone 125 wall 150 floor | Cylinder | 0 | 0
MH-2707 | TYPE C | 1 Sewer Manhole | 442208.8248 | 1829914.5171 | 23.169 | P-2617, P-2616 | ZONE 5A FRL R1 | 23.169 | Yes | 0 | <None> |  |  | Basic | No | 1500.000mm |  | 2894.616mm | 600.000mm | 2.7446 | Elevation | 0 | 20.424 | 150.000mm | 125.000mm |  |  | Standard | 0.000in | 100.000mm | 450.000mm | Standard | Standard | 0° 0' 0.000" |  | 1750.000mm | 1300.000mm | 600.000mm | 0.000in | 0.000in | Junction Structure | Eccentric | Eccentric Cylindrical Structure Rectangular Frame SI | Eccentric Structure 1,500 dia 450 x 450 frame 600 cone 125 wall 150 floor | Cylinder | 0 | 0
MH-2710 | TYPE A | 1 Sewer Manhole | 442194.9247 | 1829967.7287 | 23.442 | P-2614, P-2613 | ZONE 5A FRL R1 | 23.442 | Yes | 0 | <None> |  |  | Basic | No | 900.000mm |  | 1451.710mm | 600.000mm | 1.3017 | Elevation | 0 | 22.14 | 150.000mm | 125.000mm |  |  | Standard | 0.000in | 100.000mm | 450.000mm | Standard | Standard | 0° 0' 0.000" |  | 1150.000mm | 1300.000mm | 600.000mm | 0.000in | 0.000in | Junction Structure | Eccentric | Eccentric Cylindrical Structure Rectangular Frame SI | Eccentric Structure 900 dia 450 x 450 frame 600 cone 125 wall 150 floor | Cylinder | 0 | 0
MH-2711 | TYPE A | 1 Sewer Manhole | 442194.9247 | 1829997.7287 | 23.57 | P-2613, P-2612 | ZONE 5A FRL R1 | 23.57 | Yes | 0 | <None> |  |  | Basic | No | 900.000mm |  | 1459.538mm | 600.000mm | 1.3095 | Elevation | 0 | 22.26 | 150.000mm | 125.000mm |  |  | Standard | 0.000in | 100.000mm | 450.000mm | Standard | Standard | 0° 0' 0.000" |  | 1150.000mm | 1300.000mm | 600.000mm | 0.000in | 0.000in | Junction Structure | Eccentric | Eccentric Cylindrical Structure Rectangular Frame SI | Eccentric Structure 900 dia 450 x 450 frame 600 cone 125 wall 150 floor | Cylinder | 0 | 0
MH-2712 | TYPE A | 1 Sewer Manhole | 442194.9247 | 1830027.7287 | 23.697 | P-2612, P-2611 | ZONE 5A FRL R1 | 23.697 | Yes | 0 | <None> |  |  | Basic | No | 900.000mm |  | 1467.367mm | 600.000mm | 1.3174 | Elevation | 0 | 22.38 | 150.000mm | 125.000mm |  |  | Standard | 0.000in | 100.000mm | 450.000mm | Standard | Standard | 0° 0' 0.000" |  | 1150.000mm | 1300.000mm | 600.000mm | 0.000in | 0.000in | Junction Structure | Eccentric | Eccentric Cylindrical Structure Rectangular Frame SI | Eccentric Structure 900 dia 450 x 450 frame 600 cone 125 wall 150 floor | Cylinder | 0 | 0
MH-2713 | TYPE A | 1 Sewer Manhole | 442194.9247 | 1830057.7287 | 23.825 | P-2611, P-2610 | ZONE 5A FRL R1 | 23.825 | Yes | 0 | <None> |  |  | Basic | No | 900.000mm |  | 1475.195mm | 600.000mm | 1.3252 | Elevation | 0 | 22.5 | 150.000mm | 125.000mm |  |  | Standard | 0.000in | 100.000mm | 450.000mm | Standard | Standard | 0° 0' 0.000" |  | 1150.000mm | 1300.000mm | 600.000mm | 0.000in | 0.000in | Junction Structure | Eccentric | Eccentric Cylindrical Structure Rectangular Frame SI | Eccentric Structure 900 dia 450 x 450 frame 600 cone 125 wall 150 floor | Cylinder | 0 | 0
MH-2714 | TYPE A | 1 Sewer Manhole | 442194.9247 | 1830087.7287 | 23.897 | P-2610 | ZONE 5A FRL R1 | 23.897 | Yes | 0 | <None> |  |  | Basic | No | 900.000mm |  | 1354.414mm | 600.000mm | 1.2044 | Elevation | 0 | 22.693 | 150.000mm | 125.000mm |  |  | Standard | 0.000in | 100.000mm | 450.000mm | Standard | Standard | 0° 0' 0.000" |  | 1150.000mm | 1300.000mm | 600.000mm | 0.000in | 0.000in | Junction Structure | Eccentric | Eccentric Cylindrical Structure Rectangular Frame SI | Eccentric Structure 900 dia 450 x 450 frame 600 cone 125 wall 150 floor | Cylinder | 0 | 0
MH-2715 | TYPE A | 1 Sewer Manhole | 442164.956 | 1829914.5171 | 23.327 | P-2609, P-2608 | ZONE 5A FRL R1 | 23.327 | Yes | 0 | <None> |  |  | Basic | No | 900.000mm |  | 1707.417mm | 600.000mm | 1.5574 | Elevation | 0 | 21.77 | 150.000mm | 125.000mm |  |  | Standard | 0.000in | 100.000mm | 450.000mm | Standard | Standard | 0° 0' 0.000" |  | 1150.000mm | 1300.000mm | 600.000mm | 0.000in | 0.000in | Junction Structure | Eccentric | Eccentric Cylindrical Structure Rectangular Frame SI | Eccentric Structure 900 dia 450 x 450 frame 600 cone 125 wall 150 floor | Cylinder | 0 | 0
MH-2716 | TYPE A | 1 Sewer Manhole | 442137.3248 | 1829914.5171 | 23.524 | P-2608, P-2601, P-2607 | ZONE 5A FRL R1 | 23.524 | Yes | 0 | <None> |  |  | Basic | No | 900.000mm |  | 1794.277mm | 600.000mm | 1.6443 | Elevation | 0 | 21.88 | 150.000mm | 125.000mm |  |  | Standard | 0.000in | 100.000mm | 450.000mm | Standard | Standard | 0° 0' 0.000" |  | 1150.000mm | 1300.000mm | 600.000mm | 0.000in | 0.000in | Junction Structure | Eccentric | Eccentric Cylindrical Structure Rectangular Frame SI | Eccentric Structure 900 dia 450 x 450 frame 600 cone 125 wall 150 floor | Cylinder | 0 | 0
MH-2717 | TYPE A | 1 Sewer Manhole | 442137.3248 | 1829933.5142 | 23.493 | P-2606, P-2607 | ZONE 5A FRL R1 | 23.493 | Yes | 0 | <None> |  |  | Basic | No | 900.000mm |  | 1482.332mm | 600.000mm | 1.3323 | Elevation | 0 | 22.161 | 150.000mm | 125.000mm |  |  | Standard | 0.000in | 100.000mm | 450.000mm | Standard | Standard | 0° 0' 0.000" |  | 1150.000mm | 1300.000mm | 600.000mm | 0.000in | 0.000in | Junction Structure | Eccentric | Eccentric Cylindrical Structure Rectangular Frame SI | Eccentric Structure 900 dia 450 x 450 frame 600 cone 125 wall 150 floor | Cylinder | 0 | 0
MH-2718 | TYPE A | 1 Sewer Manhole | 442137.3248 | 1829953.2842 | 23.558 | P-2606, P-2605 | ZONE 5A FRL R1 | 23.558 | Yes | 0 | <None> |  |  | Basic | No | 900.000mm |  | 1467.902mm | 600.000mm | 1.3179 | Elevation | 0 | 22.24 | 150.000mm | 125.000mm |  |  | Standard | 0.000in | 100.000mm | 450.000mm | Standard | Standard | 0° 0' 0.000" |  | 1150.000mm | 1300.000mm | 600.000mm | 0.000in | 0.000in | Junction Structure | Eccentric | Eccentric Cylindrical Structure Rectangular Frame SI | Eccentric Structure 900 dia 450 x 450 frame 600 cone 125 wall 150 floor | Cylinder | 0 | 0
MH-2719 | TYPE A | 1 Sewer Manhole | 442137.3248 | 1829983.2842 | 23.656 | P-2605, P-2604 | ZONE 5A FRL R1 | 23.656 | Yes | 0 | <None> |  |  | Basic | No | 900.000mm |  | 1445.884mm | 600.000mm | 1.2959 | Elevation | 0 | 22.36 | 150.000mm | 125.000mm |  |  | Standard | 0.000in | 100.000mm | 450.000mm | Standard | Standard | 0° 0' 0.000" |  | 1150.000mm | 1300.000mm | 600.000mm | 0.000in | 0.000in | Junction Structure | Eccentric | Eccentric Cylindrical Structure Rectangular Frame SI | Eccentric Structure 900 dia 450 x 450 frame 600 cone 125 wall 150 floor | Cylinder | 0 | 0
MH-2720 | TYPE A | 1 Sewer Manhole | 442137.3248 | 1830013.2842 | 23.754 | P-2604, P-2603 | ZONE 5A FRL R1 | 23.754 | Yes | 0 | <None> |  |  | Basic | No | 900.000mm |  | 1423.866mm | 600.000mm | 1.2739 | Elevation | 0 | 22.48 | 150.000mm | 125.000mm |  |  | Standard | 0.000in | 100.000mm | 450.000mm | Standard | Standard | 0° 0' 0.000" |  | 1150.000mm | 1300.000mm | 600.000mm | 0.000in | 0.000in | Junction Structure | Eccentric | Eccentric Cylindrical Structure Rectangular Frame SI | Eccentric Structure 900 dia 450 x 450 frame 600 cone 125 wall 150 floor | Cylinder | 0 | 0
MH-2721 | TYPE A | 1 Sewer Manhole | 442137.3248 | 1830043.2842 | 23.852 | P-2603, P-2602 | ZONE 5A FRL R1 | 23.852 | Yes | 0 | <None> |  |  | Basic | No | 900.000mm |  | 1401.848mm | 600.000mm | 1.2518 | Elevation | 0 | 22.6 | 150.000mm | 125.000mm |  |  | Standard | 0.000in | 100.000mm | 450.000mm | Standard | Standard | 0° 0' 0.000" |  | 1150.000mm | 1300.000mm | 600.000mm | 0.000in | 0.000in | Junction Structure | Eccentric | Eccentric Cylindrical Structure Rectangular Frame SI | Eccentric Structure 900 dia 450 x 450 frame 600 cone 125 wall 150 floor | Cylinder | 0 | 0
MH-2722 | TYPE A | 1 Sewer Manhole | 442137.3248 | 1830073.2842 | 23.95 | P-2602 | ZONE 5A FRL R1 | 23.95 | Yes | 0 | <None> |  |  | Basic | No | 900.000mm |  | 1348.830mm | 600.000mm | 1.1988 | Elevation | 0 | 22.751 | 150.000mm | 125.000mm |  |  | Standard | 0.000in | 100.000mm | 450.000mm | Standard | Standard | 0° 0' 0.000" |  | 1150.000mm | 1300.000mm | 600.000mm | 0.000in | 0.000in | Junction Structure | Eccentric | Eccentric Cylindrical Structure Rectangular Frame SI | Eccentric Structure 900 dia 450 x 450 frame 600 cone 125 wall 150 floor | Cylinder | 0 | 0
MH-2723 | TYPE A | 1 Sewer Manhole | 442107.356 | 1829914.5171 | 23.545 | P-2601, P-2600 | ZONE 5A FRL R1 | 23.545 | Yes | 0 | <None> |  |  | Basic | No | 900.000mm |  | 1694.982mm | 600.000mm | 1.545 | Elevation | 0 | 22 | 150.000mm | 125.000mm |  |  | Standard | 0.000in | 100.000mm | 450.000mm | Standard | Standard | 0° 0' 0.000" |  | 1150.000mm | 1300.000mm | 600.000mm | 0.000in | 0.000in | Junction Structure | Eccentric | Eccentric Cylindrical Structure Rectangular Frame SI | Eccentric Structure 900 dia 450 x 450 frame 600 cone 125 wall 150 floor | Cylinder | 0 | 0
MH-2724 | TYPE B | 1 Sewer Manhole | 442078.0247 | 1829914.5171 | 23.747 | P-2599, P-2600, P-29 | ZONE 5A FRL R1 | 23.747 | Yes | 0 | <None> |  |  | Basic | No | 1200.000mm |  | 1810.570mm | 600.000mm | 1.6606 | Elevation | 0 | 22.086 | 150.000mm | 125.000mm |  |  | Standard | 0.000in | 100.000mm | 450.000mm | Standard | Standard | 0° 0' 0.000" |  | 1450.000mm | 1300.000mm | 600.000mm | 0.000in | 0.000in | Junction Structure | Eccentric | Eccentric Cylindrical Structure Rectangular Frame SI | Eccentric Structure 1,200 dia 450 x 450 frame 600 cone 125 wall 150 floor | Cylinder | 0 | 0
MH-2725 | TYPE A | 1 Sewer Manhole | 442078.0247 | 1829934.1967 | 23.695 | P-2599, P-2598 | ZONE 5A FRL R1 | 23.695 | Yes | 0 | <None> |  |  | Basic | No | 900.000mm |  | 1679.485mm | 600.000mm | 1.5295 | Elevation | 0 | 22.166 | 150.000mm | 125.000mm |  |  | Standard | 0.000in | 100.000mm | 450.000mm | Standard | Standard | 0° 0' 0.000" |  | 1150.000mm | 1300.000mm | 600.000mm | 0.000in | 0.000in | Junction Structure | Eccentric | Eccentric Cylindrical Structure Rectangular Frame SI | Eccentric Structure 900 dia 450 x 450 frame 600 cone 125 wall 150 floor | Cylinder | 0 | 0
MH-2726 | TYPE A | 1 Sewer Manhole | 442078.0247 | 1829964.3099 | 23.758 | P-2598, P-2597 | ZONE 5A FRL R1 | 23.758 | Yes | 0 | <None> |  |  | Basic | No | 900.000mm |  | 1622.262mm | 600.000mm | 1.4723 | Elevation | 0 | 22.286 | 150.000mm | 125.000mm |  |  | Standard | 0.000in | 100.000mm | 450.000mm | Standard | Standard | 0° 0' 0.000" |  | 1150.000mm | 1300.000mm | 600.000mm | 0.000in | 0.000in | Junction Structure | Eccentric | Eccentric Cylindrical Structure Rectangular Frame SI | Eccentric Structure 900 dia 450 x 450 frame 600 cone 125 wall 150 floor | Cylinder | 0 | 0
MH-2727 | TYPE A | 1 Sewer Manhole | 442078.0247 | 1829994.3099 | 23.821 | P-2597, P-2596 | ZONE 5A FRL R1 | 23.821 | Yes | 0 | <None> |  |  | Basic | No | 900.000mm |  | 1564.802mm | 600.000mm | 1.4148 | Elevation | 0 | 22.406 | 150.000mm | 125.000mm |  |  | Standard | 0.000in | 100.000mm | 450.000mm | Standard | Standard | 0° 0' 0.000" |  | 1150.000mm | 1300.000mm | 600.000mm | 0.000in | 0.000in | Junction Structure | Eccentric | Eccentric Cylindrical Structure Rectangular Frame SI | Eccentric Structure 900 dia 450 x 450 frame 600 cone 125 wall 150 floor | Cylinder | 0 | 0
MH-2728 | TYPE A | 1 Sewer Manhole | 442078.0247 | 1830024.3099 | 23.883 | P-2596, P-2595 | ZONE 5A FRL R1 | 23.883 | Yes | 0 | <None> |  |  | Basic | No | 900.000mm |  | 1507.343mm | 600.000mm | 1.3573 | Elevation | 0 | 22.526 | 150.000mm | 125.000mm |  |  | Standard | 0.000in | 100.000mm | 450.000mm | Standard | Standard | 0° 0' 0.000" |  | 1150.000mm | 1300.000mm | 600.000mm | 0.000in | 0.000in | Junction Structure | Eccentric | Eccentric Cylindrical Structure Rectangular Frame SI | Eccentric Structure 900 dia 450 x 450 frame 600 cone 125 wall 150 floor | Cylinder | 0 | 0
MH-2729 | TYPE A | 1 Sewer Manhole | 442078.0247 | 1830054.3099 | 23.946 | P-2595, P-2594 | ZONE 5A FRL R1 | 23.946 | Yes | 0 | <None> |  |  | Basic | No | 900.000mm |  | 1449.687mm | 600.000mm | 1.2997 | Elevation | 0 | 22.646 | 150.000mm | 125.000mm |  |  | Standard | 0.000in | 100.000mm | 450.000mm | Standard | Standard | 0° 0' 0.000" |  | 1150.000mm | 1300.000mm | 600.000mm | 0.000in | 0.000in | Junction Structure | Eccentric | Eccentric Cylindrical Structure Rectangular Frame SI | Eccentric Structure 900 dia 450 x 450 frame 600 cone 125 wall 150 floor | Cylinder | 0 | 0
MH-2730 | TYPE A | 1 Sewer Manhole | 442078.0247 | 1830084.3099 | 23.966 | P-2594 | ZONE 5A FRL R1 | 23.966 | Yes | 0 | <None> |  |  | Basic | No | 900.000mm |  | 1349.669mm | 600.000mm | 1.1997 | Elevation | 0 | 22.766 | 150.000mm | 125.000mm |  |  | Standard | 0.000in | 100.000mm | 450.000mm | Standard | Standard | 0° 0' 0.000" |  | 1150.000mm | 1300.000mm | 600.000mm | 0.000in | 0.000in | Junction Structure | Eccentric | Eccentric Cylindrical Structure Rectangular Frame SI | Eccentric Structure 900 dia 450 x 450 frame 600 cone 125 wall 150 floor | Cylinder | 0 | 0
MH-2731 | TYPE D | 1 Sewer Manhole | 442100.03 | 1829819.8171 | 23.83 | P-2593, P-2592 | ZONE 5A FRL R1 | 23.83 | Yes | 0 | <None> |  |  | Basic | No | 1800.000mm |  | 6832.464mm | 600.000mm | 6.6825 | Elevation | 0 | 17.148 | 150.000mm | 125.000mm |  |  | Standard | 0.000in | 100.000mm | 450.000mm | Standard | Standard | 0° 0' 0.000" |  | 2050.000mm | 1300.000mm | 600.000mm | 0.000in | 0.000in | Junction Structure | Eccentric | Eccentric Cylindrical Structure Rectangular Frame SI | Eccentric Structure 1,800 dia 450 x 450 frame 600 cone 125 wall 150 floor | Cylinder | 0 | 0
MH-2732 | TYPE D | 1 Sewer Manhole | 442070.03 | 1829819.8171 | 23.777 | P-2592, P-2591 | ZONE 5A FRL R1 | 23.777 | Yes | 0 | <None> |  |  | Basic | No | 1800.000mm |  | 6749.110mm | 600.000mm | 6.5991 | Elevation | 0 | 17.178 | 150.000mm | 125.000mm |  |  | Standard | 0.000in | 100.000mm | 450.000mm | Standard | Standard | 0° 0' 0.000" |  | 2050.000mm | 1300.000mm | 600.000mm | 0.000in | 0.000in | Junction Structure | Eccentric | Eccentric Cylindrical Structure Rectangular Frame SI | Eccentric Structure 1,800 dia 450 x 450 frame 600 cone 125 wall 150 floor | Cylinder | 0 | 0
MH-2733 | TYPE D | 1 Sewer Manhole | 442040.03 | 1829819.8171 | 23.717 | P-2591, P-2590 | ZONE 5A FRL R1 | 23.717 | Yes | 0 | <None> |  |  | Basic | No | 1800.000mm |  | 6659.110mm | 600.000mm | 6.5091 | Elevation | 0 | 17.208 | 150.000mm | 125.000mm |  |  | Standard | 0.000in | 100.000mm | 450.000mm | Standard | Standard | 0° 0' 0.000" |  | 2050.000mm | 1300.000mm | 600.000mm | 0.000in | 0.000in | Junction Structure | Eccentric | Eccentric Cylindrical Structure Rectangular Frame SI | Eccentric Structure 1,800 dia 450 x 450 frame 600 cone 125 wall 150 floor | Cylinder | 0 | 0
MH-3073 | TYPE C | 1 Sewer Manhole | 442133.6253 | 1829740.72 | 23.517 | P-2207, P-2208 | ZONE 5A FRL R1 | 23.517 | Yes | 0 | <None> |  |  | Basic | No | 1500.000mm |  | 4963.403mm | 600.000mm | 4.8134 | Elevation | 0 | 18.704 | 150.000mm | 125.000mm |  |  | Standard | 0.000in | 100.000mm | 450.000mm | Standard | Standard | 0° 0' 0.000" |  | 1750.000mm | 1300.000mm | 600.000mm | 0.000in | 0.000in | Junction Structure | Eccentric | Eccentric Cylindrical Structure Rectangular Frame SI | Eccentric Structure 1,500 dia 450 x 450 frame 600 cone 125 wall 150 floor | Cylinder | 0 | 0
MH-3074 | TYPE C | 1 Sewer Manhole | 442133.6253 | 1829710.72 | 23.474 | P-2207, P-2206 | ZONE 5A FRL R1 | 23.474 | Yes | 0 | <None> |  |  | Basic | No | 1500.000mm |  | 4799.669mm | 600.000mm | 4.6497 | Elevation | 0 | 18.824 | 150.000mm | 125.000mm |  |  | Standard | 0.000in | 100.000mm | 450.000mm | Standard | Standard | 0° 0' 0.000" |  | 1750.000mm | 1300.000mm | 600.000mm | 0.000in | 0.000in | Junction Structure | Eccentric | Eccentric Cylindrical Structure Rectangular Frame SI | Eccentric Structure 1,500 dia 450 x 450 frame 600 cone 125 wall 150 floor | Cylinder | 0 | 0
MH-3075 | TYPE C | 1 Sewer Manhole | 442133.6253 | 1829680.72 | 23.522 | P-2206, P-2205 | ZONE 5A FRL R1 | 23.522 | Yes | 0 | <None> |  |  | Basic | No | 1500.000mm |  | 4728.048mm | 600.000mm | 4.578 | Elevation | 0 | 18.944 | 150.000mm | 125.000mm |  |  | Standard | 0.000in | 100.000mm | 450.000mm | Standard | Standard | 0° 0' 0.000" |  | 1750.000mm | 1300.000mm | 600.000mm | 0.000in | 0.000in | Junction Structure | Eccentric | Eccentric Cylindrical Structure Rectangular Frame SI | Eccentric Structure 1,500 dia 450 x 450 frame 600 cone 125 wall 150 floor | Cylinder | 0 | 0
MH-3076 | TYPE C | 1 Sewer Manhole | 442133.6253 | 1829650.72 | 23.582 | P-2205, P-2204 | ZONE 5A FRL R1 | 23.582 | Yes | 0 | <None> |  |  | Basic | No | 1500.000mm |  | 4668.048mm | 600.000mm | 4.518 | Elevation | 0 | 19.064 | 150.000mm | 125.000mm |  |  | Standard | 0.000in | 100.000mm | 450.000mm | Standard | Standard | 0° 0' 0.000" |  | 1750.000mm | 1300.000mm | 600.000mm | 0.000in | 0.000in | Junction Structure | Eccentric | Eccentric Cylindrical Structure Rectangular Frame SI | Eccentric Structure 1,500 dia 450 x 450 frame 600 cone 125 wall 150 floor | Cylinder | 0 | 0
MH-3078 | TYPE C | 1 Sewer Manhole | 442133.6253 | 1829595.1943 | 23.693 | P-2203, P-2202 | ZONE 5A FRL R1 | 23.693 | Yes | 0 | <None> |  |  | Basic | No | 1500.000mm |  | 4557.099mm | 600.000mm | 4.4071 | Elevation | 0 | 19.286 | 150.000mm | 125.000mm |  |  | Standard | 0.000in | 100.000mm | 450.000mm | Standard | Standard | 0° 0' 0.000" |  | 1750.000mm | 1300.000mm | 600.000mm | 0.000in | 0.000in | Junction Structure | Eccentric | Eccentric Cylindrical Structure Rectangular Frame SI | Eccentric Structure 1,500 dia 450 x 450 frame 600 cone 125 wall 150 floor | Cylinder | 0 | 0
MH-3079 | TYPE C | 1 Sewer Manhole | 442133.6253 | 1829564.1316 | 23.755 | P-2202, P-2201 | ZONE 5A FRL R1 | 23.755 | Yes | 0 | <None> |  |  | Basic | No | 1500.000mm |  | 4495.224mm | 600.000mm | 4.3452 | Elevation | 0 | 19.41 | 150.000mm | 125.000mm |  |  | Standard | 0.000in | 100.000mm | 450.000mm | Standard | Standard | 0° 0' 0.000" |  | 1750.000mm | 1300.000mm | 600.000mm | 0.000in | 0.000in | Junction Structure | Eccentric | Eccentric Cylindrical Structure Rectangular Frame SI | Eccentric Structure 1,500 dia 450 x 450 frame 600 cone 125 wall 150 floor | Cylinder | 0 | 0
MH-3080 | TYPE C | 1 Sewer Manhole | 442133.6253 | 1829533.6003 | 23.816 | P-2201, P-2200 | ZONE 5A FRL R1 | 23.816 | Yes | 0 | <None> |  |  | Basic | No | 1500.000mm |  | 4433.287mm | 600.000mm | 4.2833 | Elevation | 0 | 19.533 | 150.000mm | 125.000mm |  |  | Standard | 0.000in | 100.000mm | 450.000mm | Standard | Standard | 0° 0' 0.000" |  | 1750.000mm | 1300.000mm | 600.000mm | 0.000in | 0.000in | Junction Structure | Eccentric | Eccentric Cylindrical Structure Rectangular Frame SI | Eccentric Structure 1,500 dia 450 x 450 frame 600 cone 125 wall 150 floor | Cylinder | 0 | 0
MH-3081 | TYPE C | 1 Sewer Manhole | 442133.6253 | 1829501.5811 | 23.86 | P-2200, P-2199 | ZONE 5A FRL R1 | 23.86 | Yes | 0 | <None> |  |  | Basic | No | 1500.000mm |  | 4346.601mm | 600.000mm | 4.1966 | Elevation | 0 | 19.663 | 150.000mm | 125.000mm |  |  | Standard | 0.000in | 100.000mm | 450.000mm | Standard | Standard | 0° 0' 0.000" |  | 1750.000mm | 1300.000mm | 600.000mm | 0.000in | 0.000in | Junction Structure | Eccentric | Eccentric Cylindrical Structure Rectangular Frame SI | Eccentric Structure 1,500 dia 450 x 450 frame 600 cone 125 wall 150 floor | Cylinder | 0 | 0
MH-3083 | TYPE C | 1 Sewer Manhole | 442151.03 | 1829471.3322 | 23.753 | P-2198, P-2197 | ZONE 5A FRL R1 | 23.753 | Yes | 0 | <None> |  |  | Basic | No | 1500.000mm |  | 4021.878mm | 600.000mm | 3.8719 | Elevation | 0 | 19.881 | 150.000mm | 125.000mm |  |  | Standard | 0.000in | 100.000mm | 450.000mm | Standard | Standard | 0° 0' 0.000" |  | 1750.000mm | 1300.000mm | 600.000mm | 0.000in | 0.000in | Junction Structure | Eccentric | Eccentric Cylindrical Structure Rectangular Frame SI | Eccentric Structure 1,500 dia 450 x 450 frame 600 cone 125 wall 150 floor | Cylinder | 0 | 0
MH-3084 | TYPE C | 1 Sewer Manhole | 442167.73 | 1829471.3322 | 23.717 | P-2197, P-2196 | ZONE 5A FRL R1 | 23.717 | Yes | 0 | <None> |  |  | Basic | No | 1500.000mm |  | 3894.089mm | 600.000mm | 3.7441 | Elevation | 0 | 19.973 | 150.000mm | 125.000mm |  |  | Standard | 0.000in | 100.000mm | 450.000mm | Standard | Standard | 0° 0' 0.000" |  | 1750.000mm | 1300.000mm | 600.000mm | 0.000in | 0.000in | Junction Structure | Eccentric | Eccentric Cylindrical Structure Rectangular Frame SI | Eccentric Structure 1,500 dia 450 x 450 frame 600 cone 125 wall 150 floor | Cylinder | 0 | 0
MH-3085 | TYPE C | 1 Sewer Manhole | 442197.73 | 1829471.3322 | 23.653 | P-2196, P-2195 | ZONE 5A FRL R1 | 23.653 | Yes | 0 | <None> |  |  | Basic | No | 1500.000mm |  | 3662.797mm | 600.000mm | 3.5128 | Elevation | 0 | 20.14 | 150.000mm | 125.000mm |  |  | Standard | 0.000in | 100.000mm | 450.000mm | Standard | Standard | 0° 0' 0.000" |  | 1750.000mm | 1300.000mm | 600.000mm | 0.000in | 0.000in | Junction Structure | Eccentric | Eccentric Cylindrical Structure Rectangular Frame SI | Eccentric Structure 1,500 dia 450 x 450 frame 600 cone 125 wall 150 floor | Cylinder | 0 | 0
MH-3087 | TYPE A | 1 Sewer Manhole | 442250.03 | 1829471.3322 | 23.541 | P-2193, P-2194 | ZONE 5A FRL R1 | 23.541 | Yes | 0 | <None> |  |  | Basic | No | 900.000mm |  | 1520.715mm | 600.000mm | 1.3707 | Elevation | 0 | 22.17 | 150.000mm | 125.000mm |  |  | Standard | 0.000in | 100.000mm | 450.000mm | Standard | Standard | 0° 0' 0.000" |  | 1150.000mm | 1300.000mm | 600.000mm | 0.000in | 0.000in | Junction Structure | Eccentric | Eccentric Cylindrical Structure Rectangular Frame SI | Eccentric Structure 900 dia 450 x 450 frame 600 cone 125 wall 150 floor | Cylinder | 0 | 0
MH-3088 | TYPE A | 1 Sewer Manhole | 442280.03 | 1829471.3322 | 23.476 | P-2193 | ZONE 5A FRL R1 | 23.476 | Yes | 0 | <None> |  |  | Basic | No | 900.000mm |  | 1336.424mm | 600.000mm | 1.1864 | Elevation | 0 | 22.29 | 150.000mm | 125.000mm |  |  | Standard | 0.000in | 100.000mm | 450.000mm | Standard | Standard | 0° 0' 0.000" |  | 1150.000mm | 1300.000mm | 600.000mm | 0.000in | 0.000in | Junction Structure | Eccentric | Eccentric Cylindrical Structure Rectangular Frame SI | Eccentric Structure 900 dia 450 x 450 frame 600 cone 125 wall 150 floor | Cylinder | 0 | 0
MH-3089 | TYPE B | 1 Sewer Manhole | 442227.2249 | 1829493.39 | 23.434 | P-2192, P-2191 | ZONE 5A FRL R1 | 23.434 | Yes | 0 | <None> |  |  | Basic | No | 1200.000mm |  | 2184.024mm | 600.000mm | 2.034 | Elevation | 0 | 21.4 | 150.000mm | 125.000mm |  |  | Standard | 0.000in | 100.000mm | 450.000mm | Standard | Standard | 0° 0' 0.000" |  | 1450.000mm | 1300.000mm | 600.000mm | 0.000in | 0.000in | Junction Structure | Eccentric | Eccentric Cylindrical Structure Rectangular Frame SI | Eccentric Structure 1,200 dia 450 x 450 frame 600 cone 125 wall 150 floor | Cylinder | 0 | 0
MH-3090 | TYPE A | 1 Sewer Manhole | 442227.2249 | 1829523.39 | 23.224 | P-2191, P-2190 | ZONE 5A FRL R1 | 23.224 | Yes | 0 | <None> |  |  | Basic | No | 900.000mm |  | 1610.906mm | 600.000mm | 1.4609 | Elevation | 0 | 21.763 | 150.000mm | 125.000mm |  |  | Standard | 0.000in | 100.000mm | 450.000mm | Standard | Standard | 0° 0' 0.000" |  | 1150.000mm | 1300.000mm | 600.000mm | 0.000in | 0.000in | Junction Structure | Eccentric | Eccentric Cylindrical Structure Rectangular Frame SI | Eccentric Structure 900 dia 450 x 450 frame 600 cone 125 wall 150 floor | Cylinder | 0 | 0
MH-3091 | TYPE A | 1 Sewer Manhole | 442227.2249 | 1829553.39 | 23.073 | P-2190, P-2189 | ZONE 5A FRL R1 | 23.073 | Yes | 0 | <None> |  |  | Basic | No | 900.000mm |  | 1340.114mm | 600.000mm | 1.1901 | Elevation | 0 | 21.883 | 150.000mm | 125.000mm |  |  | Standard | 0.000in | 100.000mm | 450.000mm | Standard | Standard | 0° 0' 0.000" |  | 1150.000mm | 1300.000mm | 600.000mm | 0.000in | 0.000in | Junction Structure | Eccentric | Eccentric Cylindrical Structure Rectangular Frame SI | Eccentric Structure 900 dia 450 x 450 frame 600 cone 125 wall 150 floor | Cylinder | 0 | 0
MH-3092 | TYPE A | 1 Sewer Manhole | 442227.2249 | 1829583.39 | 23.242 | P-2189 | ZONE 5A FRL R1 | 23.242 | Yes | 0 | <None> |  |  | Basic | No | 900.000mm |  | 1339.892mm | 600.000mm | 1.1899 | Elevation | 0 | 22.052 | 150.000mm | 125.000mm |  |  | Standard | 0.000in | 100.000mm | 450.000mm | Standard | Standard | 0° 0' 0.000" |  | 1150.000mm | 1300.000mm | 600.000mm | 0.000in | 0.000in | Junction Structure | Eccentric | Eccentric Cylindrical Structure Rectangular Frame SI | Eccentric Structure 900 dia 450 x 450 frame 600 cone 125 wall 150 floor | Cylinder | 0 | 0
MH-3093 | TYPE C | 1 Sewer Manhole | 442227.2249 | 1829440.63 | 23.685 | P-2188, P-2187 | ZONE 5A FRL R1 | 23.685 | Yes | 0 | <None> |  |  | Basic | No | 1500.000mm |  | 3407.425mm | 600.000mm | 3.2574 | Elevation | 0 | 20.428 | 150.000mm | 125.000mm |  |  | Standard | 0.000in | 100.000mm | 450.000mm | Standard | Standard | 0° 0' 0.000" |  | 1750.000mm | 1300.000mm | 600.000mm | 0.000in | 0.000in | Junction Structure | Eccentric | Eccentric Cylindrical Structure Rectangular Frame SI | Eccentric Structure 1,500 dia 450 x 450 frame 600 cone 125 wall 150 floor | Cylinder | 0 | 0
MH-3094 | TYPE C | 1 Sewer Manhole | 442227.2249 | 1829410.63 | 23.626 | P-2187, P-2186 | ZONE 5A FRL R1 | 23.626 | Yes | 0 | <None> |  |  | Basic | No | 1500.000mm |  | 3228.026mm | 600.000mm | 3.078 | Elevation | 0 | 20.548 | 150.000mm | 125.000mm |  |  | Standard | 0.000in | 100.000mm | 450.000mm | Standard | Standard | 0° 0' 0.000" |  | 1750.000mm | 1300.000mm | 600.000mm | 0.000in | 0.000in | Junction Structure | Eccentric | Eccentric Cylindrical Structure Rectangular Frame SI | Eccentric Structure 1,500 dia 450 x 450 frame 600 cone 125 wall 150 floor | Cylinder | 0 | 0
MH-3095 | TYPE C | 1 Sewer Manhole | 442227.2249 | 1829390.23 | 23.585 | P-2186, P-2185 | ZONE 5A FRL R1 | 23.585 | Yes | 0 | <None> |  |  | Basic | No | 1500.000mm |  | 3105.226mm | 600.000mm | 2.9552 | Elevation | 0 | 20.63 | 150.000mm | 125.000mm |  |  | Standard | 0.000in | 100.000mm | 450.000mm | Standard | Standard | 0° 0' 0.000" |  | 1750.000mm | 1300.000mm | 600.000mm | 0.000in | 0.000in | Junction Structure | Eccentric | Eccentric Cylindrical Structure Rectangular Frame SI | Eccentric Structure 1,500 dia 450 x 450 frame 600 cone 125 wall 150 floor | Cylinder | 0 | 0
MH-3097 | TYPE A | 1 Sewer Manhole | 442252.5966 | 1829370.3171 | 23.601 | P-2184, P-2183 | ZONE 5A FRL R1 | 23.601 | Yes | 0 | <None> |  |  | Basic | No | 900.000mm |  | 1397.692mm | 600.000mm | 1.2477 | Elevation | 0 | 22.353 | 150.000mm | 125.000mm |  |  | Standard | 0.000in | 100.000mm | 450.000mm | Standard | Standard | 0° 0' 0.000" |  | 1150.000mm | 1300.000mm | 600.000mm | 0.000in | 0.000in | Junction Structure | Eccentric | Eccentric Cylindrical Structure Rectangular Frame SI | Eccentric Structure 900 dia 450 x 450 frame 600 cone 125 wall 150 floor | Cylinder | 0 | 0
MH-3098 | TYPE A | 1 Sewer Manhole | 442282.63 | 1829370.3171 | 23.67 | P-2183 | ZONE 5A FRL R1 | 23.67 | Yes | 0 | <None> |  |  | Basic | No | 900.000mm |  | 1346.698mm | 600.000mm | 1.1967 | Elevation | 0 | 22.473 | 150.000mm | 125.000mm |  |  | Standard | 0.000in | 100.000mm | 450.000mm | Standard | Standard | 0° 0' 0.000" |  | 1150.000mm | 1300.000mm | 600.000mm | 0.000in | 0.000in | Junction Structure | Eccentric | Eccentric Cylindrical Structure Rectangular Frame SI | Eccentric Structure 900 dia 450 x 450 frame 600 cone 125 wall 150 floor | Cylinder | 0 | 0
MH-3099 | TYPE A | 1 Sewer Manhole | 442196.782 | 1829370.3171 | 23.472 | P-2182, P-2181 | ZONE 5A FRL R1 | 23.472 | Yes | 0 | <None> |  |  | Basic | No | 900.000mm |  | 1533.450mm | 600.000mm | 1.3834 | Elevation | 0 | 22.089 | 150.000mm | 125.000mm |  |  | Standard | 0.000in | 100.000mm | 450.000mm | Standard | Standard | 0° 0' 0.000" |  | 1150.000mm | 1300.000mm | 600.000mm | 0.000in | 0.000in | Junction Structure | Eccentric | Eccentric Cylindrical Structure Rectangular Frame SI | Eccentric Structure 900 dia 450 x 450 frame 600 cone 125 wall 150 floor | Cylinder | 0 | 0
MH-3100 | TYPE A | 1 Sewer Manhole | 442166.782 | 1829370.3171 | 23.404 | P-2181 | ZONE 5A FRL R1 | 23.404 | Yes | 0 | <None> |  |  | Basic | No | 900.000mm |  | 1344.520mm | 600.000mm | 1.1945 | Elevation | 0 | 22.209 | 150.000mm | 125.000mm |  |  | Standard | 0.000in | 100.000mm | 450.000mm | Standard | Standard | 0° 0' 0.000" |  | 1150.000mm | 1300.000mm | 600.000mm | 0.000in | 0.000in | Junction Structure | Eccentric | Eccentric Cylindrical Structure Rectangular Frame SI | Eccentric Structure 900 dia 450 x 450 frame 600 cone 125 wall 150 floor | Cylinder | 0 | 0
MH-3101 | TYPE A | 1 Sewer Manhole | 442104.32 | 1829471.3322 | 23.841 | P-2180, P-2179 | ZONE 5A FRL R1 | 23.841 | Yes | 0 | <None> |  |  | Basic | No | 900.000mm |  | 1518.083mm | 600.000mm | 1.3681 | Elevation | 0 | 22.473 | 150.000mm | 125.000mm |  |  | Standard | 0.000in | 100.000mm | 450.000mm | Standard | Standard | 0° 0' 0.000" |  | 1150.000mm | 1300.000mm | 600.000mm | 0.000in | 0.000in | Junction Structure | Eccentric | Eccentric Cylindrical Structure Rectangular Frame SI | Eccentric Structure 900 dia 450 x 450 frame 600 cone 125 wall 150 floor | Cylinder | 0 | 0
MH-3102 | TYPE A | 1 Sewer Manhole | 442074.32 | 1829471.3322 | 23.779 | P-2179 | ZONE 5A FRL R1 | 23.779 | Yes | 0 | <None> |  |  | Basic | No | 900.000mm |  | 1335.675mm | 600.000mm | 1.1857 | Elevation | 0 | 22.593 | 150.000mm | 125.000mm |  |  | Standard | 0.000in | 100.000mm | 450.000mm | Standard | Standard | 0° 0' 0.000" |  | 1150.000mm | 1300.000mm | 600.000mm | 0.000in | 0.000in | Junction Structure | Eccentric | Eccentric Cylindrical Structure Rectangular Frame SI | Eccentric Structure 900 dia 450 x 450 frame 600 cone 125 wall 150 floor | Cylinder | 0 | 0
MH-3103 | TYPE C | 1 Sewer Manhole | 442133.6253 | 1829440.63 | 23.666 | P-2178, P-2177 | ZONE 5A FRL R1 | 23.666 | Yes | 0 | <None> |  |  | Basic | No | 1500.000mm |  | 2938.137mm | 600.000mm | 2.7881 | Elevation | 0 | 20.878 | 150.000mm | 125.000mm |  |  | Standard | 0.000in | 100.000mm | 450.000mm | Standard | Standard | 0° 0' 0.000" |  | 1750.000mm | 1300.000mm | 600.000mm | 0.000in | 0.000in | Junction Structure | Eccentric | Eccentric Cylindrical Structure Rectangular Frame SI | Eccentric Structure 1,500 dia 450 x 450 frame 600 cone 125 wall 150 floor | Cylinder | 0 | 0
MH-3104 | TYPE C | 1 Sewer Manhole | 442133.6253 | 1829410.63 | 23.54 | P-2177, P-2176 | ZONE 5A FRL R1 | 23.54 | Yes | 0 | <None> |  |  | Basic | No | 1500.000mm |  | 2692.197mm | 600.000mm | 2.5422 | Elevation | 0 | 20.998 | 150.000mm | 125.000mm |  |  | Standard | 0.000in | 100.000mm | 450.000mm | Standard | Standard | 0° 0' 0.000" |  | 1750.000mm | 1300.000mm | 600.000mm | 0.000in | 0.000in | Junction Structure | Eccentric | Eccentric Cylindrical Structure Rectangular Frame SI | Eccentric Structure 1,500 dia 450 x 450 frame 600 cone 125 wall 150 floor | Cylinder | 0 | 0
MH-3105 | TYPE C | 1 Sewer Manhole | 442133.6253 | 1829390.23 | 23.455 | P-2176, P-2175 | ZONE 5A FRL R1 | 23.455 | Yes | 0 | <None> |  |  | Basic | No | 1500.000mm |  | 2524.557mm | 600.000mm | 2.3746 | Elevation | 0 | 21.08 | 150.000mm | 125.000mm |  |  | Standard | 0.000in | 100.000mm | 450.000mm | Standard | Standard | 0° 0' 0.000" |  | 1750.000mm | 1300.000mm | 600.000mm | 0.000in | 0.000in | Junction Structure | Eccentric | Eccentric Cylindrical Structure Rectangular Frame SI | Eccentric Structure 1,500 dia 450 x 450 frame 600 cone 125 wall 150 floor | Cylinder | 0 | 0
MH-3107 | TYPE A | 1 Sewer Manhole | 442111.4469 | 1829370.3171 | 23.41 | P-2174, P-2173 | ZONE 5A FRL R1 | 23.41 | Yes | 0 | <None> |  |  | Basic | No | 900.000mm |  | 1409.156mm | 600.000mm | 1.2592 | Elevation | 0 | 22.151 | 150.000mm | 125.000mm |  |  | Standard | 0.000in | 100.000mm | 450.000mm | Standard | Standard | 0° 0' 0.000" |  | 1150.000mm | 1300.000mm | 600.000mm | 0.000in | 0.000in | Junction Structure | Eccentric | Eccentric Cylindrical Structure Rectangular Frame SI | Eccentric Structure 900 dia 450 x 450 frame 600 cone 125 wall 150 floor | Cylinder | 0 | 0
MH-3108 | TYPE A | 1 Sewer Manhole | 442081.4469 | 1829370.3171 | 23.47 | P-2173 | ZONE 5A FRL R1 | 23.47 | Yes | 0 | <None> |  |  | Basic | No | 900.000mm |  | 1349.156mm | 600.000mm | 1.1992 | Elevation | 0 | 22.271 | 150.000mm | 125.000mm |  |  | Standard | 0.000in | 100.000mm | 450.000mm | Standard | Standard | 0° 0' 0.000" |  | 1150.000mm | 1300.000mm | 600.000mm | 0.000in | 0.000in | Junction Structure | Eccentric | Eccentric Cylindrical Structure Rectangular Frame SI | Eccentric Structure 900 dia 450 x 450 frame 600 cone 125 wall 150 floor | Cylinder | 0 | 0
MH-3110 | TYPE C | 1 Sewer Manhole | 442115.83 | 1829629.0786 | 23.723 | P-2171, P-2170 | ZONE 5A FRL R1 | 23.723 | Yes | 0 | <None> |  |  | Basic | No | 1500.000mm |  | 3362.586mm | 600.000mm | 3.2126 | Elevation | 0 | 20.51 | 150.000mm | 125.000mm |  |  | Standard | 0.000in | 100.000mm | 450.000mm | Standard | Standard | 0° 0' 0.000" |  | 1750.000mm | 1300.000mm | 600.000mm | 0.000in | 0.000in | Junction Structure | Eccentric | Eccentric Cylindrical Structure Rectangular Frame SI | Eccentric Structure 1,500 dia 450 x 450 frame 600 cone 125 wall 150 floor | Cylinder | 0 | 0
MH-3111 | TYPE C | 1 Sewer Manhole | 442085.83 | 1829629.0783 | 23.88 | P-2170, P-2169 | ZONE 5A FRL R1 | 23.88 | Yes | 0 | <None> |  |  | Basic | No | 1500.000mm |  | 3400.305mm | 600.000mm | 3.2503 | Elevation | 0 | 20.63 | 150.000mm | 125.000mm |  |  | Standard | 0.000in | 100.000mm | 450.000mm | Standard | Standard | 0° 0' 0.000" |  | 1750.000mm | 1300.000mm | 600.000mm | 0.000in | 0.000in | Junction Structure | Eccentric | Eccentric Cylindrical Structure Rectangular Frame SI | Eccentric Structure 1,500 dia 450 x 450 frame 600 cone 125 wall 150 floor | Cylinder | 0 | 0
MH-3113 | TYPE C | 1 Sewer Manhole | 442055.3247 | 1829595.9752 | 23.973 | P-2168, P-2167 | ZONE 5A FRL R1 | 23.973 | Yes | 0 | <None> |  |  | Basic | No | 1500.000mm |  | 2558.249mm | 600.000mm | 2.4082 | Elevation | 0 | 21.565 | 150.000mm | 125.000mm |  |  | Standard | 0.000in | 100.000mm | 450.000mm | Standard | Standard | 0° 0' 0.000" |  | 1750.000mm | 1300.000mm | 600.000mm | 0.000in | 0.000in | Junction Structure | Eccentric | Eccentric Cylindrical Structure Rectangular Frame SI | Eccentric Structure 1,500 dia 450 x 450 frame 600 cone 125 wall 150 floor | Cylinder | 0 | 0
MH-3114 | TYPE B | 1 Sewer Manhole | 442055.3247 | 1829565.9752 | 23.913 | P-2167, P-2166 | ZONE 5A FRL R1 | 23.913 | Yes | 0 | <None> |  |  | Basic | No | 1200.000mm |  | 2378.249mm | 600.000mm | 2.2282 | Elevation | 0 | 21.685 | 150.000mm | 125.000mm |  |  | Standard | 0.000in | 100.000mm | 450.000mm | Standard | Standard | 0° 0' 0.000" |  | 1450.000mm | 1300.000mm | 600.000mm | 0.000in | 0.000in | Junction Structure | Eccentric | Eccentric Cylindrical Structure Rectangular Frame SI | Eccentric Structure 1,200 dia 450 x 450 frame 600 cone 125 wall 150 floor | Cylinder | 0 | 0
MH-3115 | TYPE B | 1 Sewer Manhole | 442055.3247 | 1829535.9752 | 23.853 | P-2166, P-2165 | ZONE 5A FRL R1 | 23.853 | Yes | 0 | <None> |  |  | Basic | No | 1200.000mm |  | 2198.249mm | 600.000mm | 2.0482 | Elevation | 0 | 21.805 | 150.000mm | 125.000mm |  |  | Standard | 0.000in | 100.000mm | 450.000mm | Standard | Standard | 0° 0' 0.000" |  | 1450.000mm | 1300.000mm | 600.000mm | 0.000in | 0.000in | Junction Structure | Eccentric | Eccentric Cylindrical Structure Rectangular Frame SI | Eccentric Structure 1,200 dia 450 x 450 frame 600 cone 125 wall 150 floor | Cylinder | 0 | 0
MH-3116 | TYPE B | 1 Sewer Manhole | 442055.3247 | 1829505.9752 | 23.793 | P-2165, P-2164 | ZONE 5A FRL R1 | 23.793 | Yes | 0 | <None> |  |  | Basic | No | 1200.000mm |  | 2018.249mm | 600.000mm | 1.8682 | Elevation | 0 | 21.925 | 150.000mm | 125.000mm |  |  | Standard | 0.000in | 100.000mm | 450.000mm | Standard | Standard | 0° 0' 0.000" |  | 1450.000mm | 1300.000mm | 600.000mm | 0.000in | 0.000in | Junction Structure | Eccentric | Eccentric Cylindrical Structure Rectangular Frame SI | Eccentric Structure 1,200 dia 450 x 450 frame 600 cone 125 wall 150 floor | Cylinder | 0 | 0
MH-3117 | TYPE B | 1 Sewer Manhole | 442055.3247 | 1829475.9627 | 23.733 | P-2164, P-2163 | ZONE 5A FRL R1 | 23.733 | Yes | 0 | <None> |  |  | Basic | No | 1200.000mm |  | 1838.223mm | 600.000mm | 1.6882 | Elevation | 0 | 22.045 | 150.000mm | 125.000mm |  |  | Standard | 0.000in | 100.000mm | 450.000mm | Standard | Standard | 0° 0' 0.000" |  | 1450.000mm | 1300.000mm | 600.000mm | 0.000in | 0.000in | Junction Structure | Eccentric | Eccentric Cylindrical Structure Rectangular Frame SI | Eccentric Structure 1,200 dia 450 x 450 frame 600 cone 125 wall 150 floor | Cylinder | 0 | 0
MH-3118 | TYPE A | 1 Sewer Manhole | 442055.3247 | 1829445.9627 | 23.673 | P-2163, P-2162 | ZONE 5A FRL R1 | 23.673 | Yes | 0 | <None> |  |  | Basic | No | 900.000mm |  | 1658.223mm | 600.000mm | 1.5082 | Elevation | 0 | 22.165 | 150.000mm | 125.000mm |  |  | Standard | 0.000in | 100.000mm | 450.000mm | Standard | Standard | 0° 0' 0.000" |  | 1150.000mm | 1300.000mm | 600.000mm | 0.000in | 0.000in | Junction Structure | Eccentric | Eccentric Cylindrical Structure Rectangular Frame SI | Eccentric Structure 900 dia 450 x 450 frame 600 cone 125 wall 150 floor | Cylinder | 0 | 0
MH-3119 | TYPE A | 1 Sewer Manhole | 442055.3247 | 1829415.9627 | 23.613 | P-2162, P-2161 | ZONE 5A FRL R1 | 23.613 | Yes | 0 | <None> |  |  | Basic | No | 900.000mm |  | 1478.223mm | 600.000mm | 1.3282 | Elevation | 0 | 22.285 | 150.000mm | 125.000mm |  |  | Standard | 0.000in | 100.000mm | 450.000mm | Standard | Standard | 0° 0' 0.000" |  | 1150.000mm | 1300.000mm | 600.000mm | 0.000in | 0.000in | Junction Structure | Eccentric | Eccentric Cylindrical Structure Rectangular Frame SI | Eccentric Structure 900 dia 450 x 450 frame 600 cone 125 wall 150 floor | Cylinder | 0 | 0
MH-3120 | TYPE A | 1 Sewer Manhole | 442055.3247 | 1829392.93 | 23.567 | P-2161 | ZONE 5A FRL R1 | 23.567 | Yes | 0 | <None> |  |  | Basic | No | 900.000mm |  | 1340.158mm | 600.000mm | 1.1902 | Elevation | 0 | 22.377 | 150.000mm | 125.000mm |  |  | Standard | 0.000in | 100.000mm | 450.000mm | Standard | Standard | 0° 0' 0.000" |  | 1150.000mm | 1300.000mm | 600.000mm | 0.000in | 0.000in | Junction Structure | Eccentric | Eccentric Cylindrical Structure Rectangular Frame SI | Eccentric Structure 900 dia 450 x 450 frame 600 cone 125 wall 150 floor | Cylinder | 0 | 0
MH-3121 | TYPE A | 1 Sewer Manhole | 442163.846 | 1829629.0791 | 23.503 | P-2160, P-2159 | ZONE 5A FRL R1 | 23.503 | Yes | 0 | <None> |  |  | Basic | No | 900.000mm |  | 1468.673mm | 600.000mm | 1.3187 | Elevation | 0 | 22.184 | 150.000mm | 125.000mm |  |  | Standard | 0.000in | 100.000mm | 450.000mm | Standard | Standard | 0° 0' 0.000" |  | 1150.000mm | 1300.000mm | 600.000mm | 0.000in | 0.000in | Junction Structure | Eccentric | Eccentric Cylindrical Structure Rectangular Frame SI | Eccentric Structure 900 dia 450 x 450 frame 600 cone 125 wall 150 floor | Cylinder | 0 | 0
MH-3122 | TYPE A | 1 Sewer Manhole | 442193.846 | 1829629.0794 | 23.502 | P-2159 | ZONE 5A FRL R1 | 23.502 | Yes | 0 | <None> |  |  | Basic | No | 900.000mm |  | 1348.242mm | 600.000mm | 1.1982 | Elevation | 0 | 22.304 | 150.000mm | 125.000mm |  |  | Standard | 0.000in | 100.000mm | 450.000mm | Standard | Standard | 0° 0' 0.000" |  | 1150.000mm | 1300.000mm | 600.000mm | 0.000in | 0.000in | Junction Structure | Eccentric | Eccentric Cylindrical Structure Rectangular Frame SI | Eccentric Structure 900 dia 450 x 450 frame 600 cone 125 wall 150 floor | Cylinder | 0 | 0
MH-3123 | TYPE A | 1 Sewer Manhole | 442104.32 | 1829771.2155 | 23.709 | P-2158, P-2157 | ZONE 5A FRL R1 | 23.709 | Yes | 0 | <None> |  |  | Basic | No | 900.000mm |  | 1672.010mm | 600.000mm | 1.522 | Elevation | 0 | 22.187 | 150.000mm | 125.000mm |  |  | Standard | 0.000in | 100.000mm | 450.000mm | Standard | Standard | 0° 0' 0.000" |  | 1150.000mm | 1300.000mm | 600.000mm | 0.000in | 0.000in | Junction Structure | Eccentric | Eccentric Cylindrical Structure Rectangular Frame SI | Eccentric Structure 900 dia 450 x 450 frame 600 cone 125 wall 150 floor | Cylinder | 0 | 0
MH-3124 | TYPE A | 1 Sewer Manhole | 442074.32 | 1829771.2153 | 23.784 | P-2157, P-2156 | ZONE 5A FRL R1 | 23.784 | Yes | 0 | <None> |  |  | Basic | No | 900.000mm |  | 1627.010mm | 600.000mm | 1.477 | Elevation | 0 | 22.307 | 150.000mm | 125.000mm |  |  | Standard | 0.000in | 100.000mm | 450.000mm | Standard | Standard | 0° 0' 0.000" |  | 1150.000mm | 1300.000mm | 600.000mm | 0.000in | 0.000in | Junction Structure | Eccentric | Eccentric Cylindrical Structure Rectangular Frame SI | Eccentric Structure 900 dia 450 x 450 frame 600 cone 125 wall 150 floor | Cylinder | 0 | 0
MH-3125 | TYPE A | 1 Sewer Manhole | 442055.3247 | 1829771.2151 | 23.881 | P-2156, P-2155, P-2151 | ZONE 5A FRL R1 | 23.881 | Yes | 0 | <None> |  |  | Basic | No | 900.000mm |  | 1649.970mm | 600.000mm | 1.5 | Elevation | 0 | 22.381 | 150.000mm | 125.000mm |  |  | Standard | 0.000in | 100.000mm | 450.000mm | Standard | Standard | 0° 0' 0.000" |  | 1150.000mm | 1300.000mm | 600.000mm | 0.000in | 0.000in | Junction Structure | Eccentric | Eccentric Cylindrical Structure Rectangular Frame SI | Eccentric Structure 900 dia 450 x 450 frame 600 cone 125 wall 150 floor | Cylinder | 0 | 0
MH-3126 | TYPE A | 1 Sewer Manhole | 442055.3247 | 1829740.72 | 23.89 | P-2155, P-2154 | ZONE 5A FRL R1 | 23.89 | Yes | 0 | <None> |  |  | Basic | No | 900.000mm |  | 1538.590mm | 600.000mm | 1.3886 | Elevation | 0 | 22.501 | 150.000mm | 125.000mm |  |  | Standard | 0.000in | 100.000mm | 450.000mm | Standard | Standard | 0° 0' 0.000" |  | 1150.000mm | 1300.000mm | 600.000mm | 0.000in | 0.000in | Junction Structure | Eccentric | Eccentric Cylindrical Structure Rectangular Frame SI | Eccentric Structure 900 dia 450 x 450 frame 600 cone 125 wall 150 floor | Cylinder | 0 | 0
MH-3127 | TYPE A | 1 Sewer Manhole | 442055.3247 | 1829710.72 | 23.95 | P-2154, P-2153 | ZONE 5A FRL R1 | 23.95 | Yes | 0 | <None> |  |  | Basic | No | 900.000mm |  | 1478.590mm | 600.000mm | 1.3286 | Elevation | 0 | 22.621 | 150.000mm | 125.000mm |  |  | Standard | 0.000in | 100.000mm | 450.000mm | Standard | Standard | 0° 0' 0.000" |  | 1150.000mm | 1300.000mm | 600.000mm | 0.000in | 0.000in | Junction Structure | Eccentric | Eccentric Cylindrical Structure Rectangular Frame SI | Eccentric Structure 900 dia 450 x 450 frame 600 cone 125 wall 150 floor | Cylinder | 0 | 0
MH-3128 | TYPE A | 1 Sewer Manhole | 442055.3247 | 1829680.72 | 24.01 | P-2153, P-2152 | ZONE 5A FRL R1 | 24.01 | Yes | 0 | <None> |  |  | Basic | No | 900.000mm |  | 1418.590mm | 600.000mm | 1.2686 | Elevation | 0 | 22.741 | 150.000mm | 125.000mm |  |  | Standard | 0.000in | 100.000mm | 450.000mm | Standard | Standard | 0° 0' 0.000" |  | 1150.000mm | 1300.000mm | 600.000mm | 0.000in | 0.000in | Junction Structure | Eccentric | Eccentric Cylindrical Structure Rectangular Frame SI | Eccentric Structure 900 dia 450 x 450 frame 600 cone 125 wall 150 floor | Cylinder | 0 | 0
MH-3129 | TYPE A | 1 Sewer Manhole | 442055.3247 | 1829650.72 | 24.051 | P-2152 | ZONE 5A FRL R1 | 24.051 | Yes | 0 | <None> |  |  | Basic | No | 900.000mm |  | 1339.717mm | 600.000mm | 1.1897 | Elevation | 0 | 22.861 | 150.000mm | 125.000mm |  |  | Standard | 0.000in | 100.000mm | 450.000mm | Standard | Standard | 0° 0' 0.000" |  | 1150.000mm | 1300.000mm | 600.000mm | 0.000in | 0.000in | Junction Structure | Eccentric | Eccentric Cylindrical Structure Rectangular Frame SI | Eccentric Structure 900 dia 450 x 450 frame 600 cone 125 wall 150 floor | Cylinder | 0 | 0
MH-3130 | TYPE A | 1 Sewer Manhole | 442025.8611 | 1829771.2149 | 23.905 | P-2151 | ZONE 5A FRL R1 | 23.905 | Yes | 0 | <None> |  |  | Basic | No | 900.000mm |  | 1339.158mm | 600.000mm | 1.1892 | Elevation | 0 | 22.716 | 150.000mm | 125.000mm |  |  | Standard | 0.000in | 100.000mm | 450.000mm | Standard | Standard | 0° 0' 0.000" |  | 1150.000mm | 1300.000mm | 600.000mm | 0.000in | 0.000in | Junction Structure | Eccentric | Eccentric Cylindrical Structure Rectangular Frame SI | Eccentric Structure 900 dia 450 x 450 frame 600 cone 125 wall 150 floor | Cylinder | 0 | 0
MH-5163 | TYPE A | 1 Sewer Manhole | 442716.0477 | 1829927.2671 | 23.877 | P-539, P-538 | ZONE 5A FRL R1 | 23.877 | Yes | 0 | <None> |  |  | Basic | No | 900.000mm |  | 1377.838mm | 600.000mm | 1.2278 | Elevation | 0 | 22.649 | 150.000mm | 125.000mm |  |  | Standard | 0.000in | 100.000mm | 450.000mm | Standard | Standard | 0° 0' 0.000" |  | 1150.000mm | 1300.000mm | 600.000mm | 0.000in | 0.000in | Junction Structure | Eccentric | Eccentric Cylindrical Structure Rectangular Frame SI | Eccentric Structure 900 dia 450 x 450 frame 600 cone 125 wall 150 floor | Cylinder | 0 | 0
MH-5166 | TYPE A | 1 Sewer Manhole | 442741.511 | 1829927.2671 | 23.883 | P-538, P-537 | ZONE 5A FRL R1 | 23.883 | Yes | 0 | <None> |  |  | Basic | No | 900.000mm |  | 1282.214mm | 600.000mm | 1.1322 | Elevation | 0 | 22.751 | 150.000mm | 125.000mm |  |  | Standard | 0.000in | 100.000mm | 450.000mm | Standard | Standard | 0° 0' 0.000" |  | 1150.000mm | 1300.000mm | 600.000mm | 0.000in | 0.000in | Junction Structure | Eccentric | Eccentric Cylindrical Structure Rectangular Frame SI | Eccentric Structure 900 dia 450 x 450 frame 600 cone 125 wall 150 floor | Cylinder | 0 | 0
MH-5169 | TYPE A | 1 Sewer Manhole | 442772.5637 | 1829927.2671 | 24.018 | P-537, P-536 | ZONE 5A FRL R1 | 24.018 | Yes | 0 | <None> |  |  | Basic | No | 900.000mm |  | 1293.157mm | 600.000mm | 1.1432 | Elevation | 0 | 22.875 | 150.000mm | 125.000mm |  |  | Standard | 0.000in | 100.000mm | 450.000mm | Standard | Standard | 0° 0' 0.000" |  | 1150.000mm | 1300.000mm | 600.000mm | 0.000in | 0.000in | Junction Structure | Eccentric | Eccentric Cylindrical Structure Rectangular Frame SI | Eccentric Structure 900 dia 450 x 450 frame 600 cone 125 wall 150 floor | Cylinder | 0 | 0
MH-5172 | TYPE A | 1 Sewer Manhole | 442797.9027 | 1829927.2671 | 24.145 | P-536 | ZONE 5A FRL R1 | 24.145 | Yes | 0 | <None> |  |  | Basic | No | 900.000mm |  | 1317.748mm | 600.000mm | 1.1677 | Elevation | 0 | 22.977 | 150.000mm | 125.000mm |  |  | Standard | 0.000in | 100.000mm | 450.000mm | Standard | Standard | 0° 0' 0.000" |  | 1150.000mm | 1300.000mm | 600.000mm | 0.000in | 0.000in | Junction Structure | Eccentric | Eccentric Cylindrical Structure Rectangular Frame SI | Eccentric Structure 900 dia 450 x 450 frame 600 cone 125 wall 150 floor | Cylinder | 0 | 0
MH-5175 | TYPE B | 1 Sewer Manhole | 442697.4832 | 1829950.4078 | 23.98 | P-535, P-534 | ZONE 5A FRL R1 | 23.98 | Yes | 0 | <None> |  |  | Basic | No | 1200.000mm |  | 2023.681mm | 600.000mm | 1.8737 | Elevation | 0 | 22.106 | 150.000mm | 125.000mm |  |  | Standard | 0.000in | 100.000mm | 450.000mm | Standard | Standard | 0° 0' 0.000" |  | 1450.000mm | 1300.000mm | 600.000mm | 0.000in | 0.000in | Junction Structure | Eccentric | Eccentric Cylindrical Structure Rectangular Frame SI | Eccentric Structure 1,200 dia 450 x 450 frame 600 cone 125 wall 150 floor | Cylinder | 0 | 0
MH-5178 | TYPE B | 1 Sewer Manhole | 442697.4832 | 1829927.2671 | 24.005 | P-534, P-533, P-539 | ZONE 5A FRL R1 | 24.005 | Yes | 0 | <None> |  |  | Basic | No | 1200.000mm |  | 1955.104mm | 600.000mm | 1.8051 | Elevation | 0 | 22.2 | 150.000mm | 125.000mm |  |  | Standard | 0.000in | 100.000mm | 450.000mm | Standard | Standard | 0° 0' 0.000" |  | 1450.000mm | 1300.000mm | 600.000mm | 0.000in | 0.000in | Junction Structure | Eccentric | Eccentric Cylindrical Structure Rectangular Frame SI | Eccentric Structure 1,200 dia 450 x 450 frame 600 cone 125 wall 150 floor | Cylinder | 0 | 0
MH-5181 | TYPE B | 1 Sewer Manhole | 442673.8361 | 1829927.2671 | 24.014 | P-533, P-532 | ZONE 5A FRL R1 | 24.014 | Yes | 0 | <None> |  |  | Basic | No | 1200.000mm |  | 1814.462mm | 600.000mm | 1.6645 | Elevation | 0 | 22.35 | 150.000mm | 125.000mm |  |  | Standard | 0.000in | 100.000mm | 450.000mm | Standard | Standard | 0° 0' 0.000" |  | 1450.000mm | 1300.000mm | 600.000mm | 0.000in | 0.000in | Junction Structure | Eccentric | Eccentric Cylindrical Structure Rectangular Frame SI | Eccentric Structure 1,200 dia 450 x 450 frame 600 cone 125 wall 150 floor | Cylinder | 0 | 0
MH-5184 | TYPE A | 1 Sewer Manhole | 442649.7392 | 1829927.2671 | 24.097 | P-532, P-531 | ZONE 5A FRL R1 | 24.097 | Yes | 0 | <None> |  |  | Basic | No | 900.000mm |  | 1747.006mm | 600.000mm | 1.597 | Elevation | 0 | 22.5 | 150.000mm | 125.000mm |  |  | Standard | 0.000in | 100.000mm | 450.000mm | Standard | Standard | 0° 0' 0.000" |  | 1150.000mm | 1300.000mm | 600.000mm | 0.000in | 0.000in | Junction Structure | Eccentric | Eccentric Cylindrical Structure Rectangular Frame SI | Eccentric Structure 900 dia 450 x 450 frame 600 cone 125 wall 150 floor | Cylinder | 0 | 0
MH-5187 | TYPE A | 1 Sewer Manhole | 442623.9033 | 1829927.2671 | 24.186 | P-530, P-531 | ZONE 5A FRL R1 | 24.186 | Yes | 0 | <None> |  |  | Basic | No | 900.000mm |  | 1690.508mm | 600.000mm | 1.5405 | Elevation | 0 | 22.645 | 150.000mm | 125.000mm |  |  | Standard | 0.000in | 100.000mm | 450.000mm | Standard | Standard | 0° 0' 0.000" |  | 1150.000mm | 1300.000mm | 600.000mm | 0.000in | 0.000in | Junction Structure | Eccentric | Eccentric Cylindrical Structure Rectangular Frame SI | Eccentric Structure 900 dia 450 x 450 frame 600 cone 125 wall 150 floor | Cylinder | 0 | 0
MH-5190 | TYPE A | 1 Sewer Manhole | 442594.8671 | 1829927.2671 | 24.26 | P-530 | ZONE 5A FRL R1 | 24.26 | Yes | 0 | <None> |  |  | Basic | No | 900.000mm |  | 1473.540mm | 600.000mm | 1.3235 | Elevation | 0 | 22.936 | 150.000mm | 125.000mm |  |  | Standard | 0.000in | 100.000mm | 450.000mm | Standard | Standard | 0° 0' 0.000" |  | 1150.000mm | 1300.000mm | 600.000mm | 0.000in | 0.000in | Junction Structure | Eccentric | Eccentric Cylindrical Structure Rectangular Frame SI | Eccentric Structure 900 dia 450 x 450 frame 600 cone 125 wall 150 floor | Cylinder | 0 | 0
MH-5826 | TYPE A | 1 Sewer Manhole | 442759.0249 | 1829391.0171 | 24.329 | P-54, P-53 | ZONE 5A FRL R1 | 24.329 | Yes | 0 | <None> |  |  | Basic | No | 900.000mm |  | 1454.626mm | 600.000mm | 1.3046 | Elevation | 0 | 23.024 | 150.000mm | 125.000mm |  |  | Standard | 0.000in | 100.000mm | 450.000mm | Standard | Standard | 0° 0' 0.000" |  | 1150.000mm | 1300.000mm | 600.000mm | 0.000in | 0.000in | Junction Structure | Eccentric | Eccentric Cylindrical Structure Rectangular Frame SI | Eccentric Structure 900 dia 450 x 450 frame 600 cone 125 wall 150 floor | Cylinder | 0 | 0
MH-5828 | TYPE A | 1 Sewer Manhole | 442784.395 | 1829391.0171 | 24.316 | P-53 | ZONE 5A FRL R1 | 24.316 | Yes | 0 | <None> |  |  | Basic | No | 900.000mm |  | 1340.340mm | 600.000mm | 1.1903 | Elevation | 0 | 23.126 | 150.000mm | 125.000mm |  |  | Standard | 0.000in | 100.000mm | 450.000mm | Standard | Standard | 0° 0' 0.000" |  | 1150.000mm | 1300.000mm | 600.000mm | 0.000in | 0.000in | Junction Structure | Eccentric | Eccentric Cylindrical Structure Rectangular Frame SI | Eccentric Structure 900 dia 450 x 450 frame 600 cone 125 wall 150 floor | Cylinder | 0 | 0
MH-5831 | TYPE C | 1 Sewer Manhole | 442227.2249 | 1829746.4202 | 23.495 | P-51, P-52 | ZONE 5A FRL R1 | 23.495 | Yes | 0 | <None> |  |  | Basic | No | 1500.000mm |  | 2818.193mm | 600.000mm | 2.6682 | Elevation | 0 | 20.827 | 150.000mm | 125.000mm |  |  | Standard | 0.000in | 100.000mm | 450.000mm | Standard | Standard | 0° 0' 0.000" |  | 1750.000mm | 1300.000mm | 600.000mm | 0.000in | 0.000in | Junction Structure | Eccentric | Eccentric Cylindrical Structure Rectangular Frame SI | Eccentric Structure 1,500 dia 450 x 450 frame 600 cone 125 wall 150 floor | Cylinder | 0 | 0
MH-5833 | TYPE C | 1 Sewer Manhole | 442227.2249 | 1829718.0975 | 23.552 | P-51, P-50 | ZONE 5A FRL R1 | 23.552 | Yes | 0 | <None> |  |  | Basic | No | 1500.000mm |  | 2761.838mm | 600.000mm | 2.6118 | Elevation | 0 | 20.94 | 150.000mm | 125.000mm |  |  | Standard | 0.000in | 100.000mm | 450.000mm | Standard | Standard | 0° 0' 0.000" |  | 1750.000mm | 1300.000mm | 600.000mm | 0.000in | 0.000in | Junction Structure | Eccentric | Eccentric Cylindrical Structure Rectangular Frame SI | Eccentric Structure 1,500 dia 450 x 450 frame 600 cone 125 wall 150 floor | Cylinder | 0 | 0
MH-5835 | TYPE C | 1 Sewer Manhole | 442227.2249 | 1829688.092 | 23.612 | P-50, P-49 | ZONE 5A FRL R1 | 23.612 | Yes | 0 | <None> |  |  | Basic | No | 1500.000mm |  | 2701.849mm | 600.000mm | 2.5518 | Elevation | 0 | 21.06 | 150.000mm | 125.000mm |  |  | Standard | 0.000in | 100.000mm | 450.000mm | Standard | Standard | 0° 0' 0.000" |  | 1750.000mm | 1300.000mm | 600.000mm | 0.000in | 0.000in | Junction Structure | Eccentric | Eccentric Cylindrical Structure Rectangular Frame SI | Eccentric Structure 1,500 dia 450 x 450 frame 600 cone 125 wall 150 floor | Cylinder | 0 | 0
MH-5837 | TYPE C | 1 Sewer Manhole | 442227.2249 | 1829658.0866 | 23.67 | P-49, P-48 | ZONE 5A FRL R1 | 23.67 | Yes | 0 | <None> |  |  | Basic | No | 1500.000mm |  | 2640.321mm | 600.000mm | 2.4903 | Elevation | 0 | 21.18 | 150.000mm | 125.000mm |  |  | Standard | 0.000in | 100.000mm | 450.000mm | Standard | Standard | 0° 0' 0.000" |  | 1750.000mm | 1300.000mm | 600.000mm | 0.000in | 0.000in | Junction Structure | Eccentric | Eccentric Cylindrical Structure Rectangular Frame SI | Eccentric Structure 1,500 dia 450 x 450 frame 600 cone 125 wall 150 floor | Cylinder | 0 | 0
MH-5841 | TYPE A | 1 Sewer Manhole | 442249.2486 | 1829629.0799 | 23.613 | P-47, P-46 | ZONE 5A FRL R1 | 23.613 | Yes | 0 | <None> |  |  | Basic | No | 900.000mm |  | 1398.047mm | 600.000mm | 1.248 | Elevation | 0 | 22.365 | 150.000mm | 125.000mm |  |  | Standard | 0.000in | 100.000mm | 450.000mm | Standard | Standard | 0° 0' 0.000" |  | 1150.000mm | 1300.000mm | 600.000mm | 0.000in | 0.000in | Junction Structure | Eccentric | Eccentric Cylindrical Structure Rectangular Frame SI | Eccentric Structure 900 dia 450 x 450 frame 600 cone 125 wall 150 floor | Cylinder | 0 | 0
MH-5843 | TYPE A | 1 Sewer Manhole | 442273.7792 | 1829629.0802 | 23.662 | P-46 | ZONE 5A FRL R1 | 23.662 | Yes | 0 | <None> |  |  | Basic | No | 900.000mm |  | 1349.108mm | 600.000mm | 1.1991 | Elevation | 0 | 22.463 | 150.000mm | 125.000mm |  |  | Standard | 0.000in | 100.000mm | 450.000mm | Standard | Standard | 0° 0' 0.000" |  | 1150.000mm | 1300.000mm | 600.000mm | 0.000in | 0.000in | Junction Structure | Eccentric | Eccentric Cylindrical Structure Rectangular Frame SI | Eccentric Structure 900 dia 450 x 450 frame 600 cone 125 wall 150 floor | Cylinder | 0 | 0
MH-5869 | TYPE A | 1 Sewer Manhole | 442337.1249 | 1829933.4171 | 23.403 | P-33 | ZONE 5A FRL R1 | 23.403 | Yes | 0 | <None> |  |  | Basic | No | 900.000mm |  | 1320.469mm | 600.000mm | 1.1705 | Elevation | 0 | 22.233 | 150.000mm | 125.000mm |  |  | Standard | 0.000in | 100.000mm | 450.000mm | Standard | Standard | 0° 0' 0.000" |  | 1150.000mm | 1300.000mm | 600.000mm | 0.000in | 0.000in | Junction Structure | Eccentric | Eccentric Cylindrical Structure Rectangular Frame SI | Eccentric Structure 900 dia 450 x 450 frame 600 cone 125 wall 150 floor | Cylinder | 0 | 0
MH-5871 | TYPE A | 1 Sewer Manhole | 442371.7673 | 1829976.0671 | 23.559 | P-32 | ZONE 5A FRL R1 | 23.559 | Yes | 0 | <None> |  |  | Basic | No | 900.000mm |  | 1352.414mm | 600.000mm | 1.2024 | Elevation | 0 | 22.357 | 150.000mm | 125.000mm |  |  | Standard | 0.000in | 100.000mm | 450.000mm | Standard | Standard | 0° 0' 0.000" |  | 1150.000mm | 1300.000mm | 600.000mm | 0.000in | 0.000in | Junction Structure | Eccentric | Eccentric Cylindrical Structure Rectangular Frame SI | Eccentric Structure 900 dia 450 x 450 frame 600 cone 125 wall 150 floor | Cylinder | 0 | 0
MH-5873 | TYPE A | 1 Sewer Manhole | 442380.5146 | 1830255.017 | 23.516 | P-31, P-30 | ZONE 5A FRL R1 | 23.516 | Yes | 0 | <None> |  |  | Basic | No | 900.000mm |  | 1358.372mm | 600.000mm | 1.2084 | Elevation | 0 | 22.308 | 150.000mm | 125.000mm |  |  | Standard | 0.000in | 100.000mm | 450.000mm | Standard | Standard | 0° 0' 0.000" |  | 1150.000mm | 1300.000mm | 600.000mm | 0.000in | 0.000in | Junction Structure | Eccentric | Eccentric Cylindrical Structure Rectangular Frame SI | Eccentric Structure 900 dia 450 x 450 frame 600 cone 125 wall 150 floor | Cylinder | 0 | 0
MH-5875 | TYPE A | 1 Sewer Manhole | 442355.3323 | 1830255.017 | 23.588 | P-30 | ZONE 5A FRL R1 | 23.588 | Yes | 0 | <None> |  |  | Basic | No | 900.000mm |  | 1328.655mm | 600.000mm | 1.1787 | Elevation | 0 | 22.409 | 150.000mm | 125.000mm |  |  | Standard | 0.000in | 100.000mm | 450.000mm | Standard | Standard | 0° 0' 0.000" |  | 1150.000mm | 1300.000mm | 600.000mm | 0.000in | 0.000in | Junction Structure | Eccentric | Eccentric Cylindrical Structure Rectangular Frame SI | Eccentric Structure 900 dia 450 x 450 frame 600 cone 125 wall 150 floor | Cylinder | 0 | 0
MH-5877 | TYPE A | 1 Sewer Manhole | 442048.0782 | 1829914.5171 | 23.727 | P-29, P-28 | ZONE 5A FRL R1 | 23.727 | Yes | 0 | <None> |  |  | Basic | No | 900.000mm |  | 1511.225mm | 600.000mm | 1.3612 | Elevation | 0 | 22.366 | 150.000mm | 125.000mm |  |  | Standard | 0.000in | 100.000mm | 450.000mm | Standard | Standard | 0° 0' 0.000" |  | 1150.000mm | 1300.000mm | 600.000mm | 0.000in | 0.000in | Junction Structure | Eccentric | Eccentric Cylindrical Structure Rectangular Frame SI | Eccentric Structure 900 dia 450 x 450 frame 600 cone 125 wall 150 floor | Cylinder | 0 | 0
MH-5879 | TYPE A | 1 Sewer Manhole | 442020.2295 | 1829914.5171 | 23.673 | P-28 | ZONE 5A FRL R1 | 23.673 | Yes | 0 | <None> |  |  | Basic | No | 900.000mm |  | 1344.813mm | 600.000mm | 1.1948 | Elevation | 0 | 22.478 | 150.000mm | 125.000mm |  |  | Standard | 0.000in | 100.000mm | 450.000mm | Standard | Standard | 0° 0' 0.000" |  | 1150.000mm | 1300.000mm | 600.000mm | 0.000in | 0.000in | Junction Structure | Eccentric | Eccentric Cylindrical Structure Rectangular Frame SI | Eccentric Structure 900 dia 450 x 450 frame 600 cone 125 wall 150 floor | Cylinder | 0 | 0
nMH-603 | TYPE D | 1 Sewer Manhole | 442133.6253 | 1829795.2799 | 23.732 | P-2705(1), P-2705(2) | ZONE 5A FRL R1 | 23.732 | Yes | 0 | <None> |  |  | Basic | No | 1800.000mm |  | 6792.361mm | 600.000mm | 6.6424 | Elevation | 0 | 17.09 | 150.000mm | 125.000mm |  |  | Standard | 0.000in | 100.000mm | 450.000mm | Standard | Standard | 0° 0' 0.000" |  | 2050.000mm | 1300.000mm | 600.000mm | 0.000in | 0.000in | Junction Structure | Eccentric | Eccentric Cylindrical Structure Rectangular Frame SI | Eccentric Structure 1,800 dia 450 x 450 frame 600 cone 125 wall 150 floor | Cylinder | 0 | 0
nMH-604 | TYPE C | 1 Sewer Manhole | 442566.4749 | 1829954.5444 | 24.088 | P-3303(1), P-3303(2) | ZONE 5A FRL R1 | 24.088 | Yes | 0 | <None> |  |  | Basic | No | 1500.000mm |  | 4074.548mm | 600.000mm | 3.9245 | Elevation | 0 | 20.163 | 150.000mm | 125.000mm |  |  | Standard | 0.000in | 100.000mm | 450.000mm | Standard | Standard | 0° 0' 0.000" |  | 1750.000mm | 1300.000mm | 600.000mm | 0.000in | 0.000in | Junction Structure | Eccentric | Eccentric Cylindrical Structure Rectangular Frame SI | Eccentric Structure 1,500 dia 450 x 450 frame 600 cone 125 wall 150 floor | Cylinder | 0 | 0
TMH-2588 | TYPE D | 1 Sewer Manhole | 441959.98 | 1829819.8171 | 23.65 | CO-428 | ZONE 5A FRL R1 | 23.65 | Yes | 0 | <None> |  |  | Basic | No | 1800.000mm |  | 6400.029mm | 600.000mm | 6.25 | Elevation | 0 | 17.4 | 150.000mm | 125.000mm |  |  | Standard | 0.000in | 100.000mm | 450.000mm | Standard | Standard | 0° 0' 0.000" |  | 2050.000mm | 1300.000mm | 600.000mm | 0.000in | 0.000in | Junction Structure | Eccentric | Eccentric Cylindrical Structure Rectangular Frame SI | Eccentric Structure 1,800 dia 450 x 450 frame 600 cone 125 wall 150 floor | Cylinder | 0 | 0
TMH-2590 | TYPE D | 1 Sewer Manhole | 442010.03 | 1829819.8171 | 23.657 | P-2590, CO-428 | ZONE 5A FRL R1 | 23.657 | Yes | 0 | <None> |  |  | Basic | No | 1800.000mm |  | 6569.110mm | 600.000mm | 6.4191 | Elevation | 0 | 17.238 | 150.000mm | 125.000mm |  |  | Standard | 0.000in | 100.000mm | 450.000mm | Standard | Standard | 0° 0' 0.000" |  | 2050.000mm | 1300.000mm | 600.000mm | 0.000in | 0.000in | Junction Structure | Eccentric | Eccentric Cylindrical Structure Rectangular Frame SI | Eccentric Structure 1,800 dia 450 x 450 frame 600 cone 125 wall 150 floor | Cylinder | 0 | 0
TMH-2636 | TYPE C | 1 Sewer Manhole | 442310.2249 | 1830367.42 | 24.013 | P-2636 | ZONE 5A FRL R1 | 24.013 | Yes | 0 | <None> |  |  | Basic | No | 1500.000mm |  | 2973.379mm | 600.000mm | 2.8234 | Elevation | 0 | 21.19 | 150.000mm | 125.000mm |  |  | Standard | 0.000in | 100.000mm | 450.000mm | Standard | Standard | 0° 0' 0.000" |  | 1750.000mm | 1300.000mm | 600.000mm | 0.000in | 0.000in | Junction Structure | Eccentric | Eccentric Cylindrical Structure Rectangular Frame SI | Eccentric Structure 1,500 dia 450 x 450 frame 600 cone 125 wall 150 floor | Cylinder | 0 | 0
TMH-3312 | TYPE D | 1 Sewer Manhole | 442792.33 | 1829976.0671 | 23.475 | P-3311, P-3312 | ZONE 5A FRL R1 | 23.475 | Yes | 0 | <None> |  |  | Basic | No | 1800.000mm |  | 6183.687mm | 600.000mm | 6.0337 | Elevation | 0 | 17.441 | 150.000mm | 125.000mm |  |  | Standard | 0.000in | 100.000mm | 450.000mm | Standard | Standard | 0° 0' 0.000" |  | 2050.000mm | 1300.000mm | 600.000mm | 0.000in | 0.000in | Junction Structure | Eccentric | Eccentric Cylindrical Structure Rectangular Frame SI | Eccentric Structure 1,800 dia 450 x 450 frame 600 cone 125 wall 150 floor | Cylinder | 0 | 0
TMH-3345 | TYPE A | 1 Sewer Manhole | 442801.98 | 1830125.6 | 23.145 | P-3345 | ZONE 5A FRL R1 | 0 | Yes | 0 | <None> |  |  | Basic | No | 900.000mm |  | 1050.000mm | 600.000mm | 0.9 | Elevation | 0.09 | 22.245 | 150.000mm | 125.000mm |  |  | Standard | 0.000in | 100.000mm | 450.000mm | Standard | Standard | 0° 0' 0.000" |  | 1150.000mm | 1300.000mm | 600.000mm | 0.000in | 0.000in | Junction Structure | Eccentric | Eccentric Cylindrical Structure Rectangular Frame SI | Eccentric Structure 900 dia 450 x 450 frame 600 cone 125 wall 150 floor | Cylinder | 0 | 0
TMH-3346 | TYPE D | 1 Sewer Manhole | 442809.98 | 1830125.6 | 23.788 | P-3345 | ZONE 5A FRL R1 | 0 | No | 0 | <None> |  |  | Basic | No | 1800.000mm |  | 1660.000mm | 600.000mm | 1.51 | Depth | 0 | 22.278 | 150.000mm | 125.000mm |  |  | Standard | 0.000in | 100.000mm | 450.000mm | Standard | Standard | 0° 0' 0.000" |  | 2050.000mm | 1300.000mm | 600.000mm | 0.000in | 0.000in | Junction Structure | Eccentric | Eccentric Cylindrical Structure Rectangular Frame SI | Eccentric Structure 1,800 dia 450 x 450 frame 600 cone 125 wall 150 floor | Cylinder | 0 | 0
TMH-3349 | TYPE D | 1 Sewer Manhole | 442809.98 | 1829976.0671 | 23.374 | P-3312 | ZONE 5A FRL R1 | 23.374 | Yes | 0 | <None> |  |  | Basic | No | 1800.000mm |  | 6333.045mm | 600.000mm | 6.183 | Elevation | 0.223 | 17.191 | 150.000mm | 125.000mm |  |  | Standard | 0.000in | 100.000mm | 450.000mm | Standard | Standard | 0° 0' 0.000" |  | 2050.000mm | 1300.000mm | 600.000mm | 0.000in | 0.000in | Junction Structure | Eccentric | Eccentric Cylindrical Structure Rectangular Frame SI | Eccentric Structure 1,800 dia 450 x 450 frame 600 cone 125 wall 150 floor | Cylinder | 0 | 0

## Sewer Pipes
Pipe Name | Description | Pipe Style | Start Invert | End Invert | Slope | Start Structure | End Structure | Start Easting | Start Northing | End Easting | End Northing | Rule Set Style | Override Rule Set | Inner Width | Inner Height | Wall Thickness | Reference Alignment | Start Station | End Station | Start Offset | End Offset | Reference Surface | Minimum Cover | Maximum Cover | Start Cover | End Cover | 2D Length (Center to Center) | 3D Length (Center to Center) | 2D Length (To Inside Edge) | 3D Length (To Inside Edge) | Start Direction | End Direction | Flow Direction | Pipe Flow Direction Method | Path Type | Path Radius | Hydraulic Grade Line Up | Hydraulic Grade Line Down | Energy Grade Line Up | Energy Grade Line Down | Flow Rate | Junction Loss | Return Period | Part Type | Part Description | Part Size Name | Shape | Rule Violations | Property Sets
CO-428 | Circle - 600.0 mm | SEWER | 17.4 | 17.338 | 0.12% | TMH-2588 | TMH-2590 | 441959.98 | 1829819.8171 | 442010.03 | 1829819.8171 | Basic | No | 600.000mm | 600.000mm | 10.000mm | <None> |  |  | 0 | 0 | ZONE 5A FRL R1 | 5.6223 | 5.7091 | 5.64 | 5.7091 | 50.05 | 50.05 | 48.2508 | 48.2508 | 90° 0' 0.000" | 90° 0' 0.000" | Start to End | Start to End | Straight |  | 0 | 0 | 0 | 0 | 0 | 0 | 2 | Pipe | SEWER DWC | 600 mm Double Wall Corrugated Pipe | Circular | 1 | 0
CO-566 | Circle - 200.0 mm | SEWER | 22.033 | 21.902 | 0.4% | MH-2192 | DMH-2171 | 442517.1206 | 1829391.0171 | 442550.1954 | 1829391.0171 | Basic | No | 200.000mm | 200.000mm | 10.000mm | <None> |  |  | 0 | 0 | ZONE 5A FRL R1 | 1.5388 | 1.7912 | 1.5388 | 1.7912 | 33.0748 | 33.075 | 31.7256 | 31.7259 | 90° 0' 0.000" | 90° 0' 0.000" | Start to End | Start to End | Straight |  | 0 | 0 | 0 | 0 | 0 | 0 | 2 | Pipe | SEWER DWC | 200 mm Double Wall Corrugated Pipe | Circular | 2 | 0
CO-567 | Circle - 300.0 mm | SEWER | 17.949 | 17.874 | 0.23% | MH-2104 | MH-619 (3) | 442377.8249 | 1829819.8171 | 442344.6226 | 1829819.8171 | Basic | No | 300.000mm | 300.000mm | 10.000mm | <None> |  |  | 0 | 0 | ZONE 5A FRL R1 | 5.0632 | 5.1929 | 5.1886 | 5.1802 | 33.2023 | 33.2024 | 31.403 | 31.4031 | 270° 0' 0.000" | 270° 0' 0.000" | Start to End | Start to End | Straight |  | 0 | 0 | 0 | 0 | 0 | 0 | 2 | Pipe | SEWER DWC | 300 mm Double Wall Corrugated Pipe | Circular | 1 | 0
CO-568 | Circle - 300.0 mm | SEWER | 17.874 | 17.806 | 0.2% | MH-619 (3) | MH-2632 | 442344.6226 | 1829819.8171 | 442310.2249 | 1829819.8171 | Basic | No | 300.000mm | 300.000mm | 10.000mm | <None> |  |  | 0 | 0 | ZONE 5A FRL R1 | 5.1802 | 5.5225 | 5.1802 | 5.5225 | 34.3977 | 34.3978 | 32.5983 | 32.5984 | 270° 0' 0.000" | 270° 0' 0.000" | Start to End | Start to End | Straight |  | 0 | 0 | 0 | 0 | 0 | 0 | 2 | Pipe | SEWER DWC | 300 mm Double Wall Corrugated Pipe | Circular | 1 | 0
CO-569 | Circle - 200.0 mm | SEWER | 19.084 | 18.964 | 0.4% | MH-2053 | MH-2076 | 442566.28 | 1829819.8171 | 442536.28 | 1829819.8171 | Basic | No | 200.000mm | 200.000mm | 10.000mm | <None> |  |  | 0 | 0 | ZONE 5A FRL R1 | 4.119 | 4.3097 | 4.119 | 4.189 | 30 | 30.0002 | 28.5009 | 28.5011 | 270° 0' 0.000" | 270° 0' 0.000" | Start to End | Start to End | Straight |  | 0 | 0 | 0 | 0 | 0 | 0 | 2 | Pipe | SEWER DWC | 200 mm Double Wall Corrugated Pipe | Circular | 1 | 0
P-28 | Circle - 200.0 mm | SEWER | 22.478 | 22.366 | 0.4% | MH-5879 | MH-5877 | 442020.2295 | 1829914.5171 | 442048.0782 | 1829914.5171 | Basic | No | 200.000mm | 200.000mm | 10.000mm | <None> |  |  | 0 | 0 | ZONE 5A FRL R1 | 0.9848 | 1.1512 | 0.9848 | 1.1512 | 27.8487 | 27.8489 | 26.9496 | 26.9498 | 90° 0' 0.000" | 90° 0' 0.000" | Start to End | Start to End | Straight |  | 0 | 0 | 0 | 0 | 0 | 0 | 2 | Pipe | SEWER DWC | 200 mm Double Wall Corrugated Pipe | Circular | 2 | 0
P-29 | Circle - 200.0 mm | SEWER | 22.366 | 22.246 | 0.4% | MH-5877 | MH-2724 | 442048.0782 | 1829914.5171 | 442078.0247 | 1829914.5171 | Basic | No | 200.000mm | 200.000mm | 10.000mm | <None> |  |  | 0 | 0 | ZONE 5A FRL R1 | 1.1512 | 1.2906 | 1.1512 | 1.2906 | 29.9465 | 29.9468 | 28.8974 | 28.8977 | 90° 0' 0.000" | 90° 0' 0.000" | Start to End | Start to End | Straight |  | 0 | 0 | 0 | 0 | 0 | 0 | 2 | Pipe | SEWER DWC | 200 mm Double Wall Corrugated Pipe | Circular | 2 | 0
P-30 | Circle - 200.0 mm | SEWER | 22.409 | 22.308 | 0.4% | MH-5875 | MH-5873 | 442355.3323 | 1830255.017 | 442380.5146 | 1830255.017 | Basic | No | 200.000mm | 200.000mm | 10.000mm | <None> |  |  | 0 | 0 | ZONE 5A FRL R1 | 0.9687 | 0.9984 | 0.9687 | 0.9984 | 25.1823 | 25.1825 | 24.2832 | 24.2834 | 90° 0' 0.000" | 90° 0' 0.000" | Start to End | Start to End | Straight |  | 0 | 0 | 0 | 0 | 0 | 0 | 2 | Pipe | SEWER DWC | 200 mm Double Wall Corrugated Pipe | Circular | 2 | 0
P-31 | Circle - 200.0 mm | SEWER | 22.308 | 22.216 | 0.4% | MH-5873 | DMH-2217 | 442380.5146 | 1830255.017 | 442403.5249 | 1830255.017 | Basic | No | 200.000mm | 200.000mm | 10.000mm | <None> |  |  | 0 | 0 | ZONE 5A FRL R1 | 0.9614 | 1.1253 | 0.9984 | 1.1253 | 23.0103 | 23.0105 | 21.8112 | 21.8114 | 90° 0' 0.000" | 90° 0' 0.000" | Start to End | Start to End | Straight |  | 0 | 0 | 0 | 0 | 0 | 0 | 2 | Pipe | SEWER DWC | 200 mm Double Wall Corrugated Pipe | Circular | 2 | 0
P-32 | Circle - 200.0 mm | SEWER | 22.357 | 22.1 | 0.81% | MH-5871 | DMH-2252 | 442371.7673 | 1829976.0671 | 442403.5249 | 1829976.0671 | Basic | No | 200.000mm | 200.000mm | 10.000mm | <None> |  |  | 0 | 0 | ZONE 5A FRL R1 | 0.9924 | 1.4489 | 0.9924 | 1.4489 | 31.7576 | 31.7586 | 30.5594 | 30.5604 | 90° 0' 0.000" | 90° 0' 0.000" | Start to End | Start to End | Straight |  | 0 | 0 | 0 | 0 | 0 | 0 | 2 | Pipe | SEWER DWC | 200 mm Double Wall Corrugated Pipe | Circular | 2 | 0
P-33 | Circle - 200.0 mm | SEWER | 22.233 | 22.042 | 1% | MH-5869 | MH-2039 | 442337.1249 | 1829933.4171 | 442356.28 | 1829933.4171 | Basic | No | 200.000mm | 200.000mm | 10.000mm | <None> |  |  | 0 | 0 | ZONE 5A FRL R1 | 0.9605 | 1.2106 | 0.9605 | 1.2106 | 19.1551 | 19.156 | 18.2573 | 18.2582 | 90° 0' 0.000" | 90° 0' 0.000" | Start to End | Start to End | Straight |  | 0 | 0 | 0 | 0 | 0 | 0 | 2 | Pipe | SEWER DWC | 200 mm Double Wall Corrugated Pipe | Circular | 1 | 0
P-46 | Circle - 200.0 mm | SEWER | 22.463 | 22.365 | 0.4% | MH-5843 | MH-5841 | 442273.7792 | 1829629.0802 | 442249.2486 | 1829629.0799 | Basic | No | 200.000mm | 200.000mm | 10.000mm | <None> |  |  | 0 | 0 | ZONE 5A FRL R1 | 0.9891 | 1.038 | 0.9891 | 1.038 | 24.5305 | 24.5307 | 23.6314 | 23.6316 | 269° 59' 57.933" | 269° 59' 57.933" | Start to End | Start to End | Straight |  | 0 | 0 | 0 | 0 | 0 | 0 | 2 | Pipe | SEWER DWC | 200 mm Double Wall Corrugated Pipe | Circular | 2 | 0
P-47 | Circle - 200.0 mm | SEWER | 22.365 | 22.275 | 0.41% | MH-5841 | DMH-5839 | 442249.2486 | 1829629.0799 | 442227.2249 | 1829629.0797 | Basic | No | 200.000mm | 200.000mm | 10.000mm | <None> |  |  | 0 | 0 | ZONE 5A FRL R1 | 1.0008 | 1.2096 | 1.038 | 1.2018 | 22.0237 | 22.0239 | 20.8246 | 20.8248 | 269° 59' 57.909" | 269° 59' 57.909" | Start to End | Start to End | Straight |  | 0 | 0 | 0 | 0 | 0 | 0 | 2 | Pipe | SEWER DWC | 200 mm Double Wall Corrugated Pipe | Circular | 2 | 0
P-48 | Circle - 200.0 mm | SEWER | 21.3 | 21.18 | 0.41% | DMH-5839 | MH-5837 | 442227.2249 | 1829629.0797 | 442227.2249 | 1829658.0866 | Basic | No | 200.000mm | 200.000mm | 10.000mm | <None> |  |  | 0 | 0 | ZONE 5A FRL R1 | 2.1387 | 2.2803 | 2.1768 | 2.2803 | 29.0069 | 29.0071 | 27.5078 | 27.508 | 0° 0' 0.000" | 0° 0' 0.000" | Start to End | Start to End | Straight |  | 0 | 0 | 0 | 0 | 0 | 0 | 2 | Pipe | SEWER DWC | 200 mm Double Wall Corrugated Pipe | Circular | 2 | 0
P-49 | Circle - 200.0 mm | SEWER | 21.18 | 21.06 | 0.4% | MH-5837 | MH-5835 | 442227.2249 | 1829658.0866 | 442227.2249 | 1829688.092 | Basic | No | 200.000mm | 200.000mm | 10.000mm | <None> |  |  | 0 | 0 | ZONE 5A FRL R1 | 2.2803 | 2.3418 | 2.2803 | 2.3418 | 30.0055 | 30.0057 | 28.5064 | 28.5066 | 0° 0' 0.000" | 0° 0' 0.000" | Start to End | Start to End | Straight |  | 0 | 0 | 0 | 0 | 0 | 0 | 2 | Pipe | SEWER DWC | 200 mm Double Wall Corrugated Pipe | Circular | 2 | 0
P-50 | Circle - 200.0 mm | SEWER | 21.06 | 20.94 | 0.4% | MH-5835 | MH-5833 | 442227.2249 | 1829688.092 | 442227.2249 | 1829718.0975 | Basic | No | 200.000mm | 200.000mm | 10.000mm | <None> |  |  | 0 | 0 | ZONE 5A FRL R1 | 2.3418 | 2.4018 | 2.3418 | 2.4018 | 30.0055 | 30.0057 | 28.5064 | 28.5066 | 0° 0' 0.000" | 0° 0' 0.000" | Start to End | Start to End | Straight |  | 0 | 0 | 0 | 0 | 0 | 0 | 2 | Pipe | SEWER DWC | 200 mm Double Wall Corrugated Pipe | Circular | 2 | 0
P-51 | Circle - 200.0 mm | SEWER | 20.94 | 20.827 | 0.4% | MH-5833 | MH-5831 | 442227.2249 | 1829718.0975 | 442227.2249 | 1829746.4202 | Basic | No | 200.000mm | 200.000mm | 10.000mm | <None> |  |  | 0 | 0 | ZONE 5A FRL R1 | 2.4018 | 2.4582 | 2.4018 | 2.4582 | 28.3227 | 28.3229 | 26.8236 | 26.8238 | 0° 0' 0.000" | 0° 0' 0.000" | Start to End | Start to End | Straight |  | 0 | 0 | 0 | 0 | 0 | 0 | 2 | Pipe | SEWER DWC | 200 mm Double Wall Corrugated Pipe | Circular | 2 | 0
P-52 | Circle - 200.0 mm | SEWER | 20.827 | 20.728 | 0.4% | MH-5831 | MH-2622 | 442227.2249 | 1829746.4202 | 442227.2131 | 1829771.2167 | Basic | No | 200.000mm | 200.000mm | 10.000mm | <None> |  |  | 0 | 0 | ZONE 5A FRL R1 | 2.4582 | 2.581 | 2.4582 | 2.5643 | 24.7965 | 24.7967 | 23.2974 | 23.2975 | 359° 58' 21.592" | 359° 58' 21.592" | Start to End | Start to End | Straight |  | 0 | 0 | 0 | 0 | 0 | 0 | 2 | Pipe | SEWER DWC | 200 mm Double Wall Corrugated Pipe | Circular | 2 | 0
P-53 | Circle - 200.0 mm | SEWER | 23.126 | 23.024 | 0.4% | MH-5828 | MH-5826 | 442784.395 | 1829391.0171 | 442759.0249 | 1829391.0171 | Basic | No | 200.000mm | 200.000mm | 10.000mm | <None> |  |  | 0 | 0 | ZONE 5A FRL R1 | 0.9803 | 1.1201 | 0.9803 | 1.0946 | 25.3701 | 25.3703 | 24.4709 | 24.4711 | 270° 0' 0.000" | 270° 0' 0.000" | Start to End | Start to End | Straight |  | 0 | 0 | 0 | 0 | 0 | 0 | 2 | Pipe | SEWER DWC | 200 mm Double Wall Corrugated Pipe | Circular | 2 | 0
P-54 | Circle - 200.0 mm | SEWER | 23.024 | 22.911 | 0.4% | MH-5826 | MH-2177 | 442759.0249 | 1829391.0171 | 442730.707 | 1829391.0171 | Basic | No | 200.000mm | 200.000mm | 10.000mm | <None> |  |  | 0 | 0 | ZONE 5A FRL R1 | 1.0349 | 1.0946 | 1.0946 | 1.088 | 28.3179 | 28.3181 | 27.4188 | 27.419 | 270° 0' 0.000" | 270° 0' 0.000" | Start to End | Start to End | Straight |  | 0 | 0 | 0 | 0 | 0 | 0 | 2 | Pipe | SEWER DWC | 200 mm Double Wall Corrugated Pipe | Circular | 2 | 0
P-530 | Circle - 200.0 mm | SEWER | 22.936 | 22.645 | 1% | MH-5190 | MH-5187 | 442594.8671 | 1829927.2671 | 442623.9033 | 1829927.2671 | Basic | No | 200.000mm | 200.000mm | 10.000mm | <None> |  |  | 0 | 0 | ZONE 5A FRL R1 | 1.1135 | 1.3305 | 1.1135 | 1.3305 | 29.0362 | 29.0377 | 28.1384 | 28.1398 | 90° 0' 0.000" | 90° 0' 0.000" | Start to End | Start to End | Straight |  | 0 | 0 | 0 | 0 | 0 | 0 | 2 | Pipe | SEWER DWC | 200 mm Double Wall Corrugated Pipe | Circular | 1 | 0
P-531 | Circle - 200.0 mm | SEWER | 22.7 | 22.5 | 0.77% | MH-5187 | MH-5184 | 442623.9033 | 1829927.2671 | 442649.7392 | 1829927.2671 | Basic | No | 200.000mm | 200.000mm | 10.000mm | <None> |  |  | 0 | 0 | ZONE 5A FRL R1 | 1.2755 | 1.387 | 1.2755 | 1.387 | 25.8358 | 25.8366 | 24.9376 | 24.9383 | 90° 0' 0.000" | 90° 0' 0.000" | Start to End | Start to End | Straight |  | 0 | 0 | 0 | 0 | 0 | 0 | 2 | Pipe | SEWER DWC | 200 mm Double Wall Corrugated Pipe | Circular | 2 | 0
P-532 | Circle - 200.0 mm | SEWER | 22.5 | 22.35 | 0.62% | MH-5184 | MH-5181 | 442649.7392 | 1829927.2671 | 442673.8361 | 1829927.2671 | Basic | No | 200.000mm | 200.000mm | 10.000mm | <None> |  |  | 0 | 0 | ZONE 5A FRL R1 | 1.387 | 1.4545 | 1.387 | 1.4545 | 24.0969 | 24.0974 | 23.0483 | 23.0487 | 90° 0' 0.000" | 90° 0' 0.000" | Start to End | Start to End | Straight |  | 0 | 0 | 0 | 0 | 0 | 0 | 2 | Pipe | SEWER DWC | 200 mm Double Wall Corrugated Pipe | Circular | 2 | 0
P-533 | Circle - 200.0 mm | SEWER | 22.35 | 22.2 | 0.63% | MH-5181 | MH-5178 | 442673.8361 | 1829927.2671 | 442697.4832 | 1829927.2671 | Basic | No | 200.000mm | 200.000mm | 10.000mm | <None> |  |  | 0 | 0 | ZONE 5A FRL R1 | 1.4507 | 1.6073 | 1.4545 | 1.5951 | 23.6471 | 23.6476 | 22.4485 | 22.449 | 90° 0' 0.000" | 90° 0' 0.000" | Start to End | Start to End | Straight |  | 0 | 0 | 0 | 0 | 0 | 0 | 2 | Pipe | SEWER DWC | 200 mm Double Wall Corrugated Pipe | Circular | 2 | 0
P-534 | Circle - 200.0 mm | SEWER | 22.2 | 22.106 | 0.41% | MH-5178 | MH-5175 | 442697.4832 | 1829927.2671 | 442697.4832 | 1829950.4078 | Basic | No | 200.000mm | 200.000mm | 10.000mm | <None> |  |  | 0 | 0 | ZONE 5A FRL R1 | 1.5425 | 1.6637 | 1.5951 | 1.6637 | 23.1407 | 23.1409 | 21.9416 | 21.9418 | 0° 0' 0.000" | 0° 0' 0.000" | Start to End | Start to End | Straight |  | 0 | 0 | 0 | 0 | 0 | 0 | 2 | Pipe | SEWER DWC | 200 mm Double Wall Corrugated Pipe | Circular | 2 | 0
P-535 | Circle - 200.0 mm | SEWER | 22.106 | 22.004 | 0.4% | MH-5175 | DMH-2026 | 442697.4832 | 1829950.4078 | 442697.4832 | 1829976.0671 | Basic | No | 200.000mm | 200.000mm | 10.000mm | <None> |  |  | 0 | 0 | ZONE 5A FRL R1 | 1.6637 | 1.9161 | 1.6637 | 1.9161 | 25.6593 | 25.6595 | 24.1601 | 24.1603 | 0° 0' 0.000" | 0° 0' 0.000" | Start to End | Start to End | Straight |  | 0 | 0 | 0 | 0 | 0 | 0 | 2 | Pipe | SEWER DWC | 200 mm Double Wall Corrugated Pipe | Circular | 2 | 0
P-536 | Circle - 200.0 mm | SEWER | 22.977 | 22.875 | 0.4% | MH-5172 | MH-5169 | 442797.9027 | 1829927.2671 | 442772.5637 | 1829927.2671 | Basic | No | 200.000mm | 200.000mm | 10.000mm | <None> |  |  | 0 | 0 | ZONE 5A FRL R1 | 0.9332 | 0.9577 | 0.9577 | 0.9332 | 25.339 | 25.3392 | 24.4399 | 24.4401 | 270° 0' 0.000" | 270° 0' 0.000" | Start to End | Start to End | Straight |  | 0 | 0 | 0 | 0 | 0 | 0 | 2 | Pipe | SEWER DWC | 200 mm Double Wall Corrugated Pipe | Circular | 2 | 0
P-537 | Circle - 200.0 mm | SEWER | 22.875 | 22.751 | 0.4% | MH-5169 | MH-5166 | 442772.5637 | 1829927.2671 | 442741.511 | 1829927.2671 | Basic | No | 200.000mm | 200.000mm | 10.000mm | <None> |  |  | 0 | 0 | ZONE 5A FRL R1 | 0.9146 | 0.9332 | 0.9332 | 0.9222 | 31.0527 | 31.0529 | 30.1536 | 30.1538 | 270° 0' 0.000" | 270° 0' 0.000" | Start to End | Start to End | Straight |  | 0 | 0 | 0 | 0 | 0 | 0 | 2 | Pipe | SEWER DWC | 200 mm Double Wall Corrugated Pipe | Circular | 2 | 0
P-538 | Circle - 200.0 mm | SEWER | 22.751 | 22.649 | 0.4% | MH-5166 | MH-5163 | 442741.511 | 1829927.2671 | 442716.0477 | 1829927.2671 | Basic | No | 200.000mm | 200.000mm | 10.000mm | <None> |  |  | 0 | 0 | ZONE 5A FRL R1 | 0.9222 | 1.0178 | 0.9222 | 1.0178 | 25.4632 | 25.4634 | 24.5641 | 24.5643 | 270° 0' 0.000" | 270° 0' 0.000" | Start to End | Start to End | Straight |  | 0 | 0 | 0 | 0 | 0 | 0 | 2 | Pipe | SEWER DWC | 200 mm Double Wall Corrugated Pipe | Circular | 2 | 0
P-539 | Circle - 200.0 mm | SEWER | 22.649 | 22.575 | 0.4% | MH-5163 | MH-5178 | 442716.0477 | 1829927.2671 | 442697.4832 | 1829927.2671 | Basic | No | 200.000mm | 200.000mm | 10.000mm | <None> |  |  | 0 | 0 | ZONE 5A FRL R1 | 1.0178 | 1.2323 | 1.0178 | 1.2201 | 18.5645 | 18.5647 | 17.5154 | 17.5156 | 270° 0' 0.000" | 270° 0' 0.000" | Start to End | Start to End | Straight |  | 0 | 0 | 0 | 0 | 0 | 0 | 2 | Pipe | SEWER DWC | 200 mm Double Wall Corrugated Pipe | Circular | 2 | 0
P-2151 | Circle - 200.0 mm | SEWER | 22.716 | 22.596 | 0.41% | MH-3130 | MH-3125 | 442025.8611 | 1829771.2149 | 442055.3247 | 1829771.2151 | Basic | No | 200.000mm | 200.000mm | 10.000mm | <None> |  |  | 0 | 0 | ZONE 5A FRL R1 | 0.9792 | 1.075 | 0.9792 | 1.075 | 29.4636 | 29.4639 | 28.5645 | 28.5648 | 89° 59' 58.388" | 89° 59' 58.388" | Start to End | Start to End | Straight |  | 0 | 0 | 0 | 0 | 0 | 0 | 2 | Pipe | SEWER DWC | 200 mm Double Wall Corrugated Pipe | Circular | 2 | 0
P-2152 | Circle - 200.0 mm | SEWER | 22.861 | 22.741 | 0.4% | MH-3129 | MH-3128 | 442055.3247 | 1829650.72 | 442055.3247 | 1829680.72 | Basic | No | 200.000mm | 200.000mm | 10.000mm | <None> |  |  | 0 | 0 | ZONE 5A FRL R1 | 0.9797 | 1.0586 | 0.9797 | 1.0586 | 30 | 30.0002 | 29.1009 | 29.1011 | 0° 0' 0.000" | 0° 0' 0.000" | Start to End | Start to End | Straight |  | 0 | 0 | 0 | 0 | 0 | 0 | 2 | Pipe | SEWER DWC | 200 mm Double Wall Corrugated Pipe | Circular | 2 | 0
P-2153 | Circle - 200.0 mm | SEWER | 22.741 | 22.621 | 0.4% | MH-3128 | MH-3127 | 442055.3247 | 1829680.72 | 442055.3247 | 1829710.72 | Basic | No | 200.000mm | 200.000mm | 10.000mm | <None> |  |  | 0 | 0 | ZONE 5A FRL R1 | 1.0586 | 1.1186 | 1.0586 | 1.1186 | 30 | 30.0002 | 29.1009 | 29.1011 | 0° 0' 0.000" | 0° 0' 0.000" | Start to End | Start to End | Straight |  | 0 | 0 | 0 | 0 | 0 | 0 | 2 | Pipe | SEWER DWC | 200 mm Double Wall Corrugated Pipe | Circular | 2 | 0
P-2154 | Circle - 200.0 mm | SEWER | 22.621 | 22.501 | 0.4% | MH-3127 | MH-3126 | 442055.3247 | 1829710.72 | 442055.3247 | 1829740.72 | Basic | No | 200.000mm | 200.000mm | 10.000mm | <None> |  |  | 0 | 0 | ZONE 5A FRL R1 | 1.1186 | 1.1786 | 1.1186 | 1.1786 | 30 | 30.0002 | 29.1009 | 29.1011 | 0° 0' 0.000" | 0° 0' 0.000" | Start to End | Start to End | Straight |  | 0 | 0 | 0 | 0 | 0 | 0 | 2 | Pipe | SEWER DWC | 200 mm Double Wall Corrugated Pipe | Circular | 2 | 0
P-2155 | Circle - 200.0 mm | SEWER | 22.501 | 22.381 | 0.39% | MH-3126 | MH-3125 | 442055.3247 | 1829740.72 | 442055.3247 | 1829771.2151 | Basic | No | 200.000mm | 200.000mm | 10.000mm | <None> |  |  | 0 | 0 | ZONE 5A FRL R1 | 1.1786 | 1.3114 | 1.1786 | 1.29 | 30.4951 | 30.4954 | 29.596 | 29.5962 | 0° 0' 0.000" | 0° 0' 0.000" | Start to End | Start to End | Straight |  | 0 | 0 | 0 | 0 | 0 | 0 | 2 | Pipe | SEWER DWC | 200 mm Double Wall Corrugated Pipe | Circular | 2 | 0
P-2156 | Circle - 200.0 mm | SEWER | 22.381 | 22.307 | 0.39% | MH-3125 | MH-3124 | 442055.3247 | 1829771.2151 | 442074.32 | 1829771.2153 | Basic | No | 200.000mm | 200.000mm | 10.000mm | <None> |  |  | 0 | 0 | ZONE 5A FRL R1 | 1.2419 | 1.3058 | 1.29 | 1.267 | 18.9953 | 18.9954 | 18.0962 | 18.0963 | 89° 59' 58.388" | 89° 59' 58.388" | Start to End | Start to End | Straight |  | 0 | 0 | 0 | 0 | 0 | 0 | 2 | Pipe | SEWER DWC | 200 mm Double Wall Corrugated Pipe | Circular | 2 | 0
P-2157 | Circle - 200.0 mm | SEWER | 22.307 | 22.187 | 0.4% | MH-3124 | MH-3123 | 442074.32 | 1829771.2153 | 442104.32 | 1829771.2155 | Basic | No | 200.000mm | 200.000mm | 10.000mm | <None> |  |  | 0 | 0 | ZONE 5A FRL R1 | 1.267 | 1.312 | 1.267 | 1.312 | 30 | 30.0002 | 29.1009 | 29.1011 | 89° 59' 58.388" | 89° 59' 58.388" | Start to End | Start to End | Straight |  | 0 | 0 | 0 | 0 | 0 | 0 | 2 | Pipe | SEWER DWC | 200 mm Double Wall Corrugated Pipe | Circular | 2 | 0
P-2158 | Circle - 200.0 mm | SEWER | 22.187 | 22.067 | 0.41% | MH-3123 | DMH-2626 | 442104.32 | 1829771.2155 | 442133.6253 | 1829771.2158 | Basic | No | 200.000mm | 200.000mm | 10.000mm | <None> |  |  | 0 | 0 | ZONE 5A FRL R1 | 1.312 | 1.4458 | 1.312 | 1.4163 | 29.3053 | 29.3055 | 27.9562 | 27.9564 | 89° 59' 58.388" | 89° 59' 58.388" | Start to End | Start to End | Straight |  | 0 | 0 | 0 | 0 | 0 | 0 | 2 | Pipe | SEWER DWC | 200 mm Double Wall Corrugated Pipe | Circular | 2 | 0
P-2159 | Circle - 200.0 mm | SEWER | 22.304 | 22.184 | 0.4% | MH-3122 | MH-3121 | 442193.846 | 1829629.0794 | 442163.846 | 1829629.0791 | Basic | No | 200.000mm | 200.000mm | 10.000mm | <None> |  |  | 0 | 0 | ZONE 5A FRL R1 | 0.9882 | 1.1087 | 0.9882 | 1.1087 | 30 | 30.0002 | 29.1009 | 29.1011 | 269° 59' 57.933" | 269° 59' 57.933" | Start to End | Start to End | Straight |  | 0 | 0 | 0 | 0 | 0 | 0 | 2 | Pipe | SEWER DWC | 200 mm Double Wall Corrugated Pipe | Circular | 2 | 0
P-2160 | Circle - 200.0 mm | SEWER | 22.184 | 22.064 | 0.4% | MH-3121 | DMH-3077 | 442163.846 | 1829629.0791 | 442133.6253 | 1829629.0788 | Basic | No | 200.000mm | 200.000mm | 10.000mm | <None> |  |  | 0 | 0 | ZONE 5A FRL R1 | 1.1087 | 1.4697 | 1.1087 | 1.4697 | 30.2207 | 30.2209 | 29.0216 | 29.0218 | 269° 59' 57.933" | 269° 59' 57.933" | Start to End | Start to End | Straight |  | 0 | 0 | 0 | 0 | 0 | 0 | 2 | Pipe | SEWER DWC | 200 mm Double Wall Corrugated Pipe | Circular | 2 | 0
P-2161 | Circle - 200.0 mm | SEWER | 22.377 | 22.285 | 0.4% | MH-3120 | MH-3119 | 442055.3247 | 1829392.93 | 442055.3247 | 1829415.9627 | Basic | No | 200.000mm | 200.000mm | 10.000mm | <None> |  |  | 0 | 0 | ZONE 5A FRL R1 | 0.9802 | 1.1182 | 0.9802 | 1.1182 | 23.0327 | 23.0329 | 22.1336 | 22.1338 | 0° 0' 0.000" | 0° 0' 0.000" | Start to End | Start to End | Straight |  | 0 | 0 | 0 | 0 | 0 | 0 | 2 | Pipe | SEWER DWC | 200 mm Double Wall Corrugated Pipe | Circular | 2 | 0
P-2162 | Circle - 200.0 mm | SEWER | 22.285 | 22.165 | 0.4% | MH-3119 | MH-3118 | 442055.3247 | 1829415.9627 | 442055.3247 | 1829445.9627 | Basic | No | 200.000mm | 200.000mm | 10.000mm | <None> |  |  | 0 | 0 | ZONE 5A FRL R1 | 1.1182 | 1.2982 | 1.1182 | 1.2982 | 30 | 30.0002 | 29.1009 | 29.1011 | 0° 0' 0.000" | 0° 0' 0.000" | Start to End | Start to End | Straight |  | 0 | 0 | 0 | 0 | 0 | 0 | 2 | Pipe | SEWER DWC | 200 mm Double Wall Corrugated Pipe | Circular | 2 | 0
P-2163 | Circle - 200.0 mm | SEWER | 22.165 | 22.045 | 0.4% | MH-3118 | MH-3117 | 442055.3247 | 1829445.9627 | 442055.3247 | 1829475.9627 | Basic | No | 200.000mm | 200.000mm | 10.000mm | <None> |  |  | 0 | 0 | ZONE 5A FRL R1 | 1.2982 | 1.5161 | 1.2982 | 1.4782 | 30 | 30.0002 | 28.9509 | 28.9511 | 0° 0' 0.000" | 0° 0' 0.000" | Start to End | Start to End | Straight |  | 0 | 0 | 0 | 0 | 0 | 0 | 2 | Pipe | SEWER DWC | 200 mm Double Wall Corrugated Pipe | Circular | 2 | 0
P-2164 | Circle - 200.0 mm | SEWER | 22.045 | 21.925 | 0.4% | MH-3117 | MH-3116 | 442055.3247 | 1829475.9627 | 442055.3247 | 1829505.9752 | Basic | No | 200.000mm | 200.000mm | 10.000mm | <None> |  |  | 0 | 0 | ZONE 5A FRL R1 | 1.4782 | 1.6582 | 1.4782 | 1.6582 | 30.0125 | 30.0127 | 28.8134 | 28.8136 | 0° 0' 0.000" | 0° 0' 0.000" | Start to End | Start to End | Straight |  | 0 | 0 | 0 | 0 | 0 | 0 | 2 | Pipe | SEWER DWC | 200 mm Double Wall Corrugated Pipe | Circular | 2 | 0
P-2165 | Circle - 200.0 mm | SEWER | 21.925 | 21.805 | 0.4% | MH-3116 | MH-3115 | 442055.3247 | 1829505.9752 | 442055.3247 | 1829535.9752 | Basic | No | 200.000mm | 200.000mm | 10.000mm | <None> |  |  | 0 | 0 | ZONE 5A FRL R1 | 1.6582 | 1.8382 | 1.6582 | 1.8382 | 30 | 30.0002 | 28.8009 | 28.8011 | 0° 0' 0.000" | 0° 0' 0.000" | Start to End | Start to End | Straight |  | 0 | 0 | 0 | 0 | 0 | 0 | 2 | Pipe | SEWER DWC | 200 mm Double Wall Corrugated Pipe | Circular | 2 | 0
P-2166 | Circle - 200.0 mm | SEWER | 21.805 | 21.685 | 0.4% | MH-3115 | MH-3114 | 442055.3247 | 1829535.9752 | 442055.3247 | 1829565.9752 | Basic | No | 200.000mm | 200.000mm | 10.000mm | <None> |  |  | 0 | 0 | ZONE 5A FRL R1 | 1.8382 | 2.0182 | 1.8382 | 2.0182 | 30 | 30.0002 | 28.8009 | 28.8011 | 0° 0' 0.000" | 0° 0' 0.000" | Start to End | Start to End | Straight |  | 0 | 0 | 0 | 0 | 0 | 0 | 2 | Pipe | SEWER DWC | 200 mm Double Wall Corrugated Pipe | Circular | 2 | 0
P-2167 | Circle - 200.0 mm | SEWER | 21.685 | 21.565 | 0.4% | MH-3114 | MH-3113 | 442055.3247 | 1829565.9752 | 442055.3247 | 1829595.9752 | Basic | No | 200.000mm | 200.000mm | 10.000mm | <None> |  |  | 0 | 0 | ZONE 5A FRL R1 | 2.0182 | 2.1982 | 2.0182 | 2.1982 | 30 | 30.0002 | 28.6509 | 28.6511 | 0° 0' 0.000" | 0° 0' 0.000" | Start to End | Start to End | Straight |  | 0 | 0 | 0 | 0 | 0 | 0 | 2 | Pipe | SEWER DWC | 200 mm Double Wall Corrugated Pipe | Circular | 2 | 0
P-2168 | Circle - 200.0 mm | SEWER | 21.565 | 21.435 | 0.39% | MH-3113 | DMH-3112 | 442055.3247 | 1829595.9752 | 442055.3247 | 1829629.078 | Basic | No | 200.000mm | 200.000mm | 10.000mm | <None> |  |  | 0 | 0 | ZONE 5A FRL R1 | 2.1982 | 2.4539 | 2.1982 | 2.4516 | 33.1028 | 33.103 | 31.6036 | 31.6039 | 0° 0' 0.000" | 0° 0' 0.000" | Start to End | Start to End | Straight |  | 0 | 0 | 0 | 0 | 0 | 0 | 2 | Pipe | SEWER DWC | 200 mm Double Wall Corrugated Pipe | Circular | 2 | 0
P-2169 | Circle - 200.0 mm | SEWER | 20.75 | 20.63 | 0.39% | DMH-3112 | MH-3111 | 442055.3247 | 1829629.078 | 442085.83 | 1829629.0783 | Basic | No | 200.000mm | 200.000mm | 10.000mm | <None> |  |  | 0 | 0 | ZONE 5A FRL R1 | 3.0403 | 3.1662 | 3.1366 | 3.0403 | 30.5053 | 30.5055 | 29.0062 | 29.0064 | 89° 59' 57.981" | 89° 59' 57.981" | Start to End | Start to End | Straight |  | 0 | 0 | 0 | 0 | 0 | 0 | 2 | Pipe | SEWER DWC | 200 mm Double Wall Corrugated Pipe | Circular | 1 | 0
P-2170 | Circle - 200.0 mm | SEWER | 20.63 | 20.51 | 0.4% | MH-3111 | MH-3110 | 442085.83 | 1829629.0783 | 442115.83 | 1829629.0786 | Basic | No | 200.000mm | 200.000mm | 10.000mm | <None> |  |  | 0 | 0 | ZONE 5A FRL R1 | 3.0026 | 3.0403 | 3.0403 | 3.0026 | 30 | 30.0002 | 28.5009 | 28.5011 | 89° 59' 57.933" | 89° 59' 57.933" | Start to End | Start to End | Straight |  | 0 | 0 | 0 | 0 | 0 | 0 | 2 | Pipe | SEWER DWC | 200 mm Double Wall Corrugated Pipe | Circular | 1 | 0
P-2171 | Circle - 200.0 mm | SEWER | 20.51 | 20.438 | 0.4% | MH-3110 | DMH-3077 | 442115.83 | 1829629.0786 | 442133.6253 | 1829629.0788 | Basic | No | 200.000mm | 200.000mm | 10.000mm | <None> |  |  | 0 | 0 | ZONE 5A FRL R1 | 2.9784 | 3.0957 | 3.0026 | 3.0957 | 17.7953 | 17.7955 | 16.2962 | 16.2963 | 89° 59' 57.933" | 89° 59' 57.933" | Start to End | Start to End | Straight |  | 0 | 0 | 0 | 0 | 0 | 0 | 2 | Pipe | SEWER DWC | 200 mm Double Wall Corrugated Pipe | Circular | 2 | 0
P-2173 | Circle - 200.0 mm | SEWER | 22.271 | 22.151 | 0.4% | MH-3108 | MH-3107 | 442081.4469 | 1829370.3171 | 442111.4469 | 1829370.3171 | Basic | No | 200.000mm | 200.000mm | 10.000mm | <None> |  |  | 0 | 0 | ZONE 5A FRL R1 | 0.9892 | 1.0492 | 0.9892 | 1.0492 | 30 | 30.0002 | 29.1009 | 29.1011 | 90° 0' 0.000" | 90° 0' 0.000" | Start to End | Start to End | Straight |  | 0 | 0 | 0 | 0 | 0 | 0 | 2 | Pipe | SEWER DWC | 200 mm Double Wall Corrugated Pipe | Circular | 2 | 0
P-2174 | Circle - 200.0 mm | SEWER | 22.151 | 22.062 | 0.4% | MH-3107 | DMH-3106 | 442111.4469 | 1829370.3171 | 442133.6253 | 1829370.3171 | Basic | No | 200.000mm | 200.000mm | 10.000mm | <None> |  |  | 0 | 0 | ZONE 5A FRL R1 | 1.0492 | 1.178 | 1.0492 | 1.1653 | 22.1784 | 22.1786 | 20.9793 | 20.9795 | 90° 0' 0.000" | 90° 0' 0.000" | Start to End | Start to End | Straight |  | 0 | 0 | 0 | 0 | 0 | 0 | 2 | Pipe | SEWER DWC | 200 mm Double Wall Corrugated Pipe | Circular | 2 | 0
P-2175 | Circle - 200.0 mm | SEWER | 21.17 | 21.08 | 0.45% | DMH-3106 | MH-3105 | 442133.6253 | 1829370.3171 | 442133.6253 | 1829390.23 | Basic | No | 200.000mm | 200.000mm | 10.000mm | <None> |  |  | 0 | 0 | ZONE 5A FRL R1 | 2.0127 | 2.1646 | 2.0573 | 2.1646 | 19.9129 | 19.9131 | 18.4139 | 18.4141 | 0° 0' 0.000" | 0° 0' 0.000" | Start to End | Start to End | Straight |  | 0 | 0 | 0 | 0 | 0 | 0 | 2 | Pipe | SEWER DWC | 200 mm Double Wall Corrugated Pipe | Circular | 2 | 0
P-2176 | Circle - 200.0 mm | SEWER | 21.08 | 20.998 | 0.4% | MH-3105 | MH-3104 | 442133.6253 | 1829390.23 | 442133.6253 | 1829410.63 | Basic | No | 200.000mm | 200.000mm | 10.000mm | <None> |  |  | 0 | 0 | ZONE 5A FRL R1 | 2.1646 | 2.3322 | 2.1646 | 2.3322 | 20.4 | 20.4002 | 18.9009 | 18.901 | 0° 0' 0.000" | 0° 0' 0.000" | Start to End | Start to End | Straight |  | 0 | 0 | 0 | 0 | 0 | 0 | 2 | Pipe | SEWER DWC | 200 mm Double Wall Corrugated Pipe | Circular | 2 | 0
P-2177 | Circle - 200.0 mm | SEWER | 20.998 | 20.878 | 0.4% | MH-3104 | MH-3103 | 442133.6253 | 1829410.63 | 442133.6253 | 1829440.63 | Basic | No | 200.000mm | 200.000mm | 10.000mm | <None> |  |  | 0 | 0 | ZONE 5A FRL R1 | 2.3322 | 2.5781 | 2.3322 | 2.5781 | 30 | 30.0002 | 28.5009 | 28.5011 | 0° 0' 0.000" | 0° 0' 0.000" | Start to End | Start to End | Straight |  | 0 | 0 | 0 | 0 | 0 | 0 | 2 | Pipe | SEWER DWC | 200 mm Double Wall Corrugated Pipe | Circular | 2 | 0
P-2178 | Circle - 200.0 mm | SEWER | 20.878 | 20.758 | 0.39% | MH-3103 | DMH-3082 | 442133.6253 | 1829440.63 | 442133.6253 | 1829471.3322 | Basic | No | 200.000mm | 200.000mm | 10.000mm | <None> |  |  | 0 | 0 | ZONE 5A FRL R1 | 2.5781 | 2.9227 | 2.5781 | 2.8851 | 30.7022 | 30.7024 | 29.2031 | 29.2033 | 0° 0' 0.000" | 0° 0' 0.000" | Start to End | Start to End | Straight |  | 0 | 0 | 0 | 0 | 0 | 0 | 2 | Pipe | SEWER DWC | 200 mm Double Wall Corrugated Pipe | Circular | 2 | 0
P-2179 | Circle - 200.0 mm | SEWER | 22.593 | 22.473 | 0.4% | MH-3102 | MH-3101 | 442074.32 | 1829471.3322 | 442104.32 | 1829471.3322 | Basic | No | 200.000mm | 200.000mm | 10.000mm | <None> |  |  | 0 | 0 | ZONE 5A FRL R1 | 0.9757 | 1.1581 | 0.9757 | 1.1581 | 30 | 30.0002 | 29.1009 | 29.1011 | 90° 0' 0.000" | 90° 0' 0.000" | Start to End | Start to End | Straight |  | 0 | 0 | 0 | 0 | 0 | 0 | 2 | Pipe | SEWER DWC | 200 mm Double Wall Corrugated Pipe | Circular | 2 | 0
P-2180 | Circle - 200.0 mm | SEWER | 22.473 | 22.353 | 0.41% | MH-3101 | DMH-3082 | 442104.32 | 1829471.3322 | 442133.6253 | 1829471.3322 | Basic | No | 200.000mm | 200.000mm | 10.000mm | <None> |  |  | 0 | 0 | ZONE 5A FRL R1 | 1.1581 | 1.2901 | 1.1581 | 1.2901 | 29.3053 | 29.3055 | 28.1062 | 28.1064 | 90° 0' 0.000" | 90° 0' 0.000" | Start to End | Start to End | Straight |  | 0 | 0 | 0 | 0 | 0 | 0 | 2 | Pipe | SEWER DWC | 200 mm Double Wall Corrugated Pipe | Circular | 2 | 0
P-2181 | Circle - 200.0 mm | SEWER | 22.209 | 22.089 | 0.4% | MH-3100 | MH-3099 | 442166.782 | 1829370.3171 | 442196.782 | 1829370.3171 | Basic | No | 200.000mm | 200.000mm | 10.000mm | <None> |  |  | 0 | 0 | ZONE 5A FRL R1 | 0.9845 | 1.1734 | 0.9845 | 1.1734 | 30 | 30.0002 | 29.1009 | 29.1011 | 90° 0' 0.000" | 90° 0' 0.000" | Start to End | Start to End | Straight |  | 0 | 0 | 0 | 0 | 0 | 0 | 2 | Pipe | SEWER DWC | 200 mm Double Wall Corrugated Pipe | Circular | 2 | 0
P-2182 | Circle - 200.0 mm | SEWER | 22.089 | 21.968 | 0.4% | MH-3099 | DMH-3096 | 442196.782 | 1829370.3171 | 442227.2249 | 1829370.3171 | Basic | No | 200.000mm | 200.000mm | 10.000mm | <None> |  |  | 0 | 0 | ZONE 5A FRL R1 | 1.1734 | 1.4417 | 1.1734 | 1.4417 | 30.4429 | 30.4432 | 29.2438 | 29.244 | 90° 0' 0.000" | 90° 0' 0.000" | Start to End | Start to End | Straight |  | 0 | 0 | 0 | 0 | 0 | 0 | 2 | Pipe | SEWER DWC | 200 mm Double Wall Corrugated Pipe | Circular | 2 | 0
P-2183 | Circle - 200.0 mm | SEWER | 22.473 | 22.353 | 0.4% | MH-3098 | MH-3097 | 442282.63 | 1829370.3171 | 442252.5966 | 1829370.3171 | Basic | No | 200.000mm | 200.000mm | 10.000mm | <None> |  |  | 0 | 0 | ZONE 5A FRL R1 | 0.9867 | 1.0377 | 0.9867 | 1.0377 | 30.0334 | 30.0336 | 29.1343 | 29.1345 | 270° 0' 0.000" | 270° 0' 0.000" | Start to End | Start to End | Straight |  | 0 | 0 | 0 | 0 | 0 | 0 | 2 | Pipe | SEWER DWC | 200 mm Double Wall Corrugated Pipe | Circular | 2 | 0
P-2184 | Circle - 200.0 mm | SEWER | 22.353 | 22.251 | 0.4% | MH-3097 | DMH-3096 | 442252.5966 | 1829370.3171 | 442227.2249 | 1829370.3171 | Basic | No | 200.000mm | 200.000mm | 10.000mm | <None> |  |  | 0 | 0 | ZONE 5A FRL R1 | 1.0377 | 1.1701 | 1.0377 | 1.1587 | 25.3717 | 25.3719 | 24.1726 | 24.1728 | 270° 0' 0.000" | 270° 0' 0.000" | Start to End | Start to End | Straight |  | 0 | 0 | 0 | 0 | 0 | 0 | 2 | Pipe | SEWER DWC | 200 mm Double Wall Corrugated Pipe | Circular | 2 | 0
P-2185 | Circle - 200.0 mm | SEWER | 20.71 | 20.63 | 0.4% | DMH-3096 | MH-3095 | 442227.2249 | 1829370.3171 | 442227.2249 | 1829390.23 | Basic | No | 200.000mm | 200.000mm | 10.000mm | <None> |  |  | 0 | 0 | ZONE 5A FRL R1 | 2.6268 | 2.7452 | 2.6997 | 2.7452 | 19.9129 | 19.9131 | 18.4138 | 18.4139 | 0° 0' 0.000" | 0° 0' 0.000" | Start to End | Start to End | Straight |  | 0 | 0 | 0 | 0 | 0 | 0 | 2 | Pipe | SEWER DWC | 200 mm Double Wall Corrugated Pipe | Circular | 2 | 0
P-2186 | Circle - 200.0 mm | SEWER | 20.63 | 20.548 | 0.4% | MH-3095 | MH-3094 | 442227.2249 | 1829390.23 | 442227.2249 | 1829410.63 | Basic | No | 200.000mm | 200.000mm | 10.000mm | <None> |  |  | 0 | 0 | ZONE 5A FRL R1 | 2.7452 | 2.868 | 2.7452 | 2.868 | 20.4 | 20.4002 | 18.9009 | 18.901 | 0° 0' 0.000" | 0° 0' 0.000" | Start to End | Start to End | Straight |  | 0 | 0 | 0 | 0 | 0 | 0 | 2 | Pipe | SEWER DWC | 200 mm Double Wall Corrugated Pipe | Circular | 2 | 0
P-2187 | Circle - 200.0 mm | SEWER | 20.548 | 20.428 | 0.4% | MH-3094 | MH-3093 | 442227.2249 | 1829410.63 | 442227.2249 | 1829440.63 | Basic | No | 200.000mm | 200.000mm | 10.000mm | <None> |  |  | 0 | 0 | ZONE 5A FRL R1 | 2.868 | 3.0474 | 2.868 | 3.0474 | 30 | 30.0002 | 28.5009 | 28.5011 | 0° 0' 0.000" | 0° 0' 0.000" | Start to End | Start to End | Straight |  | 0 | 0 | 0 | 0 | 0 | 0 | 2 | Pipe | SEWER DWC | 200 mm Double Wall Corrugated Pipe | Circular | 2 | 0
P-2188 | Circle - 200.0 mm | SEWER | 20.428 | 20.308 | 0.39% | MH-3093 | DMH-3086 | 442227.2249 | 1829440.63 | 442227.2249 | 1829471.3322 | Basic | No | 200.000mm | 200.000mm | 10.000mm | <None> |  |  | 0 | 0 | ZONE 5A FRL R1 | 3.0474 | 3.1778 | 3.0474 | 3.0923 | 30.7022 | 30.7024 | 29.2031 | 29.2033 | 0° 0' 0.000" | 0° 0' 0.000" | Start to End | Start to End | Straight |  | 0 | 0 | 0 | 0 | 0 | 0 | 2 | Pipe | SEWER DWC | 200 mm Double Wall Corrugated Pipe | Circular | 1 | 0
P-2189 | Circle - 200.0 mm | SEWER | 22.052 | 21.883 | 0.56% | MH-3092 | MH-3091 | 442227.2249 | 1829583.39 | 442227.2249 | 1829553.39 | Basic | No | 200.000mm | 200.000mm | 10.000mm | <None> |  |  | 0 | 0 | ZONE 5A FRL R1 | 0.952 | 0.9801 | 0.9799 | 0.9801 | 30 | 30.0005 | 29.1012 | 29.1017 | 180° 0' 0.000" | 180° 0' 0.000" | Start to End | Start to End | Straight |  | 0 | 0 | 0 | 0 | 0 | 0 | 2 | Pipe | SEWER DWC | 200 mm Double Wall Corrugated Pipe | Circular | 2 | 0
P-2190 | Circle - 200.0 mm | SEWER | 21.883 | 21.763 | 0.4% | MH-3091 | MH-3090 | 442227.2249 | 1829553.39 | 442227.2249 | 1829523.39 | Basic | No | 200.000mm | 200.000mm | 10.000mm | <None> |  |  | 0 | 0 | ZONE 5A FRL R1 | 0.9801 | 1.2509 | 0.9801 | 1.2509 | 30 | 30.0002 | 29.1009 | 29.1011 | 180° 0' 0.000" | 180° 0' 0.000" | Start to End | Start to End | Straight |  | 0 | 0 | 0 | 0 | 0 | 0 | 2 | Pipe | SEWER DWC | 200 mm Double Wall Corrugated Pipe | Circular | 2 | 0
P-2191 | Circle - 200.0 mm | SEWER | 21.763 | 21.643 | 0.4% | MH-3090 | MH-3089 | 442227.2249 | 1829523.39 | 442227.2249 | 1829493.39 | Basic | No | 200.000mm | 200.000mm | 10.000mm | <None> |  |  | 0 | 0 | ZONE 5A FRL R1 | 1.2509 | 1.581 | 1.2509 | 1.581 | 30 | 30.0002 | 28.9509 | 28.9511 | 180° 0' 0.000" | 180° 0' 0.000" | Start to End | Start to End | Straight |  | 0 | 0 | 0 | 0 | 0 | 0 | 2 | Pipe | SEWER DWC | 200 mm Double Wall Corrugated Pipe | Circular | 2 | 0
P-2192 | Circle - 200.0 mm | SEWER | 21.4 | 21.3 | 0.45% | MH-3089 | DMH-3086 | 442227.2249 | 1829493.39 | 442227.2249 | 1829471.3322 | Basic | No | 200.000mm | 200.000mm | 10.000mm | <None> |  |  | 0 | 0 | ZONE 5A FRL R1 | 1.824 | 2.1003 | 1.824 | 2.1003 | 22.0578 | 22.058 | 20.7088 | 20.709 | 180° 0' 0.000" | 180° 0' 0.000" | Start to End | Start to End | Straight |  | 0 | 0 | 0 | 0 | 0 | 0 | 2 | Pipe | SEWER DWC | 200 mm Double Wall Corrugated Pipe | Circular | 2 | 0
P-2193 | Circle - 200.0 mm | SEWER | 22.29 | 22.17 | 0.4% | MH-3088 | MH-3087 | 442280.03 | 1829471.3322 | 442250.03 | 1829471.3322 | Basic | No | 200.000mm | 200.000mm | 10.000mm | <None> |  |  | 0 | 0 | ZONE 5A FRL R1 | 0.9764 | 1.1607 | 0.9764 | 1.1607 | 30 | 30.0002 | 29.1009 | 29.1011 | 270° 0' 0.000" | 270° 0' 0.000" | Start to End | Start to End | Straight |  | 0 | 0 | 0 | 0 | 0 | 0 | 2 | Pipe | SEWER DWC | 200 mm Double Wall Corrugated Pipe | Circular | 2 | 0
P-2194 | Circle - 200.0 mm | SEWER | 22.17 | 22.081 | 0.39% | MH-3087 | DMH-3086 | 442250.03 | 1829471.3322 | 442227.2249 | 1829471.3322 | Basic | No | 200.000mm | 200.000mm | 10.000mm | <None> |  |  | 0 | 0 | ZONE 5A FRL R1 | 1.1607 | 1.3245 | 1.1607 | 1.3193 | 22.8051 | 22.8053 | 21.606 | 21.6061 | 270° 0' 0.000" | 270° 0' 0.000" | Start to End | Start to End | Straight |  | 0 | 0 | 0 | 0 | 0 | 0 | 2 | Pipe | SEWER DWC | 200 mm Double Wall Corrugated Pipe | Circular | 2 | 0
P-2195 | Circle - 200.0 mm | SEWER | 20.308 | 20.14 | 0.57% | DMH-3086 | MH-3085 | 442227.2249 | 1829471.3322 | 442197.73 | 1829471.3322 | Basic | No | 200.000mm | 200.000mm | 10.000mm | <None> |  |  | 0 | 0 | ZONE 5A FRL R1 | 3.0724 | 3.3028 | 3.0923 | 3.3028 | 29.4949 | 29.4954 | 27.9962 | 27.9966 | 270° 0' 0.000" | 270° 0' 0.000" | Start to End | Start to End | Straight |  | 0 | 0 | 0 | 0 | 0 | 0 | 2 | Pipe | SEWER DWC | 200 mm Double Wall Corrugated Pipe | Circular | 1 | 0
P-2196 | Circle - 200.0 mm | SEWER | 20.14 | 19.973 | 0.56% | MH-3085 | MH-3084 | 442197.73 | 1829471.3322 | 442167.73 | 1829471.3322 | Basic | No | 200.000mm | 200.000mm | 10.000mm | <None> |  |  | 0 | 0 | ZONE 5A FRL R1 | 3.3028 | 3.5341 | 3.3028 | 3.5341 | 30 | 30.0005 | 28.5012 | 28.5017 | 270° 0' 0.000" | 270° 0' 0.000" | Start to End | Start to End | Straight |  | 0 | 0 | 0 | 0 | 0 | 0 | 2 | Pipe | SEWER DWC | 200 mm Double Wall Corrugated Pipe | Circular | 1 | 0
P-2197 | Circle - 200.0 mm | SEWER | 19.973 | 19.881 | 0.55% | MH-3084 | MH-3083 | 442167.73 | 1829471.3322 | 442151.03 | 1829471.3322 | Basic | No | 200.000mm | 200.000mm | 10.000mm | <None> |  |  | 0 | 0 | ZONE 5A FRL R1 | 3.5341 | 3.6619 | 3.5341 | 3.6619 | 16.7 | 16.7003 | 15.2012 | 15.2014 | 270° 0' 0.000" | 270° 0' 0.000" | Start to End | Start to End | Straight |  | 0 | 0 | 0 | 0 | 0 | 0 | 2 | Pipe | SEWER DWC | 200 mm Double Wall Corrugated Pipe | Circular | 1 | 0
P-2198 | Circle - 200.0 mm | SEWER | 19.881 | 19.79 | 0.52% | MH-3083 | DMH-3082 | 442151.03 | 1829471.3322 | 442133.6253 | 1829471.3322 | Basic | No | 200.000mm | 200.000mm | 10.000mm | <None> |  |  | 0 | 0 | ZONE 5A FRL R1 | 3.6619 | 3.8563 | 3.6619 | 3.8531 | 17.4047 | 17.4049 | 15.9059 | 15.9061 | 270° 0' 0.000" | 270° 0' 0.000" | Start to End | Start to End | Straight |  | 0 | 0 | 0 | 0 | 0 | 0 | 2 | Pipe | SEWER DWC | 200 mm Double Wall Corrugated Pipe | Circular | 1 | 0
P-2199 | Circle - 200.0 mm | SEWER | 19.79 | 19.663 | 0.42% | DMH-3082 | MH-3081 | 442133.6253 | 1829471.3322 | 442133.6253 | 1829501.5811 | Basic | No | 200.000mm | 200.000mm | 10.000mm | <None> |  |  | 0 | 0 | ZONE 5A FRL R1 | 3.8078 | 3.9866 | 3.8531 | 3.9866 | 30.2489 | 30.2491 | 28.7498 | 28.75 | 0° 0' 0.000" | 0° 0' 0.000" | Start to End | Start to End | Straight |  | 0 | 0 | 0 | 0 | 0 | 0 | 2 | Pipe | SEWER DWC | 200 mm Double Wall Corrugated Pipe | Circular | 1 | 0
P-2200 | Circle - 200.0 mm | SEWER | 19.663 | 19.533 | 0.41% | MH-3081 | MH-3080 | 442133.6253 | 1829501.5811 | 442133.6253 | 1829533.6003 | Basic | No | 200.000mm | 200.000mm | 10.000mm | <None> |  |  | 0 | 0 | ZONE 5A FRL R1 | 3.9866 | 4.0733 | 3.9866 | 4.0733 | 32.0192 | 32.0195 | 30.5201 | 30.5203 | 0° 0' 0.000" | 0° 0' 0.000" | Start to End | Start to End | Straight |  | 0 | 0 | 0 | 0 | 0 | 0 | 2 | Pipe | SEWER DWC | 200 mm Double Wall Corrugated Pipe | Circular | 1 | 0
P-2201 | Circle - 200.0 mm | SEWER | 19.533 | 19.41 | 0.4% | MH-3080 | MH-3079 | 442133.6253 | 1829533.6003 | 442133.6253 | 1829564.1316 | Basic | No | 200.000mm | 200.000mm | 10.000mm | <None> |  |  | 0 | 0 | ZONE 5A FRL R1 | 4.0733 | 4.1352 | 4.0733 | 4.1352 | 30.5314 | 30.5316 | 29.0323 | 29.0325 | 0° 0' 0.000" | 0° 0' 0.000" | Start to End | Start to End | Straight |  | 0 | 0 | 0 | 0 | 0 | 0 | 2 | Pipe | SEWER DWC | 200 mm Double Wall Corrugated Pipe | Circular | 1 | 0
P-2202 | Circle - 200.0 mm | SEWER | 19.41 | 19.286 | 0.4% | MH-3079 | MH-3078 | 442133.6253 | 1829564.1316 | 442133.6253 | 1829595.1943 | Basic | No | 200.000mm | 200.000mm | 10.000mm | <None> |  |  | 0 | 0 | ZONE 5A FRL R1 | 4.1352 | 4.1971 | 4.1352 | 4.1971 | 31.0627 | 31.063 | 29.5636 | 29.5638 | 0° 0' 0.000" | 0° 0' 0.000" | Start to End | Start to End | Straight |  | 0 | 0 | 0 | 0 | 0 | 0 | 2 | Pipe | SEWER DWC | 200 mm Double Wall Corrugated Pipe | Circular | 1 | 0
P-2203 | Circle - 200.0 mm | SEWER | 19.286 | 19.151 | 0.4% | MH-3078 | DMH-3077 | 442133.6253 | 1829595.1943 | 442133.6253 | 1829629.0788 | Basic | No | 200.000mm | 200.000mm | 10.000mm | <None> |  |  | 0 | 0 | ZONE 5A FRL R1 | 4.1894 | 4.3912 | 4.1971 | 4.3827 | 33.8844 | 33.8847 | 32.3853 | 32.3856 | 0° 0' 0.000" | 0° 0' 0.000" | Start to End | Start to End | Straight |  | 0 | 0 | 0 | 0 | 0 | 0 | 2 | Pipe | SEWER DWC | 200 mm Double Wall Corrugated Pipe | Circular | 1 | 0
P-2204 | Circle - 200.0 mm | SEWER | 19.151 | 19.064 | 0.4% | DMH-3077 | MH-3076 | 442133.6253 | 1829629.0788 | 442133.6253 | 1829650.72 | Basic | No | 200.000mm | 200.000mm | 10.000mm | <None> |  |  | 0 | 0 | ZONE 5A FRL R1 | 4.2727 | 4.3827 | 4.3827 | 4.308 | 21.6412 | 21.6414 | 20.1421 | 20.1423 | 0° 0' 0.000" | 0° 0' 0.000" | Start to End | Start to End | Straight |  | 0 | 0 | 0 | 0 | 0 | 0 | 2 | Pipe | SEWER DWC | 200 mm Double Wall Corrugated Pipe | Circular | 1 | 0
P-2205 | Circle - 200.0 mm | SEWER | 19.064 | 18.944 | 0.4% | MH-3076 | MH-3075 | 442133.6253 | 1829650.72 | 442133.6253 | 1829680.72 | Basic | No | 200.000mm | 200.000mm | 10.000mm | <None> |  |  | 0 | 0 | ZONE 5A FRL R1 | 4.308 | 4.368 | 4.308 | 4.368 | 30 | 30.0002 | 28.5009 | 28.5011 | 0° 0' 0.000" | 0° 0' 0.000" | Start to End | Start to End | Straight |  | 0 | 0 | 0 | 0 | 0 | 0 | 2 | Pipe | SEWER DWC | 200 mm Double Wall Corrugated Pipe | Circular | 1 | 0
P-2206 | Circle - 200.0 mm | SEWER | 18.944 | 18.824 | 0.4% | MH-3075 | MH-3074 | 442133.6253 | 1829680.72 | 442133.6253 | 1829710.72 | Basic | No | 200.000mm | 200.000mm | 10.000mm | <None> |  |  | 0 | 0 | ZONE 5A FRL R1 | 4.368 | 4.4397 | 4.368 | 4.4397 | 30 | 30.0002 | 28.5009 | 28.5011 | 0° 0' 0.000" | 0° 0' 0.000" | Start to End | Start to End | Straight |  | 0 | 0 | 0 | 0 | 0 | 0 | 2 | Pipe | SEWER DWC | 200 mm Double Wall Corrugated Pipe | Circular | 1 | 0
P-2207 | Circle - 200.0 mm | SEWER | 18.824 | 18.704 | 0.4% | MH-3074 | MH-3073 | 442133.6253 | 1829710.72 | 442133.6253 | 1829740.72 | Basic | No | 200.000mm | 200.000mm | 10.000mm | <None> |  |  | 0 | 0 | ZONE 5A FRL R1 | 4.4397 | 4.6034 | 4.4397 | 4.6034 | 30 | 30.0002 | 28.5009 | 28.5011 | 0° 0' 0.000" | 0° 0' 0.000" | Start to End | Start to End | Straight |  | 0 | 0 | 0 | 0 | 0 | 0 | 2 | Pipe | SEWER DWC | 200 mm Double Wall Corrugated Pipe | Circular | 1 | 0
P-2208 | Circle - 200.0 mm | SEWER | 18.704 | 18.584 | 0.39% | MH-3073 | DMH-2626 | 442133.6253 | 1829740.72 | 442133.6253 | 1829771.2158 | Basic | No | 200.000mm | 200.000mm | 10.000mm | <None> |  |  | 0 | 0 | ZONE 5A FRL R1 | 4.6034 | 4.9371 | 4.6034 | 4.8993 | 30.4958 | 30.496 | 28.8466 | 28.8468 | 359° 59' 59.974" | 359° 59' 59.974" | Start to End | Start to End | Straight |  | 0 | 0 | 0 | 0 | 0 | 0 | 2 | Pipe | SEWER DWC | 200 mm Double Wall Corrugated Pipe | Circular | 1 | 0
P-2590 | Circle - 700.0 mm | SEWER | 17.238 | 17.208 | 0.1% | TMH-2590 | MH-2733 | 442010.03 | 1829819.8171 | 442040.03 | 1829819.8171 | Basic | No | 700.000mm | 700.000mm | 10.000mm | <None> |  |  | 0 | 0 | ZONE 5A FRL R1 | 5.7091 | 5.7991 | 5.7091 | 5.7991 | 30 | 30 | 28.2007 | 28.2007 | 90° 0' 0.000" | 90° 0' 0.000" | Start to End | Start to End | Straight |  | 0 | 0 | 0 | 0 | 0 | 0 | 2 | Pipe | SEWER DWC | 700 mm Double Wall Corrugated Pipe | Circular | 1 | 0
P-2591 | Circle - 700.0 mm | SEWER | 17.208 | 17.178 | 0.1% | MH-2733 | MH-2732 | 442040.03 | 1829819.8171 | 442070.03 | 1829819.8171 | Basic | No | 700.000mm | 700.000mm | 10.000mm | <None> |  |  | 0 | 0 | ZONE 5A FRL R1 | 5.7991 | 5.8891 | 5.7991 | 5.8891 | 30 | 30 | 28.2007 | 28.2007 | 90° 0' 0.000" | 90° 0' 0.000" | Start to End | Start to End | Straight |  | 0 | 0 | 0 | 0 | 0 | 0 | 2 | Pipe | SEWER DWC | 700 mm Double Wall Corrugated Pipe | Circular | 1 | 0
P-2592 | Circle - 700.0 mm | SEWER | 17.178 | 17.148 | 0.1% | MH-2732 | MH-2731 | 442070.03 | 1829819.8171 | 442100.03 | 1829819.8171 | Basic | No | 700.000mm | 700.000mm | 10.000mm | <None> |  |  | 0 | 0 | ZONE 5A FRL R1 | 5.8891 | 5.9725 | 5.8891 | 5.9725 | 30 | 30 | 28.2007 | 28.2007 | 90° 0' 0.000" | 90° 0' 0.000" | Start to End | Start to End | Straight |  | 0 | 0 | 0 | 0 | 0 | 0 | 2 | Pipe | SEWER DWC | 700 mm Double Wall Corrugated Pipe | Circular | 1 | 0
P-2593 | Circle - 700.0 mm | SEWER | 17.148 | 17.114 | 0.1% | MH-2731 | MH-2627 | 442100.03 | 1829819.8171 | 442133.6253 | 1829819.81 | Basic | No | 700.000mm | 700.000mm | 10.000mm | <None> |  |  | 0 | 0 | ZONE 5A FRL R1 | 5.9725 | 6.1041 | 5.9725 | 6.0969 | 33.5953 | 33.5953 | 31.796 | 31.796 | 90° 0' 43.592" | 90° 0' 43.592" | Start to End | Start to End | Straight |  | 0 | 0 | 0 | 0 | 0 | 0 | 2 | Pipe | SEWER DWC | 700 mm Double Wall Corrugated Pipe | Circular | 1 | 0
P-2594 | Circle - 200.0 mm | SEWER | 22.766 | 22.646 | 0.4% | MH-2730 | MH-2729 | 442078.0247 | 1830084.3099 | 442078.0247 | 1830054.3099 | Basic | No | 200.000mm | 200.000mm | 10.000mm | <None> |  |  | 0 | 0 | ZONE 5A FRL R1 | 0.9897 | 1.0897 | 0.9897 | 1.0897 | 30 | 30.0002 | 29.1009 | 29.1011 | 180° 0' 0.000" | 180° 0' 0.000" | Start to End | Start to End | Straight |  | 0 | 0 | 0 | 0 | 0 | 0 | 2 | Pipe | SEWER DWC | 200 mm Double Wall Corrugated Pipe | Circular | 2 | 0
P-2595 | Circle - 200.0 mm | SEWER | 22.646 | 22.526 | 0.4% | MH-2729 | MH-2728 | 442078.0247 | 1830054.3099 | 442078.0247 | 1830024.3099 | Basic | No | 200.000mm | 200.000mm | 10.000mm | <None> |  |  | 0 | 0 | ZONE 5A FRL R1 | 1.0897 | 1.1473 | 1.0897 | 1.1473 | 30 | 30.0002 | 29.1009 | 29.1011 | 180° 0' 0.000" | 180° 0' 0.000" | Start to End | Start to End | Straight |  | 0 | 0 | 0 | 0 | 0 | 0 | 2 | Pipe | SEWER DWC | 200 mm Double Wall Corrugated Pipe | Circular | 2 | 0
P-2596 | Circle - 200.0 mm | SEWER | 22.526 | 22.406 | 0.4% | MH-2728 | MH-2727 | 442078.0247 | 1830024.3099 | 442078.0247 | 1829994.3099 | Basic | No | 200.000mm | 200.000mm | 10.000mm | <None> |  |  | 0 | 0 | ZONE 5A FRL R1 | 1.1473 | 1.2048 | 1.1473 | 1.2048 | 30 | 30.0002 | 29.1009 | 29.1011 | 180° 0' 0.000" | 180° 0' 0.000" | Start to End | Start to End | Straight |  | 0 | 0 | 0 | 0 | 0 | 0 | 2 | Pipe | SEWER DWC | 200 mm Double Wall Corrugated Pipe | Circular | 2 | 0
P-2597 | Circle - 200.0 mm | SEWER | 22.406 | 22.286 | 0.4% | MH-2727 | MH-2726 | 442078.0247 | 1829994.3099 | 442078.0247 | 1829964.3099 | Basic | No | 200.000mm | 200.000mm | 10.000mm | <None> |  |  | 0 | 0 | ZONE 5A FRL R1 | 1.2048 | 1.2623 | 1.2048 | 1.2623 | 30 | 30.0002 | 29.1009 | 29.1011 | 180° 0' 0.000" | 180° 0' 0.000" | Start to End | Start to End | Straight |  | 0 | 0 | 0 | 0 | 0 | 0 | 2 | Pipe | SEWER DWC | 200 mm Double Wall Corrugated Pipe | Circular | 2 | 0
P-2598 | Circle - 200.0 mm | SEWER | 22.286 | 22.166 | 0.4% | MH-2726 | MH-2725 | 442078.0247 | 1829964.3099 | 442078.0247 | 1829934.1967 | Basic | No | 200.000mm | 200.000mm | 10.000mm | <None> |  |  | 0 | 0 | ZONE 5A FRL R1 | 1.2623 | 1.3195 | 1.2623 | 1.3195 | 30.1131 | 30.1134 | 29.214 | 29.2142 | 180° 0' 0.000" | 180° 0' 0.000" | Start to End | Start to End | Straight |  | 0 | 0 | 0 | 0 | 0 | 0 | 2 | Pipe | SEWER DWC | 200 mm Double Wall Corrugated Pipe | Circular | 2 | 0
P-2599 | Circle - 200.0 mm | SEWER | 22.166 | 22.086 | 0.41% | MH-2725 | MH-2724 | 442078.0247 | 1829934.1967 | 442078.0247 | 1829914.5171 | Basic | No | 200.000mm | 200.000mm | 10.000mm | <None> |  |  | 0 | 0 | ZONE 5A FRL R1 | 1.3195 | 1.4506 | 1.3195 | 1.4506 | 19.6796 | 19.6798 | 18.6305 | 18.6307 | 180° 0' 0.000" | 180° 0' 0.000" | Start to End | Start to End | Straight |  | 0 | 0 | 0 | 0 | 0 | 0 | 2 | Pipe | SEWER DWC | 200 mm Double Wall Corrugated Pipe | Circular | 2 | 0
P-2600 | Circle - 200.0 mm | SEWER | 22.128 | 22 | 0.44% | MH-2724 | MH-2723 | 442078.0247 | 1829914.5171 | 442107.356 | 1829914.5171 | Basic | No | 200.000mm | 200.000mm | 10.000mm | <None> |  |  | 0 | 0 | ZONE 5A FRL R1 | 1.3261 | 1.4223 | 1.4086 | 1.335 | 29.3312 | 29.3315 | 28.2822 | 28.2825 | 90° 0' 0.000" | 90° 0' 0.000" | Start to End | Start to End | Straight |  | 0 | 0 | 0 | 0 | 0 | 0 | 2 | Pipe | SEWER DWC | 200 mm Double Wall Corrugated Pipe | Circular | 2 | 0
P-2601 | Circle - 200.0 mm | SEWER | 22 | 21.88 | 0.4% | MH-2723 | MH-2716 | 442107.356 | 1829914.5171 | 442137.3248 | 1829914.5171 | Basic | No | 200.000mm | 200.000mm | 10.000mm | <None> |  |  | 0 | 0 | ZONE 5A FRL R1 | 1.3108 | 1.4343 | 1.335 | 1.4343 | 29.9688 | 29.9691 | 29.0697 | 29.0699 | 90° 0' 0.000" | 90° 0' 0.000" | Start to End | Start to End | Straight |  | 0 | 0 | 0 | 0 | 0 | 0 | 2 | Pipe | SEWER DWC | 200 mm Double Wall Corrugated Pipe | Circular | 2 | 0
P-2602 | Circle - 200.0 mm | SEWER | 22.751 | 22.6 | 0.5% | MH-2722 | MH-2721 | 442137.3248 | 1830073.2842 | 442137.3248 | 1830043.2842 | Basic | No | 200.000mm | 200.000mm | 10.000mm | <None> |  |  | 0 | 0 | ZONE 5A FRL R1 | 0.9888 | 1.0418 | 0.9888 | 1.0418 | 30 | 30.0004 | 29.1011 | 29.1015 | 180° 0' 0.000" | 180° 0' 0.000" | Start to End | Start to End | Straight |  | 0 | 0 | 0 | 0 | 0 | 0 | 2 | Pipe | SEWER DWC | 200 mm Double Wall Corrugated Pipe | Circular | 2 | 0
P-2603 | Circle - 200.0 mm | SEWER | 22.6 | 22.48 | 0.4% | MH-2721 | MH-2720 | 442137.3248 | 1830043.2842 | 442137.3248 | 1830013.2842 | Basic | No | 200.000mm | 200.000mm | 10.000mm | <None> |  |  | 0 | 0 | ZONE 5A FRL R1 | 1.0418 | 1.0639 | 1.0418 | 1.0639 | 30 | 30.0002 | 29.1009 | 29.1011 | 180° 0' 0.000" | 180° 0' 0.000" | Start to End | Start to End | Straight |  | 0 | 0 | 0 | 0 | 0 | 0 | 2 | Pipe | SEWER DWC | 200 mm Double Wall Corrugated Pipe | Circular | 2 | 0
P-2604 | Circle - 200.0 mm | SEWER | 22.48 | 22.36 | 0.4% | MH-2720 | MH-2719 | 442137.3248 | 1830013.2842 | 442137.3248 | 1829983.2842 | Basic | No | 200.000mm | 200.000mm | 10.000mm | <None> |  |  | 0 | 0 | ZONE 5A FRL R1 | 1.0639 | 1.0859 | 1.0639 | 1.0859 | 30 | 30.0002 | 29.1009 | 29.1011 | 180° 0' 0.000" | 180° 0' 0.000" | Start to End | Start to End | Straight |  | 0 | 0 | 0 | 0 | 0 | 0 | 2 | Pipe | SEWER DWC | 200 mm Double Wall Corrugated Pipe | Circular | 2 | 0
P-2605 | Circle - 200.0 mm | SEWER | 22.36 | 22.24 | 0.4% | MH-2719 | MH-2718 | 442137.3248 | 1829983.2842 | 442137.3248 | 1829953.2842 | Basic | No | 200.000mm | 200.000mm | 10.000mm | <None> |  |  | 0 | 0 | ZONE 5A FRL R1 | 1.0859 | 1.1079 | 1.0859 | 1.1079 | 30 | 30.0002 | 29.1009 | 29.1011 | 180° 0' 0.000" | 180° 0' 0.000" | Start to End | Start to End | Straight |  | 0 | 0 | 0 | 0 | 0 | 0 | 2 | Pipe | SEWER DWC | 200 mm Double Wall Corrugated Pipe | Circular | 2 | 0
P-2606 | Circle - 200.0 mm | SEWER | 22.24 | 22.161 | 0.4% | MH-2718 | MH-2717 | 442137.3248 | 1829953.2842 | 442137.3248 | 1829933.5142 | Basic | No | 200.000mm | 200.000mm | 10.000mm | <None> |  |  | 0 | 0 | ZONE 5A FRL R1 | 1.1079 | 1.1223 | 1.1079 | 1.1223 | 19.77 | 19.7702 | 18.8709 | 18.871 | 180° 0' 0.000" | 180° 0' 0.000" | Start to End | Start to End | Straight |  | 0 | 0 | 0 | 0 | 0 | 0 | 2 | Pipe | SEWER DWC | 200 mm Double Wall Corrugated Pipe | Circular | 2 | 0
P-2607 | Circle - 200.0 mm | SEWER | 22.161 | 22.084 | 0.41% | MH-2717 | MH-2716 | 442137.3248 | 1829933.5142 | 442137.3248 | 1829914.5171 | Basic | No | 200.000mm | 200.000mm | 10.000mm | <None> |  |  | 0 | 0 | ZONE 5A FRL R1 | 1.1025 | 1.2303 | 1.1223 | 1.2303 | 18.9971 | 18.9972 | 18.0979 | 18.0981 | 180° 0' 0.000" | 180° 0' 0.000" | Start to End | Start to End | Straight |  | 0 | 0 | 0 | 0 | 0 | 0 | 2 | Pipe | SEWER DWC | 200 mm Double Wall Corrugated Pipe | Circular | 2 | 0
P-2608 | Circle - 200.0 mm | SEWER | 21.88 | 21.77 | 0.4% | MH-2716 | MH-2715 | 442137.3248 | 1829914.5171 | 442164.956 | 1829914.5171 | Basic | No | 200.000mm | 200.000mm | 10.000mm | <None> |  |  | 0 | 0 | ZONE 5A FRL R1 | 1.3441 | 1.4476 | 1.4343 | 1.3474 | 27.6312 | 27.6314 | 26.7321 | 26.7323 | 90° 0' 0.000" | 90° 0' 0.000" | Start to End | Start to End | Straight |  | 0 | 0 | 0 | 0 | 0 | 0 | 2 | Pipe | SEWER DWC | 200 mm Double Wall Corrugated Pipe | Circular | 2 | 0
P-2609 | Circle - 200.0 mm | SEWER | 21.77 | 21.65 | 0.4% | MH-2715 | DMH-2708 | 442164.956 | 1829914.5171 | 442194.9247 | 1829914.5171 | Basic | No | 200.000mm | 200.000mm | 10.000mm | <None> |  |  | 0 | 0 | ZONE 5A FRL R1 | 1.3285 | 1.4535 | 1.3474 | 1.4535 | 29.9687 | 29.969 | 28.7696 | 28.7698 | 90° 0' 0.000" | 90° 0' 0.000" | Start to End | Start to End | Straight |  | 0 | 0 | 0 | 0 | 0 | 0 | 2 | Pipe | SEWER DWC | 200 mm Double Wall Corrugated Pipe | Circular | 2 | 0
P-2610 | Circle - 200.0 mm | SEWER | 22.693 | 22.5 | 0.64% | MH-2714 | MH-2713 | 442194.9247 | 1830087.7287 | 442194.9247 | 1830057.7287 | Basic | No | 200.000mm | 200.000mm | 10.000mm | <None> |  |  | 0 | 0 | ZONE 5A FRL R1 | 0.9944 | 1.1152 | 0.9944 | 1.1152 | 30 | 30.0006 | 29.1014 | 29.102 | 180° 0' 0.000" | 180° 0' 0.000" | Start to End | Start to End | Straight |  | 0 | 0 | 0 | 0 | 0 | 0 | 2 | Pipe | SEWER DWC | 200 mm Double Wall Corrugated Pipe | Circular | 2 | 0
P-2611 | Circle - 200.0 mm | SEWER | 22.5 | 22.38 | 0.4% | MH-2713 | MH-2712 | 442194.9247 | 1830057.7287 | 442194.9247 | 1830027.7287 | Basic | No | 200.000mm | 200.000mm | 10.000mm | <None> |  |  | 0 | 0 | ZONE 5A FRL R1 | 1.1074 | 1.1152 | 1.1152 | 1.1074 | 30 | 30.0002 | 29.1009 | 29.1011 | 180° 0' 0.000" | 180° 0' 0.000" | Start to End | Start to End | Straight |  | 0 | 0 | 0 | 0 | 0 | 0 | 2 | Pipe | SEWER DWC | 200 mm Double Wall Corrugated Pipe | Circular | 2 | 0
P-2612 | Circle - 200.0 mm | SEWER | 22.38 | 22.26 | 0.4% | MH-2712 | MH-2711 | 442194.9247 | 1830027.7287 | 442194.9247 | 1829997.7287 | Basic | No | 200.000mm | 200.000mm | 10.000mm | <None> |  |  | 0 | 0 | ZONE 5A FRL R1 | 1.0995 | 1.1074 | 1.1074 | 1.0995 | 30 | 30.0002 | 29.1009 | 29.1011 | 180° 0' 0.000" | 180° 0' 0.000" | Start to End | Start to End | Straight |  | 0 | 0 | 0 | 0 | 0 | 0 | 2 | Pipe | SEWER DWC | 200 mm Double Wall Corrugated Pipe | Circular | 2 | 0
P-2613 | Circle - 200.0 mm | SEWER | 22.26 | 22.14 | 0.4% | MH-2711 | MH-2710 | 442194.9247 | 1829997.7287 | 442194.9247 | 1829967.7287 | Basic | No | 200.000mm | 200.000mm | 10.000mm | <None> |  |  | 0 | 0 | ZONE 5A FRL R1 | 1.0917 | 1.0995 | 1.0995 | 1.0917 | 30 | 30.0002 | 29.1009 | 29.1011 | 180° 0' 0.000" | 180° 0' 0.000" | Start to End | Start to End | Straight |  | 0 | 0 | 0 | 0 | 0 | 0 | 2 | Pipe | SEWER DWC | 200 mm Double Wall Corrugated Pipe | Circular | 2 | 0
P-2614 | Circle - 200.0 mm | SEWER | 22.14 | 22.02 | 0.4% | MH-2710 | DMH-2709 | 442194.9247 | 1829967.7287 | 442194.9247 | 1829937.7614 | Basic | No | 200.000mm | 200.000mm | 10.000mm | <None> |  |  | 0 | 0 | ZONE 5A FRL R1 | 1.084 | 1.0917 | 1.0917 | 1.084 | 29.9674 | 29.9676 | 28.7682 | 28.7685 | 180° 0' 0.000" | 180° 0' 0.000" | Start to End | Start to End | Straight |  | 0 | 0 | 0 | 0 | 0 | 0 | 2 | Pipe | SEWER DWC | 200 mm Double Wall Corrugated Pipe | Circular | 2 | 0
P-2615 | Circle - 200.0 mm | SEWER | 20.575 | 20.48 | 0.41% | DMH-2709 | DMH-2708 | 442194.9247 | 1829937.7614 | 442194.9247 | 1829914.5171 | Basic | No | 200.000mm | 200.000mm | 10.000mm | <None> |  |  | 0 | 0 | ZONE 5A FRL R1 | 2.501 | 2.625 | 2.529 | 2.6235 | 23.2443 | 23.2445 | 21.7452 | 21.7454 | 180° 0' 0.000" | 180° 0' 0.000" | Start to End | Start to End | Straight |  | 0 | 0 | 0 | 0 | 0 | 0 | 2 | Pipe | SEWER DWC | 200 mm Double Wall Corrugated Pipe | Circular | 2 | 0
P-2616 | Circle - 200.0 mm | SEWER | 20.48 | 20.424 | 0.4% | DMH-2708 | MH-2707 | 442194.9247 | 1829914.5171 | 442208.8248 | 1829914.5171 | Basic | No | 200.000mm | 200.000mm | 10.000mm | <None> |  |  | 0 | 0 | ZONE 5A FRL R1 | 2.5313 | 2.6385 | 2.6235 | 2.5346 | 13.9001 | 13.9002 | 12.401 | 12.4011 | 90° 0' 0.000" | 90° 0' 0.000" | Start to End | Start to End | Straight |  | 0 | 0 | 0 | 0 | 0 | 0 | 2 | Pipe | SEWER DWC | 200 mm Double Wall Corrugated Pipe | Circular | 2 | 0
P-2617 | Circle - 200.0 mm | SEWER | 20.424 | 20.307 | 0.4% | MH-2707 | MH-2700 | 442208.8248 | 1829914.5171 | 442238.2249 | 1829914.5171 | Basic | No | 200.000mm | 200.000mm | 10.000mm | <None> |  |  | 0 | 0 | ZONE 5A FRL R1 | 2.5346 | 2.6932 | 2.5346 | 2.6932 | 29.4001 | 29.4003 | 27.901 | 27.9012 | 90° 0' 0.000" | 90° 0' 0.000" | Start to End | Start to End | Straight |  | 0 | 0 | 0 | 0 | 0 | 0 | 2 | Pipe | SEWER DWC | 200 mm Double Wall Corrugated Pipe | Circular | 2 | 0
P-2618 | Circle - 200.0 mm | SEWER | 22.504 | 22.3 | 0.68% | MH-2706 | MH-2705 | 442238.2249 | 1830088.2442 | 442238.2249 | 1830058.2442 | Basic | No | 200.000mm | 200.000mm | 10.000mm | <None> |  |  | 0 | 0 | ZONE 5A FRL R1 | 0.9892 | 1.2464 | 0.9892 | 1.2464 | 30 | 30.0007 | 29.1015 | 29.1022 | 180° 0' 0.000" | 180° 0' 0.000" | Start to End | Start to End | Straight |  | 0 | 0 | 0 | 0 | 0 | 0 | 2 | Pipe | SEWER DWC | 200 mm Double Wall Corrugated Pipe | Circular | 2 | 0
P-2619 | Circle - 200.0 mm | SEWER | 22.3 | 22.18 | 0.4% | MH-2705 | MH-2704 | 442238.2249 | 1830058.2442 | 442238.2249 | 1830028.2442 | Basic | No | 200.000mm | 200.000mm | 10.000mm | <None> |  |  | 0 | 0 | ZONE 5A FRL R1 | 1.2464 | 1.3219 | 1.2464 | 1.3219 | 30 | 30.0002 | 29.1009 | 29.1011 | 180° 0' 0.000" | 180° 0' 0.000" | Start to End | Start to End | Straight |  | 0 | 0 | 0 | 0 | 0 | 0 | 2 | Pipe | SEWER DWC | 200 mm Double Wall Corrugated Pipe | Circular | 2 | 0
P-2620 | Circle - 200.0 mm | SEWER | 22.18 | 22.06 | 0.4% | MH-2704 | MH-2703 | 442238.2249 | 1830028.2442 | 442238.2249 | 1829998.2442 | Basic | No | 200.000mm | 200.000mm | 10.000mm | <None> |  |  | 0 | 0 | ZONE 5A FRL R1 | 1.2987 | 1.3226 | 1.3219 | 1.2987 | 30 | 30.0002 | 29.1009 | 29.1011 | 180° 0' 0.000" | 180° 0' 0.000" | Start to End | Start to End | Straight |  | 0 | 0 | 0 | 0 | 0 | 0 | 2 | Pipe | SEWER DWC | 200 mm Double Wall Corrugated Pipe | Circular | 2 | 0
P-2621 | Circle - 200.0 mm | SEWER | 22.06 | 21.94 | 0.4% | MH-2703 | MH-2702 | 442238.2249 | 1829998.2442 | 442238.2249 | 1829968.2442 | Basic | No | 200.000mm | 200.000mm | 10.000mm | <None> |  |  | 0 | 0 | ZONE 5A FRL R1 | 1.2681 | 1.2987 | 1.2987 | 1.2681 | 30 | 30.0002 | 29.1009 | 29.1011 | 180° 0' 0.000" | 180° 0' 0.000" | Start to End | Start to End | Straight |  | 0 | 0 | 0 | 0 | 0 | 0 | 2 | Pipe | SEWER DWC | 200 mm Double Wall Corrugated Pipe | Circular | 2 | 0
P-2622 | Circle - 200.0 mm | SEWER | 21.94 | 21.844 | 0.42% | MH-2702 | DMH-2701 | 442238.2249 | 1829968.2442 | 442238.2249 | 1829945.2937 | Basic | No | 200.000mm | 200.000mm | 10.000mm | <None> |  |  | 0 | 0 | ZONE 5A FRL R1 | 1.249 | 1.2681 | 1.2681 | 1.249 | 22.9505 | 22.9507 | 21.7515 | 21.7516 | 180° 0' 0.000" | 180° 0' 0.000" | Start to End | Start to End | Straight |  | 0 | 0 | 0 | 0 | 0 | 0 | 2 | Pipe | SEWER DWC | 200 mm Double Wall Corrugated Pipe | Circular | 2 | 0
P-2623 | Circle - 200.0 mm | SEWER | 20.92 | 20.8 | 0.39% | DMH-2701 | MH-2700 | 442238.2249 | 1829945.2937 | 442238.2249 | 1829914.5171 | Basic | No | 200.000mm | 200.000mm | 10.000mm | <None> |  |  | 0 | 0 | ZONE 5A FRL R1 | 2.0674 | 2.2147 | 2.173 | 2.2002 | 30.7766 | 30.7768 | 29.2775 | 29.2777 | 180° 0' 0.000" | 180° 0' 0.000" | Start to End | Start to End | Straight |  | 0 | 0 | 0 | 0 | 0 | 0 | 2 | Pipe | SEWER DWC | 200 mm Double Wall Corrugated Pipe | Circular | 2 | 0
P-2624 | Circle - 200.0 mm | SEWER | 20.307 | 20.224 | 0.41% | MH-2700 | MH-2699 | 442238.2249 | 1829914.5171 | 442258.7164 | 1829914.5171 | Basic | No | 200.000mm | 200.000mm | 10.000mm | <None> |  |  | 0 | 0 | ZONE 5A FRL R1 | 2.6445 | 2.746 | 2.6932 | 2.746 | 20.4915 | 20.4916 | 18.9924 | 18.9925 | 90° 0' 0.000" | 90° 0' 0.000" | Start to End | Start to End | Straight |  | 0 | 0 | 0 | 0 | 0 | 0 | 2 | Pipe | SEWER DWC | 200 mm Double Wall Corrugated Pipe | Circular | 2 | 0
P-2625 | Circle - 200.0 mm | SEWER | 20.224 | 20.142 | 0.4% | MH-2699 | MH-2698 | 442258.7164 | 1829914.5171 | 442279.3664 | 1829914.5171 | Basic | No | 200.000mm | 200.000mm | 10.000mm | <None> |  |  | 0 | 0 | ZONE 5A FRL R1 | 2.746 | 2.8693 | 2.746 | 2.8693 | 20.65 | 20.6502 | 19.1509 | 19.151 | 90° 0' 0.000" | 90° 0' 0.000" | Start to End | Start to End | Straight |  | 0 | 0 | 0 | 0 | 0 | 0 | 2 | Pipe | SEWER DWC | 200 mm Double Wall Corrugated Pipe | Circular | 2 | 0
P-2626 | Circle - 200.0 mm | SEWER | 20.142 | 20.019 | 0.4% | MH-2698 | DMH-2635 | 442279.3664 | 1829914.5171 | 442310.2249 | 1829914.5171 | Basic | No | 200.000mm | 200.000mm | 10.000mm | <None> |  |  | 0 | 0 | ZONE 5A FRL R1 | 2.8693 | 3.1493 | 2.8693 | 3.0519 | 30.8585 | 30.8588 | 29.3594 | 29.3596 | 90° 0' 0.000" | 90° 0' 0.000" | Start to End | Start to End | Straight |  | 0 | 0 | 0 | 0 | 0 | 0 | 2 | Pipe | SEWER DWC | 200 mm Double Wall Corrugated Pipe | Circular | 2 | 0
P-2627 | Circle - 200.0 mm | SEWER | 22.873 | 22.753 | 0.4% | MH-2697 | MH-2696 | 442260.03 | 1830338.017 | 442290.03 | 1830338.017 | Basic | No | 200.000mm | 200.000mm | 10.000mm | <None> |  |  | 0 | 0 | ZONE 5A FRL R1 | 0.976 | 1.03 | 0.976 | 1.03 | 30 | 30.0002 | 29.1009 | 29.1011 | 90° 0' 0.000" | 90° 0' 0.000" | Start to End | Start to End | Straight |  | 0 | 0 | 0 | 0 | 0 | 0 | 2 | Pipe | SEWER DWC | 200 mm Double Wall Corrugated Pipe | Circular | 2 | 0
P-2628 | Circle - 200.0 mm | SEWER | 22.753 | 22.673 | 0.4% | MH-2696 | DMH-2695 | 442290.03 | 1830338.017 | 442310.2249 | 1830338.017 | Basic | No | 200.000mm | 200.000mm | 10.000mm | <None> |  |  | 0 | 0 | ZONE 5A FRL R1 | 1.0168 | 1.2274 | 1.03 | 1.1342 | 20.1949 | 20.1951 | 18.9958 | 18.9959 | 90° 0' 0.000" | 90° 0' 0.000" | Start to End | Start to End | Straight |  | 0 | 0 | 0 | 0 | 0 | 0 | 2 | Pipe | SEWER DWC | 200 mm Double Wall Corrugated Pipe | Circular | 2 | 0
P-2636 | Circle - 200.0 mm | SEWER | 21.19 | 21.07 | 0.41% | TMH-2636 | DMH-2695 | 442310.2249 | 1830367.42 | 442310.2249 | 1830338.017 | Basic | No | 200.000mm | 200.000mm | 10.000mm | <None> |  |  | 0 | 0 | ZONE 5A FRL R1 | 2.6134 | 2.7372 | 2.6134 | 2.7372 | 29.403 | 29.4032 | 27.9039 | 27.9041 | 180° 0' 0.000" | 180° 0' 0.000" | Start to End | Start to End | Straight |  | 0 | 0 | 0 | 0 | 0 | 0 | 2 | Pipe | SEWER DWC | 200 mm Double Wall Corrugated Pipe | Circular | 2 | 0
P-2637 | Circle - 200.0 mm | SEWER | 21.07 | 20.95 | 0.39% | DMH-2695 | MH-2694 | 442310.2249 | 1830338.017 | 442310.2249 | 1830307.32 | Basic | No | 200.000mm | 200.000mm | 10.000mm | <None> |  |  | 0 | 0 | ZONE 5A FRL R1 | 2.6401 | 2.7704 | 2.7372 | 2.6856 | 30.697 | 30.6972 | 29.1979 | 29.1981 | 180° 0' 0.000" | 180° 0' 0.000" | Start to End | Start to End | Straight |  | 0 | 0 | 0 | 0 | 0 | 0 | 2 | Pipe | SEWER DWC | 200 mm Double Wall Corrugated Pipe | Circular | 2 | 0
P-2638 | Circle - 200.0 mm | SEWER | 20.95 | 20.83 | 0.4% | MH-2694 | MH-2693 | 442310.2249 | 1830307.32 | 442310.2249 | 1830277.32 | Basic | No | 200.000mm | 200.000mm | 10.000mm | <None> |  |  | 0 | 0 | ZONE 5A FRL R1 | 2.6856 | 2.7219 | 2.6856 | 2.7219 | 30 | 30.0002 | 28.5009 | 28.5011 | 180° 0' 0.000" | 180° 0' 0.000" | Start to End | Start to End | Straight |  | 0 | 0 | 0 | 0 | 0 | 0 | 2 | Pipe | SEWER DWC | 200 mm Double Wall Corrugated Pipe | Circular | 2 | 0
P-2639 | Circle - 200.0 mm | SEWER | 20.83 | 20.71 | 0.4% | MH-2693 | MH-2692 | 442310.2249 | 1830277.32 | 442310.2249 | 1830247.32 | Basic | No | 200.000mm | 200.000mm | 10.000mm | <None> |  |  | 0 | 0 | ZONE 5A FRL R1 | 2.7219 | 2.8953 | 2.7219 | 2.7714 | 30 | 30.0002 | 28.5009 | 28.5011 | 180° 0' 0.000" | 180° 0' 0.000" | Start to End | Start to End | Straight |  | 0 | 0 | 0 | 0 | 0 | 0 | 2 | Pipe | SEWER DWC | 200 mm Double Wall Corrugated Pipe | Circular | 2 | 0
P-2640 | Circle - 200.0 mm | SEWER | 20.71 | 20.59 | 0.4% | MH-2692 | MH-2691 | 442310.2249 | 1830247.32 | 442310.2249 | 1830217.32 | Basic | No | 200.000mm | 200.000mm | 10.000mm | <None> |  |  | 0 | 0 | ZONE 5A FRL R1 | 2.7659 | 2.8182 | 2.7714 | 2.7944 | 30 | 30.0002 | 28.5009 | 28.5011 | 180° 0' 0.000" | 180° 0' 0.000" | Start to End | Start to End | Straight |  | 0 | 0 | 0 | 0 | 0 | 0 | 2 | Pipe | SEWER DWC | 200 mm Double Wall Corrugated Pipe | Circular | 2 | 0
P-2641 | Circle - 200.0 mm | SEWER | 20.59 | 20.47 | 0.4% | MH-2691 | MH-2690 | 442310.2249 | 1830217.32 | 442310.2249 | 1830187.32 | Basic | No | 200.000mm | 200.000mm | 10.000mm | <None> |  |  | 0 | 0 | ZONE 5A FRL R1 | 2.7944 | 2.8307 | 2.7944 | 2.8307 | 30 | 30.0002 | 28.5009 | 28.5011 | 180° 0' 0.000" | 180° 0' 0.000" | Start to End | Start to End | Straight |  | 0 | 0 | 0 | 0 | 0 | 0 | 2 | Pipe | SEWER DWC | 200 mm Double Wall Corrugated Pipe | Circular | 2 | 0
P-2642 | Circle - 200.0 mm | SEWER | 20.47 | 20.35 | 0.4% | MH-2690 | MH-2689 | 442310.2249 | 1830187.32 | 442310.2249 | 1830157.32 | Basic | No | 200.000mm | 200.000mm | 10.000mm | <None> |  |  | 0 | 0 | ZONE 5A FRL R1 | 2.8307 | 2.8669 | 2.8307 | 2.8669 | 30 | 30.0002 | 28.5009 | 28.5011 | 180° 0' 0.000" | 180° 0' 0.000" | Start to End | Start to End | Straight |  | 0 | 0 | 0 | 0 | 0 | 0 | 2 | Pipe | SEWER DWC | 200 mm Double Wall Corrugated Pipe | Circular | 2 | 0
P-2643 | Circle - 200.0 mm | SEWER | 20.35 | 20.23 | 0.4% | MH-2689 | MH-2688 | 442310.2249 | 1830157.32 | 442310.2249 | 1830127.3695 | Basic | No | 200.000mm | 200.000mm | 10.000mm | <None> |  |  | 0 | 0 | ZONE 5A FRL R1 | 2.8669 | 3.1039 | 2.8669 | 3.1039 | 29.9505 | 29.9507 | 28.4514 | 28.4516 | 180° 0' 0.000" | 180° 0' 0.000" | Start to End | Start to End | Straight |  | 0 | 0 | 0 | 0 | 0 | 0 | 2 | Pipe | SEWER DWC | 200 mm Double Wall Corrugated Pipe | Circular | 2 | 0
P-2644 | Circle - 200.0 mm | SEWER | 20.23 | 20.169 | 0.42% | MH-2688 | MH-2643 | 442310.2249 | 1830127.3695 | 442310.2249 | 1830112.8122 | Basic | No | 200.000mm | 200.000mm | 10.000mm | <None> |  |  | 0 | 0 | ZONE 5A FRL R1 | 2.9111 | 3.1202 | 3.1039 | 2.9264 | 14.5573 | 14.5574 | 13.0582 | 13.0583 | 180° 0' 0.000" | 180° 0' 0.000" | Start to End | Start to End | Straight |  | 0 | 0 | 0 | 0 | 0 | 0 | 2 | Pipe | SEWER DWC | 200 mm Double Wall Corrugated Pipe | Circular | 2 | 0
P-2645 | Circle - 200.0 mm | SEWER | 22.975 | 22.8 | 0.71% | MH-2687 | MH-2686 | 442213.72 | 1830338.017 | 442238.2249 | 1830338.017 | Basic | No | 200.000mm | 200.000mm | 10.000mm | <None> |  |  | 0 | 0 | ZONE 5A FRL R1 | 0.9759 | 1.1343 | 0.9759 | 1.097 | 24.5049 | 24.5055 | 23.6065 | 23.6071 | 90° 0' 0.000" | 90° 0' 0.000" | Start to End | Start to End | Straight |  | 0 | 0 | 0 | 0 | 0 | 0 | 2 | Pipe | SEWER DWC | 200 mm Double Wall Corrugated Pipe | Circular | 2 | 0
P-2646 | Circle - 200.0 mm | SEWER | 22.8 | 22.68 | 0.39% | MH-2686 | MH-2685 | 442238.2249 | 1830338.017 | 442238.2249 | 1830307.32 | Basic | No | 200.000mm | 200.000mm | 10.000mm | <None> |  |  | 0 | 0 | ZONE 5A FRL R1 | 1.097 | 1.1868 | 1.097 | 1.0992 | 30.697 | 30.6972 | 29.7979 | 29.7981 | 180° 0' 0.000" | 180° 0' 0.000" | Start to End | Start to End | Straight |  | 0 | 0 | 0 | 0 | 0 | 0 | 2 | Pipe | SEWER DWC | 200 mm Double Wall Corrugated Pipe | Circular | 2 | 0
P-2647 | Circle - 200.0 mm | SEWER | 22.68 | 22.56 | 0.4% | MH-2685 | MH-2684 | 442238.2249 | 1830307.32 | 442238.2249 | 1830277.32 | Basic | No | 200.000mm | 200.000mm | 10.000mm | <None> |  |  | 0 | 0 | ZONE 5A FRL R1 | 1.0992 | 1.1034 | 1.0992 | 1.1034 | 30 | 30.0002 | 29.1009 | 29.1011 | 180° 0' 0.000" | 180° 0' 0.000" | Start to End | Start to End | Straight |  | 0 | 0 | 0 | 0 | 0 | 0 | 2 | Pipe | SEWER DWC | 200 mm Double Wall Corrugated Pipe | Circular | 2 | 0
P-2648 | Circle - 200.0 mm | SEWER | 22.56 | 22.44 | 0.4% | MH-2684 | MH-2683 | 442238.2249 | 1830277.32 | 442238.2249 | 1830247.32 | Basic | No | 200.000mm | 200.000mm | 10.000mm | <None> |  |  | 0 | 0 | ZONE 5A FRL R1 | 1.1034 | 1.1077 | 1.1034 | 1.1077 | 30 | 30.0002 | 29.1009 | 29.1011 | 180° 0' 0.000" | 180° 0' 0.000" | Start to End | Start to End | Straight |  | 0 | 0 | 0 | 0 | 0 | 0 | 2 | Pipe | SEWER DWC | 200 mm Double Wall Corrugated Pipe | Circular | 2 | 0
P-2649 | Circle - 200.0 mm | SEWER | 22.44 | 22.32 | 0.4% | MH-2683 | MH-2682 | 442238.2249 | 1830247.32 | 442238.2249 | 1830217.32 | Basic | No | 200.000mm | 200.000mm | 10.000mm | <None> |  |  | 0 | 0 | ZONE 5A FRL R1 | 1.1077 | 1.1119 | 1.1077 | 1.1119 | 30 | 30.0002 | 29.1009 | 29.1011 | 180° 0' 0.000" | 180° 0' 0.000" | Start to End | Start to End | Straight |  | 0 | 0 | 0 | 0 | 0 | 0 | 2 | Pipe | SEWER DWC | 200 mm Double Wall Corrugated Pipe | Circular | 2 | 0
P-2650 | Circle - 200.0 mm | SEWER | 22.32 | 22.2 | 0.4% | MH-2682 | MH-2681 | 442238.2249 | 1830217.32 | 442238.2249 | 1830187.32 | Basic | No | 200.000mm | 200.000mm | 10.000mm | <None> |  |  | 0 | 0 | ZONE 5A FRL R1 | 1.1119 | 1.1428 | 1.1119 | 1.1428 | 30 | 30.0002 | 29.1009 | 29.1011 | 180° 0' 0.000" | 180° 0' 0.000" | Start to End | Start to End | Straight |  | 0 | 0 | 0 | 0 | 0 | 0 | 2 | Pipe | SEWER DWC | 200 mm Double Wall Corrugated Pipe | Circular | 2 | 0
P-2651 | Circle - 200.0 mm | SEWER | 22.2 | 22.08 | 0.4% | MH-2681 | MH-2680 | 442238.2249 | 1830187.32 | 442238.2249 | 1830157.32 | Basic | No | 200.000mm | 200.000mm | 10.000mm | <None> |  |  | 0 | 0 | ZONE 5A FRL R1 | 1.1428 | 1.2748 | 1.1428 | 1.2748 | 30 | 30.0002 | 29.1009 | 29.1011 | 180° 0' 0.000" | 180° 0' 0.000" | Start to End | Start to End | Straight |  | 0 | 0 | 0 | 0 | 0 | 0 | 2 | Pipe | SEWER DWC | 200 mm Double Wall Corrugated Pipe | Circular | 2 | 0
P-2652 | Circle - 200.0 mm | SEWER | 22.08 | 21.96 | 0.4% | MH-2680 | DMH-2679 | 442238.2249 | 1830157.32 | 442238.2249 | 1830127.32 | Basic | No | 200.000mm | 200.000mm | 10.000mm | <None> |  |  | 0 | 0 | ZONE 5A FRL R1 | 1.2748 | 1.4549 | 1.2748 | 1.4549 | 30 | 30.0002 | 28.8009 | 28.8011 | 180° 0' 0.000" | 180° 0' 0.000" | Start to End | Start to End | Straight |  | 0 | 0 | 0 | 0 | 0 | 0 | 2 | Pipe | SEWER DWC | 200 mm Double Wall Corrugated Pipe | Circular | 2 | 0
P-2653 | Circle - 200.0 mm | SEWER | 21.18 | 21.1 | 0.55% | DMH-2679 | DMH-2646 | 442238.2249 | 1830127.32 | 442238.2249 | 1830112.8122 | Basic | No | 200.000mm | 200.000mm | 10.000mm | <None> |  |  | 0 | 0 | ZONE 5A FRL R1 | 2.2349 | 2.4476 | 2.2349 | 2.4476 | 14.5078 | 14.508 | 13.009 | 13.0092 | 180° 0' 0.000" | 180° 0' 0.000" | Start to End | Start to End | Straight |  | 0 | 0 | 0 | 0 | 0 | 0 | 2 | Pipe | SEWER DWC | 200 mm Double Wall Corrugated Pipe | Circular | 2 | 0
P-2654 | Circle - 200.0 mm | SEWER | 22.81 | 22.52 | 0.97% | MH-2678 | MH-2677 | 442078.0247 | 1830322.7245 | 442078.0247 | 1830292.7245 | Basic | No | 200.000mm | 200.000mm | 10.000mm | <None> |  |  | 0 | 0 | ZONE 5A FRL R1 | 0.9928 | 1.1775 | 0.9928 | 1.1775 | 30 | 30.0014 | 29.1021 | 29.1035 | 180° 0' 0.000" | 180° 0' 0.000" | Start to End | Start to End | Straight |  | 0 | 0 | 0 | 0 | 0 | 0 | 2 | Pipe | SEWER DWC | 200 mm Double Wall Corrugated Pipe | Circular | 2 | 0
P-2655 | Circle - 200.0 mm | SEWER | 22.52 | 22.4 | 0.4% | MH-2677 | MH-2676 | 442078.0247 | 1830292.7245 | 442078.0247 | 1830262.7245 | Basic | No | 200.000mm | 200.000mm | 10.000mm | <None> |  |  | 0 | 0 | ZONE 5A FRL R1 | 1.1775 | 1.1922 | 1.1775 | 1.1922 | 30 | 30.0002 | 29.1009 | 29.1011 | 180° 0' 0.000" | 180° 0' 0.000" | Start to End | Start to End | Straight |  | 0 | 0 | 0 | 0 | 0 | 0 | 2 | Pipe | SEWER DWC | 200 mm Double Wall Corrugated Pipe | Circular | 2 | 0
P-2656 | Circle - 200.0 mm | SEWER | 22.4 | 22.28 | 0.4% | MH-2676 | MH-2675 | 442078.0247 | 1830262.7245 | 442078.0247 | 1830232.7245 | Basic | No | 200.000mm | 200.000mm | 10.000mm | <None> |  |  | 0 | 0 | ZONE 5A FRL R1 | 1.1922 | 1.2286 | 1.1922 | 1.2286 | 30 | 30.0002 | 29.1009 | 29.1011 | 180° 0' 0.000" | 180° 0' 0.000" | Start to End | Start to End | Straight |  | 0 | 0 | 0 | 0 | 0 | 0 | 2 | Pipe | SEWER DWC | 200 mm Double Wall Corrugated Pipe | Circular | 2 | 0
P-2657 | Circle - 200.0 mm | SEWER | 22.28 | 22.16 | 0.4% | MH-2675 | MH-2674 | 442078.0247 | 1830232.7245 | 442078.0247 | 1830202.7245 | Basic | No | 200.000mm | 200.000mm | 10.000mm | <None> |  |  | 0 | 0 | ZONE 5A FRL R1 | 1.2286 | 1.3599 | 1.2286 | 1.3599 | 30 | 30.0002 | 29.1009 | 29.1011 | 180° 0' 0.000" | 180° 0' 0.000" | Start to End | Start to End | Straight |  | 0 | 0 | 0 | 0 | 0 | 0 | 2 | Pipe | SEWER DWC | 200 mm Double Wall Corrugated Pipe | Circular | 2 | 0
P-2658 | Circle - 200.0 mm | SEWER | 22.16 | 22.04 | 0.4% | MH-2674 | MH-2673 | 442078.0247 | 1830202.7245 | 442078.0247 | 1830172.7245 | Basic | No | 200.000mm | 200.000mm | 10.000mm | <None> |  |  | 0 | 0 | ZONE 5A FRL R1 | 1.3599 | 1.5431 | 1.3599 | 1.5431 | 30 | 30.0002 | 28.9509 | 28.9511 | 180° 0' 0.000" | 180° 0' 0.000" | Start to End | Start to End | Straight |  | 0 | 0 | 0 | 0 | 0 | 0 | 2 | Pipe | SEWER DWC | 200 mm Double Wall Corrugated Pipe | Circular | 2 | 0
P-2659 | Circle - 200.0 mm | SEWER | 22.04 | 21.92 | 0.4% | MH-2673 | DMH-2672 | 442078.0247 | 1830172.7245 | 442078.0247 | 1830142.7212 | Basic | No | 200.000mm | 200.000mm | 10.000mm | <None> |  |  | 0 | 0 | ZONE 5A FRL R1 | 1.5431 | 1.7263 | 1.5431 | 1.7263 | 30.0033 | 30.0035 | 28.6542 | 28.6544 | 180° 0' 0.000" | 180° 0' 0.000" | Start to End | Start to End | Straight |  | 0 | 0 | 0 | 0 | 0 | 0 | 2 | Pipe | SEWER DWC | 200 mm Double Wall Corrugated Pipe | Circular | 2 | 0
P-2660 | Circle - 200.0 mm | SEWER | 20.75 | 20.63 | 0.4% | DMH-2672 | MH-2671 | 442078.0247 | 1830142.7212 | 442078.031 | 1830112.8122 | Basic | No | 200.000mm | 200.000mm | 10.000mm | <None> |  |  | 0 | 0 | ZONE 5A FRL R1 | 2.8963 | 3.1664 | 2.8963 | 3.1664 | 29.909 | 29.9092 | 28.4099 | 28.4101 | 179° 59' 16.616" | 179° 59' 16.616" | Start to End | Start to End | Straight |  | 0 | 0 | 0 | 0 | 0 | 0 | 2 | Pipe | SEWER DWC | 200 mm Double Wall Corrugated Pipe | Circular | 2 | 0
P-2661 | Circle - 200.0 mm | SEWER | 20.63 | 20.507 | 0.4% | MH-2671 | MH-2670 | 442078.031 | 1830112.8122 | 442108.73 | 1830112.8122 | Basic | No | 200.000mm | 200.000mm | 10.000mm | <None> |  |  | 0 | 0 | ZONE 5A FRL R1 | 3.1476 | 3.3068 | 3.1664 | 3.3068 | 30.699 | 30.6992 | 29.1999 | 29.2001 | 90° 0' 0.000" | 90° 0' 0.000" | Start to End | Start to End | Straight |  | 0 | 0 | 0 | 0 | 0 | 0 | 2 | Pipe | SEWER DWC | 200 mm Double Wall Corrugated Pipe | Circular | 1 | 0
P-2662 | Circle - 200.0 mm | SEWER | 20.507 | 20.391 | 0.41% | MH-2670 | MH-2660 | 442108.73 | 1830112.8122 | 442137.3248 | 1830112.8122 | Basic | No | 200.000mm | 200.000mm | 10.000mm | <None> |  |  | 0 | 0 | ZONE 5A FRL R1 | 3.3068 | 3.5717 | 3.3068 | 3.5717 | 28.5948 | 28.595 | 27.0957 | 27.0959 | 90° 0' 0.000" | 90° 0' 0.000" | Start to End | Start to End | Straight |  | 0 | 0 | 0 | 0 | 0 | 0 | 2 | Pipe | SEWER DWC | 200 mm Double Wall Corrugated Pipe | Circular | 1 | 0
P-2663 | Circle - 200.0 mm | SEWER | 22.938 | 22.75 | 0.6% | MH-2669 | MH-2668 | 442105.98 | 1830338.017 | 442137.3248 | 1830338.017 | Basic | No | 200.000mm | 200.000mm | 10.000mm | <None> |  |  | 0 | 0 | ZONE 5A FRL R1 | 0.9761 | 1.2865 | 0.9761 | 1.2865 | 31.3448 | 31.3454 | 30.4461 | 30.4467 | 90° 0' 0.000" | 90° 0' 0.000" | Start to End | Start to End | Straight |  | 0 | 0 | 0 | 0 | 0 | 0 | 2 | Pipe | SEWER DWC | 200 mm Double Wall Corrugated Pipe | Circular | 2 | 0
P-2664 | Circle - 200.0 mm | SEWER | 22.75 | 22.63 | 0.39% | MH-2668 | MH-2667 | 442137.3248 | 1830338.017 | 442137.3248 | 1830307.32 | Basic | No | 200.000mm | 200.000mm | 10.000mm | <None> |  |  | 0 | 0 | ZONE 5A FRL R1 | 1.269 | 1.3977 | 1.2865 | 1.3977 | 30.697 | 30.6972 | 29.7979 | 29.7981 | 180° 0' 0.000" | 180° 0' 0.000" | Start to End | Start to End | Straight |  | 0 | 0 | 0 | 0 | 0 | 0 | 2 | Pipe | SEWER DWC | 200 mm Double Wall Corrugated Pipe | Circular | 2 | 0
P-2665 | Circle - 200.0 mm | SEWER | 22.63 | 22.51 | 0.4% | MH-2667 | MH-2666 | 442137.3248 | 1830307.32 | 442137.3248 | 1830277.32 | Basic | No | 200.000mm | 200.000mm | 10.000mm | <None> |  |  | 0 | 0 | ZONE 5A FRL R1 | 1.3977 | 1.5605 | 1.3977 | 1.5605 | 30 | 30.0002 | 28.9509 | 28.9511 | 180° 0' 0.000" | 180° 0' 0.000" | Start to End | Start to End | Straight |  | 0 | 0 | 0 | 0 | 0 | 0 | 2 | Pipe | SEWER DWC | 200 mm Double Wall Corrugated Pipe | Circular | 2 | 0
P-2666 | Circle - 200.0 mm | SEWER | 22.51 | 22.39 | 0.4% | MH-2666 | MH-2665 | 442137.3248 | 1830277.32 | 442137.3248 | 1830247.32 | Basic | No | 200.000mm | 200.000mm | 10.000mm | <None> |  |  | 0 | 0 | ZONE 5A FRL R1 | 1.5605 | 1.7232 | 1.5605 | 1.7232 | 30 | 30.0002 | 28.8009 | 28.8011 | 180° 0' 0.000" | 180° 0' 0.000" | Start to End | Start to End | Straight |  | 0 | 0 | 0 | 0 | 0 | 0 | 2 | Pipe | SEWER DWC | 200 mm Double Wall Corrugated Pipe | Circular | 2 | 0
P-2667 | Circle - 200.0 mm | SEWER | 22.39 | 22.27 | 0.4% | MH-2665 | <None> | 442137.3248 | 1830247.32 | 442137.3248 | 1830217.32 | Basic | No | 200.000mm | 200.000mm | 10.000mm | <None> |  |  | 0 | 0 | ZONE 5A FRL R1 | 1.7232 | 1.8775 | 1.7232 | 1.8775 | 30 | 30.0002 | 29.4004 | 29.4007 | 180° 0' 0.000" | 180° 0' 0.000" | Start to End | Start to End | Straight |  | 0 | 0 | 0 | 0 | 0 | 0 | 2 | Pipe | SEWER DWC | 200 mm Double Wall Corrugated Pipe | Circular | 3 | 0
P-2668 | Circle - 200.0 mm | SEWER | 22.27 | 22.15 | 0.4% | <None> | MH-2663 | 442137.3248 | 1830217.32 | 442137.3248 | 1830187.32 | Basic | No | 200.000mm | 200.000mm | 10.000mm | <None> |  |  | 0 | 0 | ZONE 5A FRL R1 | 1.8775 | 1.9602 | 1.8775 | 1.9602 | 30 | 30.0002 | 29.4004 | 29.4007 | 180° 0' 0.000" | 180° 0' 0.000" | Start to End | Start to End | Straight |  | 0 | 0 | 0 | 0 | 0 | 0 | 2 | Pipe | SEWER DWC | 200 mm Double Wall Corrugated Pipe | Circular | 3 | 0
P-2669 | Circle - 200.0 mm | SEWER | 22.15 | 22.03 | 0.4% | MH-2663 | MH-2662 | 442137.3248 | 1830187.32 | 442137.3248 | 1830157.32 | Basic | No | 200.000mm | 200.000mm | 10.000mm | <None> |  |  | 0 | 0 | ZONE 5A FRL R1 | 1.9602 | 1.9843 | 1.9602 | 1.9843 | 30 | 30.0002 | 28.8009 | 28.8011 | 180° 0' 0.000" | 180° 0' 0.000" | Start to End | Start to End | Straight |  | 0 | 0 | 0 | 0 | 0 | 0 | 2 | Pipe | SEWER DWC | 200 mm Double Wall Corrugated Pipe | Circular | 2 | 0
P-2670 | Circle - 200.0 mm | SEWER | 22.03 | 21.91 | 0.4% | MH-2662 | DMH-2661 | 442137.3248 | 1830157.32 | 442137.3248 | 1830127.32 | Basic | No | 200.000mm | 200.000mm | 10.000mm | <None> |  |  | 0 | 0 | ZONE 5A FRL R1 | 1.9843 | 2.0063 | 1.9843 | 2.0063 | 30 | 30.0002 | 28.6509 | 28.6511 | 180° 0' 0.000" | 180° 0' 0.000" | Start to End | Start to End | Straight |  | 0 | 0 | 0 | 0 | 0 | 0 | 2 | Pipe | SEWER DWC | 200 mm Double Wall Corrugated Pipe | Circular | 2 | 0
P-2671 | Circle - 200.0 mm | SEWER | 20.71 | 20.65 | 0.41% | DMH-2661 | MH-2660 | 442137.3248 | 1830127.32 | 442137.3248 | 1830112.8122 | Basic | No | 200.000mm | 200.000mm | 10.000mm | <None> |  |  | 0 | 0 | ZONE 5A FRL R1 | 3.1837 | 3.3127 | 3.2063 | 3.3127 | 14.5078 | 14.5079 | 13.0087 | 13.0088 | 180° 0' 0.000" | 180° 0' 0.000" | Start to End | Start to End | Straight |  | 0 | 0 | 0 | 0 | 0 | 0 | 2 | Pipe | SEWER DWC | 200 mm Double Wall Corrugated Pipe | Circular | 1 | 0
P-2672 | Circle - 200.0 mm | SEWER | 20.391 | 20.271 | 0.39% | MH-2660 | MH-2659 | 442137.3248 | 1830112.8122 | 442167.83 | 1830112.8122 | Basic | No | 200.000mm | 200.000mm | 10.000mm | <None> |  |  | 0 | 0 | ZONE 5A FRL R1 | 3.4925 | 3.5839 | 3.5717 | 3.5064 | 30.5052 | 30.5054 | 29.0061 | 29.0063 | 90° 0' 0.000" | 90° 0' 0.000" | Start to End | Start to End | Straight |  | 0 | 0 | 0 | 0 | 0 | 0 | 2 | Pipe | SEWER DWC | 200 mm Double Wall Corrugated Pipe | Circular | 1 | 0
P-2673 | Circle - 200.0 mm | SEWER | 20.271 | 20.16 | 0.41% | MH-2659 | MH-2648 | 442167.83 | 1830112.8122 | 442194.9247 | 1830112.8122 | Basic | No | 200.000mm | 200.000mm | 10.000mm | <None> |  |  | 0 | 0 | ZONE 5A FRL R1 | 3.4211 | 3.54 | 3.5064 | 3.54 | 27.0947 | 27.0949 | 25.5956 | 25.5958 | 90° 0' 0.000" | 90° 0' 0.000" | Start to End | Start to End | Straight |  | 0 | 0 | 0 | 0 | 0 | 0 | 2 | Pipe | SEWER DWC | 200 mm Double Wall Corrugated Pipe | Circular | 1 | 0
P-2674 | Circle - 200.0 mm | SEWER | 23.045 | 22.9 | 0.83% | MH-2658 | MH-2657 | 442160.59 | 1830338.017 | 442178.01 | 1830338.017 | Basic | No | 200.000mm | 200.000mm | 10.000mm | <None> |  |  | 0 | 0 | ZONE 5A FRL R1 | 0.9759 | 1.1193 | 0.9759 | 1.1193 | 17.42 | 17.4206 | 16.5218 | 16.5224 | 90° 0' 0.000" | 90° 0' 0.000" | Start to End | Start to End | Straight |  | 0 | 0 | 0 | 0 | 0 | 0 | 2 | Pipe | SEWER DWC | 200 mm Double Wall Corrugated Pipe | Circular | 2 | 0
P-2675 | Circle - 200.0 mm | SEWER | 22.9 | 22.83 | 0.41% | MH-2657 | MH-2656 | 442178.01 | 1830338.017 | 442194.9247 | 1830338.017 | Basic | No | 200.000mm | 200.000mm | 10.000mm | <None> |  |  | 0 | 0 | ZONE 5A FRL R1 | 1.0972 | 1.1782 | 1.1193 | 1.1782 | 16.9147 | 16.9148 | 16.0156 | 16.0157 | 90° 0' 0.000" | 90° 0' 0.000" | Start to End | Start to End | Straight |  | 0 | 0 | 0 | 0 | 0 | 0 | 2 | Pipe | SEWER DWC | 200 mm Double Wall Corrugated Pipe | Circular | 2 | 0
P-2676 | Circle - 200.0 mm | SEWER | 22.83 | 22.71 | 0.39% | MH-2656 | MH-2655 | 442194.9247 | 1830338.017 | 442194.9247 | 1830307.32 | Basic | No | 200.000mm | 200.000mm | 10.000mm | <None> |  |  | 0 | 0 | ZONE 5A FRL R1 | 1.1092 | 1.1949 | 1.1782 | 1.1092 | 30.697 | 30.6972 | 29.7979 | 29.7981 | 180° 0' 0.000" | 180° 0' 0.000" | Start to End | Start to End | Straight |  | 0 | 0 | 0 | 0 | 0 | 0 | 2 | Pipe | SEWER DWC | 200 mm Double Wall Corrugated Pipe | Circular | 2 | 0
P-2677 | Circle - 200.0 mm | SEWER | 22.71 | 22.59 | 0.4% | MH-2655 | MH-2654 | 442194.9247 | 1830307.32 | 442194.9247 | 1830277.32 | Basic | No | 200.000mm | 200.000mm | 10.000mm | <None> |  |  | 0 | 0 | ZONE 5A FRL R1 | 1.0575 | 1.1092 | 1.1092 | 1.0575 | 30 | 30.0002 | 29.1009 | 29.1011 | 180° 0' 0.000" | 180° 0' 0.000" | Start to End | Start to End | Straight |  | 0 | 0 | 0 | 0 | 0 | 0 | 2 | Pipe | SEWER DWC | 200 mm Double Wall Corrugated Pipe | Circular | 2 | 0
P-2678 | Circle - 200.0 mm | SEWER | 22.59 | 22.47 | 0.4% | MH-2654 | MH-2653 | 442194.9247 | 1830277.32 | 442194.9247 | 1830247.32 | Basic | No | 200.000mm | 200.000mm | 10.000mm | <None> |  |  | 0 | 0 | ZONE 5A FRL R1 | 1.0057 | 1.0575 | 1.0575 | 1.0057 | 30 | 30.0002 | 29.1009 | 29.1011 | 180° 0' 0.000" | 180° 0' 0.000" | Start to End | Start to End | Straight |  | 0 | 0 | 0 | 0 | 0 | 0 | 2 | Pipe | SEWER DWC | 200 mm Double Wall Corrugated Pipe | Circular | 2 | 0
P-2679 | Circle - 200.0 mm | SEWER | 22.47 | 22.35 | 0.4% | MH-2653 | MH-2652 | 442194.9247 | 1830247.32 | 442194.9247 | 1830217.32 | Basic | No | 200.000mm | 200.000mm | 10.000mm | <None> |  |  | 0 | 0 | ZONE 5A FRL R1 | 0.9966 | 1.0303 | 1.0057 | 1.0303 | 30 | 30.0002 | 29.1009 | 29.1011 | 180° 0' 0.000" | 180° 0' 0.000" | Start to End | Start to End | Straight |  | 0 | 0 | 0 | 0 | 0 | 0 | 2 | Pipe | SEWER DWC | 200 mm Double Wall Corrugated Pipe | Circular | 2 | 0
P-2680 | Circle - 200.0 mm | SEWER | 22.35 | 22.23 | 0.4% | MH-2652 | MH-2651 | 442194.9247 | 1830217.32 | 442194.9247 | 1830187.32 | Basic | No | 200.000mm | 200.000mm | 10.000mm | <None> |  |  | 0 | 0 | ZONE 5A FRL R1 | 1.0303 | 1.2023 | 1.0303 | 1.2023 | 30 | 30.0002 | 29.1009 | 29.1011 | 180° 0' 0.000" | 180° 0' 0.000" | Start to End | Start to End | Straight |  | 0 | 0 | 0 | 0 | 0 | 0 | 2 | Pipe | SEWER DWC | 200 mm Double Wall Corrugated Pipe | Circular | 2 | 0
P-2681 | Circle - 200.0 mm | SEWER | 22.23 | 22.11 | 0.4% | MH-2651 | MH-2650 | 442194.9247 | 1830187.32 | 442194.9247 | 1830157.32 | Basic | No | 200.000mm | 200.000mm | 10.000mm | <None> |  |  | 0 | 0 | ZONE 5A FRL R1 | 1.2023 | 1.4098 | 1.2023 | 1.4098 | 30 | 30.0002 | 29.1009 | 29.1011 | 180° 0' 0.000" | 180° 0' 0.000" | Start to End | Start to End | Straight |  | 0 | 0 | 0 | 0 | 0 | 0 | 2 | Pipe | SEWER DWC | 200 mm Double Wall Corrugated Pipe | Circular | 2 | 0
P-2682 | Circle - 200.0 mm | SEWER | 22.11 | 21.99 | 0.4% | MH-2650 | DMH-2649 | 442194.9247 | 1830157.32 | 442194.9247 | 1830127.32 | Basic | No | 200.000mm | 200.000mm | 10.000mm | <None> |  |  | 0 | 0 | ZONE 5A FRL R1 | 1.4098 | 1.6173 | 1.4098 | 1.6173 | 30 | 30.0002 | 28.8009 | 28.8011 | 180° 0' 0.000" | 180° 0' 0.000" | Start to End | Start to End | Straight |  | 0 | 0 | 0 | 0 | 0 | 0 | 2 | Pipe | SEWER DWC | 200 mm Double Wall Corrugated Pipe | Circular | 2 | 0
P-2683 | Circle - 200.0 mm | SEWER | 20.8 | 20.73 | 0.48% | DMH-2649 | MH-2648 | 442194.9247 | 1830127.32 | 442194.9247 | 1830112.8122 | Basic | No | 200.000mm | 200.000mm | 10.000mm | <None> |  |  | 0 | 0 | ZONE 5A FRL R1 | 2.8073 | 2.97 | 2.8073 | 2.97 | 14.5078 | 14.5079 | 13.0088 | 13.009 | 180° 0' 0.000" | 180° 0' 0.000" | Start to End | Start to End | Straight |  | 0 | 0 | 0 | 0 | 0 | 0 | 2 | Pipe | SEWER DWC | 200 mm Double Wall Corrugated Pipe | Circular | 2 | 0
P-2684 | Circle - 200.0 mm | SEWER | 20.16 | 20.04 | 0.39% | MH-2648 | MH-2647 | 442194.9247 | 1830112.8122 | 442225.43 | 1830112.8122 | Basic | No | 200.000mm | 200.000mm | 10.000mm | <None> |  |  | 0 | 0 | ZONE 5A FRL R1 | 3.4652 | 3.5513 | 3.54 | 3.4652 | 30.5053 | 30.5055 | 29.0062 | 29.0064 | 90° 0' 0.000" | 90° 0' 0.000" | Start to End | Start to End | Straight |  | 0 | 0 | 0 | 0 | 0 | 0 | 2 | Pipe | SEWER DWC | 200 mm Double Wall Corrugated Pipe | Circular | 1 | 0
P-2685 | Circle - 200.0 mm | SEWER | 20.04 | 19.987 | 0.41% | MH-2647 | DMH-2646 | 442225.43 | 1830112.8122 | 442238.2249 | 1830112.8122 | Basic | No | 200.000mm | 200.000mm | 10.000mm | <None> |  |  | 0 | 0 | ZONE 5A FRL R1 | 3.4466 | 3.5606 | 3.4652 | 3.5606 | 12.7949 | 12.795 | 11.2958 | 11.2959 | 90° 0' 0.000" | 90° 0' 0.000" | Start to End | Start to End | Straight |  | 0 | 0 | 0 | 0 | 0 | 0 | 2 | Pipe | SEWER DWC | 200 mm Double Wall Corrugated Pipe | Circular | 1 | 0
P-2686 | Circle - 200.0 mm | SEWER | 19.987 | 19.867 | 0.39% | DMH-2646 | MH-2645 | 442238.2249 | 1830112.8122 | 442268.73 | 1830112.8122 | Basic | No | 200.000mm | 200.000mm | 10.000mm | <None> |  |  | 0 | 0 | ZONE 5A FRL R1 | 3.4298 | 3.5683 | 3.5606 | 3.4336 | 30.5051 | 30.5053 | 29.006 | 29.0062 | 90° 0' 0.000" | 90° 0' 0.000" | Start to End | Start to End | Straight |  | 0 | 0 | 0 | 0 | 0 | 0 | 2 | Pipe | SEWER DWC | 200 mm Double Wall Corrugated Pipe | Circular | 1 | 0
P-2687 | Circle - 200.0 mm | SEWER | 19.867 | 19.785 | 0.4% | MH-2645 | MH-2644 | 442268.73 | 1830112.8122 | 442289.38 | 1830112.8122 | Basic | No | 200.000mm | 200.000mm | 10.000mm | <None> |  |  | 0 | 0 | ZONE 5A FRL R1 | 3.418 | 3.4336 | 3.4336 | 3.418 | 20.65 | 20.6502 | 19.1509 | 19.151 | 90° 0' 0.000" | 90° 0' 0.000" | Start to End | Start to End | Straight |  | 0 | 0 | 0 | 0 | 0 | 0 | 2 | Pipe | SEWER DWC | 200 mm Double Wall Corrugated Pipe | Circular | 1 | 0
P-2688 | Circle - 200.0 mm | SEWER | 19.785 | 19.702 | 0.4% | MH-2644 | MH-2643 | 442289.38 | 1830112.8122 | 442310.2249 | 1830112.8122 | Basic | No | 200.000mm | 200.000mm | 10.000mm | <None> |  |  | 0 | 0 | ZONE 5A FRL R1 | 3.3934 | 3.5863 | 3.418 | 3.3934 | 20.8449 | 20.8451 | 19.3458 | 19.3459 | 90° 0' 0.000" | 90° 0' 0.000" | Start to End | Start to End | Straight |  | 0 | 0 | 0 | 0 | 0 | 0 | 2 | Pipe | SEWER DWC | 200 mm Double Wall Corrugated Pipe | Circular | 1 | 0
P-2689 | Circle - 200.0 mm | SEWER | 19.702 | 19.51 | 0.63% | MH-2643 | MH-2642 | 442310.2249 | 1830112.8122 | 442310.2249 | 1830082.11 | Basic | No | 200.000mm | 200.000mm | 10.000mm | <None> |  |  | 0 | 0 | ZONE 5A FRL R1 | 3.3849 | 3.5228 | 3.3934 | 3.497 | 30.7022 | 30.7028 | 29.2036 | 29.2042 | 180° 0' 0.000" | 180° 0' 0.000" | Start to End | Start to End | Straight |  | 0 | 0 | 0 | 0 | 0 | 0 | 2 | Pipe | SEWER DWC | 200 mm Double Wall Corrugated Pipe | Circular | 1 | 0
P-2690 | Circle - 200.0 mm | SEWER | 19.51 | 19.323 | 0.62% | MH-2642 | MH-2641 | 442310.2249 | 1830082.11 | 442310.2249 | 1830052.11 | Basic | No | 200.000mm | 200.000mm | 10.000mm | <None> |  |  | 0 | 0 | ZONE 5A FRL R1 | 3.497 | 3.6002 | 3.497 | 3.6002 | 30 | 30.0006 | 28.5014 | 28.5019 | 180° 0' 0.000" | 180° 0' 0.000" | Start to End | Start to End | Straight |  | 0 | 0 | 0 | 0 | 0 | 0 | 2 | Pipe | SEWER DWC | 200 mm Double Wall Corrugated Pipe | Circular | 1 | 0
P-2691 | Circle - 200.0 mm | SEWER | 19.323 | 19.14 | 0.61% | MH-2641 | MH-2640 | 442310.2249 | 1830052.11 | 442310.2249 | 1830022.11 | Basic | No | 200.000mm | 200.000mm | 10.000mm | <None> |  |  | 0 | 0 | ZONE 5A FRL R1 | 3.6002 | 3.7232 | 3.6002 | 3.7232 | 30 | 30.0006 | 28.5013 | 28.5019 | 180° 0' 0.000" | 180° 0' 0.000" | Start to End | Start to End | Straight |  | 0 | 0 | 0 | 0 | 0 | 0 | 2 | Pipe | SEWER DWC | 200 mm Double Wall Corrugated Pipe | Circular | 1 | 0
P-2692 | Circle - 200.0 mm | SEWER | 19.14 | 18.957 | 0.61% | MH-2640 | MH-2639 | 442310.2249 | 1830022.11 | 442310.2249 | 1829992.11 | Basic | No | 200.000mm | 200.000mm | 10.000mm | <None> |  |  | 0 | 0 | ZONE 5A FRL R1 | 3.7232 | 3.9494 | 3.7232 | 3.9494 | 30 | 30.0006 | 28.5013 | 28.5019 | 180° 0' 0.000" | 180° 0' 0.000" | Start to End | Start to End | Straight |  | 0 | 0 | 0 | 0 | 0 | 0 | 2 | Pipe | SEWER DWC | 200 mm Double Wall Corrugated Pipe | Circular | 1 | 0
P-2693 | Circle - 200.0 mm | SEWER | 18.957 | 18.865 | 0.57% | MH-2639 | MH-2638 | 442310.2249 | 1829992.11 | 442310.2249 | 1829976.0671 | Basic | No | 200.000mm | 200.000mm | 10.000mm | <None> |  |  | 0 | 0 | ZONE 5A FRL R1 | 3.9494 | 4.3206 | 3.9494 | 4.2992 | 16.0429 | 16.0432 | 14.5442 | 14.5444 | 180° 0' 0.000" | 180° 0' 0.000" | Start to End | Start to End | Straight |  | 0 | 0 | 0 | 0 | 0 | 0 | 2 | Pipe | SEWER DWC | 200 mm Double Wall Corrugated Pipe | Circular | 1 | 0
P-2694 | Circle - 200.0 mm | SEWER | 18.865 | 18.777 | 0.63% | MH-2638 | MH-2637 | 442310.2249 | 1829976.0671 | 442310.2249 | 1829962.11 | Basic | No | 200.000mm | 200.000mm | 10.000mm | <None> |  |  | 0 | 0 | ZONE 5A FRL R1 | 4.0925 | 4.2992 | 4.2992 | 4.1909 | 13.9571 | 13.9574 | 12.4585 | 12.4587 | 180° 0' 0.000" | 180° 0' 0.000" | Start to End | Start to End | Straight |  | 0 | 0 | 0 | 0 | 0 | 0 | 2 | Pipe | SEWER DWC | 200 mm Double Wall Corrugated Pipe | Circular | 1 | 0
P-2695 | Circle - 200.0 mm | SEWER | 18.777 | 18.601 | 0.61% | MH-2637 | MH-2636 | 442310.2249 | 1829962.11 | 442310.2249 | 1829933.4171 | Basic | No | 200.000mm | 200.000mm | 10.000mm | <None> |  |  | 0 | 0 | ZONE 5A FRL R1 | 4.1807 | 4.5839 | 4.1909 | 4.5838 | 28.6929 | 28.6934 | 27.1942 | 27.1948 | 180° 0' 0.000" | 180° 0' 0.000" | Start to End | Start to End | Straight |  | 0 | 0 | 0 | 0 | 0 | 0 | 2 | Pipe | SEWER DWC | 200 mm Double Wall Corrugated Pipe | Circular | 1 | 0
P-2696 | Circle - 200.0 mm | SEWER | 18.601 | 18.49 | 0.59% | MH-2636 | DMH-2635 | 442310.2249 | 1829933.4171 | 442310.2249 | 1829914.5171 | Basic | No | 200.000mm | 200.000mm | 10.000mm | <None> |  |  | 0 | 0 | ZONE 5A FRL R1 | 4.46 | 4.6011 | 4.5838 | 4.5809 | 18.9 | 18.9003 | 17.4013 | 17.4016 | 180° 0' 0.000" | 180° 0' 0.000" | Start to End | Start to End | Straight |  | 0 | 0 | 0 | 0 | 0 | 0 | 2 | Pipe | SEWER DWC | 200 mm Double Wall Corrugated Pipe | Circular | 1 | 0
P-2697 | Circle - 200.0 mm | SEWER | 18.49 | 18.356 | 0.44% | DMH-2635 | MH-2634 | 442310.2249 | 1829914.5171 | 442310.2249 | 1829884.3507 | Basic | No | 200.000mm | 200.000mm | 10.000mm | <None> |  |  | 0 | 0 | ZONE 5A FRL R1 | 4.5523 | 4.861 | 4.5809 | 4.7637 | 30.1664 | 30.1667 | 28.6674 | 28.6677 | 180° 0' 0.000" | 180° 0' 0.000" | Start to End | Start to End | Straight |  | 0 | 0 | 0 | 0 | 0 | 0 | 2 | Pipe | SEWER DWC | 200 mm Double Wall Corrugated Pipe | Circular | 1 | 0
P-2698 | Circle - 200.0 mm | SEWER | 18.356 | 18.218 | 0.45% | MH-2634 | MH-2633 | 442310.2249 | 1829884.3507 | 442310.2249 | 1829853.3754 | Basic | No | 200.000mm | 200.000mm | 10.000mm | <None> |  |  | 0 | 0 | ZONE 5A FRL R1 | 4.7637 | 4.9504 | 4.7637 | 4.9504 | 30.9753 | 30.9756 | 29.3262 | 29.3265 | 180° 0' 0.000" | 180° 0' 0.000" | Start to End | Start to End | Straight |  | 0 | 0 | 0 | 0 | 0 | 0 | 2 | Pipe | SEWER DWC | 200 mm Double Wall Corrugated Pipe | Circular | 1 | 0
P-2699 | Circle - 200.0 mm | SEWER | 18.218 | 18.074 | 0.43% | MH-2633 | MH-2632 | 442310.2249 | 1829853.3754 | 442310.2249 | 1829819.8171 | Basic | No | 200.000mm | 200.000mm | 10.000mm | <None> |  |  | 0 | 0 | ZONE 5A FRL R1 | 4.9504 | 5.3545 | 4.9504 | 5.3545 | 33.5583 | 33.5587 | 31.7593 | 31.7596 | 180° 0' 0.000" | 180° 0' 0.000" | Start to End | Start to End | Straight |  | 0 | 0 | 0 | 0 | 0 | 0 | 2 | Pipe | SEWER DWC | 200 mm Double Wall Corrugated Pipe | Circular | 1 | 0
P-2700(1) | Circle - 300.0 mm | SEWER | 17.806 | 17.753 | 0.2% | MH-2632 | MH-602 (3) | 442310.2249 | 1829819.8171 | 442284.2038 | 1829819.8171 | Basic | No | 300.000mm | 300.000mm | 10.000mm | <None> |  |  | 0 | 0 | ZONE 5A FRL R1 | 5.4013 | 5.5635 | 5.5225 | 5.4307 | 26.0211 | 26.0212 | 24.2218 | 24.2218 | 270° 0' 0.000" | 270° 0' 0.000" | Start to End | Start to End | Straight |  | 0 | 0 | 0 | 0 | 0 | 0 | 2 | Pipe | SEWER DWC | 300 mm Double Wall Corrugated Pipe | Circular | 1 | 0
P-2700(2) | Circle - 300.0 mm | SEWER | 17.753 | 17.693 | 0.2% | MH-602 (3) | MH-2631 | 442284.2038 | 1829819.8171 | 442254.21 | 1829819.8171 | Basic | No | 300.000mm | 300.000mm | 10.000mm | <None> |  |  | 0 | 0 | ZONE 5A FRL R1 | 5.4307 | 5.5549 | 5.4307 | 5.5549 | 29.9938 | 29.9938 | 28.1944 | 28.1945 | 270° 0' 0.000" | 270° 0' 0.000" | Start to End | Start to End | Straight |  | 0 | 0 | 0 | 0 | 0 | 0 | 2 | Pipe | SEWER DWC | 300 mm Double Wall Corrugated Pipe | Circular | 1 | 0
P-2701 | Circle - 300.0 mm | SEWER | 17.693 | 17.633 | 0.2% | MH-2631 | MH-2630 | 442254.21 | 1829819.8171 | 442224.27 | 1829819.8171 | Basic | No | 300.000mm | 300.000mm | 10.000mm | <None> |  |  | 0 | 0 | ZONE 5A FRL R1 | 5.5549 | 5.6791 | 5.5549 | 5.6791 | 29.94 | 29.9401 | 28.1406 | 28.1407 | 270° 0' 0.000" | 270° 0' 0.000" | Start to End | Start to End | Straight |  | 0 | 0 | 0 | 0 | 0 | 0 | 2 | Pipe | SEWER DWC | 300 mm Double Wall Corrugated Pipe | Circular | 1 | 0
P-2702 | Circle - 300.0 mm | SEWER | 17.633 | 17.574 | 0.2% | MH-2630 | MH-2629 | 442224.27 | 1829819.8171 | 442194.37 | 1829819.8171 | Basic | No | 300.000mm | 300.000mm | 10.000mm | <None> |  |  | 0 | 0 | ZONE 5A FRL R1 | 5.6791 | 5.8022 | 5.6791 | 5.8022 | 29.9 | 29.9001 | 28.1006 | 28.1007 | 270° 0' 0.000" | 270° 0' 0.000" | Start to End | Start to End | Straight |  | 0 | 0 | 0 | 0 | 0 | 0 | 2 | Pipe | SEWER DWC | 300 mm Double Wall Corrugated Pipe | Circular | 1 | 0
P-2703 | Circle - 300.0 mm | SEWER | 17.574 | 17.507 | 0.22% | MH-2629 | MH-2628 | 442194.37 | 1829819.8171 | 442164.4 | 1829819.81 | Basic | No | 300.000mm | 300.000mm | 10.000mm | <None> |  |  | 0 | 0 | ZONE 5A FRL R1 | 5.8022 | 5.9332 | 5.8022 | 5.9332 | 29.97 | 29.9701 | 28.1707 | 28.1708 | 269° 59' 11.135" | 269° 59' 11.135" | Start to End | Start to End | Straight |  | 0 | 0 | 0 | 0 | 0 | 0 | 2 | Pipe | SEWER DWC | 300 mm Double Wall Corrugated Pipe | Circular | 1 | 0
P-2704 | Circle - 300.0 mm | SEWER | 17.507 | 17.44 | 0.22% | MH-2628 | MH-2627 | 442164.4 | 1829819.81 | 442133.6253 | 1829819.81 | Basic | No | 300.000mm | 300.000mm | 10.000mm | <None> |  |  | 0 | 0 | ZONE 5A FRL R1 | 5.9332 | 6.1737 | 5.9332 | 6.1709 | 30.7747 | 30.7748 | 28.9754 | 28.9755 | 270° 0' 0.000" | 270° 0' 0.000" | Start to End | Start to End | Straight |  | 0 | 0 | 0 | 0 | 0 | 0 | 2 | Pipe | SEWER DWC | 300 mm Double Wall Corrugated Pipe | Circular | 1 | 0
P-2705(1) | Circle - 700.0 mm | SEWER | 17.114 | 17.09 | 0.1% | MH-2627 | nMH-603 | 442133.6253 | 1829819.81 | 442133.6253 | 1829795.2799 | Basic | No | 700.000mm | 700.000mm | 10.000mm | <None> |  |  | 0 | 0 | ZONE 5A FRL R1 | 5.9324 | 6.0969 | 6.0969 | 5.9324 | 24.5301 | 24.5301 | 22.7308 | 22.7308 | 180° 0' 0.000" | 180° 0' 0.000" | Start to End | Start to End | Straight |  | 0 | 0 | 0 | 0 | 0 | 0 | 2 | Pipe | SEWER DWC | 700 mm Double Wall Corrugated Pipe | Circular | 1 | 0
P-2705(2) | Circle - 700.0 mm | SEWER | 17.09 | 17.065 | 0.1% | nMH-603 | DMH-2626 | 442133.6253 | 1829795.2799 | 442133.6253 | 1829771.2158 | Basic | No | 700.000mm | 700.000mm | 10.000mm | <None> |  |  | 0 | 0 | ZONE 5A FRL R1 | 5.8263 | 5.9324 | 5.9324 | 5.9183 | 24.0642 | 24.0642 | 22.2649 | 22.2649 | 180° 0' 0.033" | 180° 0' 0.033" | Start to End | Start to End | Straight |  | 0 | 0 | 0 | 0 | 0 | 0 | 2 | Pipe | SEWER DWC | 700 mm Double Wall Corrugated Pipe | Circular | 1 | 0
P-2706 | Circle - 700.0 mm | SEWER | 17.065 | 17.032 | 0.1% | DMH-2626 | MH-2625 | 442133.6253 | 1829771.2158 | 442167.73 | 1829771.2161 | Basic | No | 700.000mm | 700.000mm | 10.000mm | <None> |  |  | 0 | 0 | ZONE 5A FRL R1 | 5.8202 | 5.9257 | 5.9183 | 5.8252 | 34.1047 | 34.1047 | 32.3054 | 32.3054 | 89° 59' 57.903" | 89° 59' 57.903" | Start to End | Start to End | Straight |  | 0 | 0 | 0 | 0 | 0 | 0 | 2 | Pipe | SEWER DWC | 700 mm Double Wall Corrugated Pipe | Circular | 1 | 0
P-2707 | Circle - 700.0 mm | SEWER | 17.032 | 17.002 | 0.1% | MH-2625 | DMH-2621 | 442167.73 | 1829771.2161 | 442197.73 | 1829771.2164 | Basic | No | 700.000mm | 700.000mm | 10.000mm | <None> |  |  | 0 | 0 | ZONE 5A FRL R1 | 5.7952 | 5.8252 | 5.8252 | 5.7952 | 30 | 30 | 28.2007 | 28.2007 | 89° 59' 57.893" | 89° 59' 57.893" | Start to End | Start to End | Straight |  | 0 | 0 | 0 | 0 | 0 | 0 | 2 | Pipe | SEWER DWC | 700 mm Double Wall Corrugated Pipe | Circular | 1 | 0
P-2708 | Circle - 200.0 mm | SEWER | 20.33 | 20.25 | 0.4% | MH-2624 | MH-2623 | 442276.72 | 1829771.2172 | 442256.72 | 1829771.217 | Basic | No | 200.000mm | 200.000mm | 10.000mm | <None> |  |  | 0 | 0 | ZONE 5A FRL R1 | 2.785 | 2.915 | 2.785 | 2.915 | 20 | 20.0002 | 18.5009 | 18.501 | 269° 59' 57.955" | 269° 59' 57.955" | Start to End | Start to End | Straight |  | 0 | 0 | 0 | 0 | 0 | 0 | 2 | Pipe | SEWER DWC | 200 mm Double Wall Corrugated Pipe | Circular | 2 | 0
P-2709 | Circle - 200.0 mm | SEWER | 20.25 | 20.132 | 0.4% | MH-2623 | MH-2622 | 442256.72 | 1829771.217 | 442227.2131 | 1829771.2167 | Basic | No | 200.000mm | 200.000mm | 10.000mm | <None> |  |  | 0 | 0 | ZONE 5A FRL R1 | 2.915 | 3.1689 | 2.915 | 3.1603 | 29.5069 | 29.5072 | 28.0078 | 28.008 | 269° 59' 57.953" | 269° 59' 57.953" | Start to End | Start to End | Straight |  | 0 | 0 | 0 | 0 | 0 | 0 | 2 | Pipe | SEWER DWC | 200 mm Double Wall Corrugated Pipe | Circular | 2 | 0
P-2710 | Circle - 200.0 mm | SEWER | 20.132 | 20.014 | 0.4% | MH-2622 | DMH-2621 | 442227.2131 | 1829771.2167 | 442197.73 | 1829771.2164 | Basic | No | 200.000mm | 200.000mm | 10.000mm | <None> |  |  | 0 | 0 | ZONE 5A FRL R1 | 3.114 | 3.2832 | 3.1603 | 3.2832 | 29.4831 | 29.4833 | 27.834 | 27.8342 | 269° 59' 57.893" | 269° 59' 57.893" | Start to End | Start to End | Straight |  | 0 | 0 | 0 | 0 | 0 | 0 | 2 | Pipe | SEWER DWC | 200 mm Double Wall Corrugated Pipe | Circular | 1 | 0
P-2711 | Circle - 700.0 mm | SEWER | 17.002 | 16.985 | 0.1% | DMH-2621 | <None> | 442197.73 | 1829771.2164 | 442197.47 | 1829753.76 | Basic | No | 700.000mm | 700.000mm | 10.000mm | <None> |  |  | 0 | 0 | ZONE 5A FRL R1 | 5.7529 | 5.9957 | 5.7952 | 5.9957 | 17.4583 | 17.4584 | 16.5587 | 16.5587 | 180° 51' 11.871" | 180° 51' 11.871" | Start to End | Start to End | Straight |  | 0 | 0 | 0 | 0 | 0 | 0 | 2 | Pipe | SEWER DWC | 700 mm Double Wall Corrugated Pipe | Circular | 2 | 0
P-3077 | Circle - 200.0 mm | SEWER | 22.588 | 22.35 | 0.79% | MH-2257 | MH-2256 | 442403.5249 | 1830108.1675 | 442403.5249 | 1830078.1675 | Basic | No | 200.000mm | 200.000mm | 10.000mm | <None> |  |  | 0 | 0 | ZONE 5A FRL R1 | 0.9933 | 1.3248 | 0.9933 | 1.3248 | 30 | 30.0009 | 29.1017 | 29.1027 | 180° 0' 0.000" | 180° 0' 0.000" | Start to End | Start to End | Straight |  | 0 | 0 | 0 | 0 | 0 | 0 | 2 | Pipe | SEWER DWC | 200 mm Double Wall Corrugated Pipe | Circular | 2 | 0
P-3078 | Circle - 200.0 mm | SEWER | 22.35 | 22.23 | 0.4% | MH-2256 | MH-2255 | 442403.5249 | 1830078.1675 | 442403.5249 | 1830048.1675 | Basic | No | 200.000mm | 200.000mm | 10.000mm | <None> |  |  | 0 | 0 | ZONE 5A FRL R1 | 1.3248 | 1.495 | 1.3248 | 1.495 | 30 | 30.0002 | 28.9509 | 28.9511 | 180° 0' 0.000" | 180° 0' 0.000" | Start to End | Start to End | Straight |  | 0 | 0 | 0 | 0 | 0 | 0 | 2 | Pipe | SEWER DWC | 200 mm Double Wall Corrugated Pipe | Circular | 2 | 0
P-3079 | Circle - 200.0 mm | SEWER | 22.23 | 22.11 | 0.4% | MH-2255 | MH-2254 | 442403.5249 | 1830048.1675 | 442403.5249 | 1830018.1675 | Basic | No | 200.000mm | 200.000mm | 10.000mm | <None> |  |  | 0 | 0 | ZONE 5A FRL R1 | 1.495 | 1.5604 | 1.495 | 1.5604 | 30 | 30.0002 | 28.8009 | 28.8011 | 180° 0' 0.000" | 180° 0' 0.000" | Start to End | Start to End | Straight |  | 0 | 0 | 0 | 0 | 0 | 0 | 2 | Pipe | SEWER DWC | 200 mm Double Wall Corrugated Pipe | Circular | 2 | 0
P-3080 | Circle - 200.0 mm | SEWER | 22.11 | 22.014 | 0.4% | MH-2254 | DMH-2253 | 442403.5249 | 1830018.1675 | 442403.5249 | 1829994.19 | Basic | No | 200.000mm | 200.000mm | 10.000mm | <None> |  |  | 0 | 0 | ZONE 5A FRL R1 | 1.5604 | 1.586 | 1.5604 | 1.5768 | 23.9775 | 23.9777 | 22.6283 | 22.6285 | 180° 0' 0.000" | 180° 0' 0.000" | Start to End | Start to End | Straight |  | 0 | 0 | 0 | 0 | 0 | 0 | 2 | Pipe | SEWER DWC | 200 mm Double Wall Corrugated Pipe | Circular | 2 | 0
P-3081 | Circle - 200.0 mm | SEWER | 21.075 | 21 | 0.41% | DMH-2253 | DMH-2252 | 442403.5249 | 1829994.19 | 442403.5249 | 1829976.0671 | Basic | No | 200.000mm | 200.000mm | 10.000mm | <None> |  |  | 0 | 0 | ZONE 5A FRL R1 | 2.4759 | 2.7157 | 2.5158 | 2.5489 | 18.1229 | 18.1231 | 16.6238 | 16.624 | 180° 0' 0.000" | 180° 0' 0.000" | Start to End | Start to End | Straight |  | 0 | 0 | 0 | 0 | 0 | 0 | 2 | Pipe | SEWER DWC | 200 mm Double Wall Corrugated Pipe | Circular | 2 | 0
P-3082 | Circle - 200.0 mm | SEWER | 21 | 20.921 | 0.39% | DMH-2252 | MH-2251 | 442403.5249 | 1829976.0671 | 442423.7666 | 1829976.0671 | Basic | No | 200.000mm | 200.000mm | 10.000mm | <None> |  |  | 0 | 0 | ZONE 5A FRL R1 | 2.5293 | 2.6916 | 2.5489 | 2.6916 | 20.2416 | 20.2418 | 18.7425 | 18.7426 | 90° 0' 0.000" | 90° 0' 0.000" | Start to End | Start to End | Straight |  | 0 | 0 | 0 | 0 | 0 | 0 | 2 | Pipe | SEWER DWC | 200 mm Double Wall Corrugated Pipe | Circular | 2 | 0
P-3083 | Circle - 200.0 mm | SEWER | 20.921 | 20.842 | 0.42% | MH-2251 | MH-2245 | 442423.7666 | 1829976.0671 | 442442.775 | 1829976.0671 | Basic | No | 200.000mm | 200.000mm | 10.000mm | <None> |  |  | 0 | 0 | ZONE 5A FRL R1 | 2.6916 | 2.8646 | 2.6916 | 2.8189 | 19.0084 | 19.0086 | 17.5094 | 17.5095 | 90° 0' 0.000" | 90° 0' 0.000" | Start to End | Start to End | Straight |  | 0 | 0 | 0 | 0 | 0 | 0 | 2 | Pipe | SEWER DWC | 200 mm Double Wall Corrugated Pipe | Circular | 2 | 0
P-3084 | Circle - 200.0 mm | SEWER | 22.532 | 22.25 | 0.94% | MH-2250 | MH-2249 | 442442.775 | 1830101.31 | 442442.775 | 1830071.31 | Basic | No | 200.000mm | 200.000mm | 10.000mm | <None> |  |  | 0 | 0 | ZONE 5A FRL R1 | 0.9881 | 1.3594 | 0.9881 | 1.3594 | 30 | 30.0013 | 29.1021 | 29.1034 | 180° 0' 0.000" | 180° 0' 0.000" | Start to End | Start to End | Straight |  | 0 | 0 | 0 | 0 | 0 | 0 | 2 | Pipe | SEWER DWC | 200 mm Double Wall Corrugated Pipe | Circular | 2 | 0
P-3085 | Circle - 200.0 mm | SEWER | 22.25 | 22.13 | 0.4% | MH-2249 | MH-2248 | 442442.775 | 1830071.31 | 442442.775 | 1830041.31 | Basic | No | 200.000mm | 200.000mm | 10.000mm | <None> |  |  | 0 | 0 | ZONE 5A FRL R1 | 1.3594 | 1.5687 | 1.3594 | 1.5687 | 30 | 30.0002 | 28.9509 | 28.9511 | 180° 0' 0.000" | 180° 0' 0.000" | Start to End | Start to End | Straight |  | 0 | 0 | 0 | 0 | 0 | 0 | 2 | Pipe | SEWER DWC | 200 mm Double Wall Corrugated Pipe | Circular | 2 | 0
P-3086 | Circle - 200.0 mm | SEWER | 22.13 | 22.01 | 0.4% | MH-2248 | MH-2247 | 442442.775 | 1830041.31 | 442442.775 | 1830011.31 | Basic | No | 200.000mm | 200.000mm | 10.000mm | <None> |  |  | 0 | 0 | ZONE 5A FRL R1 | 1.5687 | 1.7513 | 1.5687 | 1.7513 | 30 | 30.0002 | 28.8009 | 28.8011 | 180° 0' 0.000" | 180° 0' 0.000" | Start to End | Start to End | Straight |  | 0 | 0 | 0 | 0 | 0 | 0 | 2 | Pipe | SEWER DWC | 200 mm Double Wall Corrugated Pipe | Circular | 2 | 0
P-3087 | Circle - 200.0 mm | SEWER | 22.01 | 21.94 | 0.4% | MH-2247 | DMH-2246 | 442442.775 | 1830011.31 | 442442.775 | 1829993.79 | Basic | No | 200.000mm | 200.000mm | 10.000mm | <None> |  |  | 0 | 0 | ZONE 5A FRL R1 | 1.7513 | 1.7881 | 1.7513 | 1.7549 | 17.52 | 17.5201 | 16.1709 | 16.171 | 180° 0' 0.000" | 180° 0' 0.000" | Start to End | Start to End | Straight |  | 0 | 0 | 0 | 0 | 0 | 0 | 2 | Pipe | SEWER DWC | 200 mm Double Wall Corrugated Pipe | Circular | 2 | 0
P-3088 | Circle - 200.0 mm | SEWER | 20.975 | 20.9 | 0.42% | DMH-2246 | MH-2245 | 442442.775 | 1829993.79 | 442442.775 | 1829976.0671 | Basic | No | 200.000mm | 200.000mm | 10.000mm | <None> |  |  | 0 | 0 | ZONE 5A FRL R1 | 2.717 | 2.9438 | 2.7199 | 2.7609 | 17.7229 | 17.7231 | 16.2238 | 16.224 | 180° 0' 0.000" | 180° 0' 0.000" | Start to End | Start to End | Straight |  | 0 | 0 | 0 | 0 | 0 | 0 | 2 | Pipe | SEWER DWC | 200 mm Double Wall Corrugated Pipe | Circular | 2 | 0
P-3089 | Circle - 200.0 mm | SEWER | 20.842 | 20.774 | 0.4% | MH-2245 | MH-2244 | 442442.775 | 1829976.0671 | 442459.88 | 1829976.0671 | Basic | No | 200.000mm | 200.000mm | 10.000mm | <None> |  |  | 0 | 0 | ZONE 5A FRL R1 | 2.8189 | 2.9523 | 2.8189 | 2.9388 | 17.105 | 17.1051 | 15.6059 | 15.606 | 90° 0' 0.000" | 90° 0' 0.000" | Start to End | Start to End | Straight |  | 0 | 0 | 0 | 0 | 0 | 0 | 2 | Pipe | SEWER DWC | 200 mm Double Wall Corrugated Pipe | Circular | 2 | 0
P-3090 | Circle - 200.0 mm | SEWER | 20.774 | 20.709 | 0.4% | MH-2244 | MH-2243 | 442459.88 | 1829976.0671 | 442476.28 | 1829976.0671 | Basic | No | 200.000mm | 200.000mm | 10.000mm | <None> |  |  | 0 | 0 | ZONE 5A FRL R1 | 2.9388 | 3.1519 | 2.9388 | 3.0642 | 16.4 | 16.4001 | 14.9009 | 14.901 | 90° 0' 0.000" | 90° 0' 0.000" | Start to End | Start to End | Straight |  | 0 | 0 | 0 | 0 | 0 | 0 | 2 | Pipe | SEWER DWC | 200 mm Double Wall Corrugated Pipe | Circular | 2 | 0
P-3091 | Circle - 200.0 mm | SEWER | 20.709 | 20.589 | 0.4% | MH-2243 | MH-2242 | 442476.28 | 1829976.0671 | 442506.28 | 1829976.0671 | Basic | No | 200.000mm | 200.000mm | 10.000mm | <None> |  |  | 0 | 0 | ZONE 5A FRL R1 | 3.0515 | 3.2222 | 3.0642 | 3.2222 | 30 | 30.0002 | 28.5009 | 28.5011 | 90° 0' 0.000" | 90° 0' 0.000" | Start to End | Start to End | Straight |  | 0 | 0 | 0 | 0 | 0 | 0 | 2 | Pipe | SEWER DWC | 200 mm Double Wall Corrugated Pipe | Circular | 1 | 0
P-3092 | Circle - 200.0 mm | SEWER | 20.589 | 20.469 | 0.4% | MH-2242 | MH-2241 | 442506.28 | 1829976.0671 | 442536.28 | 1829976.0671 | Basic | No | 200.000mm | 200.000mm | 10.000mm | <None> |  |  | 0 | 0 | ZONE 5A FRL R1 | 3.2222 | 3.4058 | 3.2222 | 3.4058 | 30 | 30.0002 | 28.5009 | 28.5011 | 90° 0' 0.000" | 90° 0' 0.000" | Start to End | Start to End | Straight |  | 0 | 0 | 0 | 0 | 0 | 0 | 2 | Pipe | SEWER DWC | 200 mm Double Wall Corrugated Pipe | Circular | 1 | 0
P-3093 | Circle - 200.0 mm | SEWER | 20.469 | 20.348 | 0.4% | MH-2241 | DMH-2031 | 442536.28 | 1829976.0671 | 442566.4749 | 1829976.0671 | Basic | No | 200.000mm | 200.000mm | 10.000mm | <None> |  |  | 0 | 0 | ZONE 5A FRL R1 | 3.4058 | 3.7616 | 3.4058 | 3.7606 | 30.1949 | 30.1951 | 28.5458 | 28.546 | 90° 0' 0.000" | 90° 0' 0.000" | Start to End | Start to End | Straight |  | 0 | 0 | 0 | 0 | 0 | 0 | 2 | Pipe | SEWER DWC | 200 mm Double Wall Corrugated Pipe | Circular | 1 | 0
P-3094 | Circle - 200.0 mm | SEWER | 22.748 | 22.648 | 0.68% | MH-2240 | DMH-2196 | 442581.28 | 1830066.67 | 442566.4749 | 1830066.67 | Basic | No | 200.000mm | 200.000mm | 10.000mm | <None> |  |  | 0 | 0 | ZONE 5A FRL R1 | 0.8101 | 1.0253 | 1.0017 | 0.9847 | 14.8051 | 14.8054 | 13.6066 | 13.6069 | 270° 0' 0.000" | 270° 0' 0.000" | Start to End | Start to End | Straight |  | 0 | 0 | 0 | 0 | 0 | 0 | 2 | Pipe | SEWER DWC | 200 mm Double Wall Corrugated Pipe | Circular | 2 | 0
P-3095 | Circle - 200.0 mm | SEWER | 22.498 | 22.384 | 0.4% | MH-2239 (1) | MH-2238 | 442345.2087 | 1830127.3695 | 442373.6375 | 1830127.3695 | Basic | No | 200.000mm | 200.000mm | 10.000mm | <None> |  |  | 0 | 0 | ZONE 5A FRL R1 | 0.9445 | 1.1765 | 0.9445 | 1.1765 | 28.4288 | 28.429 | 27.5297 | 27.5299 | 90° 0' 0.000" | 90° 0' 0.000" | Start to End | Start to End | Straight |  | 0 | 0 | 0 | 0 | 0 | 0 | 2 | Pipe | SEWER DWC | 200 mm Double Wall Corrugated Pipe | Circular | 2 | 0
P-3096 | Circle - 200.0 mm | SEWER | 22.384 | 22.264 | 0.4% | MH-2238 | DMH-2233 | 442373.6375 | 1830127.3695 | 442403.5249 | 1830127.3695 | Basic | No | 200.000mm | 200.000mm | 10.000mm | <None> |  |  | 0 | 0 | ZONE 5A FRL R1 | 1.1765 | 1.3278 | 1.1765 | 1.3278 | 29.8874 | 29.8877 | 28.6883 | 28.6886 | 90° 0' 0.000" | 90° 0' 0.000" | Start to End | Start to End | Straight |  | 0 | 0 | 0 | 0 | 0 | 0 | 2 | Pipe | SEWER DWC | 200 mm Double Wall Corrugated Pipe | Circular | 2 | 0
P-3097 | Circle - 200.0 mm | SEWER | 22.229 | 22 | 0.83% | MH-2237 | MH-2236 | 442403.5249 | 1830235.3552 | 442403.5249 | 1830207.8438 | Basic | No | 200.000mm | 200.000mm | 10.000mm | <None> |  |  | 0 | 0 | ZONE 5A FRL R1 | 0.9913 | 1.2707 | 0.9913 | 1.2707 | 27.5114 | 27.5123 | 26.6132 | 26.6141 | 180° 0' 0.000" | 180° 0' 0.000" | Start to End | Start to End | Straight |  | 0 | 0 | 0 | 0 | 0 | 0 | 2 | Pipe | SEWER DWC | 200 mm Double Wall Corrugated Pipe | Circular | 2 | 0
P-3098 | Circle - 200.0 mm | SEWER | 22 | 21.88 | 0.4% | MH-2236 | MH-2235 | 442403.5249 | 1830207.8438 | 442403.5249 | 1830177.8438 | Basic | No | 200.000mm | 200.000mm | 10.000mm | <None> |  |  | 0 | 0 | ZONE 5A FRL R1 | 1.2707 | 1.4842 | 1.2707 | 1.4842 | 30 | 30.0002 | 28.9509 | 28.9511 | 180° 0' 0.000" | 180° 0' 0.000" | Start to End | Start to End | Straight |  | 0 | 0 | 0 | 0 | 0 | 0 | 2 | Pipe | SEWER DWC | 200 mm Double Wall Corrugated Pipe | Circular | 2 | 0
P-3099 | Circle - 200.0 mm | SEWER | 21.88 | 21.762 | 0.4% | MH-2235 | MH-2234 (1) | 442403.5249 | 1830177.8438 | 442403.5249 | 1830148.3388 | Basic | No | 200.000mm | 200.000mm | 10.000mm | <None> |  |  | 0 | 0 | ZONE 5A FRL R1 | 1.4842 | 1.6941 | 1.4842 | 1.6941 | 29.505 | 29.5053 | 28.1559 | 28.1561 | 180° 0' 0.000" | 180° 0' 0.000" | Start to End | Start to End | Straight |  | 0 | 0 | 0 | 0 | 0 | 0 | 2 | Pipe | SEWER DWC | 200 mm Double Wall Corrugated Pipe | Circular | 2 | 0
P-3100 | Circle - 200.0 mm | SEWER | 21.09 | 21 | 0.43% | MH-2234 (1) | DMH-2233 | 442403.5249 | 1830148.3388 | 442403.5249 | 1830127.3695 | Basic | No | 200.000mm | 200.000mm | 10.000mm | <None> |  |  | 0 | 0 | ZONE 5A FRL R1 | 2.3661 | 2.5918 | 2.3661 | 2.5918 | 20.9693 | 20.9695 | 19.4702 | 19.4704 | 180° 0' 0.000" | 180° 0' 0.000" | Start to End | Start to End | Straight |  | 0 | 0 | 0 | 0 | 0 | 0 | 2 | Pipe | SEWER DWC | 200 mm Double Wall Corrugated Pipe | Circular | 2 | 0
P-3101 | Circle - 200.0 mm | SEWER | 21 | 20.922 | 0.4% | DMH-2233 | MH-2232 | 442403.5249 | 1830127.3695 | 442423.2575 | 1830127.3695 | Basic | No | 200.000mm | 200.000mm | 10.000mm | <None> |  |  | 0 | 0 | ZONE 5A FRL R1 | 2.5328 | 2.6016 | 2.5918 | 2.5658 | 19.7326 | 19.7327 | 18.2334 | 18.2336 | 90° 0' 0.000" | 90° 0' 0.000" | Start to End | Start to End | Straight |  | 0 | 0 | 0 | 0 | 0 | 0 | 2 | Pipe | SEWER DWC | 200 mm Double Wall Corrugated Pipe | Circular | 2 | 0
P-3102 | Circle - 200.0 mm | SEWER | 20.922 | 20.843 | 0.4% | MH-2232 | MH-2227 | 442423.2575 | 1830127.3695 | 442442.775 | 1830127.3695 | Basic | No | 200.000mm | 200.000mm | 10.000mm | <None> |  |  | 0 | 0 | ZONE 5A FRL R1 | 2.5303 | 2.6556 | 2.5658 | 2.6556 | 19.5175 | 19.5177 | 18.0184 | 18.0186 | 90° 0' 0.000" | 90° 0' 0.000" | Start to End | Start to End | Straight |  | 0 | 0 | 0 | 0 | 0 | 0 | 2 | Pipe | SEWER DWC | 200 mm Double Wall Corrugated Pipe | Circular | 2 | 0
P-3103 | Circle - 200.0 mm | SEWER | 22.171 | 21.87 | 1% | MH-2231 | MH-2230 | 442442.775 | 1830222.8688 | 442442.775 | 1830192.8688 | Basic | No | 200.000mm | 200.000mm | 10.000mm | <None> |  |  | 0 | 0 | ZONE 5A FRL R1 | 0.9873 | 1.3776 | 0.9873 | 1.3776 | 30 | 30.0015 | 29.1022 | 29.1037 | 180° 0' 0.000" | 180° 0' 0.000" | Start to End | Start to End | Straight |  | 0 | 0 | 0 | 0 | 0 | 0 | 2 | Pipe | SEWER DWC | 200 mm Double Wall Corrugated Pipe | Circular | 1 | 0
P-3104 | Circle - 200.0 mm | SEWER | 21.87 | 21.75 | 0.4% | MH-2230 | MH-2229 | 442442.775 | 1830192.8688 | 442442.775 | 1830162.8688 | Basic | No | 200.000mm | 200.000mm | 10.000mm | <None> |  |  | 0 | 0 | ZONE 5A FRL R1 | 1.3776 | 1.5869 | 1.3776 | 1.5869 | 30 | 30.0002 | 28.9509 | 28.9511 | 180° 0' 0.000" | 180° 0' 0.000" | Start to End | Start to End | Straight |  | 0 | 0 | 0 | 0 | 0 | 0 | 2 | Pipe | SEWER DWC | 200 mm Double Wall Corrugated Pipe | Circular | 2 | 0
P-3105 | Circle - 200.0 mm | SEWER | 21.75 | 21.679 | 0.4% | MH-2229 | DMH-2228 | 442442.775 | 1830162.8688 | 442442.775 | 1830145.2188 | Basic | No | 200.000mm | 200.000mm | 10.000mm | <None> |  |  | 0 | 0 | ZONE 5A FRL R1 | 1.5869 | 1.7104 | 1.5869 | 1.7104 | 17.65 | 17.6501 | 16.3009 | 16.301 | 180° 0' 0.000" | 180° 0' 0.000" | Start to End | Start to End | Straight |  | 0 | 0 | 0 | 0 | 0 | 0 | 2 | Pipe | SEWER DWC | 200 mm Double Wall Corrugated Pipe | Circular | 2 | 0
P-3106 | Circle - 200.0 mm | SEWER | 20.93 | 20.85 | 0.45% | DMH-2228 | MH-2227 | 442442.775 | 1830145.2188 | 442442.775 | 1830127.3695 | Basic | No | 200.000mm | 200.000mm | 10.000mm | <None> |  |  | 0 | 0 | ZONE 5A FRL R1 | 2.4594 | 2.6486 | 2.4594 | 2.6486 | 17.8493 | 17.8494 | 16.3502 | 16.3504 | 180° 0' 0.000" | 180° 0' 0.000" | Start to End | Start to End | Straight |  | 0 | 0 | 0 | 0 | 0 | 0 | 2 | Pipe | SEWER DWC | 200 mm Double Wall Corrugated Pipe | Circular | 2 | 0
P-3107 | Circle - 200.0 mm | SEWER | 20.843 | 20.777 | 0.4% | MH-2227 | MH-2226 | 442442.775 | 1830127.3695 | 442459.2875 | 1830127.3695 | Basic | No | 200.000mm | 200.000mm | 10.000mm | <None> |  |  | 0 | 0 | ZONE 5A FRL R1 | 2.6175 | 2.684 | 2.6556 | 2.6369 | 16.5125 | 16.5126 | 15.0134 | 15.0135 | 90° 0' 0.000" | 90° 0' 0.000" | Start to End | Start to End | Straight |  | 0 | 0 | 0 | 0 | 0 | 0 | 2 | Pipe | SEWER DWC | 200 mm Double Wall Corrugated Pipe | Circular | 2 | 0
P-3108 | Circle - 200.0 mm | SEWER | 20.777 | 20.712 | 0.4% | MH-2226 | MH-2225 | 442459.2875 | 1830127.3695 | 442475.6875 | 1830127.3695 | Basic | No | 200.000mm | 200.000mm | 10.000mm | <None> |  |  | 0 | 0 | ZONE 5A FRL R1 | 2.6369 | 2.6682 | 2.6369 | 2.6682 | 16.4 | 16.4001 | 14.9009 | 14.901 | 90° 0' 0.000" | 90° 0' 0.000" | Start to End | Start to End | Straight |  | 0 | 0 | 0 | 0 | 0 | 0 | 2 | Pipe | SEWER DWC | 200 mm Double Wall Corrugated Pipe | Circular | 2 | 0
P-3109 | Circle - 200.0 mm | SEWER | 20.712 | 20.592 | 0.4% | MH-2225 | MH-2224 | 442475.6875 | 1830127.3695 | 442505.6875 | 1830127.3695 | Basic | No | 200.000mm | 200.000mm | 10.000mm | <None> |  |  | 0 | 0 | ZONE 5A FRL R1 | 2.6682 | 2.7267 | 2.6682 | 2.7267 | 30 | 30.0002 | 28.5009 | 28.5011 | 90° 0' 0.000" | 90° 0' 0.000" | Start to End | Start to End | Straight |  | 0 | 0 | 0 | 0 | 0 | 0 | 2 | Pipe | SEWER DWC | 200 mm Double Wall Corrugated Pipe | Circular | 2 | 0
P-3110 | Circle - 200.0 mm | SEWER | 20.592 | 20.472 | 0.4% | MH-2224 | MH-2223 | 442505.6875 | 1830127.3695 | 442535.6875 | 1830127.3695 | Basic | No | 200.000mm | 200.000mm | 10.000mm | <None> |  |  | 0 | 0 | ZONE 5A FRL R1 | 2.7267 | 2.7857 | 2.7267 | 2.7857 | 30 | 30.0002 | 28.5009 | 28.5011 | 90° 0' 0.000" | 90° 0' 0.000" | Start to End | Start to End | Straight |  | 0 | 0 | 0 | 0 | 0 | 0 | 2 | Pipe | SEWER DWC | 200 mm Double Wall Corrugated Pipe | Circular | 2 | 0
P-3111 | Circle - 200.0 mm | SEWER | 20.05 | 19.93 | 0.39% | MH-2223 | MH-2198 | 442535.6875 | 1830127.3695 | 442566.4749 | 1830127.3695 | Basic | No | 200.000mm | 200.000mm | 10.000mm | <None> |  |  | 0 | 0 | ZONE 5A FRL R1 | 3.2077 | 3.5448 | 3.2077 | 3.4474 | 30.7874 | 30.7877 | 29.2883 | 29.2885 | 90° 0' 0.000" | 90° 0' 0.000" | Start to End | Start to End | Straight |  | 0 | 0 | 0 | 0 | 0 | 0 | 2 | Pipe | SEWER DWC | 200 mm Double Wall Corrugated Pipe | Circular | 1 | 0
P-3113 | Circle - 200.0 mm | SEWER | 22.645 | 22.45 | 0.65% | MH-2221 | MH-2220 | 442403.5256 | 1830374.8758 | 442403.5256 | 1830344.8758 | Basic | No | 200.000mm | 200.000mm | 10.000mm | <None> |  |  | 0 | 0 | ZONE 5A FRL R1 | 0.9897 | 1.0859 | 0.9897 | 1.0859 | 30 | 30.0006 | 29.1014 | 29.102 | 180° 0' 0.000" | 180° 0' 0.000" | Start to End | Start to End | Straight |  | 0 | 0 | 0 | 0 | 0 | 0 | 2 | Pipe | SEWER DWC | 200 mm Double Wall Corrugated Pipe | Circular | 2 | 0
P-3114 | Circle - 200.0 mm | SEWER | 22.45 | 22.33 | 0.4% | MH-2220 | MH-2219 | 442403.5256 | 1830344.8758 | 442403.5256 | 1830314.8758 | Basic | No | 200.000mm | 200.000mm | 10.000mm | <None> |  |  | 0 | 0 | ZONE 5A FRL R1 | 1.0859 | 1.1071 | 1.0859 | 1.1071 | 30 | 30.0002 | 29.1009 | 29.1011 | 180° 0' 0.000" | 180° 0' 0.000" | Start to End | Start to End | Straight |  | 0 | 0 | 0 | 0 | 0 | 0 | 2 | Pipe | SEWER DWC | 200 mm Double Wall Corrugated Pipe | Circular | 2 | 0
P-3115 | Circle - 200.0 mm | SEWER | 22.33 | 22.21 | 0.4% | MH-2219 | DMH-2218 | 442403.5256 | 1830314.8758 | 442403.5249 | 1830284.8918 | Basic | No | 200.000mm | 200.000mm | 10.000mm | <None> |  |  | 0 | 0 | ZONE 5A FRL R1 | 1.1071 | 1.1284 | 1.1071 | 1.1284 | 29.984 | 29.9842 | 28.7849 | 28.7851 | 180° 0' 4.754" | 180° 0' 4.754" | Start to End | Start to End | Straight |  | 0 | 0 | 0 | 0 | 0 | 0 | 2 | Pipe | SEWER DWC | 200 mm Double Wall Corrugated Pipe | Circular | 2 | 0
P-3116 | Circle - 200.0 mm | SEWER | 21.12 | 21 | 0.4% | DMH-2218 | DMH-2217 | 442403.5249 | 1830284.8918 | 442403.5249 | 1830255.017 | Basic | No | 200.000mm | 200.000mm | 10.000mm | <None> |  |  | 0 | 0 | ZONE 5A FRL R1 | 2.2168 | 2.3413 | 2.2184 | 2.3413 | 29.8748 | 29.875 | 28.3757 | 28.3759 | 180° 0' 0.000" | 180° 0' 0.000" | Start to End | Start to End | Straight |  | 0 | 0 | 0 | 0 | 0 | 0 | 2 | Pipe | SEWER DWC | 200 mm Double Wall Corrugated Pipe | Circular | 2 | 0
P-3117 | Circle - 200.0 mm | SEWER | 21 | 20.918 | 0.4% | DMH-2217 | MH-2216 | 442403.5249 | 1830255.017 | 442423.85 | 1830255.017 | Basic | No | 200.000mm | 200.000mm | 10.000mm | <None> |  |  | 0 | 0 | ZONE 5A FRL R1 | 2.2568 | 2.355 | 2.3413 | 2.2657 | 20.3251 | 20.3253 | 18.826 | 18.8261 | 90° 0' 0.000" | 90° 0' 0.000" | Start to End | Start to End | Straight |  | 0 | 0 | 0 | 0 | 0 | 0 | 2 | Pipe | SEWER DWC | 200 mm Double Wall Corrugated Pipe | Circular | 2 | 0
P-3118 | Circle - 200.0 mm | SEWER | 20.918 | 20.842 | 0.4% | MH-2216 | MH-2211 | 442423.85 | 1830255.017 | 442442.775 | 1830255.017 | Basic | No | 200.000mm | 200.000mm | 10.000mm | <None> |  |  | 0 | 0 | ZONE 5A FRL R1 | 2.2265 | 2.3796 | 2.2657 | 2.3796 | 18.925 | 18.9252 | 17.4259 | 17.426 | 90° 0' 0.000" | 90° 0' 0.000" | Start to End | Start to End | Straight |  | 0 | 0 | 0 | 0 | 0 | 0 | 2 | Pipe | SEWER DWC | 200 mm Double Wall Corrugated Pipe | Circular | 2 | 0
P-3119 | Circle - 200.0 mm | SEWER | 22.539 | 22.35 | 0.63% | MH-2215 | MH-2214 | 442442.775 | 1830370.6763 | 442442.775 | 1830340.6763 | Basic | No | 200.000mm | 200.000mm | 10.000mm | <None> |  |  | 0 | 0 | ZONE 5A FRL R1 | 0.99 | 1.0702 | 0.99 | 1.0702 | 30 | 30.0006 | 29.1014 | 29.102 | 180° 0' 0.000" | 180° 0' 0.000" | Start to End | Start to End | Straight |  | 0 | 0 | 0 | 0 | 0 | 0 | 2 | Pipe | SEWER DWC | 200 mm Double Wall Corrugated Pipe | Circular | 2 | 0
P-3120 | Circle - 200.0 mm | SEWER | 22.35 | 22.23 | 0.4% | MH-2214 | MH-2213 | 442442.775 | 1830340.6763 | 442442.775 | 1830310.6763 | Basic | No | 200.000mm | 200.000mm | 10.000mm | <None> |  |  | 0 | 0 | ZONE 5A FRL R1 | 1.0702 | 1.0814 | 1.0702 | 1.0814 | 30 | 30.0002 | 29.1009 | 29.1011 | 180° 0' 0.000" | 180° 0' 0.000" | Start to End | Start to End | Straight |  | 0 | 0 | 0 | 0 | 0 | 0 | 2 | Pipe | SEWER DWC | 200 mm Double Wall Corrugated Pipe | Circular | 2 | 0
P-3121 | Circle - 200.0 mm | SEWER | 22.23 | 22.126 | 0.4% | MH-2213 | DMH-2212 | 442442.775 | 1830310.6763 | 442442.775 | 1830284.6831 | Basic | No | 200.000mm | 200.000mm | 10.000mm | <None> |  |  | 0 | 0 | ZONE 5A FRL R1 | 1.0814 | 1.0911 | 1.0814 | 1.0911 | 25.9932 | 25.9934 | 24.794 | 24.7942 | 180° 0' 0.000" | 180° 0' 0.000" | Start to End | Start to End | Straight |  | 0 | 0 | 0 | 0 | 0 | 0 | 2 | Pipe | SEWER DWC | 200 mm Double Wall Corrugated Pipe | Circular | 2 | 0
P-3122 | Circle - 200.0 mm | SEWER | 20.8 | 20.68 | 0.4% | DMH-2212 | MH-2211 | 442442.775 | 1830284.6831 | 442442.775 | 1830255.017 | Basic | No | 200.000mm | 200.000mm | 10.000mm | <None> |  |  | 0 | 0 | ZONE 5A FRL R1 | 2.4137 | 2.5416 | 2.4171 | 2.5416 | 29.6661 | 29.6664 | 28.167 | 28.1672 | 180° 0' 0.000" | 180° 0' 0.000" | Start to End | Start to End | Straight |  | 0 | 0 | 0 | 0 | 0 | 0 | 2 | Pipe | SEWER DWC | 200 mm Double Wall Corrugated Pipe | Circular | 2 | 0
P-3123 | Circle - 200.0 mm | SEWER | 20.68 | 20.612 | 0.4% | MH-2211 | MH-2210 | 442442.775 | 1830255.017 | 442459.88 | 1830255.017 | Basic | No | 200.000mm | 200.000mm | 10.000mm | <None> |  |  | 0 | 0 | ZONE 5A FRL R1 | 2.4658 | 2.5551 | 2.5416 | 2.4697 | 17.105 | 17.1051 | 15.6059 | 15.606 | 90° 0' 0.000" | 90° 0' 0.000" | Start to End | Start to End | Straight |  | 0 | 0 | 0 | 0 | 0 | 0 | 2 | Pipe | SEWER DWC | 200 mm Double Wall Corrugated Pipe | Circular | 2 | 0
P-3124 | Circle - 200.0 mm | SEWER | 20.612 | 20.547 | 0.4% | MH-2210 | MH-2209 | 442459.88 | 1830255.017 | 442476.28 | 1830255.017 | Basic | No | 200.000mm | 200.000mm | 10.000mm | <None> |  |  | 0 | 0 | ZONE 5A FRL R1 | 2.4697 | 2.4883 | 2.4697 | 2.4883 | 16.4 | 16.4001 | 14.9009 | 14.901 | 90° 0' 0.000" | 90° 0' 0.000" | Start to End | Start to End | Straight |  | 0 | 0 | 0 | 0 | 0 | 0 | 2 | Pipe | SEWER DWC | 200 mm Double Wall Corrugated Pipe | Circular | 2 | 0
P-3125 | Circle - 200.0 mm | SEWER | 20.547 | 20.427 | 0.4% | MH-2209 | MH-2208 | 442476.28 | 1830255.017 | 442506.28 | 1830255.017 | Basic | No | 200.000mm | 200.000mm | 10.000mm | <None> |  |  | 0 | 0 | ZONE 5A FRL R1 | 2.4883 | 2.5561 | 2.4883 | 2.5561 | 30 | 30.0002 | 28.5009 | 28.5011 | 90° 0' 0.000" | 90° 0' 0.000" | Start to End | Start to End | Straight |  | 0 | 0 | 0 | 0 | 0 | 0 | 2 | Pipe | SEWER DWC | 200 mm Double Wall Corrugated Pipe | Circular | 2 | 0
P-3126 | Circle - 200.0 mm | SEWER | 20.427 | 20.307 | 0.4% | MH-2208 | MH-2207 | 442506.28 | 1830255.017 | 442536.28 | 1830255.017 | Basic | No | 200.000mm | 200.000mm | 10.000mm | <None> |  |  | 0 | 0 | ZONE 5A FRL R1 | 2.5561 | 2.7077 | 2.5561 | 2.7077 | 30 | 30.0002 | 28.5009 | 28.5011 | 90° 0' 0.000" | 90° 0' 0.000" | Start to End | Start to End | Straight |  | 0 | 0 | 0 | 0 | 0 | 0 | 2 | Pipe | SEWER DWC | 200 mm Double Wall Corrugated Pipe | Circular | 2 | 0
P-3127 | Circle - 200.0 mm | SEWER | 20.2 | 20.08 | 0.4% | MH-2207 | DMH-2203 | 442536.28 | 1830255.017 | 442566.4749 | 1830255.017 | Basic | No | 200.000mm | 200.000mm | 10.000mm | <None> |  |  | 0 | 0 | ZONE 5A FRL R1 | 2.8147 | 3.116 | 2.8147 | 2.9558 | 30.1949 | 30.1951 | 28.6958 | 28.696 | 90° 0' 0.000" | 90° 0' 0.000" | Start to End | Start to End | Straight |  | 0 | 0 | 0 | 0 | 0 | 0 | 2 | Pipe | SEWER DWC | 200 mm Double Wall Corrugated Pipe | Circular | 2 | 0
P-3128 | Circle - 200.0 mm | SEWER | 22.256 | 22.05 | 0.69% | MH-2206 | MH-2205 | 442566.4749 | 1830344.331 | 442566.4749 | 1830314.331 | Basic | No | 200.000mm | 200.000mm | 10.000mm | <None> |  |  | 0 | 0 | ZONE 5A FRL R1 | 0.9912 | 1.1304 | 0.9912 | 1.1304 | 30 | 30.0007 | 29.1015 | 29.1022 | 180° 0' 0.000" | 180° 0' 0.000" | Start to End | Start to End | Straight |  | 0 | 0 | 0 | 0 | 0 | 0 | 2 | Pipe | SEWER DWC | 200 mm Double Wall Corrugated Pipe | Circular | 2 | 0
P-3129 | Circle - 200.0 mm | SEWER | 22.05 | 21.93 | 0.4% | MH-2205 | MH-2204 | 442566.4749 | 1830314.331 | 442566.4749 | 1830284.331 | Basic | No | 200.000mm | 200.000mm | 10.000mm | <None> |  |  | 0 | 0 | ZONE 5A FRL R1 | 1.1304 | 1.1836 | 1.1304 | 1.1836 | 30 | 30.0002 | 29.1009 | 29.1011 | 180° 0' 0.000" | 180° 0' 0.000" | Start to End | Start to End | Straight |  | 0 | 0 | 0 | 0 | 0 | 0 | 2 | Pipe | SEWER DWC | 200 mm Double Wall Corrugated Pipe | Circular | 2 | 0
P-3130 | Circle - 200.0 mm | SEWER | 21.93 | 21.811 | 0.41% | MH-2204 | DMH-2203 | 442566.4749 | 1830284.331 | 442566.4749 | 1830255.017 | Basic | No | 200.000mm | 200.000mm | 10.000mm | <None> |  |  | 0 | 0 | ZONE 5A FRL R1 | 1.1836 | 1.2848 | 1.1836 | 1.2248 | 29.314 | 29.3142 | 28.1149 | 28.1151 | 180° 0' 0.000" | 180° 0' 0.000" | Start to End | Start to End | Straight |  | 0 | 0 | 0 | 0 | 0 | 0 | 2 | Pipe | SEWER DWC | 200 mm Double Wall Corrugated Pipe | Circular | 2 | 0
P-3131 | Circle - 200.0 mm | SEWER | 20.08 | 19.929 | 0.49% | DMH-2203 | MH-2202 | 442566.4749 | 1830255.017 | 442566.4749 | 1830224.32 | Basic | No | 200.000mm | 200.000mm | 10.000mm | <None> |  |  | 0 | 0 | ZONE 5A FRL R1 | 2.9558 | 3.1018 | 2.9558 | 3.1018 | 30.697 | 30.6974 | 29.1981 | 29.1984 | 180° 0' 0.000" | 180° 0' 0.000" | Start to End | Start to End | Straight |  | 0 | 0 | 0 | 0 | 0 | 0 | 2 | Pipe | SEWER DWC | 200 mm Double Wall Corrugated Pipe | Circular | 2 | 0
P-3132 | Circle - 200.0 mm | SEWER | 19.929 | 19.78 | 0.5% | MH-2202 | MH-2201 | 442566.4749 | 1830224.32 | 442566.4749 | 1830194.32 | Basic | No | 200.000mm | 200.000mm | 10.000mm | <None> |  |  | 0 | 0 | ZONE 5A FRL R1 | 3.1018 | 3.3421 | 3.1018 | 3.3421 | 30 | 30.0004 | 28.5011 | 28.5014 | 180° 0' 0.000" | 180° 0' 0.000" | Start to End | Start to End | Straight |  | 0 | 0 | 0 | 0 | 0 | 0 | 2 | Pipe | SEWER DWC | 200 mm Double Wall Corrugated Pipe | Circular | 1 | 0
P-3133 | Circle - 200.0 mm | SEWER | 19.78 | 19.632 | 0.49% | MH-2201 | MH-2200 | 442566.4749 | 1830194.32 | 442566.4749 | 1830164.32 | Basic | No | 200.000mm | 200.000mm | 10.000mm | <None> |  |  | 0 | 0 | ZONE 5A FRL R1 | 3.3421 | 3.6101 | 3.3421 | 3.6101 | 30 | 30.0004 | 28.5011 | 28.5014 | 180° 0' 0.000" | 180° 0' 0.000" | Start to End | Start to End | Straight |  | 0 | 0 | 0 | 0 | 0 | 0 | 2 | Pipe | SEWER DWC | 200 mm Double Wall Corrugated Pipe | Circular | 1 | 0
P-3134 | Circle - 200.0 mm | SEWER | 19.632 | 19.539 | 0.49% | MH-2200 | MH-2199 | 442566.4749 | 1830164.32 | 442566.4749 | 1830145.49 | Basic | No | 200.000mm | 200.000mm | 10.000mm | <None> |  |  | 0 | 0 | ZONE 5A FRL R1 | 3.6101 | 3.7784 | 3.6101 | 3.7784 | 18.83 | 18.8302 | 17.3311 | 17.3313 | 180° 0' 0.000" | 180° 0' 0.000" | Start to End | Start to End | Straight |  | 0 | 0 | 0 | 0 | 0 | 0 | 2 | Pipe | SEWER DWC | 200 mm Double Wall Corrugated Pipe | Circular | 1 | 0
P-3135 | Circle - 200.0 mm | SEWER | 19.539 | 19.451 | 0.49% | MH-2199 | MH-2198 | 442566.4749 | 1830145.49 | 442566.4749 | 1830127.3695 | Basic | No | 200.000mm | 200.000mm | 10.000mm | <None> |  |  | 0 | 0 | ZONE 5A FRL R1 | 3.7784 | 3.9264 | 3.7784 | 3.9264 | 18.1205 | 18.1207 | 16.6215 | 16.6217 | 180° 0' 0.000" | 180° 0' 0.000" | Start to End | Start to End | Straight |  | 0 | 0 | 0 | 0 | 0 | 0 | 2 | Pipe | SEWER DWC | 200 mm Double Wall Corrugated Pipe | Circular | 1 | 0
P-3136 | Circle - 200.0 mm | SEWER | 19.451 | 19.315 | 0.44% | MH-2198 | MH-2197 | 442566.4749 | 1830127.3695 | 442566.4749 | 1830096.67 | Basic | No | 200.000mm | 200.000mm | 10.000mm | <None> |  |  | 0 | 0 | ZONE 5A FRL R1 | 3.9264 | 4.1977 | 3.9264 | 4.1977 | 30.6995 | 30.6998 | 29.2005 | 29.2008 | 180° 0' 0.000" | 180° 0' 0.000" | Start to End | Start to End | Straight |  | 0 | 0 | 0 | 0 | 0 | 0 | 2 | Pipe | SEWER DWC | 200 mm Double Wall Corrugated Pipe | Circular | 1 | 0
P-3137 | Circle - 200.0 mm | SEWER | 19.315 | 19.182 | 0.44% | MH-2197 | DMH-2196 | 442566.4749 | 1830096.67 | 442566.4749 | 1830066.67 | Basic | No | 200.000mm | 200.000mm | 10.000mm | <None> |  |  | 0 | 0 | ZONE 5A FRL R1 | 4.1977 | 4.4507 | 4.1977 | 4.4507 | 30 | 30.0003 | 28.501 | 28.5013 | 180° 0' 0.000" | 180° 0' 0.000" | Start to End | Start to End | Straight |  | 0 | 0 | 0 | 0 | 0 | 0 | 2 | Pipe | SEWER DWC | 200 mm Double Wall Corrugated Pipe | Circular | 1 | 0
P-3138 | Circle - 200.0 mm | SEWER | 19.182 | 19.053 | 0.43% | DMH-2196 | MH-2195 | 442566.4749 | 1830066.67 | 442566.4749 | 1830036.67 | Basic | No | 200.000mm | 200.000mm | 10.000mm | <None> |  |  | 0 | 0 | ZONE 5A FRL R1 | 4.4507 | 4.6997 | 4.4507 | 4.6997 | 30 | 30.0003 | 28.5009 | 28.5012 | 180° 0' 0.000" | 180° 0' 0.000" | Start to End | Start to End | Straight |  | 0 | 0 | 0 | 0 | 0 | 0 | 2 | Pipe | SEWER DWC | 200 mm Double Wall Corrugated Pipe | Circular | 1 | 0
P-3139 | Circle - 200.0 mm | SEWER | 19.053 | 18.923 | 0.43% | MH-2195 | MH-2194 | 442566.4749 | 1830036.67 | 442566.4749 | 1830006.67 | Basic | No | 200.000mm | 200.000mm | 10.000mm | <None> |  |  | 0 | 0 | ZONE 5A FRL R1 | 4.6997 | 4.9497 | 4.6997 | 4.9497 | 30 | 30.0003 | 28.351 | 28.3512 | 180° 0' 0.000" | 180° 0' 0.000" | Start to End | Start to End | Straight |  | 0 | 0 | 0 | 0 | 0 | 0 | 2 | Pipe | SEWER DWC | 200 mm Double Wall Corrugated Pipe | Circular | 1 | 0
P-3140 | Circle - 200.0 mm | SEWER | 18.923 | 18.791 | 0.43% | MH-2194 | DMH-2031 | 442566.4749 | 1830006.67 | 442566.4749 | 1829976.0671 | Basic | No | 200.000mm | 200.000mm | 10.000mm | <None> |  |  | 0 | 0 | ZONE 5A FRL R1 | 4.9497 | 5.3407 | 4.9497 | 5.3176 | 30.6029 | 30.6032 | 28.8038 | 28.8041 | 180° 0' 0.000" | 180° 0' 0.000" | Start to End | Start to End | Straight |  | 0 | 0 | 0 | 0 | 0 | 0 | 2 | Pipe | SEWER DWC | 200 mm Double Wall Corrugated Pipe | Circular | 1 | 0
P-3142 | Circle - 200.0 mm | SEWER | 22.467 | 22.34 | 0.67% | MH-2193 | MH-2188 | 442388.5249 | 1829371.28 | 442388.5249 | 1829390.32 | Basic | No | 200.000mm | 200.000mm | 10.000mm | <None> |  |  | 0 | 0 | ZONE 5A FRL R1 | 0.9753 | 1.0858 | 0.9862 | 1.0117 | 19.04 | 19.0404 | 18.1415 | 18.1419 | 0° 0' 0.000" | 0° 0' 0.000" | Start to End | Start to End | Straight |  | 0 | 0 | 0 | 0 | 0 | 0 | 2 | Pipe | SEWER DWC | 200 mm Double Wall Corrugated Pipe | Circular | 2 | 0
P-3143 | Circle - 200.0 mm | SEWER | 22.033 | 22.153 | -0.4% | MH-2192 | MH-2191 | 442517.1206 | 1829391.0171 | 442487.1206 | 1829391.0171 | Basic | No | 200.000mm | 200.000mm | 10.000mm | <None> |  |  | 0 | 0 | ZONE 5A FRL R1 | 1.3588 | 1.5388 | 1.5388 | 1.3588 | 30 | 30.0002 | 28.9509 | 28.9511 | 270° 0' 0.000" | 270° 0' 0.000" | Start to End | Start to End | Straight |  | 0 | 0 | 0 | 0 | 0 | 0 | 2 | Pipe | SEWER DWC | 200 mm Double Wall Corrugated Pipe | Circular | 2 | 0
P-3144 | Circle - 200.0 mm | SEWER | 22.153 | 22.273 | -0.4% | MH-2191 | MH-2190 | 442487.1206 | 1829391.0171 | 442457.1206 | 1829391.0171 | Basic | No | 200.000mm | 200.000mm | 10.000mm | <None> |  |  | 0 | 0 | ZONE 5A FRL R1 | 1.1788 | 1.3588 | 1.3588 | 1.1788 | 30 | 30.0002 | 29.1009 | 29.1011 | 270° 0' 0.000" | 270° 0' 0.000" | Start to End | Start to End | Straight |  | 0 | 0 | 0 | 0 | 0 | 0 | 2 | Pipe | SEWER DWC | 200 mm Double Wall Corrugated Pipe | Circular | 2 | 0
P-3145 | Circle - 200.0 mm | SEWER | 22.273 | 22.393 | -0.4% | MH-2190 | MH-2189 | 442457.1206 | 1829391.0171 | 442427.1206 | 1829391.0171 | Basic | No | 200.000mm | 200.000mm | 10.000mm | <None> |  |  | 0 | 0 | ZONE 5A FRL R1 | 0.9988 | 1.1788 | 1.1788 | 0.9988 | 30 | 30.0002 | 29.1009 | 29.1011 | 270° 0' 0.000" | 270° 0' 0.000" | Start to End | Start to End | Straight |  | 0 | 0 | 0 | 0 | 0 | 0 | 2 | Pipe | SEWER DWC | 200 mm Double Wall Corrugated Pipe | Circular | 2 | 0
P-3147 | Circle - 200.0 mm | SEWER | 22.34 | 22.276 | 0.45% | MH-2188 | MH-2187 | 442388.5249 | 1829390.32 | 442388.5249 | 1829404.63 | Basic | No | 200.000mm | 200.000mm | 10.000mm | <None> |  |  | 0 | 0 | ZONE 5A FRL R1 | 0.9579 | 1.0117 | 1.0117 | 0.9754 | 14.31 | 14.3101 | 13.411 | 13.4111 | 0° 0' 0.000" | 0° 0' 0.000" | Start to End | Start to End | Straight |  | 0 | 0 | 0 | 0 | 0 | 0 | 2 | Pipe | SEWER DWC | 200 mm Double Wall Corrugated Pipe | Circular | 2 | 0
P-3148 | Circle - 200.0 mm | SEWER | 22.276 | 22.156 | 0.4% | MH-2187 | MH-2186 | 442388.5249 | 1829404.63 | 442388.5249 | 1829434.63 | Basic | No | 200.000mm | 200.000mm | 10.000mm | <None> |  |  | 0 | 0 | ZONE 5A FRL R1 | 0.9754 | 1.0961 | 0.9754 | 1.0961 | 30 | 30.0002 | 29.1009 | 29.1011 | 0° 0' 0.000" | 0° 0' 0.000" | Start to End | Start to End | Straight |  | 0 | 0 | 0 | 0 | 0 | 0 | 2 | Pipe | SEWER DWC | 200 mm Double Wall Corrugated Pipe | Circular | 2 | 0
P-3149 | Circle - 200.0 mm | SEWER | 22.156 | 22.036 | 0.4% | MH-2186 | MH-2185 | 442388.5249 | 1829434.63 | 442388.5249 | 1829464.63 | Basic | No | 200.000mm | 200.000mm | 10.000mm | <None> |  |  | 0 | 0 | ZONE 5A FRL R1 | 1.0961 | 1.3017 | 1.0961 | 1.3017 | 30 | 30.0002 | 29.1009 | 29.1011 | 0° 0' 0.000" | 0° 0' 0.000" | Start to End | Start to End | Straight |  | 0 | 0 | 0 | 0 | 0 | 0 | 2 | Pipe | SEWER DWC | 200 mm Double Wall Corrugated Pipe | Circular | 2 | 0
P-3150 | Circle - 200.0 mm | SEWER | 22.036 | 21.916 | 0.4% | MH-2185 | MH-2184 | 442388.5249 | 1829464.63 | 442388.5249 | 1829494.63 | Basic | No | 200.000mm | 200.000mm | 10.000mm | <None> |  |  | 0 | 0 | ZONE 5A FRL R1 | 1.3017 | 1.5072 | 1.3017 | 1.5072 | 30 | 30.0002 | 28.9509 | 28.9511 | 0° 0' 0.000" | 0° 0' 0.000" | Start to End | Start to End | Straight |  | 0 | 0 | 0 | 0 | 0 | 0 | 2 | Pipe | SEWER DWC | 200 mm Double Wall Corrugated Pipe | Circular | 2 | 0
P-3151 | Circle - 200.0 mm | SEWER | 21.916 | 21.796 | 0.39% | MH-2184 | DMH-2120 | 442388.5249 | 1829494.63 | 442388.5249 | 1829525.3301 | Basic | No | 200.000mm | 200.000mm | 10.000mm | <None> |  |  | 0 | 0 | ZONE 5A FRL R1 | 1.5072 | 1.7584 | 1.5072 | 1.7505 | 30.7001 | 30.7004 | 29.351 | 29.3512 | 0° 0' 0.000" | 0° 0' 0.000" | Start to End | Start to End | Straight |  | 0 | 0 | 0 | 0 | 0 | 0 | 2 | Pipe | SEWER DWC | 200 mm Double Wall Corrugated Pipe | Circular | 2 | 0
P-3152 | Circle - 200.0 mm | SEWER | 22.529 | 22.409 | 0.4% | MH-2183 | MH-2182 | 442467.5249 | 1829434.63 | 442467.5249 | 1829464.63 | Basic | No | 200.000mm | 200.000mm | 10.000mm | <None> |  |  | 0 | 0 | ZONE 5A FRL R1 | 0.9765 | 1.1552 | 0.9765 | 1.1552 | 30 | 30.0002 | 29.1009 | 29.1011 | 0° 0' 0.000" | 0° 0' 0.000" | Start to End | Start to End | Straight |  | 0 | 0 | 0 | 0 | 0 | 0 | 2 | Pipe | SEWER DWC | 200 mm Double Wall Corrugated Pipe | Circular | 2 | 0
P-3153 | Circle - 200.0 mm | SEWER | 22.409 | 22.289 | 0.4% | MH-2182 | DMH-2181 | 442467.5249 | 1829464.63 | 442467.5249 | 1829494.63 | Basic | No | 200.000mm | 200.000mm | 10.000mm | <None> |  |  | 0 | 0 | ZONE 5A FRL R1 | 1.1552 | 1.2947 | 1.1552 | 1.2947 | 30 | 30.0002 | 28.8009 | 28.8011 | 0° 0' 0.000" | 0° 0' 0.000" | Start to End | Start to End | Straight |  | 0 | 0 | 0 | 0 | 0 | 0 | 2 | Pipe | SEWER DWC | 200 mm Double Wall Corrugated Pipe | Circular | 2 | 0
P-3154 | Circle - 200.0 mm | SEWER | 21.05 | 20.93 | 0.39% | DMH-2181 | DMH-2127 | 442467.5249 | 1829494.63 | 442467.5249 | 1829525.3301 | Basic | No | 200.000mm | 200.000mm | 10.000mm | <None> |  |  | 0 | 0 | ZONE 5A FRL R1 | 2.5337 | 2.6821 | 2.5337 | 2.5915 | 30.7001 | 30.7004 | 29.201 | 29.2012 | 0° 0' 0.000" | 0° 0' 0.000" | Start to End | Start to End | Straight |  | 0 | 0 | 0 | 0 | 0 | 0 | 2 | Pipe | SEWER DWC | 200 mm Double Wall Corrugated Pipe | Circular | 2 | 0
P-3155 | Circle - 200.0 mm | SEWER | 22.314 | 22.15 | 0.55% | MH-2180 | MH-2179 | 442507.3954 | 1829610.53 | 442507.3954 | 1829580.53 | Basic | No | 200.000mm | 200.000mm | 10.000mm | <None> |  |  | 0 | 0 | ZONE 5A FRL R1 | 0.9804 | 1.1364 | 0.9804 | 1.1364 | 30 | 30.0004 | 29.1012 | 29.1016 | 180° 0' 0.000" | 180° 0' 0.000" | Start to End | Start to End | Straight |  | 0 | 0 | 0 | 0 | 0 | 0 | 2 | Pipe | SEWER DWC | 200 mm Double Wall Corrugated Pipe | Circular | 2 | 0
P-3156 | Circle - 200.0 mm | SEWER | 22.15 | 22.03 | 0.4% | MH-2179 | DMH-2178 | 442507.3954 | 1829580.53 | 442507.3954 | 1829550.53 | Basic | No | 200.000mm | 200.000mm | 10.000mm | <None> |  |  | 0 | 0 | ZONE 5A FRL R1 | 1.1364 | 1.3401 | 1.1364 | 1.3401 | 30 | 30.0002 | 28.8009 | 28.8011 | 180° 0' 0.000" | 180° 0' 0.000" | Start to End | Start to End | Straight |  | 0 | 0 | 0 | 0 | 0 | 0 | 2 | Pipe | SEWER DWC | 200 mm Double Wall Corrugated Pipe | Circular | 2 | 0
P-3157 | Circle - 200.0 mm | SEWER | 20.185 | 20.08 | 0.42% | DMH-2178 | DMH-2129 | 442507.3954 | 1829550.53 | 442507.3954 | 1829525.3301 | Basic | No | 200.000mm | 200.000mm | 10.000mm | <None> |  |  | 0 | 0 | ZONE 5A FRL R1 | 3.1851 | 3.4119 | 3.1851 | 3.4113 | 25.1999 | 25.2001 | 23.7008 | 23.701 | 180° 0' 0.000" | 180° 0' 0.000" | Start to End | Start to End | Straight |  | 0 | 0 | 0 | 0 | 0 | 0 | 2 | Pipe | SEWER DWC | 200 mm Double Wall Corrugated Pipe | Circular | 1 | 0
P-3158 | Circle - 200.0 mm | SEWER | 22.911 | 22.791 | 0.4% | MH-2177 | MH-2176 | 442730.707 | 1829391.0171 | 442700.707 | 1829391.0171 | Basic | No | 200.000mm | 200.000mm | 10.000mm | <None> |  |  | 0 | 0 | ZONE 5A FRL R1 | 1.088 | 1.148 | 1.088 | 1.148 | 30 | 30.0002 | 29.1009 | 29.1011 | 270° 0' 0.000" | 270° 0' 0.000" | Start to End | Start to End | Straight |  | 0 | 0 | 0 | 0 | 0 | 0 | 2 | Pipe | SEWER DWC | 200 mm Double Wall Corrugated Pipe | Circular | 2 | 0
P-3159 | Circle - 200.0 mm | SEWER | 22.791 | 22.671 | 0.4% | MH-2176 | MH-2175 | 442700.707 | 1829391.0171 | 442670.707 | 1829391.0171 | Basic | No | 200.000mm | 200.000mm | 10.000mm | <None> |  |  | 0 | 0 | ZONE 5A FRL R1 | 1.148 | 1.208 | 1.148 | 1.208 | 30 | 30.0002 | 29.1009 | 29.1011 | 270° 0' 0.000" | 270° 0' 0.000" | Start to End | Start to End | Straight |  | 0 | 0 | 0 | 0 | 0 | 0 | 2 | Pipe | SEWER DWC | 200 mm Double Wall Corrugated Pipe | Circular | 2 | 0
P-3160 | Circle - 200.0 mm | SEWER | 22.671 | 22.551 | 0.4% | MH-2175 | MH-2174 | 442670.707 | 1829391.0171 | 442640.707 | 1829391.0171 | Basic | No | 200.000mm | 200.000mm | 10.000mm | <None> |  |  | 0 | 0 | ZONE 5A FRL R1 | 1.208 | 1.268 | 1.208 | 1.268 | 30 | 30.0002 | 29.1009 | 29.1011 | 270° 0' 0.000" | 270° 0' 0.000" | Start to End | Start to End | Straight |  | 0 | 0 | 0 | 0 | 0 | 0 | 2 | Pipe | SEWER DWC | 200 mm Double Wall Corrugated Pipe | Circular | 2 | 0
P-3161 | Circle - 200.0 mm | SEWER | 22.551 | 22.431 | 0.4% | MH-2174 | MH-2173 | 442640.707 | 1829391.0171 | 442610.707 | 1829391.0171 | Basic | No | 200.000mm | 200.000mm | 10.000mm | <None> |  |  | 0 | 0 | ZONE 5A FRL R1 | 1.268 | 1.328 | 1.268 | 1.328 | 30 | 30.0002 | 29.1009 | 29.1011 | 270° 0' 0.000" | 270° 0' 0.000" | Start to End | Start to End | Straight |  | 0 | 0 | 0 | 0 | 0 | 0 | 2 | Pipe | SEWER DWC | 200 mm Double Wall Corrugated Pipe | Circular | 2 | 0
P-3162 | Circle - 200.0 mm | SEWER | 22.431 | 22.31 | 0.4% | MH-2173 | MH-2172 | 442610.707 | 1829391.0171 | 442580.3231 | 1829391.0171 | Basic | No | 200.000mm | 200.000mm | 10.000mm | <None> |  |  | 0 | 0 | ZONE 5A FRL R1 | 1.328 | 1.3882 | 1.328 | 1.3882 | 30.3839 | 30.3842 | 29.4848 | 29.4851 | 270° 0' 0.000" | 270° 0' 0.000" | Start to End | Start to End | Straight |  | 0 | 0 | 0 | 0 | 0 | 0 | 2 | Pipe | SEWER DWC | 200 mm Double Wall Corrugated Pipe | Circular | 2 | 0
P-3163 | Circle - 200.0 mm | SEWER | 22.31 | 22.19 | 0.4% | MH-2172 | DMH-2171 | 442580.3231 | 1829391.0171 | 442550.1954 | 1829391.0171 | Basic | No | 200.000mm | 200.000mm | 10.000mm | <None> |  |  | 0 | 0 | ZONE 5A FRL R1 | 1.3851 | 1.51 | 1.3882 | 1.5032 | 30.1277 | 30.1279 | 28.9286 | 28.9288 | 270° 0' 0.000" | 270° 0' 0.000" | Start to End | Start to End | Straight |  | 0 | 0 | 0 | 0 | 0 | 0 | 2 | Pipe | SEWER DWC | 200 mm Double Wall Corrugated Pipe | Circular | 2 | 0
P-3164 | Circle - 200.0 mm | SEWER | 21 | 20.94 | 0.44% | DMH-2171 | MH-2170 | 442550.1954 | 1829391.0171 | 442550.1954 | 1829404.63 | Basic | No | 200.000mm | 200.000mm | 10.000mm | <None> |  |  | 0 | 0 | ZONE 5A FRL R1 | 2.6334 | 2.6932 | 2.6932 | 2.6691 | 13.6129 | 13.6131 | 12.1139 | 12.114 | 0° 0' 0.000" | 0° 0' 0.000" | Start to End | Start to End | Straight |  | 0 | 0 | 0 | 0 | 0 | 0 | 2 | Pipe | SEWER DWC | 200 mm Double Wall Corrugated Pipe | Circular | 2 | 0
P-3165 | Circle - 200.0 mm | SEWER | 20.94 | 20.82 | 0.4% | MH-2170 | MH-2169 | 442550.1954 | 1829404.63 | 442550.1954 | 1829434.63 | Basic | No | 200.000mm | 200.000mm | 10.000mm | <None> |  |  | 0 | 0 | ZONE 5A FRL R1 | 2.6691 | 2.7263 | 2.6691 | 2.7263 | 30 | 30.0002 | 28.5009 | 28.5011 | 0° 0' 0.000" | 0° 0' 0.000" | Start to End | Start to End | Straight |  | 0 | 0 | 0 | 0 | 0 | 0 | 2 | Pipe | SEWER DWC | 200 mm Double Wall Corrugated Pipe | Circular | 2 | 0
P-3166 | Circle - 200.0 mm | SEWER | 20.82 | 20.7 | 0.4% | MH-2169 | MH-2168 | 442550.1954 | 1829434.63 | 442550.1954 | 1829464.63 | Basic | No | 200.000mm | 200.000mm | 10.000mm | <None> |  |  | 0 | 0 | ZONE 5A FRL R1 | 2.7263 | 2.7835 | 2.7263 | 2.7835 | 30 | 30.0002 | 28.5009 | 28.5011 | 0° 0' 0.000" | 0° 0' 0.000" | Start to End | Start to End | Straight |  | 0 | 0 | 0 | 0 | 0 | 0 | 2 | Pipe | SEWER DWC | 200 mm Double Wall Corrugated Pipe | Circular | 2 | 0
P-3167 | Circle - 200.0 mm | SEWER | 20.7 | 20.58 | 0.4% | MH-2168 | MH-2167 | 442550.1954 | 1829464.63 | 442550.1954 | 1829494.63 | Basic | No | 200.000mm | 200.000mm | 10.000mm | <None> |  |  | 0 | 0 | ZONE 5A FRL R1 | 2.7835 | 2.8408 | 2.7835 | 2.8408 | 30 | 30.0002 | 28.5009 | 28.5011 | 0° 0' 0.000" | 0° 0' 0.000" | Start to End | Start to End | Straight |  | 0 | 0 | 0 | 0 | 0 | 0 | 2 | Pipe | SEWER DWC | 200 mm Double Wall Corrugated Pipe | Circular | 2 | 0
P-3168 | Circle - 200.0 mm | SEWER | 20.58 | 20.46 | 0.39% | MH-2167 | DMH-2131 | 442550.1954 | 1829494.63 | 442550.1954 | 1829525.3301 | Basic | No | 200.000mm | 200.000mm | 10.000mm | <None> |  |  | 0 | 0 | ZONE 5A FRL R1 | 2.8408 | 2.9785 | 2.8408 | 2.9534 | 30.7001 | 30.7004 | 29.201 | 29.2012 | 0° 0' 0.000" | 0° 0' 0.000" | Start to End | Start to End | Straight |  | 0 | 0 | 0 | 0 | 0 | 0 | 2 | Pipe | SEWER DWC | 200 mm Double Wall Corrugated Pipe | Circular | 2 | 0
P-3169 | Circle - 200.0 mm | SEWER | 22.763 | 22.631 | 0.44% | MH-2166 | MH-2165 | 442660.0249 | 1829434.63 | 442660.0249 | 1829464.63 | Basic | No | 200.000mm | 200.000mm | 10.000mm | <None> |  |  | 0 | 0 | ZONE 5A FRL R1 | 0.976 | 0.9766 | 0.9766 | 0.976 | 30 | 30.0003 | 29.101 | 29.1012 | 0° 0' 0.000" | 0° 0' 0.000" | Start to End | Start to End | Straight |  | 0 | 0 | 0 | 0 | 0 | 0 | 2 | Pipe | SEWER DWC | 200 mm Double Wall Corrugated Pipe | Circular | 2 | 0
P-3170 | Circle - 200.0 mm | SEWER | 22.631 | 22.498 | 0.44% | MH-2165 | DMH-2164 | 442660.0249 | 1829464.63 | 442660.0249 | 1829494.63 | Basic | No | 200.000mm | 200.000mm | 10.000mm | <None> |  |  | 0 | 0 | ZONE 5A FRL R1 | 0.976 | 0.9765 | 0.976 | 0.9765 | 30 | 30.0003 | 28.801 | 28.8013 | 0° 0' 0.000" | 0° 0' 0.000" | Start to End | Start to End | Straight |  | 0 | 0 | 0 | 0 | 0 | 0 | 2 | Pipe | SEWER DWC | 200 mm Double Wall Corrugated Pipe | Circular | 2 | 0
P-3171 | Circle - 200.0 mm | SEWER | 21.25 | 21.13 | 0.39% | DMH-2164 | DMH-2145 | 442660.0249 | 1829494.63 | 442660.0249 | 1829525.3301 | Basic | No | 200.000mm | 200.000mm | 10.000mm | <None> |  |  | 0 | 0 | ZONE 5A FRL R1 | 2.1408 | 2.2959 | 2.2245 | 2.2052 | 30.7001 | 30.7004 | 29.201 | 29.2012 | 0° 0' 0.000" | 0° 0' 0.000" | Start to End | Start to End | Straight |  | 0 | 0 | 0 | 0 | 0 | 0 | 2 | Pipe | SEWER DWC | 200 mm Double Wall Corrugated Pipe | Circular | 2 | 0
P-3173 | Circle - 200.0 mm | SEWER | 22.558 | 22.438 | 0.39% | MH-2162 | MH-2161 | 442738.7 | 1829631.5171 | 442708.1954 | 1829631.5171 | Basic | No | 200.000mm | 200.000mm | 10.000mm | <None> |  |  | 0 | 0 | ZONE 5A FRL R1 | 0.976 | 1.0838 | 0.976 | 1.0601 | 30.5046 | 30.5048 | 29.6055 | 29.6057 | 270° 0' 0.000" | 270° 0' 0.000" | Start to End | Start to End | Straight |  | 0 | 0 | 0 | 0 | 0 | 0 | 2 | Pipe | SEWER DWC | 200 mm Double Wall Corrugated Pipe | Circular | 2 | 0
P-3174 | Circle - 200.0 mm | SEWER | 22.438 | 22.318 | 0.39% | MH-2161 | MH-2160 | 442708.1954 | 1829631.5171 | 442708.1954 | 1829600.82 | Basic | No | 200.000mm | 200.000mm | 10.000mm | <None> |  |  | 0 | 0 | ZONE 5A FRL R1 | 1.0342 | 1.0981 | 1.0601 | 1.098 | 30.6971 | 30.6974 | 29.798 | 29.7982 | 180° 0' 0.000" | 180° 0' 0.000" | Start to End | Start to End | Straight |  | 0 | 0 | 0 | 0 | 0 | 0 | 2 | Pipe | SEWER DWC | 200 mm Double Wall Corrugated Pipe | Circular | 2 | 0
P-3175 | Circle - 200.0 mm | SEWER | 22.318 | 22.198 | 0.4% | MH-2160 | MH-2159 | 442708.1954 | 1829600.82 | 442708.1954 | 1829570.82 | Basic | No | 200.000mm | 200.000mm | 10.000mm | <None> |  |  | 0 | 0 | ZONE 5A FRL R1 | 1.098 | 1.158 | 1.098 | 1.158 | 30 | 30.0002 | 29.1009 | 29.1011 | 180° 0' 0.000" | 180° 0' 0.000" | Start to End | Start to End | Straight |  | 0 | 0 | 0 | 0 | 0 | 0 | 2 | Pipe | SEWER DWC | 200 mm Double Wall Corrugated Pipe | Circular | 2 | 0
P-3176 | Circle - 200.0 mm | SEWER | 22.198 | 22.078 | 0.4% | MH-2159 | MH-2158 | 442708.1954 | 1829570.82 | 442708.1954 | 1829540.82 | Basic | No | 200.000mm | 200.000mm | 10.000mm | <None> |  |  | 0 | 0 | ZONE 5A FRL R1 | 1.158 | 1.3124 | 1.158 | 1.3124 | 30 | 30.0002 | 28.8009 | 28.8011 | 180° 0' 0.000" | 180° 0' 0.000" | Start to End | Start to End | Straight |  | 0 | 0 | 0 | 0 | 0 | 0 | 2 | Pipe | SEWER DWC | 200 mm Double Wall Corrugated Pipe | Circular | 2 | 0
P-3177 | Circle - 200.0 mm | SEWER | 20.55 | 20.48 | 0.45% | MH-2158 | MH-2147 | 442708.1954 | 1829540.82 | 442708.1954 | 1829525.3301 | Basic | No | 200.000mm | 200.000mm | 10.000mm | <None> |  |  | 0 | 0 | ZONE 5A FRL R1 | 2.8404 | 3.0057 | 2.8404 | 3.0057 | 15.4899 | 15.49 | 13.9909 | 13.991 | 180° 0' 0.000" | 180° 0' 0.000" | Start to End | Start to End | Straight |  | 0 | 0 | 0 | 0 | 0 | 0 | 2 | Pipe | SEWER DWC | 200 mm Double Wall Corrugated Pipe | Circular | 2 | 0
P-3178 | Circle - 200.0 mm | SEWER | 22.568 | 22.448 | 0.4% | MH-2157 | MH-2156 | 442759.0249 | 1829614.63 | 442759.0249 | 1829584.63 | Basic | No | 200.000mm | 200.000mm | 10.000mm | <None> |  |  | 0 | 0 | ZONE 5A FRL R1 | 0.9759 | 1.0364 | 0.9759 | 1.0364 | 30 | 30.0002 | 29.1009 | 29.1011 | 180° 0' 0.000" | 180° 0' 0.000" | Start to End | Start to End | Straight |  | 0 | 0 | 0 | 0 | 0 | 0 | 2 | Pipe | SEWER DWC | 200 mm Double Wall Corrugated Pipe | Circular | 2 | 0
P-3179 | Circle - 200.0 mm | SEWER | 22.448 | 22.328 | 0.4% | MH-2156 | DMH-2155 | 442759.0249 | 1829584.63 | 442759.0249 | 1829554.63 | Basic | No | 200.000mm | 200.000mm | 10.000mm | <None> |  |  | 0 | 0 | ZONE 5A FRL R1 | 1.0364 | 1.1322 | 1.0364 | 1.1322 | 30 | 30.0002 | 28.8009 | 28.8011 | 180° 0' 0.000" | 180° 0' 0.000" | Start to End | Start to End | Straight |  | 0 | 0 | 0 | 0 | 0 | 0 | 2 | Pipe | SEWER DWC | 200 mm Double Wall Corrugated Pipe | Circular | 2 | 0
P-3180 | Circle - 200.0 mm | SEWER | 20.65 | 20.53 | 0.41% | DMH-2155 | DMH-2149 | 442759.0249 | 1829554.63 | 442759.0249 | 1829525.3301 | Basic | No | 200.000mm | 200.000mm | 10.000mm | <None> |  |  | 0 | 0 | ZONE 5A FRL R1 | 2.8102 | 3.0993 | 2.8102 | 3.0993 | 29.2999 | 29.3001 | 27.8008 | 27.801 | 180° 0' 0.000" | 180° 0' 0.000" | Start to End | Start to End | Straight |  | 0 | 0 | 0 | 0 | 0 | 0 | 2 | Pipe | SEWER DWC | 200 mm Double Wall Corrugated Pipe | Circular | 2 | 0
P-3181 | Circle - 200.0 mm | SEWER | 22.948 | 22.828 | 0.4% | MH-2154 | MH-2153 | 442759.0249 | 1829424.63 | 442759.0249 | 1829454.63 | Basic | No | 200.000mm | 200.000mm | 10.000mm | <None> |  |  | 0 | 0 | ZONE 5A FRL R1 | 0.9765 | 0.9806 | 0.9765 | 0.9806 | 30 | 30.0002 | 29.1009 | 29.1011 | 0° 0' 0.000" | 0° 0' 0.000" | Start to End | Start to End | Straight |  | 0 | 0 | 0 | 0 | 0 | 0 | 2 | Pipe | SEWER DWC | 200 mm Double Wall Corrugated Pipe | Circular | 2 | 0
P-3182 | Circle - 200.0 mm | SEWER | 22.828 | 22.708 | 0.4% | MH-2153 | MH-2152 | 442759.0249 | 1829454.63 | 442759.0249 | 1829484.63 | Basic | No | 200.000mm | 200.000mm | 10.000mm | <None> |  |  | 0 | 0 | ZONE 5A FRL R1 | 0.9806 | 0.9847 | 0.9806 | 0.9847 | 30 | 30.0002 | 29.1009 | 29.1011 | 0° 0' 0.000" | 0° 0' 0.000" | Start to End | Start to End | Straight |  | 0 | 0 | 0 | 0 | 0 | 0 | 2 | Pipe | SEWER DWC | 200 mm Double Wall Corrugated Pipe | Circular | 2 | 0
P-3183 | Circle - 200.0 mm | SEWER | 22.708 | 22.628 | 0.4% | MH-2152 | DMH-2151 | 442759.0249 | 1829484.63 | 442759.0249 | 1829504.63 | Basic | No | 200.000mm | 200.000mm | 10.000mm | <None> |  |  | 0 | 0 | ZONE 5A FRL R1 | 0.9847 | 0.9875 | 0.9847 | 0.9875 | 20 | 20.0002 | 18.9509 | 18.951 | 0° 0' 0.000" | 0° 0' 0.000" | Start to End | Start to End | Straight |  | 0 | 0 | 0 | 0 | 0 | 0 | 2 | Pipe | SEWER DWC | 200 mm Double Wall Corrugated Pipe | Circular | 2 | 0
P-3184 | Circle - 200.0 mm | SEWER | 21.6 | 21.5 | 0.48% | DMH-2151 | DMH-2149 | 442759.0249 | 1829504.63 | 442759.0249 | 1829525.3301 | Basic | No | 200.000mm | 200.000mm | 10.000mm | <None> |  |  | 0 | 0 | ZONE 5A FRL R1 | 1.9662 | 2.1293 | 2.0155 | 2.1293 | 20.7001 | 20.7004 | 19.3512 | 19.3514 | 0° 0' 0.000" | 0° 0' 0.000" | Start to End | Start to End | Straight |  | 0 | 0 | 0 | 0 | 0 | 0 | 2 | Pipe | SEWER DWC | 200 mm Double Wall Corrugated Pipe | Circular | 2 | 0
P-3185 | Circle - 200.0 mm | SEWER | 22.616 | 22.496 | 0.4% | MH-2150 | DMH-2149 | 442789.1974 | 1829525.3301 | 442759.0249 | 1829525.3301 | Basic | No | 200.000mm | 200.000mm | 10.000mm | <None> |  |  | 0 | 0 | ZONE 5A FRL R1 | 0.983 | 1.1442 | 0.983 | 1.1333 | 30.1725 | 30.1727 | 28.9734 | 28.9736 | 270° 0' 0.000" | 270° 0' 0.000" | Start to End | Start to End | Straight |  | 0 | 0 | 0 | 0 | 0 | 0 | 2 | Pipe | SEWER DWC | 200 mm Double Wall Corrugated Pipe | Circular | 2 | 0
P-3186 | Circle - 200.0 mm | SEWER | 20.53 | 20.412 | 0.4% | DMH-2149 | MH-2148 | 442759.0249 | 1829525.3301 | 442729.73 | 1829525.3301 | Basic | No | 200.000mm | 200.000mm | 10.000mm | <None> |  |  | 0 | 0 | ZONE 5A FRL R1 | 3.0118 | 3.0993 | 3.0993 | 3.0681 | 29.2949 | 29.2952 | 27.7958 | 27.796 | 270° 0' 0.000" | 270° 0' 0.000" | Start to End | Start to End | Straight |  | 0 | 0 | 0 | 0 | 0 | 0 | 2 | Pipe | SEWER DWC | 200 mm Double Wall Corrugated Pipe | Circular | 1 | 0
P-3187 | Circle - 200.0 mm | SEWER | 20.412 | 20.328 | 0.39% | MH-2148 | MH-2147 | 442729.73 | 1829525.3301 | 442708.1954 | 1829525.3301 | Basic | No | 200.000mm | 200.000mm | 10.000mm | <None> |  |  | 0 | 0 | ZONE 5A FRL R1 | 3.0432 | 3.1644 | 3.0681 | 3.1577 | 21.5346 | 21.5348 | 20.0355 | 20.0356 | 270° 0' 0.000" | 270° 0' 0.000" | Start to End | Start to End | Straight |  | 0 | 0 | 0 | 0 | 0 | 0 | 2 | Pipe | SEWER DWC | 200 mm Double Wall Corrugated Pipe | Circular | 1 | 0
P-3188 | Circle - 200.0 mm | SEWER | 20.328 | 20.145 | 0.62% | MH-2147 | MH-2146 | 442708.1954 | 1829525.3301 | 442678.7 | 1829525.3301 | Basic | No | 200.000mm | 200.000mm | 10.000mm | <None> |  |  | 0 | 0 | ZONE 5A FRL R1 | 3.1171 | 3.233 | 3.1577 | 3.233 | 29.4954 | 29.496 | 27.9968 | 27.9973 | 270° 0' 0.000" | 270° 0' 0.000" | Start to End | Start to End | Straight |  | 0 | 0 | 0 | 0 | 0 | 0 | 2 | Pipe | SEWER DWC | 200 mm Double Wall Corrugated Pipe | Circular | 1 | 0
P-3189 | Circle - 200.0 mm | SEWER | 20.145 | 20.036 | 0.58% | MH-2146 | DMH-2145 | 442678.7 | 1829525.3301 | 442660.0249 | 1829525.3301 | Basic | No | 200.000mm | 200.000mm | 10.000mm | <None> |  |  | 0 | 0 | ZONE 5A FRL R1 | 3.233 | 3.3779 | 3.233 | 3.2992 | 18.6751 | 18.6754 | 17.1764 | 17.1767 | 270° 0' 0.000" | 270° 0' 0.000" | Start to End | Start to End | Straight |  | 0 | 0 | 0 | 0 | 0 | 0 | 2 | Pipe | SEWER DWC | 200 mm Double Wall Corrugated Pipe | Circular | 1 | 0
P-3190 | Circle - 200.0 mm | SEWER | 20.036 | 19.99 | 0.49% | DMH-2145 | MH-2138 | 442660.0249 | 1829525.3301 | 442650.5954 | 1829525.3301 | Basic | No | 200.000mm | 200.000mm | 10.000mm | <None> |  |  | 0 | 0 | ZONE 5A FRL R1 | 3.2992 | 3.4207 | 3.2992 | 3.4102 | 9.4295 | 9.4296 | 7.9306 | 7.9307 | 270° 0' 0.000" | 270° 0' 0.000" | Start to End | Start to End | Straight |  | 0 | 0 | 0 | 0 | 0 | 0 | 2 | Pipe | SEWER DWC | 200 mm Double Wall Corrugated Pipe | Circular | 1 | 0
P-3191 | Circle - 200.0 mm | SEWER | 22.465 | 22.383 | 0.4% | MH-2144 | MH-2143 | 442692.27 | 1829631.5171 | 442671.68 | 1829631.5171 | Basic | No | 200.000mm | 200.000mm | 10.000mm | <None> |  |  | 0 | 0 | ZONE 5A FRL R1 | 0.9761 | 1.0169 | 0.9761 | 1.0169 | 20.59 | 20.5902 | 19.6909 | 19.691 | 270° 0' 0.000" | 270° 0' 0.000" | Start to End | Start to End | Straight |  | 0 | 0 | 0 | 0 | 0 | 0 | 2 | Pipe | SEWER DWC | 200 mm Double Wall Corrugated Pipe | Circular | 2 | 0
P-3192 | Circle - 200.0 mm | SEWER | 22.383 | 22.3 | 0.39% | MH-2143 | DMH-2142 | 442671.68 | 1829631.5171 | 442650.5954 | 1829631.5171 | Basic | No | 200.000mm | 200.000mm | 10.000mm | <None> |  |  | 0 | 0 | ZONE 5A FRL R1 | 1.0074 | 1.104 | 1.0169 | 1.0905 | 21.0846 | 21.0848 | 19.8855 | 19.8856 | 270° 0' 0.000" | 270° 0' 0.000" | Start to End | Start to End | Straight |  | 0 | 0 | 0 | 0 | 0 | 0 | 2 | Pipe | SEWER DWC | 200 mm Double Wall Corrugated Pipe | Circular | 2 | 0
P-3193 | Circle - 200.0 mm | SEWER | 21.3 | 21.18 | 0.39% | DMH-2142 | MH-2141 | 442650.5954 | 1829631.5171 | 442650.5954 | 1829600.82 | Basic | No | 200.000mm | 200.000mm | 10.000mm | <None> |  |  | 0 | 0 | ZONE 5A FRL R1 | 2.0527 | 2.1174 | 2.0905 | 2.1126 | 30.6971 | 30.6974 | 29.198 | 29.1982 | 180° 0' 0.000" | 180° 0' 0.000" | Start to End | Start to End | Straight |  | 0 | 0 | 0 | 0 | 0 | 0 | 2 | Pipe | SEWER DWC | 200 mm Double Wall Corrugated Pipe | Circular | 2 | 0
P-3194 | Circle - 200.0 mm | SEWER | 21.18 | 21.06 | 0.4% | MH-2141 | MH-2140 | 442650.5954 | 1829600.82 | 442650.5954 | 1829570.82 | Basic | No | 200.000mm | 200.000mm | 10.000mm | <None> |  |  | 0 | 0 | ZONE 5A FRL R1 | 2.1126 | 2.2095 | 2.1126 | 2.2095 | 30 | 30.0002 | 28.5009 | 28.5011 | 180° 0' 0.000" | 180° 0' 0.000" | Start to End | Start to End | Straight |  | 0 | 0 | 0 | 0 | 0 | 0 | 2 | Pipe | SEWER DWC | 200 mm Double Wall Corrugated Pipe | Circular | 2 | 0
P-3195 | Circle - 200.0 mm | SEWER | 21.06 | 20.94 | 0.4% | MH-2140 | MH-2139 | 442650.5954 | 1829570.82 | 442650.5954 | 1829540.82 | Basic | No | 200.000mm | 200.000mm | 10.000mm | <None> |  |  | 0 | 0 | ZONE 5A FRL R1 | 2.2095 | 2.377 | 2.2095 | 2.377 | 30 | 30.0002 | 28.5009 | 28.5011 | 180° 0' 0.000" | 180° 0' 0.000" | Start to End | Start to End | Straight |  | 0 | 0 | 0 | 0 | 0 | 0 | 2 | Pipe | SEWER DWC | 200 mm Double Wall Corrugated Pipe | Circular | 2 | 0
P-3196 | Circle - 200.0 mm | SEWER | 20.315 | 20.25 | 0.42% | MH-2139 | MH-2138 | 442650.5954 | 1829540.82 | 442650.5954 | 1829525.3301 | Basic | No | 200.000mm | 200.000mm | 10.000mm | <None> |  |  | 0 | 0 | ZONE 5A FRL R1 | 3.0014 | 3.1541 | 3.002 | 3.1502 | 15.4899 | 15.49 | 13.9908 | 13.9909 | 180° 0' 0.000" | 180° 0' 0.000" | Start to End | Start to End | Straight |  | 0 | 0 | 0 | 0 | 0 | 0 | 2 | Pipe | SEWER DWC | 200 mm Double Wall Corrugated Pipe | Circular | 1 | 0
P-3197 | Circle - 200.0 mm | SEWER | 19.99 | 19.859 | 0.44% | MH-2138 | MH-2137 | 442650.5954 | 1829525.3301 | 442621.1 | 1829525.3301 | Basic | No | 200.000mm | 200.000mm | 10.000mm | <None> |  |  | 0 | 0 | ZONE 5A FRL R1 | 3.325 | 3.4115 | 3.4102 | 3.4115 | 29.4954 | 29.4957 | 27.9964 | 27.9967 | 270° 0' 0.000" | 270° 0' 0.000" | Start to End | Start to End | Straight |  | 0 | 0 | 0 | 0 | 0 | 0 | 2 | Pipe | SEWER DWC | 200 mm Double Wall Corrugated Pipe | Circular | 1 | 0
P-3198 | Circle - 200.0 mm | SEWER | 19.859 | 19.739 | 0.43% | MH-2137 | MH-2133 | 442621.1 | 1829525.3301 | 442592.9954 | 1829525.3301 | Basic | No | 200.000mm | 200.000mm | 10.000mm | <None> |  |  | 0 | 0 | ZONE 5A FRL R1 | 3.4115 | 3.5898 | 3.4115 | 3.5814 | 28.1046 | 28.1049 | 26.6055 | 26.6058 | 270° 0' 0.000" | 270° 0' 0.000" | Start to End | Start to End | Straight |  | 0 | 0 | 0 | 0 | 0 | 0 | 2 | Pipe | SEWER DWC | 200 mm Double Wall Corrugated Pipe | Circular | 1 | 0
P-3199 | Circle - 200.0 mm | SEWER | 22.22 | 22.1 | 0.4% | MH-2136 | MH-2135 | 442592.9954 | 1829610.9454 | 442592.9954 | 1829580.9454 | Basic | No | 200.000mm | 200.000mm | 10.000mm | <None> |  |  | 0 | 0 | ZONE 5A FRL R1 | 0.9893 | 1.0493 | 0.9893 | 1.0493 | 30 | 30.0002 | 29.1009 | 29.1011 | 180° 0' 0.000" | 180° 0' 0.000" | Start to End | Start to End | Straight |  | 0 | 0 | 0 | 0 | 0 | 0 | 2 | Pipe | SEWER DWC | 200 mm Double Wall Corrugated Pipe | Circular | 2 | 0
P-3200 | Circle - 200.0 mm | SEWER | 22.1 | 21.98 | 0.4% | MH-2135 | DMH-2134 | 442592.9954 | 1829580.9454 | 442592.9954 | 1829550.9454 | Basic | No | 200.000mm | 200.000mm | 10.000mm | <None> |  |  | 0 | 0 | ZONE 5A FRL R1 | 1.0493 | 1.2121 | 1.0493 | 1.2121 | 30 | 30.0002 | 28.8009 | 28.8011 | 180° 0' 0.000" | 180° 0' 0.000" | Start to End | Start to End | Straight |  | 0 | 0 | 0 | 0 | 0 | 0 | 2 | Pipe | SEWER DWC | 200 mm Double Wall Corrugated Pipe | Circular | 2 | 0
P-3201 | Circle - 200.0 mm | SEWER | 20.285 | 20.18 | 0.41% | DMH-2134 | MH-2133 | 442592.9954 | 1829550.9454 | 442592.9954 | 1829525.3301 | Basic | No | 200.000mm | 200.000mm | 10.000mm | <None> |  |  | 0 | 0 | ZONE 5A FRL R1 | 2.9071 | 3.142 | 2.9071 | 3.1404 | 25.6153 | 25.6155 | 24.1162 | 24.1164 | 180° 0' 0.000" | 180° 0' 0.000" | Start to End | Start to End | Straight |  | 0 | 0 | 0 | 0 | 0 | 0 | 2 | Pipe | SEWER DWC | 200 mm Double Wall Corrugated Pipe | Circular | 2 | 0
P-3202 | Circle - 200.0 mm | SEWER | 19.739 | 19.621 | 0.4% | MH-2133 | MH-2132 | 442592.9954 | 1829525.3301 | 442563.5 | 1829525.3301 | Basic | No | 200.000mm | 200.000mm | 10.000mm | <None> |  |  | 0 | 0 | ZONE 5A FRL R1 | 3.54 | 3.7124 | 3.5814 | 3.7124 | 29.4954 | 29.4956 | 27.9963 | 27.9965 | 270° 0' 0.000" | 270° 0' 0.000" | Start to End | Start to End | Straight |  | 0 | 0 | 0 | 0 | 0 | 0 | 2 | Pipe | SEWER DWC | 200 mm Double Wall Corrugated Pipe | Circular | 1 | 0
P-3203 | Circle - 200.0 mm | SEWER | 19.621 | 19.57 | 0.38% | MH-2132 | DMH-2131 | 442563.5 | 1829525.3301 | 442550.1954 | 1829525.3301 | Basic | No | 200.000mm | 200.000mm | 10.000mm | <None> |  |  | 0 | 0 | ZONE 5A FRL R1 | 3.7124 | 3.8611 | 3.7124 | 3.8434 | 13.3046 | 13.3047 | 11.8054 | 11.8055 | 270° 0' 0.000" | 270° 0' 0.000" | Start to End | Start to End | Straight |  | 0 | 0 | 0 | 0 | 0 | 0 | 2 | Pipe | SEWER DWC | 200 mm Double Wall Corrugated Pipe | Circular | 1 | 0
P-3204 | Circle - 200.0 mm | SEWER | 19.57 | 19.45 | 0.41% | DMH-2131 | MH-2130 | 442550.1954 | 1829525.3301 | 442520.7 | 1829525.3301 | Basic | No | 200.000mm | 200.000mm | 10.000mm | <None> |  |  | 0 | 0 | ZONE 5A FRL R1 | 3.7959 | 3.9681 | 3.8434 | 3.9681 | 29.4954 | 29.4956 | 27.9963 | 27.9965 | 270° 0' 0.000" | 270° 0' 0.000" | Start to End | Start to End | Straight |  | 0 | 0 | 0 | 0 | 0 | 0 | 2 | Pipe | SEWER DWC | 200 mm Double Wall Corrugated Pipe | Circular | 1 | 0
P-3205 | Circle - 200.0 mm | SEWER | 19.45 | 19.4 | 0.38% | MH-2130 | DMH-2129 | 442520.7 | 1829525.3301 | 442507.3954 | 1829525.3301 | Basic | No | 200.000mm | 200.000mm | 10.000mm | <None> |  |  | 0 | 0 | ZONE 5A FRL R1 | 3.9681 | 4.0991 | 3.9681 | 4.0913 | 13.3046 | 13.3047 | 11.8054 | 11.8055 | 270° 0' 0.000" | 270° 0' 0.000" | Start to End | Start to End | Straight |  | 0 | 0 | 0 | 0 | 0 | 0 | 2 | Pipe | SEWER DWC | 200 mm Double Wall Corrugated Pipe | Circular | 1 | 0
P-3206 | Circle - 200.0 mm | SEWER | 19.4 | 19.32 | 0.42% | DMH-2129 | MH-2128 | 442507.3954 | 1829525.3301 | 442488.26 | 1829525.3301 | Basic | No | 200.000mm | 200.000mm | 10.000mm | <None> |  |  | 0 | 0 | ZONE 5A FRL R1 | 4.0498 | 4.1639 | 4.0913 | 4.1639 | 19.1354 | 19.1356 | 17.6363 | 17.6365 | 270° 0' 0.000" | 270° 0' 0.000" | Start to End | Start to End | Straight |  | 0 | 0 | 0 | 0 | 0 | 0 | 2 | Pipe | SEWER DWC | 200 mm Double Wall Corrugated Pipe | Circular | 1 | 0
P-3207 | Circle - 200.0 mm | SEWER | 19.32 | 19.24 | 0.39% | MH-2128 | DMH-2127 | 442488.26 | 1829525.3301 | 442467.5249 | 1829525.3301 | Basic | No | 200.000mm | 200.000mm | 10.000mm | <None> |  |  | 0 | 0 | ZONE 5A FRL R1 | 4.1639 | 4.3594 | 4.1639 | 4.2815 | 20.7351 | 20.7352 | 19.2359 | 19.2361 | 270° 0' 0.000" | 270° 0' 0.000" | Start to End | Start to End | Straight |  | 0 | 0 | 0 | 0 | 0 | 0 | 2 | Pipe | SEWER DWC | 200 mm Double Wall Corrugated Pipe | Circular | 1 | 0
P-3208 | Circle - 200.0 mm | SEWER | 19.24 | 19.192 | 0.41% | DMH-2127 | DMH-2123 | 442467.5249 | 1829525.3301 | 442455.7954 | 1829525.3301 | Basic | No | 200.000mm | 200.000mm | 10.000mm | <None> |  |  | 0 | 0 | ZONE 5A FRL R1 | 4.2815 | 4.4053 | 4.2815 | 4.3941 | 11.7295 | 11.7296 | 10.2304 | 10.2305 | 270° 0' 0.000" | 270° 0' 0.000" | Start to End | Start to End | Straight |  | 0 | 0 | 0 | 0 | 0 | 0 | 2 | Pipe | SEWER DWC | 200 mm Double Wall Corrugated Pipe | Circular | 1 | 0
P-3210 | Circle - 200.0 mm | SEWER | 22.39 | 22.27 | 0.4% | MH-2125 | MH-2124 | 442455.7954 | 1829584.6416 | 442455.7954 | 1829554.6416 | Basic | No | 200.000mm | 200.000mm | 10.000mm | <None> |  |  | 0 | 0 | ZONE 5A FRL R1 | 0.9705 | 1.1822 | 0.9705 | 1.1822 | 30 | 30.0002 | 29.1009 | 29.1011 | 180° 0' 0.000" | 180° 0' 0.000" | Start to End | Start to End | Straight |  | 0 | 0 | 0 | 0 | 0 | 0 | 2 | Pipe | SEWER DWC | 200 mm Double Wall Corrugated Pipe | Circular | 2 | 0
P-3211 | Circle - 200.0 mm | SEWER | 22.27 | 22.15 | 0.41% | MH-2124 | DMH-2123 | 442455.7954 | 1829554.6416 | 442455.7954 | 1829525.3301 | Basic | No | 200.000mm | 200.000mm | 10.000mm | <None> |  |  | 0 | 0 | ZONE 5A FRL R1 | 1.1822 | 1.4403 | 1.1822 | 1.4361 | 29.3114 | 29.3117 | 28.1123 | 28.1126 | 180° 0' 0.000" | 180° 0' 0.000" | Start to End | Start to End | Straight |  | 0 | 0 | 0 | 0 | 0 | 0 | 2 | Pipe | SEWER DWC | 200 mm Double Wall Corrugated Pipe | Circular | 2 | 0
P-3212 | Circle - 200.0 mm | SEWER | 19.192 | 19.072 | 0.41% | DMH-2123 | MH-2122 | 442455.7954 | 1829525.3301 | 442426.3 | 1829525.3301 | Basic | No | 200.000mm | 200.000mm | 10.000mm | <None> |  |  | 0 | 0 | ZONE 5A FRL R1 | 4.3274 | 4.4736 | 4.3941 | 4.4736 | 29.4954 | 29.4956 | 27.9963 | 27.9965 | 270° 0' 0.000" | 270° 0' 0.000" | Start to End | Start to End | Straight |  | 0 | 0 | 0 | 0 | 0 | 0 | 2 | Pipe | SEWER DWC | 200 mm Double Wall Corrugated Pipe | Circular | 1 | 0
P-3213 | Circle - 200.0 mm | SEWER | 19.072 | 18.998 | 0.4% | MH-2122 | MH-2121 | 442426.3 | 1829525.3301 | 442407.76 | 1829525.3301 | Basic | No | 200.000mm | 200.000mm | 10.000mm | <None> |  |  | 0 | 0 | ZONE 5A FRL R1 | 4.4736 | 4.5151 | 4.4736 | 4.5151 | 18.54 | 18.5401 | 17.0409 | 17.041 | 270° 0' 0.000" | 270° 0' 0.000" | Start to End | Start to End | Straight |  | 0 | 0 | 0 | 0 | 0 | 0 | 2 | Pipe | SEWER DWC | 200 mm Double Wall Corrugated Pipe | Circular | 1 | 0
P-3214 | Circle - 200.0 mm | SEWER | 18.998 | 18.924 | 0.38% | MH-2121 | DMH-2120 | 442407.76 | 1829525.3301 | 442388.5249 | 1829525.3301 | Basic | No | 200.000mm | 200.000mm | 10.000mm | <None> |  |  | 0 | 0 | ZONE 5A FRL R1 | 4.4866 | 4.63 | 4.5151 | 4.6225 | 19.2351 | 19.2352 | 17.7359 | 17.736 | 270° 0' 0.000" | 270° 0' 0.000" | Start to End | Start to End | Straight |  | 0 | 0 | 0 | 0 | 0 | 0 | 2 | Pipe | SEWER DWC | 200 mm Double Wall Corrugated Pipe | Circular | 1 | 0
P-3215 | Circle - 250.0 mm | SEWER | 18.874 | 18.829 | 0.3% | DMH-2120 | MH-2119 | 442388.5249 | 1829525.3301 | 442388.5249 | 1829540.47 | Basic | No | 250.000mm | 250.000mm | 10.000mm | <None> |  |  | 0 | 0 | ZONE 5A FRL R1 | 4.5547 | 4.6225 | 4.6225 | 4.5766 | 15.1399 | 15.1399 | 13.6407 | 13.6407 | 0° 0' 0.000" | 0° 0' 0.000" | Start to End | Start to End | Straight |  | 0 | 0 | 0 | 0 | 0 | 0 | 2 | Pipe | SEWER DWC | 250 mm Double Wall Corrugated Pipe | Circular | 1 | 0
P-3216 | Circle - 250.0 mm | SEWER | 18.829 | 18.743 | 0.29% | MH-2119 | MH-2118 | 442388.5249 | 1829540.47 | 442388.5249 | 1829570.47 | Basic | No | 250.000mm | 250.000mm | 10.000mm | <None> |  |  | 0 | 0 | ZONE 5A FRL R1 | 4.5462 | 4.5772 | 4.5766 | 4.5462 | 30 | 30.0001 | 28.5008 | 28.5009 | 0° 0' 0.000" | 0° 0' 0.000" | Start to End | Start to End | Straight |  | 0 | 0 | 0 | 0 | 0 | 0 | 2 | Pipe | SEWER DWC | 250 mm Double Wall Corrugated Pipe | Circular | 1 | 0
P-3217 | Circle - 250.0 mm | SEWER | 18.743 | 18.657 | 0.29% | MH-2118 | MH-2117 | 442388.5249 | 1829570.47 | 442388.5249 | 1829600.47 | Basic | No | 250.000mm | 250.000mm | 10.000mm | <None> |  |  | 0 | 0 | ZONE 5A FRL R1 | 4.504 | 4.5462 | 4.5462 | 4.504 | 30 | 30.0001 | 28.5008 | 28.5009 | 0° 0' 0.000" | 0° 0' 0.000" | Start to End | Start to End | Straight |  | 0 | 0 | 0 | 0 | 0 | 0 | 2 | Pipe | SEWER DWC | 250 mm Double Wall Corrugated Pipe | Circular | 1 | 0
P-3218 | Circle - 250.0 mm | SEWER | 18.657 | 18.575 | 0.29% | MH-2117 | DMH-2112 | 442388.5249 | 1829600.47 | 442388.5249 | 1829628.317 | Basic | No | 250.000mm | 250.000mm | 10.000mm | <None> |  |  | 0 | 0 | ZONE 5A FRL R1 | 4.4111 | 4.5443 | 4.504 | 4.5143 | 27.847 | 27.8471 | 26.3478 | 26.3479 | 0° 0' 0.000" | 0° 0' 0.000" | Start to End | Start to End | Straight |  | 0 | 0 | 0 | 0 | 0 | 0 | 2 | Pipe | SEWER DWC | 250 mm Double Wall Corrugated Pipe | Circular | 1 | 0
P-3219 | Circle - 200.0 mm | SEWER | 22.328 | 22.15 | 0.58% | MH-2116 | MH-2115 | 442491.7316 | 1829628.317 | 442461.1566 | 1829628.317 | Basic | No | 200.000mm | 200.000mm | 10.000mm | <None> |  |  | 0 | 0 | ZONE 5A FRL R1 | 0.983 | 1.101 | 0.983 | 1.0999 | 30.575 | 30.5755 | 29.6763 | 29.6768 | 270° 0' 0.000" | 270° 0' 0.000" | Start to End | Start to End | Straight |  | 0 | 0 | 0 | 0 | 0 | 0 | 2 | Pipe | SEWER DWC | 200 mm Double Wall Corrugated Pipe | Circular | 2 | 0
P-3220 | Circle - 200.0 mm | SEWER | 22.15 | 22.03 | 0.41% | MH-2115 | MH-2114 | 442461.1566 | 1829628.317 | 442431.7316 | 1829628.317 | Basic | No | 200.000mm | 200.000mm | 10.000mm | <None> |  |  | 0 | 0 | ZONE 5A FRL R1 | 1.0999 | 1.2012 | 1.0999 | 1.161 | 29.425 | 29.4252 | 28.5259 | 28.5261 | 270° 0' 0.000" | 270° 0' 0.000" | Start to End | Start to End | Straight |  | 0 | 0 | 0 | 0 | 0 | 0 | 2 | Pipe | SEWER DWC | 200 mm Double Wall Corrugated Pipe | Circular | 2 | 0
P-3221 | Circle - 200.0 mm | SEWER | 22.03 | 21.91 | 0.4% | MH-2114 | MH-2113 | 442431.7316 | 1829628.317 | 442401.7387 | 1829628.317 | Basic | No | 200.000mm | 200.000mm | 10.000mm | <None> |  |  | 0 | 0 | ZONE 5A FRL R1 | 1.161 | 1.221 | 1.161 | 1.221 | 29.9929 | 29.9931 | 29.0938 | 29.094 | 270° 0' 0.000" | 270° 0' 0.000" | Start to End | Start to End | Straight |  | 0 | 0 | 0 | 0 | 0 | 0 | 2 | Pipe | SEWER DWC | 200 mm Double Wall Corrugated Pipe | Circular | 2 | 0
P-3222 | Circle - 200.0 mm | SEWER | 21.91 | 21.867 | 0.33% | MH-2113 | DMH-2112 | 442401.7387 | 1829628.317 | 442388.5249 | 1829628.317 | Basic | No | 200.000mm | 200.000mm | 10.000mm | <None> |  |  | 0 | 0 | ZONE 5A FRL R1 | 1.221 | 1.2723 | 1.221 | 1.2723 | 13.2137 | 13.2138 | 12.0144 | 12.0145 | 269° 59' 59.943" | 269° 59' 59.943" | Start to End | Start to End | Straight |  | 0 | 0 | 0 | 0 | 0 | 0 | 2 | Pipe | SEWER DWC | 200 mm Double Wall Corrugated Pipe | Circular | 2 | 0
P-3223 | Circle - 250.0 mm | SEWER | 18.575 | 18.543 | 0.3% | DMH-2112 | MH-2111 | 442388.5249 | 1829628.317 | 442377.8249 | 1829628.317 | Basic | No | 250.000mm | 250.000mm | 10.000mm | <None> |  |  | 0 | 0 | ZONE 5A FRL R1 | 4.5143 | 4.5182 | 4.5143 | 4.5182 | 10.7 | 10.7001 | 9.2009 | 9.2009 | 270° 0' 0.000" | 270° 0' 0.000" | Start to End | Start to End | Straight |  | 0 | 0 | 0 | 0 | 0 | 0 | 2 | Pipe | SEWER DWC | 250 mm Double Wall Corrugated Pipe | Circular | 1 | 0
P-3224 | Circle - 250.0 mm | SEWER | 18.543 | 18.467 | 0.28% | MH-2111 | MH-2110 | 442377.8249 | 1829628.317 | 442377.8249 | 1829655.82 | Basic | No | 250.000mm | 250.000mm | 10.000mm | <None> |  |  | 0 | 0 | ZONE 5A FRL R1 | 4.4724 | 4.6702 | 4.5182 | 4.6091 | 27.503 | 27.5031 | 26.0037 | 26.0038 | 0° 0' 0.000" | 0° 0' 0.000" | Start to End | Start to End | Straight |  | 0 | 0 | 0 | 0 | 0 | 0 | 2 | Pipe | SEWER DWC | 250 mm Double Wall Corrugated Pipe | Circular | 1 | 0
P-3225 | Circle - 250.0 mm | SEWER | 18.467 | 18.427 | 0.28% | MH-2110 | MH-2109 | 442377.8249 | 1829655.82 | 442377.8249 | 1829670.02 | Basic | No | 250.000mm | 250.000mm | 10.000mm | <None> |  |  | 0 | 0 | ZONE 5A FRL R1 | 4.6091 | 4.6774 | 4.6091 | 4.6774 | 14.2 | 14.2001 | 12.7008 | 12.7008 | 0° 0' 0.000" | 0° 0' 0.000" | Start to End | Start to End | Straight |  | 0 | 0 | 0 | 0 | 0 | 0 | 2 | Pipe | SEWER DWC | 250 mm Double Wall Corrugated Pipe | Circular | 1 | 0
P-3226 | Circle - 250.0 mm | SEWER | 18.427 | 18.341 | 0.29% | MH-2109 | MH-2108 | 442377.8249 | 1829670.02 | 442377.8249 | 1829700.02 | Basic | No | 250.000mm | 250.000mm | 10.000mm | <None> |  |  | 0 | 0 | ZONE 5A FRL R1 | 4.6774 | 4.8234 | 4.6774 | 4.8234 | 30 | 30.0001 | 28.5008 | 28.5009 | 0° 0' 0.000" | 0° 0' 0.000" | Start to End | Start to End | Straight |  | 0 | 0 | 0 | 0 | 0 | 0 | 2 | Pipe | SEWER DWC | 250 mm Double Wall Corrugated Pipe | Circular | 1 | 0
P-3227 | Circle - 250.0 mm | SEWER | 18.341 | 18.255 | 0.29% | MH-2108 | MH-2107 | 442377.8249 | 1829700.02 | 442377.8249 | 1829730.02 | Basic | No | 250.000mm | 250.000mm | 10.000mm | <None> |  |  | 0 | 0 | ZONE 5A FRL R1 | 4.8234 | 4.9542 | 4.8234 | 4.9542 | 30 | 30.0001 | 28.3508 | 28.3509 | 0° 0' 0.000" | 0° 0' 0.000" | Start to End | Start to End | Straight |  | 0 | 0 | 0 | 0 | 0 | 0 | 2 | Pipe | SEWER DWC | 250 mm Double Wall Corrugated Pipe | Circular | 1 | 0
P-3228 | Circle - 250.0 mm | SEWER | 18.255 | 18.169 | 0.29% | MH-2107 | MH-2106 | 442377.8249 | 1829730.02 | 442377.8249 | 1829760.02 | Basic | No | 250.000mm | 250.000mm | 10.000mm | <None> |  |  | 0 | 0 | ZONE 5A FRL R1 | 4.9542 | 5.0159 | 4.9542 | 5.0159 | 30 | 30.0001 | 28.2008 | 28.2009 | 0° 0' 0.000" | 0° 0' 0.000" | Start to End | Start to End | Straight |  | 0 | 0 | 0 | 0 | 0 | 0 | 2 | Pipe | SEWER DWC | 250 mm Double Wall Corrugated Pipe | Circular | 1 | 0
P-3229 | Circle - 250.0 mm | SEWER | 18.169 | 18.084 | 0.28% | MH-2106 | MH-2105 | 442377.8249 | 1829760.02 | 442377.8249 | 1829790.02 | Basic | No | 250.000mm | 250.000mm | 10.000mm | <None> |  |  | 0 | 0 | ZONE 5A FRL R1 | 5.0011 | 5.089 | 5.0159 | 5.0379 | 30 | 30.0001 | 28.2008 | 28.2009 | 0° 0' 0.000" | 0° 0' 0.000" | Start to End | Start to End | Straight |  | 0 | 0 | 0 | 0 | 0 | 0 | 2 | Pipe | SEWER DWC | 250 mm Double Wall Corrugated Pipe | Circular | 1 | 0
P-3230 | Circle - 250.0 mm | SEWER | 18.084 | 17.999 | 0.29% | MH-2105 | MH-2104 | 442377.8249 | 1829790.02 | 442377.8249 | 1829819.8171 | Basic | No | 250.000mm | 250.000mm | 10.000mm | <None> |  |  | 0 | 0 | ZONE 5A FRL R1 | 5.0223 | 5.1886 | 5.0379 | 5.1886 | 29.7971 | 29.7972 | 27.9979 | 27.998 | 0° 0' 0.000" | 0° 0' 0.000" | Start to End | Start to End | Straight |  | 0 | 0 | 0 | 0 | 0 | 0 | 2 | Pipe | SEWER DWC | 250 mm Double Wall Corrugated Pipe | Circular | 1 | 0
P-3231 | Circle - 200.0 mm | SEWER | 18.332 | 18.414 | -0.39% | MH-2104 | MH-2103 | 442377.8249 | 1829819.8171 | 442398.83 | 1829819.8171 | Basic | No | 200.000mm | 200.000mm | 10.000mm | <None> |  |  | 0 | 0 | ZONE 5A FRL R1 | 4.624 | 4.9056 | 4.9056 | 4.624 | 21.0051 | 21.0053 | 19.356 | 19.3561 | 90° 0' 0.000" | 90° 0' 0.000" | Start to End | Start to End | Straight |  | 0 | 0 | 0 | 0 | 0 | 0 | 2 | Pipe | SEWER DWC | 200 mm Double Wall Corrugated Pipe | Circular | 1 | 0
P-3232 | Circle - 200.0 mm | SEWER | 18.414 | 18.534 | -0.4% | MH-2103 | MH-2102 | 442398.83 | 1829819.8171 | 442428.83 | 1829819.8171 | Basic | No | 200.000mm | 200.000mm | 10.000mm | <None> |  |  | 0 | 0 | ZONE 5A FRL R1 | 4.4487 | 4.624 | 4.624 | 4.4487 | 30 | 30.0002 | 28.5009 | 28.5011 | 90° 0' 0.000" | 90° 0' 0.000" | Start to End | Start to End | Straight |  | 0 | 0 | 0 | 0 | 0 | 0 | 2 | Pipe | SEWER DWC | 200 mm Double Wall Corrugated Pipe | Circular | 1 | 0
P-3233 | Circle - 200.0 mm | SEWER | 18.534 | 18.654 | -0.4% | MH-2102 | MH-2101 | 442428.83 | 1829819.8171 | 442458.83 | 1829819.8171 | Basic | No | 200.000mm | 200.000mm | 10.000mm | <None> |  |  | 0 | 0 | ZONE 5A FRL R1 | 4.3392 | 4.4487 | 4.4487 | 4.3392 | 30 | 30.0002 | 28.5009 | 28.5011 | 90° 0' 0.000" | 90° 0' 0.000" | Start to End | Start to End | Straight |  | 0 | 0 | 0 | 0 | 0 | 0 | 2 | Pipe | SEWER DWC | 200 mm Double Wall Corrugated Pipe | Circular | 1 | 0
P-3234 | Circle - 200.0 mm | SEWER | 18.654 | 18.774 | -0.41% | MH-2101 | MH-2078 | 442458.83 | 1829819.8171 | 442488.1249 | 1829819.8171 | Basic | No | 200.000mm | 200.000mm | 10.000mm | <None> |  |  | 0 | 0 | ZONE 5A FRL R1 | 4.2924 | 4.4403 | 4.3392 | 4.4403 | 29.2949 | 29.2951 | 27.7958 | 27.796 | 90° 0' 0.000" | 90° 0' 0.000" | Start to End | Start to End | Straight |  | 0 | 0 | 0 | 0 | 0 | 0 | 2 | Pipe | SEWER DWC | 200 mm Double Wall Corrugated Pipe | Circular | 1 | 0
P-3235 | Circle - 200.0 mm | SEWER | 22.255 | 22.05 | 0.98% | MH-2100 | MH-2099 | 442431.39 | 1829655.317 | 442452.3249 | 1829655.317 | Basic | No | 200.000mm | 200.000mm | 10.000mm | <None> |  |  | 0 | 0 | ZONE 5A FRL R1 | 0.9799 | 1.2981 | 0.9799 | 1.2981 | 20.9349 | 20.9359 | 20.0371 | 20.038 | 90° 0' 0.000" | 90° 0' 0.000" | Start to End | Start to End | Straight |  | 0 | 0 | 0 | 0 | 0 | 0 | 2 | Pipe | SEWER DWC | 200 mm Double Wall Corrugated Pipe | Circular | 2 | 0
P-3236 | Circle - 200.0 mm | SEWER | 22.1 | 21.95 | 0.57% | MH-2099 | MH-2098 | 442452.3249 | 1829655.317 | 442452.3249 | 1829681.72 | Basic | No | 200.000mm | 200.000mm | 10.000mm | <None> |  |  | 0 | 0 | ZONE 5A FRL R1 | 1.1942 | 1.2525 | 1.2481 | 1.2525 | 26.403 | 26.4034 | 25.5042 | 25.5047 | 0° 0' 0.000" | 0° 0' 0.000" | Start to End | Start to End | Straight |  | 0 | 0 | 0 | 0 | 0 | 0 | 2 | Pipe | SEWER DWC | 200 mm Double Wall Corrugated Pipe | Circular | 2 | 0
P-3237 | Circle - 200.0 mm | SEWER | 21.95 | 21.83 | 0.4% | MH-2098 | MH-2097 | 442452.3249 | 1829681.72 | 442452.3249 | 1829711.72 | Basic | No | 200.000mm | 200.000mm | 10.000mm | <None> |  |  | 0 | 0 | ZONE 5A FRL R1 | 1.2525 | 1.2981 | 1.2525 | 1.2981 | 30 | 30.0002 | 29.1009 | 29.1011 | 0° 0' 0.000" | 0° 0' 0.000" | Start to End | Start to End | Straight |  | 0 | 0 | 0 | 0 | 0 | 0 | 2 | Pipe | SEWER DWC | 200 mm Double Wall Corrugated Pipe | Circular | 2 | 0
P-3238 | Circle - 200.0 mm | SEWER | 21.83 | 21.71 | 0.4% | MH-2097 | DMH-2096 | 442452.3249 | 1829711.72 | 442452.3249 | 1829741.72 | Basic | No | 200.000mm | 200.000mm | 10.000mm | <None> |  |  | 0 | 0 | ZONE 5A FRL R1 | 1.2981 | 1.3558 | 1.2981 | 1.3558 | 30 | 30.0002 | 28.8009 | 28.8011 | 0° 0' 0.000" | 0° 0' 0.000" | Start to End | Start to End | Straight |  | 0 | 0 | 0 | 0 | 0 | 0 | 2 | Pipe | SEWER DWC | 200 mm Double Wall Corrugated Pipe | Circular | 2 | 0
P-3239 | Circle - 200.0 mm | SEWER | 20.95 | 20.83 | 0.39% | DMH-2096 | MH-2087 | 442452.3249 | 1829741.72 | 442452.3249 | 1829772.2171 | Basic | No | 200.000mm | 200.000mm | 10.000mm | <None> |  |  | 0 | 0 | ZONE 5A FRL R1 | 2.1158 | 2.3365 | 2.1158 | 2.3126 | 30.4971 | 30.4973 | 28.998 | 28.9982 | 359° 59' 60.000" | 359° 59' 60.000" | Start to End | Start to End | Straight |  | 0 | 0 | 0 | 0 | 0 | 0 | 2 | Pipe | SEWER DWC | 200 mm Double Wall Corrugated Pipe | Circular | 2 | 0
P-3240 | Circle - 200.0 mm | SEWER | 22.193 | 22.005 | 0.98% | MH-2095 | MH-2094 | 442397.08 | 1829655.317 | 442416.3249 | 1829655.317 | Basic | No | 200.000mm | 200.000mm | 10.000mm | <None> |  |  | 0 | 0 | ZONE 5A FRL R1 | 0.9797 | 1.2582 | 0.9797 | 1.2582 | 19.2449 | 19.2458 | 18.347 | 18.3479 | 90° 0' 0.000" | 90° 0' 0.000" | Start to End | Start to End | Straight |  | 0 | 0 | 0 | 0 | 0 | 0 | 2 | Pipe | SEWER DWC | 200 mm Double Wall Corrugated Pipe | Circular | 2 | 0
P-3241 | Circle - 200.0 mm | SEWER | 22.05 | 21.9 | 0.57% | MH-2094 | MH-2093 | 442416.3249 | 1829655.317 | 442416.3249 | 1829681.72 | Basic | No | 200.000mm | 200.000mm | 10.000mm | <None> |  |  | 0 | 0 | ZONE 5A FRL R1 | 1.179 | 1.2237 | 1.2132 | 1.2224 | 26.403 | 26.4034 | 25.5042 | 25.5047 | 0° 0' 0.000" | 0° 0' 0.000" | Start to End | Start to End | Straight |  | 0 | 0 | 0 | 0 | 0 | 0 | 2 | Pipe | SEWER DWC | 200 mm Double Wall Corrugated Pipe | Circular | 2 | 0
P-3242 | Circle - 200.0 mm | SEWER | 21.9 | 21.78 | 0.4% | MH-2093 | MH-2092 | 442416.3249 | 1829681.72 | 442416.3249 | 1829711.72 | Basic | No | 200.000mm | 200.000mm | 10.000mm | <None> |  |  | 0 | 0 | ZONE 5A FRL R1 | 1.2224 | 1.2735 | 1.2224 | 1.2735 | 30 | 30.0002 | 29.1009 | 29.1011 | 0° 0' 0.000" | 0° 0' 0.000" | Start to End | Start to End | Straight |  | 0 | 0 | 0 | 0 | 0 | 0 | 2 | Pipe | SEWER DWC | 200 mm Double Wall Corrugated Pipe | Circular | 2 | 0
P-3243 | Circle - 200.0 mm | SEWER | 21.78 | 21.66 | 0.4% | MH-2092 | MH-2091 | 442416.3249 | 1829711.72 | 442416.3249 | 1829741.72 | Basic | No | 200.000mm | 200.000mm | 10.000mm | <None> |  |  | 0 | 0 | ZONE 5A FRL R1 | 1.2735 | 1.4158 | 1.2735 | 1.4158 | 30 | 30.0002 | 28.9509 | 28.9511 | 359° 59' 60.000" | 359° 59' 60.000" | Start to End | Start to End | Straight |  | 0 | 0 | 0 | 0 | 0 | 0 | 2 | Pipe | SEWER DWC | 200 mm Double Wall Corrugated Pipe | Circular | 2 | 0
P-3244 | Circle - 200.0 mm | SEWER | 21.12 | 21 | 0.39% | MH-2091 | DMH-2089 | 442416.3249 | 1829741.72 | 442416.3249 | 1829772.2171 | Basic | No | 200.000mm | 200.000mm | 10.000mm | <None> |  |  | 0 | 0 | ZONE 5A FRL R1 | 1.9558 | 2.1866 | 1.9558 | 2.1625 | 30.4971 | 30.4973 | 29.148 | 29.1482 | 0° 0' 0.000" | 0° 0' 0.000" | Start to End | Start to End | Straight |  | 0 | 0 | 0 | 0 | 0 | 0 | 2 | Pipe | SEWER DWC | 200 mm Double Wall Corrugated Pipe | Circular | 2 | 0
P-3245 | Circle - 200.0 mm | SEWER | 22.187 | 22 | 0.97% | MH-2090 | DMH-2089 | 442397.08 | 1829772.2171 | 442416.3249 | 1829772.2171 | Basic | No | 200.000mm | 200.000mm | 10.000mm | <None> |  |  | 0 | 0 | ZONE 5A FRL R1 | 0.9797 | 1.1625 | 0.9797 | 1.1625 | 19.2449 | 19.2458 | 18.047 | 18.0479 | 90° 0' 0.000" | 90° 0' 0.000" | Start to End | Start to End | Straight |  | 0 | 0 | 0 | 0 | 0 | 0 | 2 | Pipe | SEWER DWC | 200 mm Double Wall Corrugated Pipe | Circular | 2 | 0
P-3246 | Circle - 200.0 mm | SEWER | 21 | 20.928 | 0.41% | DMH-2089 | MH-2088 | 442416.3249 | 1829772.2171 | 442433.83 | 1829772.2171 | Basic | No | 200.000mm | 200.000mm | 10.000mm | <None> |  |  | 0 | 0 | ZONE 5A FRL R1 | 2.1224 | 2.1676 | 2.1625 | 2.1676 | 17.5051 | 17.5052 | 16.006 | 16.0061 | 90° 0' 0.000" | 90° 0' 0.000" | Start to End | Start to End | Straight |  | 0 | 0 | 0 | 0 | 0 | 0 | 2 | Pipe | SEWER DWC | 200 mm Double Wall Corrugated Pipe | Circular | 2 | 0
P-3247 | Circle - 200.0 mm | SEWER | 20.928 | 20.856 | 0.39% | MH-2088 | MH-2087 | 442433.83 | 1829772.2171 | 442452.3249 | 1829772.2171 | Basic | No | 200.000mm | 200.000mm | 10.000mm | <None> |  |  | 0 | 0 | ZONE 5A FRL R1 | 2.1676 | 2.2866 | 2.1676 | 2.2866 | 18.4949 | 18.495 | 16.9958 | 16.9959 | 90° 0' 0.000" | 90° 0' 0.000" | Start to End | Start to End | Straight |  | 0 | 0 | 0 | 0 | 0 | 0 | 2 | Pipe | SEWER DWC | 200 mm Double Wall Corrugated Pipe | Circular | 2 | 0
P-3248 | Circle - 200.0 mm | SEWER | 20.83 | 20.756 | 0.41% | MH-2087 | MH-2086 | 442452.3249 | 1829772.2171 | 442470.33 | 1829772.2171 | Basic | No | 200.000mm | 200.000mm | 10.000mm | <None> |  |  | 0 | 0 | ZONE 5A FRL R1 | 2.2761 | 2.3813 | 2.3126 | 2.3813 | 18.0051 | 18.0053 | 16.506 | 16.5061 | 90° 0' 0.000" | 90° 0' 0.000" | Start to End | Start to End | Straight |  | 0 | 0 | 0 | 0 | 0 | 0 | 2 | Pipe | SEWER DWC | 200 mm Double Wall Corrugated Pipe | Circular | 2 | 0
P-3249 | Circle - 200.0 mm | SEWER | 20.66 | 20.58 | 0.45% | MH-2086 | DMH-2080 | 442470.33 | 1829772.2171 | 442488.1249 | 1829772.2171 | Basic | No | 200.000mm | 200.000mm | 10.000mm | <None> |  |  | 0 | 0 | ZONE 5A FRL R1 | 2.4773 | 2.6632 | 2.4773 | 2.6632 | 17.7949 | 17.7951 | 16.2959 | 16.2961 | 90° 0' 0.000" | 90° 0' 0.000" | Start to End | Start to End | Straight |  | 0 | 0 | 0 | 0 | 0 | 0 | 2 | Pipe | SEWER DWC | 200 mm Double Wall Corrugated Pipe | Circular | 2 | 0
P-3250 | Circle - 200.0 mm | SEWER | 22.304 | 22.21 | 0.47% | MH-2085 | MH-2084 | 442468.21 | 1829655.317 | 442488.1249 | 1829655.317 | Basic | No | 200.000mm | 200.000mm | 10.000mm | <None> |  |  | 0 | 0 | ZONE 5A FRL R1 | 0.9802 | 1.1261 | 0.9802 | 1.1261 | 19.9149 | 19.9151 | 19.0159 | 19.0162 | 90° 0' 0.000" | 90° 0' 0.000" | Start to End | Start to End | Straight |  | 0 | 0 | 0 | 0 | 0 | 0 | 2 | Pipe | SEWER DWC | 200 mm Double Wall Corrugated Pipe | Circular | 2 | 0
P-3251 | Circle - 200.0 mm | SEWER | 22.2 | 22.09 | 0.42% | MH-2084 | MH-2083 | 442488.1249 | 1829655.317 | 442488.1249 | 1829681.72 | Basic | No | 200.000mm | 200.000mm | 10.000mm | <None> |  |  | 0 | 0 | ZONE 5A FRL R1 | 1.0783 | 1.2323 | 1.1361 | 1.2323 | 26.403 | 26.4032 | 25.5039 | 25.5041 | 0° 0' 0.000" | 0° 0' 0.000" | Start to End | Start to End | Straight |  | 0 | 0 | 0 | 0 | 0 | 0 | 2 | Pipe | SEWER DWC | 200 mm Double Wall Corrugated Pipe | Circular | 2 | 0
P-3252 | Circle - 200.0 mm | SEWER | 22.09 | 21.97 | 0.4% | MH-2083 | MH-2082 | 442488.1249 | 1829681.72 | 442488.1249 | 1829711.72 | Basic | No | 200.000mm | 200.000mm | 10.000mm | <None> |  |  | 0 | 0 | ZONE 5A FRL R1 | 1.2323 | 1.3282 | 1.2323 | 1.3282 | 30 | 30.0002 | 29.1009 | 29.1011 | 0° 0' 0.000" | 0° 0' 0.000" | Start to End | Start to End | Straight |  | 0 | 0 | 0 | 0 | 0 | 0 | 2 | Pipe | SEWER DWC | 200 mm Double Wall Corrugated Pipe | Circular | 2 | 0
P-3253 | Circle - 200.0 mm | SEWER | 21.97 | 21.85 | 0.4% | MH-2082 | MH-2081 | 442488.1249 | 1829711.72 | 442488.1249 | 1829741.72 | Basic | No | 200.000mm | 200.000mm | 10.000mm | <None> |  |  | 0 | 0 | ZONE 5A FRL R1 | 1.3282 | 1.3882 | 1.3282 | 1.3882 | 30 | 30.0002 | 29.1009 | 29.1011 | 0° 0' 0.000" | 0° 0' 0.000" | Start to End | Start to End | Straight |  | 0 | 0 | 0 | 0 | 0 | 0 | 2 | Pipe | SEWER DWC | 200 mm Double Wall Corrugated Pipe | Circular | 2 | 0
P-3254 | Circle - 200.0 mm | SEWER | 21.85 | 21.73 | 0.39% | MH-2081 | DMH-2080 | 442488.1249 | 1829741.72 | 442488.1249 | 1829772.2171 | Basic | No | 200.000mm | 200.000mm | 10.000mm | <None> |  |  | 0 | 0 | ZONE 5A FRL R1 | 1.378 | 1.5132 | 1.3882 | 1.5132 | 30.4971 | 30.4973 | 29.298 | 29.2982 | 0° 0' 0.000" | 0° 0' 0.000" | Start to End | Start to End | Straight |  | 0 | 0 | 0 | 0 | 0 | 0 | 2 | Pipe | SEWER DWC | 200 mm Double Wall Corrugated Pipe | Circular | 2 | 0
P-3255 | Circle - 200.0 mm | SEWER | 20.58 | 20.507 | 0.41% | DMH-2080 | DMH-2079 | 442488.1249 | 1829772.2171 | 442488.1249 | 1829790.02 | Basic | No | 200.000mm | 200.000mm | 10.000mm | <None> |  |  | 0 | 0 | ZONE 5A FRL R1 | 2.6142 | 2.6748 | 2.6632 | 2.6346 | 17.8029 | 17.803 | 16.3038 | 16.3039 | 0° 0' 0.000" | 0° 0' 0.000" | Start to End | Start to End | Straight |  | 0 | 0 | 0 | 0 | 0 | 0 | 2 | Pipe | SEWER DWC | 200 mm Double Wall Corrugated Pipe | Circular | 2 | 0
P-3256 | Circle - 200.0 mm | SEWER | 19.37 | 19.25 | 0.4% | DMH-2079 | MH-2078 | 442488.1249 | 1829790.02 | 442488.1249 | 1829819.8171 | Basic | No | 200.000mm | 200.000mm | 10.000mm | <None> |  |  | 0 | 0 | ZONE 5A FRL R1 | 3.7716 | 3.9643 | 3.7716 | 3.9643 | 29.7971 | 29.7973 | 28.298 | 28.2982 | 0° 0' 0.000" | 0° 0' 0.000" | Start to End | Start to End | Straight |  | 0 | 0 | 0 | 0 | 0 | 0 | 2 | Pipe | SEWER DWC | 200 mm Double Wall Corrugated Pipe | Circular | 1 | 0
P-3257 | Circle - 200.0 mm | SEWER | 18.774 | 18.844 | -0.39% | MH-2078 | MH-2077 | 442488.1249 | 1829819.8171 | 442506.28 | 1829819.8171 | Basic | No | 200.000mm | 200.000mm | 10.000mm | <None> |  |  | 0 | 0 | ZONE 5A FRL R1 | 4.2466 | 4.4517 | 4.4403 | 4.2466 | 18.1551 | 18.1552 | 16.6559 | 16.6561 | 90° 0' 0.000" | 90° 0' 0.000" | Start to End | Start to End | Straight |  | 0 | 0 | 0 | 0 | 0 | 0 | 2 | Pipe | SEWER DWC | 200 mm Double Wall Corrugated Pipe | Circular | 1 | 0
P-3258 | Circle - 200.0 mm | SEWER | 18.844 | 18.964 | -0.4% | MH-2077 | MH-2076 | 442506.28 | 1829819.8171 | 442536.28 | 1829819.8171 | Basic | No | 200.000mm | 200.000mm | 10.000mm | <None> |  |  | 0 | 0 | ZONE 5A FRL R1 | 4.189 | 4.2466 | 4.2466 | 4.189 | 30 | 30.0002 | 28.5009 | 28.5011 | 90° 0' 0.000" | 90° 0' 0.000" | Start to End | Start to End | Straight |  | 0 | 0 | 0 | 0 | 0 | 0 | 2 | Pipe | SEWER DWC | 200 mm Double Wall Corrugated Pipe | Circular | 1 | 0
P-3261 | Circle - 200.0 mm | SEWER | 22.272 | 21.973 | 0.98% | MH-2074 | DMH-2067 | 442517.13 | 1829772.2171 | 442547.6249 | 1829772.2171 | Basic | No | 200.000mm | 200.000mm | 10.000mm | <None> |  |  | 0 | 0 | ZONE 5A FRL R1 | 0.9801 | 1.3959 | 0.9801 | 1.3959 | 30.4949 | 30.4964 | 29.2971 | 29.2985 | 90° 0' 0.000" | 90° 0' 0.000" | Start to End | Start to End | Straight |  | 0 | 0 | 0 | 0 | 0 | 0 | 2 | Pipe | SEWER DWC | 200 mm Double Wall Corrugated Pipe | Circular | 2 | 0
P-3262 | Circle - 200.0 mm | SEWER | 22.252 | 22.1 | 0.82% | MH-2073 | MH-2072 | 442509.92 | 1829655.317 | 442528.52 | 1829655.317 | Basic | No | 200.000mm | 200.000mm | 10.000mm | <None> |  |  | 0 | 0 | ZONE 5A FRL R1 | 0.98 | 1.0948 | 0.98 | 1.0948 | 18.6 | 18.6006 | 17.7018 | 17.7024 | 89° 59' 60.000" | 89° 59' 60.000" | Start to End | Start to End | Straight |  | 0 | 0 | 0 | 0 | 0 | 0 | 2 | Pipe | SEWER DWC | 200 mm Double Wall Corrugated Pipe | Circular | 2 | 0
P-3263 | Circle - 200.0 mm | SEWER | 22.1 | 22 | 0.52% | MH-2072 | MH-2071 | 442528.52 | 1829655.317 | 442547.625 | 1829655.317 | Basic | No | 200.000mm | 200.000mm | 10.000mm | <None> |  |  | 0 | 0 | ZONE 5A FRL R1 | 1.0948 | 1.24 | 1.0948 | 1.2134 | 19.105 | 19.1053 | 18.2062 | 18.2065 | 90° 0' 0.000" | 90° 0' 0.000" | Start to End | Start to End | Straight |  | 0 | 0 | 0 | 0 | 0 | 0 | 2 | Pipe | SEWER DWC | 200 mm Double Wall Corrugated Pipe | Circular | 2 | 0
P-3264 | Circle - 200.0 mm | SEWER | 22 | 21.896 | 0.39% | MH-2071 | MH-2070 | 442547.625 | 1829655.317 | 442547.6249 | 1829681.72 | Basic | No | 200.000mm | 200.000mm | 10.000mm | <None> |  |  | 0 | 0 | ZONE 5A FRL R1 | 1.1698 | 1.2295 | 1.2134 | 1.2295 | 26.403 | 26.4032 | 25.5039 | 25.5041 | 359° 59' 58.828" | 359° 59' 58.828" | Start to End | Start to End | Straight |  | 0 | 0 | 0 | 0 | 0 | 0 | 2 | Pipe | SEWER DWC | 200 mm Double Wall Corrugated Pipe | Circular | 2 | 0
P-3265 | Circle - 200.0 mm | SEWER | 21.896 | 21.776 | 0.4% | MH-2070 | MH-2069 | 442547.6249 | 1829681.72 | 442547.625 | 1829711.72 | Basic | No | 200.000mm | 200.000mm | 10.000mm | <None> |  |  | 0 | 0 | ZONE 5A FRL R1 | 1.2295 | 1.4144 | 1.2295 | 1.4144 | 30 | 30.0002 | 29.1009 | 29.1011 | 0° 0' 1.031" | 0° 0' 1.031" | Start to End | Start to End | Straight |  | 0 | 0 | 0 | 0 | 0 | 0 | 2 | Pipe | SEWER DWC | 200 mm Double Wall Corrugated Pipe | Circular | 2 | 0
P-3266 | Circle - 200.0 mm | SEWER | 21.776 | 21.656 | 0.4% | MH-2069 | MH-2068 | 442547.625 | 1829711.72 | 442547.6249 | 1829741.72 | Basic | No | 200.000mm | 200.000mm | 10.000mm | <None> |  |  | 0 | 0 | ZONE 5A FRL R1 | 1.4144 | 1.6125 | 1.4144 | 1.6125 | 30 | 30.0002 | 28.9509 | 28.9511 | 359° 59' 58.969" | 359° 59' 58.969" | Start to End | Start to End | Straight |  | 0 | 0 | 0 | 0 | 0 | 0 | 2 | Pipe | SEWER DWC | 200 mm Double Wall Corrugated Pipe | Circular | 2 | 0
P-3267 | Circle - 200.0 mm | SEWER | 21.3 | 21.18 | 0.39% | MH-2068 | DMH-2067 | 442547.6249 | 1829741.72 | 442547.6249 | 1829772.2171 | Basic | No | 200.000mm | 200.000mm | 10.000mm | <None> |  |  | 0 | 0 | ZONE 5A FRL R1 | 1.9685 | 2.2131 | 1.9685 | 2.1889 | 30.4971 | 30.4973 | 29.148 | 29.1482 | 0° 0' 0.000" | 0° 0' 0.000" | Start to End | Start to End | Straight |  | 0 | 0 | 0 | 0 | 0 | 0 | 2 | Pipe | SEWER DWC | 200 mm Double Wall Corrugated Pipe | Circular | 2 | 0
P-3268 | Circle - 200.0 mm | SEWER | 21.18 | 21.104 | 0.41% | DMH-2067 | MH-2066 | 442547.6249 | 1829772.2171 | 442566.18 | 1829772.2171 | Basic | No | 200.000mm | 200.000mm | 10.000mm | <None> |  |  | 0 | 0 | ZONE 5A FRL R1 | 2.1571 | 2.2657 | 2.1889 | 2.2657 | 18.5551 | 18.5553 | 17.056 | 17.0561 | 90° 0' 0.000" | 90° 0' 0.000" | Start to End | Start to End | Straight |  | 0 | 0 | 0 | 0 | 0 | 0 | 2 | Pipe | SEWER DWC | 200 mm Double Wall Corrugated Pipe | Circular | 2 | 0
P-3269 | Circle - 200.0 mm | SEWER | 20.76 | 20.68 | 0.43% | MH-2066 | DMH-2056 | 442566.18 | 1829772.2171 | 442584.7249 | 1829772.2171 | Basic | No | 200.000mm | 200.000mm | 10.000mm | <None> |  |  | 0 | 0 | ZONE 5A FRL R1 | 2.6097 | 2.7727 | 2.6097 | 2.7727 | 18.5449 | 18.5451 | 17.0458 | 17.046 | 90° 0' 0.000" | 90° 0' 0.000" | Start to End | Start to End | Straight |  | 0 | 0 | 0 | 0 | 0 | 0 | 2 | Pipe | SEWER DWC | 200 mm Double Wall Corrugated Pipe | Circular | 2 | 0
P-3270 | Circle - 200.0 mm | SEWER | 21.2 | 21.1 | 0.44% | MH-2065 | MH-2062 | 442562.04 | 1829655.317 | 442584.7249 | 1829655.317 | Basic | No | 200.000mm | 200.000mm | 10.000mm | <None> |  |  | 0 | 0 | ZONE 5A FRL R1 | 1.9374 | 2.1003 | 1.9374 | 2.0943 | 22.6849 | 22.6851 | 21.3359 | 21.3361 | 90° 0' 0.000" | 90° 0' 0.000" | Start to End | Start to End | Straight |  | 0 | 0 | 0 | 0 | 0 | 0 | 2 | Pipe | SEWER DWC | 200 mm Double Wall Corrugated Pipe | Circular | 2 | 0
P-3271 | Circle - 200.0 mm | SEWER | 22.363 | 22.25 | 0.56% | MH-2064 | DMH-2063 | 442623.23 | 1829655.317 | 442603.23 | 1829655.317 | Basic | No | 200.000mm | 200.000mm | 10.000mm | <None> |  |  | 0 | 0 | ZONE 5A FRL R1 | 0.9799 | 1.0123 | 0.9799 | 1.0123 | 20 | 20.0003 | 18.9512 | 18.9515 | 269° 59' 60.000" | 269° 59' 60.000" | Start to End | Start to End | Straight |  | 0 | 0 | 0 | 0 | 0 | 0 | 2 | Pipe | SEWER DWC | 200 mm Double Wall Corrugated Pipe | Circular | 2 | 0
P-3272 | Circle - 200.0 mm | SEWER | 21.28 | 21.2 | 0.43% | DMH-2063 | MH-2062 | 442603.23 | 1829655.317 | 442584.7249 | 1829655.317 | Basic | No | 200.000mm | 200.000mm | 10.000mm | <None> |  |  | 0 | 0 | ZONE 5A FRL R1 | 1.9658 | 2.0858 | 1.9823 | 1.9943 | 18.5051 | 18.5053 | 17.1561 | 17.1562 | 270° 0' 0.000" | 270° 0' 0.000" | Start to End | Start to End | Straight |  | 0 | 0 | 0 | 0 | 0 | 0 | 2 | Pipe | SEWER DWC | 200 mm Double Wall Corrugated Pipe | Circular | 2 | 0
P-3273 | Circle - 200.0 mm | SEWER | 21.1 | 20.98 | 0.39% | MH-2062 | MH-2061 | 442584.7249 | 1829655.317 | 442584.7249 | 1829685.82 | Basic | No | 200.000mm | 200.000mm | 10.000mm | <None> |  |  | 0 | 0 | ZONE 5A FRL R1 | 2.0751 | 2.3056 | 2.0943 | 2.3056 | 30.503 | 30.5032 | 29.0039 | 29.0041 | 0° 0' 0.000" | 0° 0' 0.000" | Start to End | Start to End | Straight |  | 0 | 0 | 0 | 0 | 0 | 0 | 2 | Pipe | SEWER DWC | 200 mm Double Wall Corrugated Pipe | Circular | 2 | 0
P-3274 | Circle - 200.0 mm | SEWER | 20.98 | 20.86 | 0.4% | MH-2061 | MH-2060 | 442584.7249 | 1829685.82 | 442584.7249 | 1829715.82 | Basic | No | 200.000mm | 200.000mm | 10.000mm | <None> |  |  | 0 | 0 | ZONE 5A FRL R1 | 2.3056 | 2.5325 | 2.3056 | 2.5325 | 30 | 30.0002 | 28.5009 | 28.5011 | 0° 0' 0.000" | 0° 0' 0.000" | Start to End | Start to End | Straight |  | 0 | 0 | 0 | 0 | 0 | 0 | 2 | Pipe | SEWER DWC | 200 mm Double Wall Corrugated Pipe | Circular | 2 | 0
P-3275 | Circle - 200.0 mm | SEWER | 20.86 | 20.74 | 0.4% | MH-2060 | MH-2059 | 442584.7249 | 1829715.82 | 442584.7249 | 1829745.82 | Basic | No | 200.000mm | 200.000mm | 10.000mm | <None> |  |  | 0 | 0 | ZONE 5A FRL R1 | 2.5325 | 2.7075 | 2.5325 | 2.7075 | 30 | 30.0002 | 28.5009 | 28.5011 | 0° 0' 0.000" | 0° 0' 0.000" | Start to End | Start to End | Straight |  | 0 | 0 | 0 | 0 | 0 | 0 | 2 | Pipe | SEWER DWC | 200 mm Double Wall Corrugated Pipe | Circular | 2 | 0
P-3276 | Circle - 200.0 mm | SEWER | 20.74 | 20.636 | 0.39% | MH-2059 | DMH-2056 | 442584.7249 | 1829745.82 | 442584.7249 | 1829772.2171 | Basic | No | 200.000mm | 200.000mm | 10.000mm | <None> |  |  | 0 | 0 | ZONE 5A FRL R1 | 2.7075 | 2.8479 | 2.7075 | 2.8167 | 26.3971 | 26.3973 | 24.898 | 24.8982 | 0° 0' 0.000" | 0° 0' 0.000" | Start to End | Start to End | Straight |  | 0 | 0 | 0 | 0 | 0 | 0 | 2 | Pipe | SEWER DWC | 200 mm Double Wall Corrugated Pipe | Circular | 2 | 0
P-3277 | Circle - 200.0 mm | SEWER | 22.507 | 22.4 | 0.54% | MH-2058 | MH-2057 | 442623.23 | 1829772.2171 | 442603.23 | 1829772.2171 | Basic | No | 200.000mm | 200.000mm | 10.000mm | <None> |  |  | 0 | 0 | ZONE 5A FRL R1 | 0.9798 | 1.0468 | 0.9798 | 1.0468 | 20 | 20.0003 | 19.1012 | 19.1015 | 270° 0' 0.000" | 270° 0' 0.000" | Start to End | Start to End | Straight |  | 0 | 0 | 0 | 0 | 0 | 0 | 2 | Pipe | SEWER DWC | 200 mm Double Wall Corrugated Pipe | Circular | 2 | 0
P-3278 | Circle - 200.0 mm | SEWER | 22.4 | 22.328 | 0.39% | MH-2057 | DMH-2056 | 442603.23 | 1829772.2171 | 442584.7249 | 1829772.2171 | Basic | No | 200.000mm | 200.000mm | 10.000mm | <None> |  |  | 0 | 0 | ZONE 5A FRL R1 | 1.0006 | 1.1318 | 1.0468 | 1.1247 | 18.5051 | 18.5052 | 17.306 | 17.3061 | 270° 0' 0.000" | 270° 0' 0.000" | Start to End | Start to End | Straight |  | 0 | 0 | 0 | 0 | 0 | 0 | 2 | Pipe | SEWER DWC | 200 mm Double Wall Corrugated Pipe | Circular | 2 | 0
P-3279 | Circle - 200.0 mm | SEWER | 20.636 | 20.516 | 0.41% | DMH-2056 | DMH-2055 | 442584.7249 | 1829772.2171 | 442584.7249 | 1829801.72 | Basic | No | 200.000mm | 200.000mm | 10.000mm | <None> |  |  | 0 | 0 | ZONE 5A FRL R1 | 2.7575 | 2.8167 | 2.8167 | 2.8147 | 29.5029 | 29.5031 | 28.0038 | 28.004 | 0° 0' 0.000" | 0° 0' 0.000" | Start to End | Start to End | Straight |  | 0 | 0 | 0 | 0 | 0 | 0 | 2 | Pipe | SEWER DWC | 200 mm Double Wall Corrugated Pipe | Circular | 2 | 0
P-3280 | Circle - 200.0 mm | SEWER | 19.25 | 19.16 | 0.5% | DMH-2055 | MH-2054 | 442584.7249 | 1829801.72 | 442584.7249 | 1829819.8171 | Basic | No | 200.000mm | 200.000mm | 10.000mm | <None> |  |  | 0 | 0 | ZONE 5A FRL R1 | 4.0637 | 4.2408 | 4.0807 | 4.2408 | 18.0971 | 18.0973 | 16.5982 | 16.5984 | 0° 0' 0.000" | 0° 0' 0.000" | Start to End | Start to End | Straight |  | 0 | 0 | 0 | 0 | 0 | 0 | 2 | Pipe | SEWER DWC | 200 mm Double Wall Corrugated Pipe | Circular | 1 | 0
P-3281 | Circle - 200.0 mm | SEWER | 19.16 | 19.084 | 0.41% | MH-2054 | MH-2053 | 442584.7249 | 1829819.8171 | 442566.28 | 1829819.8171 | Basic | No | 200.000mm | 200.000mm | 10.000mm | <None> |  |  | 0 | 0 | ZONE 5A FRL R1 | 4.1048 | 4.2553 | 4.2408 | 4.119 | 18.4449 | 18.4451 | 16.9458 | 16.946 | 270° 0' 0.000" | 270° 0' 0.000" | Start to End | Start to End | Straight |  | 0 | 0 | 0 | 0 | 0 | 0 | 2 | Pipe | SEWER DWC | 200 mm Double Wall Corrugated Pipe | Circular | 1 | 0
P-3285 | Circle - 200.0 mm | SEWER | 22.18 | 22 | 0.6% | MH-2050 | MH-2049 | 442336.0658 | 1829887.8171 | 442366.0658 | 1829887.8171 | Basic | No | 200.000mm | 200.000mm | 10.000mm | <None> |  |  | 0 | 0 | ZONE 5A FRL R1 | 0.8615 | 1.0795 | 0.8615 | 1.0795 | 30 | 30.0005 | 29.1013 | 29.1018 | 90° 0' 0.000" | 90° 0' 0.000" | Start to End | Start to End | Straight |  | 0 | 0 | 0 | 0 | 0 | 0 | 2 | Pipe | SEWER DWC | 200 mm Double Wall Corrugated Pipe | Circular | 2 | 0
P-3286 | Circle - 200.0 mm | SEWER | 22 | 21.88 | 0.4% | MH-2049 | MH-2048 | 442366.0658 | 1829887.8171 | 442396.0658 | 1829887.8171 | Basic | No | 200.000mm | 200.000mm | 10.000mm | <None> |  |  | 0 | 0 | ZONE 5A FRL R1 | 1.0795 | 1.2737 | 1.0795 | 1.2737 | 30 | 30.0002 | 29.1009 | 29.1011 | 90° 0' 0.000" | 90° 0' 0.000" | Start to End | Start to End | Straight |  | 0 | 0 | 0 | 0 | 0 | 0 | 2 | Pipe | SEWER DWC | 200 mm Double Wall Corrugated Pipe | Circular | 2 | 0
P-3287 | Circle - 200.0 mm | SEWER | 21.88 | 21.76 | 0.4% | MH-2048 | MH-2047 | 442396.0658 | 1829887.8171 | 442426.0658 | 1829887.8171 | Basic | No | 200.000mm | 200.000mm | 10.000mm | <None> |  |  | 0 | 0 | ZONE 5A FRL R1 | 1.2737 | 1.4679 | 1.2737 | 1.4679 | 30 | 30.0002 | 28.9509 | 28.9511 | 90° 0' 0.000" | 90° 0' 0.000" | Start to End | Start to End | Straight |  | 0 | 0 | 0 | 0 | 0 | 0 | 2 | Pipe | SEWER DWC | 200 mm Double Wall Corrugated Pipe | Circular | 2 | 0
P-3288 | Circle - 200.0 mm | SEWER | 21.76 | 21.64 | 0.4% | MH-2047 | MH-2046 | 442426.0658 | 1829887.8171 | 442456.0658 | 1829887.8171 | Basic | No | 200.000mm | 200.000mm | 10.000mm | <None> |  |  | 0 | 0 | ZONE 5A FRL R1 | 1.4679 | 1.6621 | 1.4679 | 1.6621 | 30 | 30.0002 | 28.8009 | 28.8011 | 90° 0' 0.000" | 90° 0' 0.000" | Start to End | Start to End | Straight |  | 0 | 0 | 0 | 0 | 0 | 0 | 2 | Pipe | SEWER DWC | 200 mm Double Wall Corrugated Pipe | Circular | 2 | 0
P-3289 | Circle - 200.0 mm | SEWER | 21.64 | 21.52 | 0.4% | MH-2046 | MH-2045 | 442456.0658 | 1829887.8171 | 442486.0658 | 1829887.8171 | Basic | No | 200.000mm | 200.000mm | 10.000mm | <None> |  |  | 0 | 0 | ZONE 5A FRL R1 | 1.6621 | 1.874 | 1.6621 | 1.8559 | 30 | 30.0002 | 28.8009 | 28.8011 | 90° 0' 0.000" | 90° 0' 0.000" | Start to End | Start to End | Straight |  | 0 | 0 | 0 | 0 | 0 | 0 | 2 | Pipe | SEWER DWC | 200 mm Double Wall Corrugated Pipe | Circular | 2 | 0
P-3290 | Circle - 200.0 mm | SEWER | 21.52 | 21.4 | 0.4% | MH-2045 | MH-2044 | 442486.0658 | 1829887.8171 | 442516.0658 | 1829887.8171 | Basic | No | 200.000mm | 200.000mm | 10.000mm | <None> |  |  | 0 | 0 | ZONE 5A FRL R1 | 1.8559 | 2.0481 | 1.8559 | 2.0481 | 30 | 30.0002 | 28.8009 | 28.8011 | 90° 0' 0.000" | 90° 0' 0.000" | Start to End | Start to End | Straight |  | 0 | 0 | 0 | 0 | 0 | 0 | 2 | Pipe | SEWER DWC | 200 mm Double Wall Corrugated Pipe | Circular | 2 | 0
P-3291 | Circle - 200.0 mm | SEWER | 21.4 | 21.28 | 0.4% | MH-2044 | DMH-2043 | 442516.0658 | 1829887.8171 | 442546.0658 | 1829887.8171 | Basic | No | 200.000mm | 200.000mm | 10.000mm | <None> |  |  | 0 | 0 | ZONE 5A FRL R1 | 2.0481 | 2.2393 | 2.0481 | 2.2393 | 30 | 30.0002 | 28.6509 | 28.6511 | 90° 0' 0.000" | 90° 0' 0.000" | Start to End | Start to End | Straight |  | 0 | 0 | 0 | 0 | 0 | 0 | 2 | Pipe | SEWER DWC | 200 mm Double Wall Corrugated Pipe | Circular | 2 | 0
P-3292 | Circle - 200.0 mm | SEWER | 20.52 | 20.43 | 0.44% | DMH-2043 | MH-2041 | 442546.0658 | 1829887.8171 | 442566.4749 | 1829887.8171 | Basic | No | 200.000mm | 200.000mm | 10.000mm | <None> |  |  | 0 | 0 | ZONE 5A FRL R1 | 2.9882 | 3.2679 | 2.9993 | 3.1956 | 20.4091 | 20.4093 | 18.9101 | 18.9103 | 90° 0' 0.000" | 90° 0' 0.000" | Start to End | Start to End | Straight |  | 0 | 0 | 0 | 0 | 0 | 0 | 2 | Pipe | SEWER DWC | 200 mm Double Wall Corrugated Pipe | Circular | 2 | 0
P-3294 | Circle - 200.0 mm | SEWER | 20.43 | 20.37 | 0.4% | MH-2041 | MH-2040 | 442566.4749 | 1829887.8171 | 442566.4749 | 1829902.92 | Basic | No | 200.000mm | 200.000mm | 10.000mm | <None> |  |  | 0 | 0 | ZONE 5A FRL R1 | 3.11 | 3.2489 | 3.1956 | 3.2489 | 15.1029 | 15.103 | 13.6038 | 13.6039 | 0° 0' 0.000" | 0° 0' 0.000" | Start to End | Start to End | Straight |  | 0 | 0 | 0 | 0 | 0 | 0 | 2 | Pipe | SEWER DWC | 200 mm Double Wall Corrugated Pipe | Circular | 1 | 0
P-3295 | Circle - 200.0 mm | SEWER | 20.37 | 20.248 | 0.4% | MH-2040 | DMH-2032 | 442566.4749 | 1829902.92 | 442566.4749 | 1829933.4171 | Basic | No | 200.000mm | 200.000mm | 10.000mm | <None> |  |  | 0 | 0 | ZONE 5A FRL R1 | 3.2489 | 3.7825 | 3.2489 | 3.6898 | 30.4971 | 30.4973 | 28.998 | 28.9982 | 0° 0' 0.000" | 0° 0' 0.000" | Start to End | Start to End | Straight |  | 0 | 0 | 0 | 0 | 0 | 0 | 2 | Pipe | SEWER DWC | 200 mm Double Wall Corrugated Pipe | Circular | 1 | 0
P-3296 | Circle - 200.0 mm | SEWER | 22.045 | 21.8 | 0.82% | MH-2039 | MH-2038 | 442356.28 | 1829933.4171 | 442386.28 | 1829933.4171 | Basic | No | 200.000mm | 200.000mm | 10.000mm | <None> |  |  | 0 | 0 | ZONE 5A FRL R1 | 1.2076 | 1.5303 | 1.2076 | 1.5303 | 30 | 30.001 | 28.9518 | 28.9528 | 90° 0' 0.000" | 90° 0' 0.000" | Start to End | Start to End | Straight |  | 0 | 0 | 0 | 0 | 0 | 0 | 2 | Pipe | SEWER DWC | 200 mm Double Wall Corrugated Pipe | Circular | 2 | 0
P-3297 | Circle - 200.0 mm | SEWER | 21.8 | 21.68 | 0.4% | MH-2038 | MH-2037 | 442386.28 | 1829933.4171 | 442416.28 | 1829933.4171 | Basic | No | 200.000mm | 200.000mm | 10.000mm | <None> |  |  | 0 | 0 | ZONE 5A FRL R1 | 1.5303 | 1.728 | 1.5303 | 1.728 | 30 | 30.0002 | 28.8009 | 28.8011 | 90° 0' 0.000" | 90° 0' 0.000" | Start to End | Start to End | Straight |  | 0 | 0 | 0 | 0 | 0 | 0 | 2 | Pipe | SEWER DWC | 200 mm Double Wall Corrugated Pipe | Circular | 2 | 0
P-3298 | Circle - 200.0 mm | SEWER | 21.68 | 21.56 | 0.4% | MH-2037 | MH-2036 | 442416.28 | 1829933.4171 | 442446.28 | 1829933.4171 | Basic | No | 200.000mm | 200.000mm | 10.000mm | <None> |  |  | 0 | 0 | ZONE 5A FRL R1 | 1.728 | 1.9257 | 1.728 | 1.9257 | 30 | 30.0002 | 28.8009 | 28.8011 | 90° 0' 0.000" | 90° 0' 0.000" | Start to End | Start to End | Straight |  | 0 | 0 | 0 | 0 | 0 | 0 | 2 | Pipe | SEWER DWC | 200 mm Double Wall Corrugated Pipe | Circular | 2 | 0
P-3299 | Circle - 200.0 mm | SEWER | 21.56 | 21.44 | 0.4% | MH-2036 | MH-2035 | 442446.28 | 1829933.4171 | 442476.28 | 1829933.4171 | Basic | No | 200.000mm | 200.000mm | 10.000mm | <None> |  |  | 0 | 0 | ZONE 5A FRL R1 | 1.9257 | 2.2054 | 1.9257 | 2.1841 | 30 | 30.0002 | 28.6509 | 28.6511 | 90° 0' 0.000" | 90° 0' 0.000" | Start to End | Start to End | Straight |  | 0 | 0 | 0 | 0 | 0 | 0 | 2 | Pipe | SEWER DWC | 200 mm Double Wall Corrugated Pipe | Circular | 2 | 0
P-3300 | Circle - 200.0 mm | SEWER | 21.44 | 21.32 | 0.4% | MH-2035 | MH-2034 | 442476.28 | 1829933.4171 | 442506.28 | 1829933.4171 | Basic | No | 200.000mm | 200.000mm | 10.000mm | <None> |  |  | 0 | 0 | ZONE 5A FRL R1 | 2.1521 | 2.3212 | 2.1841 | 2.3212 | 30 | 30.0002 | 28.5009 | 28.5011 | 90° 0' 0.000" | 90° 0' 0.000" | Start to End | Start to End | Straight |  | 0 | 0 | 0 | 0 | 0 | 0 | 2 | Pipe | SEWER DWC | 200 mm Double Wall Corrugated Pipe | Circular | 2 | 0
P-3301 | Circle - 200.0 mm | SEWER | 21.32 | 21.2 | 0.4% | MH-2034 | MH-2033 | 442506.28 | 1829933.4171 | 442536.28 | 1829933.4171 | Basic | No | 200.000mm | 200.000mm | 10.000mm | <None> |  |  | 0 | 0 | ZONE 5A FRL R1 | 2.3212 | 2.5189 | 2.3212 | 2.5189 | 30 | 30.0002 | 28.5009 | 28.5011 | 90° 0' 0.000" | 90° 0' 0.000" | Start to End | Start to End | Straight |  | 0 | 0 | 0 | 0 | 0 | 0 | 2 | Pipe | SEWER DWC | 200 mm Double Wall Corrugated Pipe | Circular | 2 | 0
P-3302 | Circle - 200.0 mm | SEWER | 21 | 20.88 | 0.4% | MH-2033 | DMH-2032 | 442536.28 | 1829933.4171 | 442566.4749 | 1829933.4171 | Basic | No | 200.000mm | 200.000mm | 10.000mm | <None> |  |  | 0 | 0 | ZONE 5A FRL R1 | 2.7189 | 3.0853 | 2.7189 | 3.0578 | 30.1949 | 30.1951 | 28.6958 | 28.696 | 90° 0' 0.000" | 90° 0' 0.000" | Start to End | Start to End | Straight |  | 0 | 0 | 0 | 0 | 0 | 0 | 2 | Pipe | SEWER DWC | 200 mm Double Wall Corrugated Pipe | Circular | 2 | 0
P-3303(1) | Circle - 200.0 mm | SEWER | 20.248 | 20.163 | 0.4% | DMH-2032 | nMH-604 | 442566.4749 | 1829933.4171 | 442566.4749 | 1829954.5444 | Basic | No | 200.000mm | 200.000mm | 10.000mm | <None> |  |  | 0 | 0 | ZONE 5A FRL R1 | 3.5591 | 3.72 | 3.6898 | 3.7145 | 21.1273 | 21.1274 | 19.6281 | 19.6283 | 0° 0' 0.000" | 0° 0' 0.000" | Start to End | Start to End | Straight |  | 0 | 0 | 0 | 0 | 0 | 0 | 2 | Pipe | SEWER DWC | 200 mm Double Wall Corrugated Pipe | Circular | 1 | 0
P-3303(2) | Circle - 200.0 mm | SEWER | 20.163 | 20.077 | 0.4% | nMH-604 | DMH-2031 | 442566.4749 | 1829954.5444 | 442566.4749 | 1829976.0671 | Basic | No | 200.000mm | 200.000mm | 10.000mm | <None> |  |  | 0 | 0 | ZONE 5A FRL R1 | 3.7145 | 4.0316 | 3.7145 | 4.0316 | 21.5227 | 21.5229 | 19.8736 | 19.8738 | 0° 0' 0.000" | 0° 0' 0.000" | Start to End | Start to End | Straight |  | 0 | 0 | 0 | 0 | 0 | 0 | 2 | Pipe | SEWER DWC | 200 mm Double Wall Corrugated Pipe | Circular | 1 | 0
P-3304 | Circle - 200.0 mm | SEWER | 18.791 | 18.748 | 0.39% | DMH-2031 | MH-2030 | 442566.4749 | 1829976.0671 | 442577.3616 | 1829976.0671 | Basic | No | 200.000mm | 200.000mm | 10.000mm | <None> |  |  | 0 | 0 | ZONE 5A FRL R1 | 5.2682 | 5.3176 | 5.3176 | 5.269 | 10.8867 | 10.8868 | 9.0875 | 9.0876 | 90° 0' 0.000" | 90° 0' 0.000" | Start to End | Start to End | Straight |  | 0 | 0 | 0 | 0 | 0 | 0 | 2 | Pipe | SEWER DWC | 200 mm Double Wall Corrugated Pipe | Circular | 1 | 0
P-3305 | Circle - 200.0 mm | SEWER | 18.748 | 18.628 | 0.4% | MH-2030 | MH-2029 | 442577.3616 | 1829976.0671 | 442607.3616 | 1829976.0671 | Basic | No | 200.000mm | 200.000mm | 10.000mm | <None> |  |  | 0 | 0 | ZONE 5A FRL R1 | 5.2376 | 5.3976 | 5.269 | 5.3976 | 30 | 30.0002 | 28.2009 | 28.2011 | 90° 0' 0.000" | 90° 0' 0.000" | Start to End | Start to End | Straight |  | 0 | 0 | 0 | 0 | 0 | 0 | 2 | Pipe | SEWER DWC | 200 mm Double Wall Corrugated Pipe | Circular | 1 | 0
P-3306 | Circle - 200.0 mm | SEWER | 18.628 | 18.508 | 0.4% | MH-2029 | MH-2028 | 442607.3616 | 1829976.0671 | 442637.3616 | 1829976.0671 | Basic | No | 200.000mm | 200.000mm | 10.000mm | <None> |  |  | 0 | 0 | ZONE 5A FRL R1 | 5.3976 | 5.5574 | 5.3976 | 5.5574 | 30 | 30.0002 | 28.2009 | 28.2011 | 90° 0' 0.000" | 90° 0' 0.000" | Start to End | Start to End | Straight |  | 0 | 0 | 0 | 0 | 0 | 0 | 2 | Pipe | SEWER DWC | 200 mm Double Wall Corrugated Pipe | Circular | 1 | 0
P-3307 | Circle - 200.0 mm | SEWER | 18.508 | 18.388 | 0.4% | MH-2028 | MH-2027 | 442637.3616 | 1829976.0671 | 442667.3616 | 1829976.0671 | Basic | No | 200.000mm | 200.000mm | 10.000mm | <None> |  |  | 0 | 0 | ZONE 5A FRL R1 | 5.5574 | 5.5942 | 5.5574 | 5.5887 | 30 | 30.0002 | 28.2009 | 28.2011 | 90° 0' 0.000" | 90° 0' 0.000" | Start to End | Start to End | Straight |  | 0 | 0 | 0 | 0 | 0 | 0 | 2 | Pipe | SEWER DWC | 200 mm Double Wall Corrugated Pipe | Circular | 1 | 0
P-3308 | Circle - 200.0 mm | SEWER | 18.388 | 18.268 | 0.4% | MH-2027 | DMH-2026 | 442667.3616 | 1829976.0671 | 442697.4832 | 1829976.0671 | Basic | No | 200.000mm | 200.000mm | 10.000mm | <None> |  |  | 0 | 0 | ZONE 5A FRL R1 | 5.5454 | 5.6521 | 5.5887 | 5.6521 | 30.1216 | 30.1219 | 28.3225 | 28.3227 | 90° 0' 0.000" | 90° 0' 0.000" | Start to End | Start to End | Straight |  | 0 | 0 | 0 | 0 | 0 | 0 | 2 | Pipe | SEWER DWC | 200 mm Double Wall Corrugated Pipe | Circular | 1 | 0
P-3309 | Circle - 200.0 mm | SEWER | 18.268 | 18.128 | 0.4% | DMH-2026 | MH-2025 | 442697.4832 | 1829976.0671 | 442732.33 | 1829976.0671 | Basic | No | 200.000mm | 200.000mm | 10.000mm | <None> |  |  | 0 | 0 | ZONE 5A FRL R1 | 5.4788 | 5.6636 | 5.6521 | 5.4788 | 34.8468 | 34.8471 | 33.0477 | 33.048 | 90° 0' 0.000" | 90° 0' 0.000" | Start to End | Start to End | Straight |  | 0 | 0 | 0 | 0 | 0 | 0 | 2 | Pipe | SEWER DWC | 200 mm Double Wall Corrugated Pipe | Circular | 1 | 0
P-3310 | Circle - 200.0 mm | SEWER | 18.128 | 18.008 | 0.4% | MH-2025 | MH-2024 | 442732.33 | 1829976.0671 | 442762.33 | 1829976.0671 | Basic | No | 200.000mm | 200.000mm | 10.000mm | <None> |  |  | 0 | 0 | ZONE 5A FRL R1 | 5.4277 | 5.4788 | 5.4788 | 5.4277 | 30 | 30.0002 | 28.2009 | 28.2011 | 90° 0' 0.000" | 90° 0' 0.000" | Start to End | Start to End | Straight |  | 0 | 0 | 0 | 0 | 0 | 0 | 2 | Pipe | SEWER DWC | 200 mm Double Wall Corrugated Pipe | Circular | 1 | 0
P-3311 | Circle - 200.0 mm | SEWER | 18.008 | 17.888 | 0.4% | MH-2024 | TMH-3312 | 442762.33 | 1829976.0671 | 442792.33 | 1829976.0671 | Basic | No | 200.000mm | 200.000mm | 10.000mm | <None> |  |  | 0 | 0 | ZONE 5A FRL R1 | 5.3767 | 5.4277 | 5.4277 | 5.3767 | 30 | 30.0002 | 28.2009 | 28.2011 | 90° 0' 0.000" | 90° 0' 0.000" | Start to End | Start to End | Straight |  | 0 | 0 | 0 | 0 | 0 | 0 | 2 | Pipe | SEWER DWC | 200 mm Double Wall Corrugated Pipe | Circular | 1 | 0
P-3312 | Circle - 400.0 mm | SEWER | 17.441 | 17.414 | 0.15% | TMH-3312 | TMH-3349 | 442792.33 | 1829976.0671 | 442809.98 | 1829976.0671 | Basic | No | 400.000mm | 400.000mm | 10.000mm | <None> |  |  | 0 | 0 | ZONE 5A FRL R1 | 5.55 | 5.6237 | 5.6237 | 5.55 | 17.65 | 17.65 | 15.8506 | 15.8507 | 90° 0' 0.000" | 90° 0' 0.000" | Start to End | Start to End | Straight |  | 0 | 0 | 0 | 0 | 0 | 0 | 2 | Pipe | SEWER DWC | 400 mm Double Wall Corrugated Pipe | Circular | 1 | 0
P-3345 | Circle - 200.0 mm | SEWER | 22.335 | 22.278 | 0.71% | TMH-3345 | TMH-3346 | 442801.98 | 1830125.6 | 442809.98 | 1830125.6 | Basic | No | 200.000mm | 200.000mm | 10.000mm | <None> |  |  | 0 | 0 | ZONE 5A FRL R1 | 0 | 0 | -0.11 | -0.11 | 8 | 8.0002 | 6.6516 | 6.6517 | 90° 0' 0.000" | 90° 0' 0.000" | Start to End | Start to End | Straight |  | 0 | 0 | 0 | 0 | 0 | 0 | 2 | Pipe | SEWER DWC | 200 mm Double Wall Corrugated Pipe | Circular | 1 | 0
P-5379 | Circle - 200.0 mm | SEWER | 22.06 | 21.937 | 0.39% | MH-382 (1) | DMH-1 (1) | 442310.2249 | 1829739.9 | 442310.2249 | 1829771.2172 | Basic | No | 200.000mm | 200.000mm | 10.000mm | <None> |  |  | 0 | 0 | ZONE 5A FRL R1 | 1.3388 | 1.3982 | 1.3388 | 1.3982 | 31.3172 | 31.3174 | 30.1181 | 30.1183 | 0° 0' 0.000" | 0° 0' 0.000" | Start to End | Start to End | Straight |  | 0 | 0 | 0 | 0 | 0 | 0 | 2 | Pipe | SEWER DWC | 200 mm Double Wall Corrugated Pipe | Circular | 2 | 0
P-5397 | Circle - 200.0 mm | SEWER | 22.18 | 22.06 | 0.4% | MH-381 (1) | MH-382 (1) | 442310.2249 | 1829709.9 | 442310.2249 | 1829739.9 | Basic | No | 200.000mm | 200.000mm | 10.000mm | <None> |  |  | 0 | 0 | ZONE 5A FRL R1 | 1.2798 | 1.3388 | 1.2798 | 1.3388 | 30 | 30.0002 | 29.1009 | 29.1011 | 0° 0' 0.000" | 0° 0' 0.000" | Start to End | Start to End | Straight |  | 0 | 0 | 0 | 0 | 0 | 0 | 2 | Pipe | SEWER DWC | 200 mm Double Wall Corrugated Pipe | Circular | 2 | 0
P-5398 | Circle - 200.0 mm | SEWER | 22.3 | 22.18 | 0.4% | MH-380 (1) | MH-381 (1) | 442310.2249 | 1829679.9 | 442310.2249 | 1829709.9 | Basic | No | 200.000mm | 200.000mm | 10.000mm | <None> |  |  | 0 | 0 | ZONE 5A FRL R1 | 1.2196 | 1.2798 | 1.2196 | 1.2798 | 30 | 30.0002 | 29.1009 | 29.1011 | 0° 0' 0.000" | 0° 0' 0.000" | Start to End | Start to End | Straight |  | 0 | 0 | 0 | 0 | 0 | 0 | 2 | Pipe | SEWER DWC | 200 mm Double Wall Corrugated Pipe | Circular | 2 | 0
P-5399 | Circle - 200.0 mm | SEWER | 22.547 | 22.3 | 0.82% | MH-379 (1) | MH-380 (1) | 442310.2249 | 1829649.9 | 442310.2249 | 1829679.9 | Basic | No | 200.000mm | 200.000mm | 10.000mm | <None> |  |  | 0 | 0 | ZONE 5A FRL R1 | 0.9851 | 1.2196 | 0.9851 | 1.2196 | 30 | 30.001 | 29.1018 | 29.1028 | 0° 0' 0.000" | 0° 0' 0.000" | Start to End | Start to End | Straight |  | 0 | 0 | 0 | 0 | 0 | 0 | 2 | Pipe | SEWER DWC | 200 mm Double Wall Corrugated Pipe | Circular | 2 | 0
P-5400 | Circle - 200.0 mm | SEWER | 20.45 | 20.33 | 0.36% | DMH-1 (1) | MH-2624 | 442310.2249 | 1829771.2172 | 442276.72 | 1829771.2172 | Basic | No | 200.000mm | 200.000mm | 10.000mm | <None> |  |  | 0 | 0 | ZONE 5A FRL R1 | 2.7242 | 3.0502 | 2.8852 | 2.785 | 33.5049 | 33.5051 | 32.0057 | 32.0059 | 270° 0' 0.000" | 270° 0' 0.000" | Start to End | Start to End | Straight |  | 0 | 0 | 0 | 0 | 0 | 0 | 2 | Pipe | SEWER DWC | 200 mm Double Wall Corrugated Pipe | Circular | 2 | 0

## Water Pipes
Pipe Name | Description | Pipe Style | Start Invert | End Invert | Slope | Start Structure | End Structure | Start Easting | Start Northing | End Easting | End Northing | Rule Set Style | Override Rule Set | Inner Width | Inner Height | Wall Thickness | Reference Alignment | Start Station | End Station | Start Offset | End Offset | Reference Surface | Minimum Cover | Maximum Cover | Start Cover | End Cover | 2D Length (Center to Center) | 3D Length (Center to Center) | 2D Length (To Inside Edge) | 3D Length (To Inside Edge) | Start Direction | End Direction | Flow Direction | Pipe Flow Direction Method | Path Type | Path Radius | Hydraulic Grade Line Up | Hydraulic Grade Line Down | Energy Grade Line Up | Energy Grade Line Down | Flow Rate | Junction Loss | Return Period | Part Type | Part Description | Part Size Name | Shape | Rule Violations | Property Sets
4226 | <None> | WATER | 22.897 | 22.912 | -0.21% | <None> | <None> | 442449.685 | 1829981.0652 | 442449.685 | 1829988.2771 | Basic | No | 150.000mm | 150.000mm | 10.000mm | <None> |  |  | 0 | 0 | ZONE 5A FRL R1 | 0.7912 | 0.9412 | 0.9222 | 0.9405 | 7.2119 | 7.2119 | 7.2119 | 7.2119 | 0° 0' 0.000" | 0° 0' 0.000" | Start to End | Start to End | Straight |  | 0 | 0 | 0 | 0 | 0 | 0 | 2 | Pipe | WATER DI | 150 mm Ductile Iron Pipe | Circular | 4 | 0
4232 | <None> | WATER | 22.363 | 22.363 | 0% | <None> | <None> | 442305.2249 | 1830105.9022 | 442298.0149 | 1830105.9022 | Basic | No | 150.000mm | 150.000mm | 10.000mm | <None> |  |  | 0 | 0 | ZONE 5A FRL R1 | 0.7473 | 0.8994 | 0.7859 | 0.8994 | 7.21 | 7.21 | 7.21 | 7.21 | 270° 0' 0.000" | 270° 0' 0.000" | Start to End | Start to End | Straight |  | 0 | 0 | 0 | 0 | 0 | 0 | 2 | Pipe | WATER DI | 150 mm Ductile Iron Pipe | Circular | 4 | 0
4238 | <None> | WATER | 22.754 | 22.777 | -0.32% | <None> | <None> | 442410.4349 | 1829981.0672 | 442410.4349 | 1829988.2771 | Basic | No | 150.000mm | 150.000mm | 10.000mm | <None> |  |  | 0 | 0 | ZONE 5A FRL R1 | 0.8013 | 0.9513 | 0.9418 | 0.9501 | 7.21 | 7.21 | 7.21 | 7.21 | 0° 0' 0.000" | 0° 0' 0.000" | Start to End | Start to End | Straight |  | 0 | 0 | 0 | 0 | 0 | 0 | 2 | Pipe | WATER DI | 150 mm Ductile Iron Pipe | Circular | 4 | 0
4244 | <None> | WATER | 22.609 | 22.594 | 0.21% | <None> | <None> | 442305.2249 | 1829622.1705 | 442298.0149 | 1829622.1704 | Basic | No | 250.000mm | 250.000mm | 10.000mm | <None> |  |  | 0 | 0 | ZONE 5A FRL R1 | 0.7749 | 0.9255 | 0.8509 | 0.9255 | 7.21 | 7.21 | 7.21 | 7.21 | 269° 59' 57.933" | 269° 59' 57.933" | Start to End | Start to End | Straight |  | 0 | 0 | 0 | 0 | 0 | 0 | 2 | Pipe | WATER DI | 250 mm Ductile Iron Pipe | Circular | 4 | 0
4268 | <None> | WATER | 22.696 | 22.696 | 0% | <None> | <None> | 442233.4249 | 1829375.1171 | 442233.4249 | 1829364.1171 | Basic | No | 150.000mm | 150.000mm | 10.000mm | <None> |  |  | 0 | 0 | ZONE 5A FRL R1 | 0.6321 | 0.8197 | 0.6323 | 0.8197 | 11 | 11 | 11 | 11 | 180° 0' 0.000" | 180° 0' 0.000" | Start to End | Start to End | Straight |  | 0 | 0 | 0 | 0 | 0 | 0 | 2 | Pipe | WATER DI | 150 mm Ductile Iron Pipe | Circular | 4 | 0
4271 | <None> | WATER | 22.838 | 22.838 | 0% | <None> | <None> | 442201.1247 | 1830105.9022 | 442190.1247 | 1830105.9022 | Basic | No | 150.000mm | 150.000mm | 10.000mm | <None> |  |  | 0 | 0 | ZONE 5A FRL R1 | 0.8101 | 0.9601 | 0.96 | 0.9599 | 11 | 11 | 11 | 11 | 270° 0' 0.000" | 270° 0' 0.000" | Start to End | Start to End | Straight |  | 0 | 0 | 0 | 0 | 0 | 0 | 2 | Pipe | WATER DI | 150 mm Ductile Iron Pipe | Circular | 4 | 0
4294 | <None> | WATER | 22.634 | 22.583 | 0.47% | <None> | <None> | 442233.4249 | 1829464.4222 | 442222.4249 | 1829464.4222 | Basic | No | 150.000mm | 150.000mm | 10.000mm | <None> |  |  | 0 | 0 | ZONE 5A FRL R1 | 0.7735 | 0.9741 | 0.9227 | 0.9741 | 11 | 11.0001 | 11 | 11.0001 | 270° 0' 0.000" | 270° 0' 0.000" | Start to End | Start to End | Straight |  | 0 | 0 | 0 | 0 | 0 | 0 | 2 | Pipe | WATER DI | 150 mm Ductile Iron Pipe | Circular | 4 | 0
4297 | <None> | WATER | 22.465 | 22.468 | -0.03% | <None> | <None> | 442233.4249 | 1829622.1698 | 442222.4249 | 1829622.1697 | Basic | No | 250.000mm | 250.000mm | 10.000mm | <None> |  |  | 0 | 0 | ZONE 5A FRL R1 | 0.7086 | 0.8618 | 0.8618 | 0.859 | 11 | 11 | 11 | 11 | 269° 59' 57.933" | 269° 59' 57.933" | Start to End | Start to End | Straight |  | 0 | 0 | 0 | 0 | 0 | 0 | 2 | Pipe | WATER DI | 250 mm Ductile Iron Pipe | Circular | 4 | 0
4318 | <None> | WATER | 22.569 | 22.591 | -0.21% | <None> | <None> | 442579.9249 | 1829766.0171 | 442590.9249 | 1829766.0171 | Basic | No | 150.000mm | 150.000mm | 10.000mm | <None> |  |  | 0 | 0 | ZONE 5A FRL R1 | 0.8119 | 0.9169 | 0.8345 | 0.8119 | 11 | 11 | 11 | 11 | 90° 0' 0.000" | 90° 0' 0.000" | Start to End | Start to End | Straight |  | 0 | 0 | 0 | 0 | 0 | 0 | 2 | Pipe | WATER DI | 150 mm Ductile Iron Pipe | Circular | 4 | 0
4330 | <None> | WATER | 22.563 | 22.541 | 0.2% | <None> | <None> | 442545.3954 | 1829518.4201 | 442556.3954 | 1829518.4201 | Basic | No | 150.000mm | 150.000mm | 10.000mm | <None> |  |  | 0 | 0 | ZONE 5A FRL R1 | 0.7886 | 0.9602 | 0.9382 | 0.9602 | 11 | 11 | 11 | 11 | 90° 0' 0.000" | 90° 0' 0.000" | Start to End | Start to End | Straight |  | 0 | 0 | 0 | 0 | 0 | 0 | 2 | Pipe | WATER DI | 150 mm Ductile Iron Pipe | Circular | 4 | 0
4336 | <None> | WATER | 23.015 | 23.015 | 0% | <None> | <None> | 442143.5248 | 1830105.9022 | 442132.5248 | 1830105.9022 | Basic | No | 150.000mm | 150.000mm | 10.000mm | <None> |  |  | 0 | 0 | ZONE 5A FRL R1 | 0.8018 | 0.9519 | 0.9519 | 0.9519 | 11 | 11 | 11 | 11 | 270° 0' 0.000" | 270° 0' 0.000" | Start to End | Start to End | Straight |  | 0 | 0 | 0 | 0 | 0 | 0 | 2 | Pipe | WATER DI | 150 mm Ductile Iron Pipe | Circular | 4 | 0
4339 | <None> | WATER | 22.566 | 22.515 | 0.46% | <None> | <None> | 442480.0349 | 1829892.6171 | 442480.0349 | 1829881.6171 | Basic | No | 150.000mm | 150.000mm | 10.000mm | <None> |  |  | 0 | 0 | ZONE 5A FRL R1 | 0.7765 | 0.9765 | 0.9259 | 0.9765 | 11 | 11.0001 | 11 | 11.0001 | 180° 0' 0.000" | 180° 0' 0.000" | Start to End | Start to End | Straight |  | 0 | 0 | 0 | 0 | 0 | 0 | 2 | Pipe | WATER DI | 150 mm Ductile Iron Pipe | Circular | 4 | 0
4342 | <None> | WATER | 22.776 | 22.725 | 0.46% | <None> | <None> | 442480.0349 | 1829938.2171 | 442480.0349 | 1829927.2171 | Basic | No | 150.000mm | 150.000mm | 10.000mm | <None> |  |  | 0 | 0 | ZONE 5A FRL R1 | 0.7789 | 0.9789 | 0.9283 | 0.9789 | 11 | 11.0001 | 11 | 11.0001 | 180° 0' 0.000" | 180° 0' 0.000" | Start to End | Start to End | Straight |  | 0 | 0 | 0 | 0 | 0 | 0 | 2 | Pipe | WATER DI | 150 mm Ductile Iron Pipe | Circular | 4 | 0
4345 | <None> | WATER | 22.831 | 22.831 | 0% | <None> | <None> | 442714.3954 | 1829624.6071 | 442703.3954 | 1829624.6071 | Basic | No | 150.000mm | 150.000mm | 10.000mm | <None> |  |  | 0 | 0 | ZONE 5A FRL R1 | 0.6056 | 0.7557 | 0.7557 | 0.7557 | 11 | 11 | 11 | 11 | 270° 0' 0.000" | 270° 0' 0.000" | Start to End | Start to End | Straight |  | 0 | 0 | 0 | 0 | 0 | 0 | 2 | Pipe | WATER DI | 150 mm Ductile Iron Pipe | Circular | 4 | 0
4351 | <None> | WATER | 22.627 | 22.627 | 0% | <None> | <None> | 442244.4249 | 1830105.9022 | 442233.4249 | 1830105.9022 | Basic | No | 150.000mm | 150.000mm | 10.000mm | <None> |  |  | 0 | 0 | ZONE 5A FRL R1 | 0.7573 | 0.9753 | 0.907 | 0.9753 | 11 | 11 | 11 | 11 | 270° 0' 0.000" | 270° 0' 0.000" | Start to End | Start to End | Straight |  | 0 | 0 | 0 | 0 | 0 | 0 | 2 | Pipe | WATER DI | 150 mm Ductile Iron Pipe | Circular | 4 | 0
4354 | <None> | WATER | 22.529 | 22.575 | -0.42% | <None> | <None> | 442450.9954 | 1829632.6671 | 442461.9954 | 1829632.6649 | Basic | No | 150.000mm | 150.000mm | 10.000mm | <None> |  |  | 0 | 0 | ZONE 5A FRL R1 | 0.9282 | 0.9525 | 0.9525 | 0.9282 | 11 | 11.0001 | 11 | 11.0001 | 90° 0' 39.502" | 90° 0' 39.502" | Start to End | Start to End | Straight |  | 0 | 0 | 0 | 0 | 0 | 0 | 2 | Pipe | WATER DI | 150 mm Ductile Iron Pipe | Circular | 4 | 0
4363 | <None> | WATER | 22.391 | 22.368 | 0.21% | <None> | <None> | 442384.0249 | 1829766.0171 | 442384.0249 | 1829777.0171 | Basic | No | 150.000mm | 150.000mm | 10.000mm | <None> |  |  | 0 | 0 | ZONE 5A FRL R1 | 0.8047 | 0.9072 | 0.8122 | 0.8047 | 11 | 11 | 11 | 11 | 0° 0' 0.000" | 0° 0' 0.000" | Start to End | Start to End | Straight |  | 0 | 0 | 0 | 0 | 0 | 0 | 2 | Pipe | WATER DI | 150 mm Ductile Iron Pipe | Circular | 4 | 0
4366 | <None> | WATER | 22.687 | 22.639 | 0.44% | <None> | <None> | 442140.5353 | 1829765.0158 | 442140.5353 | 1829776.0158 | Basic | No | 150.000mm | 150.000mm | 10.000mm | <None> |  |  | 0 | 0 | ZONE 5A FRL R1 | 0.6982 | 0.8958 | 0.8477 | 0.8958 | 11 | 11.0001 | 11 | 11.0001 | 0° 0' 0.000" | 0° 0' 0.000" | Start to End | Start to End | Straight |  | 0 | 0 | 0 | 0 | 0 | 0 | 2 | Pipe | WATER DI | 150 mm Ductile Iron Pipe | Circular | 4 | 0
4369 | <None> | WATER | 22.591 | 22.591 | 0% | <None> | <None> | 442590.9249 | 1829766.0171 | 442590.9249 | 1829767.3287 | Basic | No | 150.000mm | 150.000mm | 10.000mm | <None> |  |  | 0 | 0 | ZONE 5A FRL R1 | 0.8119 | 0.829 | 0.8119 | 0.8279 | 1.3116 | 1.3116 | 1.3116 | 1.3116 | 0° 0' 0.000" | 0° 0' 0.000" | Start to End | Start to End | Straight |  | 0 | 0 | 0 | 0 | 0 | 0 | 2 | Pipe | WATER DI | 150 mm Ductile Iron Pipe | Circular | 4 | 0
4369 (1) | <None> | WATER | 22.591 | 21.682 | 41.42% | <None> | <None> | 442590.9249 | 1829767.3287 | 442590.9249 | 1829769.5234 | Basic | No | 150.000mm | 150.000mm | 10.000mm | <None> |  |  | 0 | 0 | ZONE 5A FRL R1 | 0.8279 | 1.77 | 0.8279 | 1.77 | 2.1947 | 2.3755 | 2.1947 | 2.3755 | 0° 0' 0.000" | 0° 0' 0.000" | Start to End | Start to End | Straight |  | 0 | 0 | 0 | 0 | 0 | 0 | 2 | Pipe | WATER DI | 150 mm Ductile Iron Pipe | Circular | 4 | 0
4369 (1) (1) | <None> | WATER | 22.591 | 22.591 | 0% | <None> | <None> | 442590.9249 | 1829775.8225 | 442590.9249 | 1829777.0171 | Basic | No | 150.000mm | 150.000mm | 10.000mm | <None> |  |  | 0 | 0 | ZONE 5A FRL R1 | 0.7757 | 0.795 | 0.795 | 0.7757 | 1.1946 | 1.1946 | 1.1946 | 1.1946 | 0° 0' 0.000" | 0° 0' 0.000" | Start to End | Start to End | Straight |  | 0 | 0 | 0 | 0 | 0 | 0 | 2 | Pipe | WATER DI | 150 mm Ductile Iron Pipe | Circular | 4 | 0
4369 (1) (2) | <None> | WATER | 21.682 | 21.682 | 0% | <None> | <None> | 442590.9249 | 1829769.5234 | 442590.9249 | 1829773.6278 | Basic | No | 150.000mm | 150.000mm | 10.000mm | <None> |  |  | 0 | 0 | ZONE 5A FRL R1 | 1.7513 | 1.8036 | 1.77 | 1.7513 | 4.1044 | 4.1044 | 4.1044 | 4.1044 | 0° 0' 0.000" | 0° 0' 0.000" | Start to End | Start to End | Straight |  | 0 | 0 | 0 | 0 | 0 | 0 | 2 | Pipe | WATER DI | 150 mm Ductile Iron Pipe | Circular | 4 | 0
4369 (1) (2) (1) | <None> | WATER | 21.682 | 22.591 | -41.42% | <None> | <None> | 442590.9249 | 1829773.6278 | 442590.9249 | 1829775.8225 | Basic | No | 150.000mm | 150.000mm | 10.000mm | <None> |  |  | 0 | 0 | ZONE 5A FRL R1 | 0.795 | 1.7513 | 1.7513 | 0.795 | 2.1947 | 2.3755 | 2.1947 | 2.3755 | 0° 0' 0.000" | 0° 0' 0.000" | Start to End | Start to End | Straight |  | 0 | 0 | 0 | 0 | 0 | 0 | 2 | Pipe | WATER DI | 150 mm Ductile Iron Pipe | Circular | 4 | 0
4377 | <None> | WATER | 22.563 | 22.541 | 0.2% | <None> | <None> | 442656.7954 | 1829624.6071 | 442645.7954 | 1829624.6071 | Basic | No | 150.000mm | 150.000mm | 10.000mm | <None> |  |  | 0 | 0 | ZONE 5A FRL R1 | 0.7547 | 0.9266 | 0.9046 | 0.9266 | 11 | 11 | 11 | 11 | 270° 0' 0.000" | 270° 0' 0.000" | Start to End | Start to End | Straight |  | 0 | 0 | 0 | 0 | 0 | 0 | 2 | Pipe | WATER DI | 150 mm Ductile Iron Pipe | Circular | 4 | 0
4396 | <None> | WATER | 22.383 | 22.383 | 0% | <None> | <None> | 442482.6149 | 1829766.0171 | 442495.0349 | 1829766.0171 | Basic | No | 150.000mm | 150.000mm | 10.000mm | <None> |  |  | 0 | 0 | ZONE 5A FRL R1 | 0.7572 | 0.9458 | 0.907 | 0.9458 | 12.42 | 12.42 | 12.42 | 12.42 | 90° 0' 0.000" | 90° 0' 0.000" | Start to End | Start to End | Straight |  | 0 | 0 | 0 | 0 | 0 | 0 | 2 | Pipe | WATER DI | 150 mm Ductile Iron Pipe | Circular | 4 | 0
4401 | <None> | WATER | 22.749 | 22.749 | 0% | <None> | <None> | 442140.5353 | 1829464.4222 | 442128.1153 | 1829464.4222 | Basic | No | 150.000mm | 150.000mm | 10.000mm | <None> |  |  | 0 | 0 | ZONE 5A FRL R1 | 0.7895 | 0.9728 | 0.9393 | 0.9728 | 12.42 | 12.42 | 12.42 | 12.42 | 270° 0' 0.000" | 270° 0' 0.000" | Start to End | Start to End | Straight |  | 0 | 0 | 0 | 0 | 0 | 0 | 2 | Pipe | WATER DI | 150 mm Ductile Iron Pipe | Circular | 4 | 0
4413 | <None> | WATER | 22.725 | 22.725 | 0% | <None> | <None> | 442480.0349 | 1829927.2171 | 442467.6149 | 1829927.2171 | Basic | No | 150.000mm | 150.000mm | 10.000mm | <None> |  |  | 0 | 0 | ZONE 5A FRL R1 | 0.7881 | 0.9789 | 0.9789 | 0.9379 | 12.42 | 12.42 | 12.42 | 12.42 | 270° 0' 0.000" | 270° 0' 0.000" | Start to End | Start to End | Straight |  | 0 | 0 | 0 | 0 | 0 | 0 | 2 | Pipe | WATER DI | 150 mm Ductile Iron Pipe | Circular | 4 | 0
4418 | <None> | WATER | 22.577 | 22.628 | -0.41% | <None> | <None> | 442140.5353 | 1829622.1688 | 442128.1153 | 1829622.1687 | Basic | No | 200.000mm | 200.000mm | 10.000mm | <None> |  |  | 0 | 0 | ZONE 5A FRL R1 | 0.7236 | 0.9054 | 0.8743 | 0.9049 | 12.42 | 12.4201 | 12.42 | 12.4201 | 269° 59' 57.933" | 269° 59' 57.933" | Start to End | Start to End | Straight |  | 0 | 0 | 0 | 0 | 0 | 0 | 2 | Pipe | WATER DI | 200 mm Ductile Iron Pipe | Circular | 4 | 0
4421 | <None> | WATER | 22.519 | 22.525 | -0.37% | <None> | <None> | 442233.4249 | 1829622.1698 | 442233.4249 | 1829623.8473 | Basic | No | 150.000mm | 150.000mm | 10.000mm | <None> |  |  | 0 | 0 | ZONE 5A FRL R1 | 0.7576 | 0.9076 | 0.9076 | 0.7961 | 1.6775 | 1.6775 | 1.6775 | 1.6775 | 0° 0' 0.000" | 0° 0' 0.000" | Start to End | Start to End | Straight |  | 0 | 0 | 0 | 0 | 0 | 0 | 2 | Pipe | WATER DI | 150 mm Ductile Iron Pipe | Circular | 4 | 0
4421 (1) | <None> | WATER | 22.525 | 21.63 | 41.42% | <None> | <None> | 442233.4249 | 1829623.8473 | 442233.4249 | 1829626.0072 | Basic | No | 150.000mm | 150.000mm | 10.000mm | <None> |  |  | 0 | 0 | ZONE 5A FRL R1 | 0.7961 | 1.7249 | 0.7961 | 1.7249 | 2.1599 | 2.3379 | 2.1599 | 2.3379 | 0° 0' 0.000" | 0° 0' 0.000" | Start to End | Start to End | Straight |  | 0 | 0 | 0 | 0 | 0 | 0 | 2 | Pipe | WATER DI | 150 mm Ductile Iron Pipe | Circular | 4 | 0
4421 (1) (1) | <None> | WATER | 22.56 | 22.565 | -0.37% | <None> | <None> | 442233.4249 | 1829633.3744 | 442233.4249 | 1829634.5898 | Basic | No | 150.000mm | 150.000mm | 10.000mm | <None> |  |  | 0 | 0 | ZONE 5A FRL R1 | 0.8196 | 0.9696 | 0.8373 | 0.9695 | 1.2154 | 1.2154 | 1.2154 | 1.2154 | 0° 0' 0.000" | 0° 0' 0.000" | Start to End | Start to End | Straight |  | 0 | 0 | 0 | 0 | 0 | 0 | 2 | Pipe | WATER DI | 150 mm Ductile Iron Pipe | Circular | 4 | 0
4421 (1) (2) | <None> | WATER | 21.63 | 22.56 | -41.42% | <None> | <None> | 442233.4249 | 1829631.1297 | 442233.4249 | 1829633.3744 | Basic | No | 150.000mm | 150.000mm | 10.000mm | <None> |  |  | 0 | 0 | ZONE 5A FRL R1 | 0.8373 | 1.7748 | 1.7748 | 0.8373 | 2.2447 | 2.4296 | 2.2447 | 2.4296 | 0° 0' 0.000" | 0° 0' 0.000" | Start to End | Start to End | Straight |  | 0 | 0 | 0 | 0 | 0 | 0 | 2 | Pipe | WATER DI | 150 mm Ductile Iron Pipe | Circular | 4 | 0
4421 (1) (3) | <None> | WATER | 21.63 | 21.63 | 0% | <None> | <None> | 442233.4249 | 1829626.0072 | 442233.4249 | 1829631.1297 | Basic | No | 150.000mm | 150.000mm | 10.000mm | <None> |  |  | 0 | 0 | ZONE 5A FRL R1 | 1.7249 | 1.7748 | 1.7249 | 1.7748 | 5.1225 | 5.1225 | 5.1225 | 5.1225 | 0° 0' 0.000" | 0° 0' 0.000" | Start to End | Start to End | Straight |  | 0 | 0 | 0 | 0 | 0 | 0 | 2 | Pipe | WATER DI | 150 mm Ductile Iron Pipe | Circular | 4 | 0
4435 | <None> | WATER | 22.838 | 22.838 | 0% | <None> | <None> | 442753.5149 | 1829518.4201 | 442765.9349 | 1829518.4201 | Basic | No | 150.000mm | 150.000mm | 10.000mm | <None> |  |  | 0 | 0 | ZONE 5A FRL R1 | 0.6631 | 0.8441 | 0.8128 | 0.8441 | 12.42 | 12.42 | 12.42 | 12.42 | 90° 0' 0.000" | 90° 0' 0.000" | Start to End | Start to End | Straight |  | 0 | 0 | 0 | 0 | 0 | 0 | 2 | Pipe | WATER DI | 150 mm Ductile Iron Pipe | Circular | 4 | 0
4441 | <None> | WATER | 22.523 | 22.548 | -0.2% | <None> | <None> | 442654.5149 | 1829518.4201 | 442666.9349 | 1829518.4201 | Basic | No | 150.000mm | 150.000mm | 10.000mm | <None> |  |  | 0 | 0 | ZONE 5A FRL R1 | 0.7797 | 0.9369 | 0.9302 | 0.9366 | 12.42 | 12.42 | 12.42 | 12.42 | 90° 0' 0.000" | 90° 0' 0.000" | Start to End | Start to End | Straight |  | 0 | 0 | 0 | 0 | 0 | 0 | 2 | Pipe | WATER DI | 150 mm Ductile Iron Pipe | Circular | 4 | 0
4449 | <None> | WATER | 22.917 | 22.891 | 0.21% | <None> | <None> | 442084.9347 | 1830105.9022 | 442084.9347 | 1830118.3222 | Basic | No | 150.000mm | 150.000mm | 10.000mm | <None> |  |  | 0 | 0 | ZONE 5A FRL R1 | 0.7983 | 0.9733 | 0.9471 | 0.9733 | 12.42 | 12.42 | 12.42 | 12.42 | 0° 0' 0.000" | 0° 0' 0.000" | Start to End | Start to End | Straight |  | 0 | 0 | 0 | 0 | 0 | 0 | 2 | Pipe | WATER DI | 150 mm Ductile Iron Pipe | Circular | 4 | 0
4452 | <None> | WATER | 22.962 | 22.939 | 0.19% | <None> | <None> | 442061.5247 | 1829634.5881 | 442061.5247 | 1829622.1681 | Basic | No | 150.000mm | 150.000mm | 10.000mm | <None> |  |  | 0 | 0 | ZONE 5A FRL R1 | 0.8499 | 1.0002 | 1 | 1.0001 | 12.42 | 12.42 | 12.42 | 12.42 | 180° 0' 0.000" | 180° 0' 0.000" | Start to End | Start to End | Straight |  | 0 | 0 | 0 | 0 | 0 | 0 | 2 | Pipe | WATER DI | 150 mm Ductile Iron Pipe | Circular | 4 | 0
4458 | <None> | WATER | 22.808 | 22.723 | 0.68% | <None> | <None> | 442061.5247 | 1829476.8422 | 442061.5247 | 1829464.4222 | Basic | No | 150.000mm | 150.000mm | 10.000mm | <None> |  |  | 0 | 0 | ZONE 5A FRL R1 | 0.6978 | 0.9003 | 0.847 | 0.9003 | 12.42 | 12.4203 | 12.42 | 12.4203 | 180° 0' 0.000" | 180° 0' 0.000" | Start to End | Start to End | Straight |  | 0 | 0 | 0 | 0 | 0 | 0 | 2 | Pipe | WATER DI | 150 mm Ductile Iron Pipe | Circular | 4 | 0
4461 | <None> | WATER | 22.583 | 22.583 | 0% | <None> | <None> | 442383.0149 | 1829518.4201 | 442395.4349 | 1829518.4201 | Basic | No | 250.000mm | 250.000mm | 10.000mm | <None> |  |  | 0 | 0 | ZONE 5A FRL R1 | 0.765 | 0.9152 | 0.9152 | 0.9152 | 12.42 | 12.42 | 12.42 | 12.42 | 90° 0' 0.000" | 90° 0' 0.000" | Start to End | Start to End | Straight |  | 0 | 0 | 0 | 0 | 0 | 0 | 2 | Pipe | WATER DI | 250 mm Ductile Iron Pipe | Circular | 4 | 0
4464 | <None> | WATER | 22.627 | 22.629 | -0.01% | <None> | <None> | 442244.4249 | 1830105.9022 | 442244.4249 | 1830118.3222 | Basic | No | 150.000mm | 150.000mm | 10.000mm | <None> |  |  | 0 | 0 | ZONE 5A FRL R1 | 0.755 | 0.907 | 0.907 | 0.9053 | 12.42 | 12.42 | 12.42 | 12.42 | 0° 0' 0.000" | 0° 0' 0.000" | Start to End | Start to End | Straight |  | 0 | 0 | 0 | 0 | 0 | 0 | 2 | Pipe | WATER DI | 150 mm Ductile Iron Pipe | Circular | 4 | 0
4472 | <None> | WATER | 22.68 | 22.68 | 0% | <None> | <None> | 442462.0149 | 1829518.4201 | 442474.4349 | 1829518.4201 | Basic | No | 200.000mm | 200.000mm | 10.000mm | <None> |  |  | 0 | 0 | ZONE 5A FRL R1 | 0.7869 | 0.937 | 0.9367 | 0.9367 | 12.42 | 12.42 | 12.42 | 12.42 | 90° 0' 0.000" | 90° 0' 0.000" | Start to End | Start to End | Straight |  | 0 | 0 | 0 | 0 | 0 | 0 | 2 | Pipe | WATER DI | 200 mm Ductile Iron Pipe | Circular | 4 | 0
4475 | <None> | WATER | 22.423 | 22.423 | 0% | <None> | <None> | 442410.4349 | 1830248.107 | 442398.0149 | 1830248.107 | Basic | No | 150.000mm | 150.000mm | 10.000mm | <None> |  |  | 0 | 0 | ZONE 5A FRL R1 | 0.782 | 0.9323 | 0.9323 | 0.9323 | 12.42 | 12.42 | 12.42 | 12.42 | 270° 0' 0.000" | 270° 0' 0.000" | Start to End | Start to End | Straight |  | 0 | 0 | 0 | 0 | 0 | 0 | 2 | Pipe | WATER DI | 150 mm Ductile Iron Pipe | Circular | 4 | 0
4478 | <None> | WATER | 23.015 | 23.056 | -0.33% | <None> | <None> | 442143.5248 | 1830105.9022 | 442143.5248 | 1830118.3222 | Basic | No | 150.000mm | 150.000mm | 10.000mm | <None> |  |  | 0 | 0 | ZONE 5A FRL R1 | 0.8017 | 0.9634 | 0.9519 | 0.9631 | 12.42 | 12.4201 | 12.42 | 12.4201 | 0° 0' 0.000" | 0° 0' 0.000" | Start to End | Start to End | Straight |  | 0 | 0 | 0 | 0 | 0 | 0 | 2 | Pipe | WATER DI | 150 mm Ductile Iron Pipe | Circular | 4 | 0
4480 | <None> | WATER | 22.612 | 22.576 | 0.29% | <None> | <None> | 442140.5353 | 1829622.168 | 442140.5353 | 1829634.5888 | Basic | No | 150.000mm | 150.000mm | 10.000mm | <None> |  |  | 0 | 0 | ZONE 5A FRL R1 | 0.7396 | 0.9255 | 0.8895 | 0.9255 | 12.4208 | 12.4209 | 12.4208 | 12.4209 | 0° 0' 0.000" | 0° 0' 0.000" | Start to End | Start to End | Straight |  | 0 | 0 | 0 | 0 | 0 | 0 | 2 | Pipe | WATER DI | 150 mm Ductile Iron Pipe | Circular | 4 | 0
4488 | <None> | WATER | 22.37 | 22.249 | 1.07% | <None> | <None> | 442395.4349 | 1829632.667 | 442384.0249 | 1829632.667 | Basic | No | 150.000mm | 150.000mm | 10.000mm | <None> |  |  | 0 | 0 | ZONE 5A FRL R1 | 0.813 | 1.0457 | 1 | 0.8498 | 11.41 | 11.4107 | 11.41 | 11.4107 | 270° 0' 0.000" | 270° 0' 0.000" | Start to End | Start to End | Straight |  | 0 | 0 | 0 | 0 | 0 | 0 | 2 | Pipe | WATER DI | 150 mm Ductile Iron Pipe | Circular | 3 | 0
4491 | <None> | WATER | 22.838 | 22.803 | 0.28% | <None> | <None> | 442201.1247 | 1830105.9022 | 442201.1247 | 1830118.3222 | Basic | No | 150.000mm | 150.000mm | 10.000mm | <None> |  |  | 0 | 0 | ZONE 5A FRL R1 | 0.8023 | 0.9602 | 0.96 | 0.9526 | 12.42 | 12.42 | 12.42 | 12.42 | 0° 0' 0.000" | 0° 0' 0.000" | Start to End | Start to End | Straight |  | 0 | 0 | 0 | 0 | 0 | 0 | 2 | Pipe | WATER DI | 150 mm Ductile Iron Pipe | Circular | 4 | 0
4493 | <None> | WATER | 22.627 | 22.627 | 0% | <None> | <None> | 442449.685 | 1830120.4595 | 442449.685 | 1830132.8795 | Basic | No | 150.000mm | 150.000mm | 10.000mm | <None> |  |  | 0 | 0 | ZONE 5A FRL R1 | 0.7715 | 0.9677 | 0.9677 | 0.9211 | 12.42 | 12.42 | 12.42 | 12.42 | 0° 0' 0.000" | 0° 0' 0.000" | Start to End | Start to End | Straight |  | 0 | 0 | 0 | 0 | 0 | 0 | 2 | Pipe | WATER DI | 150 mm Ductile Iron Pipe | Circular | 4 | 0
4496 | <None> | WATER | 22.917 | 22.917 | 0% | <None> | <None> | 442084.9347 | 1830105.9022 | 442072.5147 | 1830105.9022 | Basic | No | 150.000mm | 150.000mm | 10.000mm | <None> |  |  | 0 | 0 | ZONE 5A FRL R1 | 0.7439 | 0.9471 | 0.9471 | 0.8935 | 12.42 | 12.42 | 12.42 | 12.42 | 270° 0' 0.000" | 270° 0' 0.000" | Start to End | Start to End | Straight |  | 0 | 0 | 0 | 0 | 0 | 0 | 2 | Pipe | WATER DI | 150 mm Ductile Iron Pipe | Circular | 4 | 0
4498 | <None> | WATER | 22.707 | 22.707 | 0% | <None> | <None> | 442410.4349 | 1830120.4595 | 442410.4349 | 1830132.8795 | Basic | No | 150.000mm | 150.000mm | 10.000mm | <None> |  |  | 0 | 0 | ZONE 5A FRL R1 | 0.7797 | 0.9301 | 0.9301 | 0.9301 | 12.42 | 12.42 | 12.42 | 12.42 | 0° 0' 0.000" | 0° 0' 0.000" | Start to End | Start to End | Straight |  | 0 | 0 | 0 | 0 | 0 | 0 | 2 | Pipe | WATER DI | 150 mm Ductile Iron Pipe | Circular | 4 | 0
4503 | <None> | WATER | 22.318 | 22.318 | 0% | <None> | <None> | 442437.265 | 1830248.107 | 442449.685 | 1830248.107 | Basic | No | 150.000mm | 150.000mm | 10.000mm | <None> |  |  | 0 | 0 | ZONE 5A FRL R1 | 0.7841 | 0.9342 | 0.9342 | 0.9342 | 12.42 | 12.42 | 12.42 | 12.42 | 90° 0' 0.000" | 90° 0' 0.000" | Start to End | Start to End | Straight |  | 0 | 0 | 0 | 0 | 0 | 0 | 2 | Pipe | WATER DI | 150 mm Ductile Iron Pipe | Circular | 4 | 0
4506 | <None> | WATER | 22.652 | 22.627 | 0.21% | <None> | <None> | 442437.265 | 1830120.4595 | 442449.685 | 1830120.4595 | Basic | No | 150.000mm | 150.000mm | 10.000mm | <None> |  |  | 0 | 0 | ZONE 5A FRL R1 | 0.7933 | 0.9677 | 0.9422 | 0.9677 | 12.42 | 12.42 | 12.42 | 12.42 | 90° 0' 0.000" | 90° 0' 0.000" | Start to End | Start to End | Straight |  | 0 | 0 | 0 | 0 | 0 | 0 | 2 | Pipe | WATER DI | 150 mm Ductile Iron Pipe | Circular | 4 | 0
4508 | <None> | WATER | 22.476 | 22.626 | -1.2% | <None> | <None> | 442395.4349 | 1829396.5271 | 442395.4349 | 1829384.1071 | Basic | No | 150.000mm | 150.000mm | 10.000mm | <None> |  |  | 0 | 0 | ZONE 5A FRL R1 | 0.7239 | 0.9277 | 0.9277 | 0.871 | 12.42 | 12.4209 | 12.42 | 12.4209 | 180° 0' 0.000" | 180° 0' 0.000" | Start to End | Start to End | Straight |  | 0 | 0 | 0 | 0 | 0 | 0 | 2 | Pipe | WATER DI | 150 mm Ductile Iron Pipe | Circular | 3 | 0
4529 | <None> | WATER | 22.793 | 22.912 | -0.9% | <None> | <None> | 442480.0349 | 1829981.0652 | 442480.0349 | 1829967.8571 | Basic | No | 150.000mm | 150.000mm | 10.000mm | <None> |  |  | 0 | 0 | ZONE 5A FRL R1 | 0.8109 | 1.023 | 0.9751 | 0.956 | 13.2081 | 13.2087 | 13.2081 | 13.2087 | 180° 0' 0.000" | 180° 0' 0.000" | Start to End | Start to End | Straight |  | 0 | 0 | 0 | 0 | 0 | 0 | 2 | Pipe | WATER DI | 150 mm Ductile Iron Pipe | Circular | 4 | 0
4574 | <None> | WATER | 22.249 | 22.234 | 0.68% | <None> | <None> | 442384.0249 | 1829632.667 | 442384.0249 | 1829634.8587 | Basic | No | 150.000mm | 150.000mm | 10.000mm | <None> |  |  | 0 | 0 | ZONE 5A FRL R1 | 0.8403 | 1.0063 | 0.8498 | 1.0063 | 2.1917 | 2.1917 | 2.1917 | 2.1917 | 0° 0' 0.000" | 0° 0' 0.000" | Start to End | Start to End | Straight |  | 0 | 0 | 0 | 0 | 0 | 0 | 2 | Pipe | WATER DI | 150 mm Ductile Iron Pipe | Circular | 4 | 0
4574 (1) | <None> | WATER | 22.234 | 22.276 | -0.36% | <None> | <None> | 442384.0263 | 1829634.8587 | 442384.0256 | 1829646.7415 | Basic | No | 150.000mm | 150.000mm | 10.000mm | <None> |  |  | 0 | 0 | ZONE 5A FRL R1 | 0.9991 | 1.0312 | 1.0063 | 0.9991 | 11.8828 | 11.8828 | 11.8828 | 11.8828 | 359° 59' 48.618" | 359° 59' 48.618" | Start to End | Start to End | Straight |  | 0 | 0 | 0 | 0 | 0 | 0 | 2 | Pipe | WATER DI | 150 mm Ductile Iron Pipe | Circular | 4 | 0
4574 (1) (1) | <None> | WATER | 22.276 | 22.314 | -0.29% | <None> | <None> | 442384.0256 | 1829646.7415 | 442384.0249 | 1829659.667 | Basic | No | 150.000mm | 150.000mm | 10.000mm | <None> |  |  | 0 | 0 | ZONE 5A FRL R1 | 0.8141 | 0.9991 | 0.9991 | 0.82 | 12.9255 | 12.9256 | 12.9255 | 12.9256 | 359° 59' 48.618" | 359° 59' 48.618" | Start to End | Start to End | Straight |  | 0 | 0 | 0 | 0 | 0 | 0 | 2 | Pipe | WATER DI | 150 mm Ductile Iron Pipe | Circular | 4 | 0
4578 | <None> | WATER | 22.423 | 22.423 | 0% | <None> | <None> | 442410.4349 | 1830248.107 | 442411.2349 | 1830248.107 | Basic | No | 150.000mm | 150.000mm | 10.000mm | <None> |  |  | 0 | 0 | ZONE 5A FRL R1 | 0.9323 | 0.9435 | 0.9323 | 0.9435 | 0.8 | 0.8 | 0.8 | 0.8 | 90° 0' 0.000" | 90° 0' 0.000" | Start to End | Start to End | Straight |  | 0 | 0 | 0 | 0 | 0 | 0 | 2 | Pipe | WATER DI | 150 mm Ductile Iron Pipe | Circular | 5 | 0
4578 (1) | <None> | WATER | 22.318 | 22.318 | 0% | <None> | <None> | 442436.465 | 1830248.107 | 442437.265 | 1830248.107 | Basic | No | 150.000mm | 150.000mm | 10.000mm | <None> |  |  | 0 | 0 | ZONE 5A FRL R1 | 0.9342 | 0.9448 | 0.9448 | 0.9342 | 0.8 | 0.8 | 0.8 | 0.8 | 90° 0' 0.000" | 90° 0' 0.000" | Start to End | Start to End | Straight |  | 0 | 0 | 0 | 0 | 0 | 0 | 2 | Pipe | WATER DI | 150 mm Ductile Iron Pipe | Circular | 5 | 0
4578 (2) | <None> | WATER | 22.423 | 22.377 | 0.35% | <None> | <None> | 442411.2349 | 1830248.107 | 442424.465 | 1830248.107 | Basic | No | 150.000mm | 150.000mm | 10.000mm | <None> |  |  | 0 | 0 | ZONE 5A FRL R1 | 0.9435 | 1.0026 | 0.9435 | 0.9986 | 13.2301 | 13.2302 | 13.2301 | 13.2302 | 90° 0' 0.000" | 90° 0' 0.000" | Start to End | Start to End | Straight |  | 0 | 0 | 0 | 0 | 0 | 0 | 2 | Pipe | WATER DI | 150 mm Ductile Iron Pipe | Circular | 4 | 0
4578 (2) (1) | <None> | WATER | 22.377 | 22.318 | 0.49% | <None> | <None> | 442424.465 | 1830248.107 | 442436.465 | 1830248.107 | Basic | No | 150.000mm | 150.000mm | 10.000mm | <None> |  |  | 0 | 0 | ZONE 5A FRL R1 | 0.9448 | 1.0107 | 0.9986 | 0.9448 | 12 | 12.0001 | 12 | 12.0001 | 90° 0' 0.000" | 90° 0' 0.000" | Start to End | Start to End | Straight |  | 0 | 0 | 0 | 0 | 0 | 0 | 2 | Pipe | WATER DI | 150 mm Ductile Iron Pipe | Circular | 4 | 0
4579 | <None> | WATER | 22.707 | 22.687 | 0.33% | <None> | <None> | 442410.4349 | 1830120.4595 | 442416.5797 | 1830120.4595 | Basic | No | 150.000mm | 150.000mm | 10.000mm | <None> |  |  | 0 | 0 | ZONE 5A FRL R1 | 0.9301 | 1.008 | 0.9301 | 1.008 | 6.1447 | 6.1448 | 6.1447 | 6.1448 | 90° 0' 0.000" | 90° 0' 0.000" | Start to End | Start to End | Straight |  | 0 | 0 | 0 | 0 | 0 | 0 | 2 | Pipe | WATER DI | 150 mm Ductile Iron Pipe | Circular | 4 | 0
4579 (1) | <None> | WATER | 22.631 | 22.652 | -0.42% | <None> | <None> | 442432.281 | 1830120.4595 | 442437.265 | 1830120.4595 | Basic | No | 150.000mm | 150.000mm | 10.000mm | <None> |  |  | 0 | 0 | ZONE 5A FRL R1 | 0.9422 | 1.0002 | 1.0002 | 0.9422 | 4.984 | 4.984 | 4.984 | 4.984 | 90° 0' 0.000" | 90° 0' 0.000" | Start to End | Start to End | Straight |  | 0 | 0 | 0 | 0 | 0 | 0 | 2 | Pipe | WATER DI | 150 mm Ductile Iron Pipe | Circular | 4 | 0
4579 (2) | <None> | WATER | 22.687 | 22.631 | 0.35% | <None> | <None> | 442416.5797 | 1830120.4595 | 442432.281 | 1830120.4595 | Basic | No | 150.000mm | 150.000mm | 10.000mm | <None> |  |  | 0 | 0 | ZONE 5A FRL R1 | 0.9977 | 1.0286 | 1.008 | 1.0002 | 15.7014 | 15.7015 | 15.7014 | 15.7015 | 90° 0' 0.000" | 90° 0' 0.000" | Start to End | Start to End | Straight |  | 0 | 0 | 0 | 0 | 0 | 0 | 2 | Pipe | WATER DI | 150 mm Ductile Iron Pipe | Circular | 4 | 0
4580 | <None> | WATER | 22.289 | 22.289 | 0% | <None> | <None> | 442447.9749 | 1829766.0171 | 442458.3638 | 1829766.0171 | Basic | No | 150.000mm | 150.000mm | 10.000mm | <None> |  |  | 0 | 0 | ZONE 5A FRL R1 | 0.7742 | 0.926 | 0.7911 | 0.926 | 10.3889 | 10.3889 | 10.3889 | 10.3889 | 90° 0' 0.000" | 90° 0' 0.000" | Start to End | Start to End | Straight |  | 0 | 0 | 0 | 0 | 0 | 0 | 2 | Pipe | WATER DI | 150 mm Ductile Iron Pipe | Circular | 4 | 0
4580 (1) | <None> | WATER | 22.321 | 22.383 | -1.65% | <None> | <None> | 442478.8816 | 1829766.0171 | 442482.6149 | 1829766.0171 | Basic | No | 150.000mm | 150.000mm | 10.000mm | <None> |  |  | 0 | 0 | ZONE 5A FRL R1 | 0.907 | 0.9971 | 0.9971 | 0.907 | 3.7333 | 3.7338 | 3.7333 | 3.7338 | 90° 0' 0.000" | 90° 0' 0.000" | Start to End | Start to End | Straight |  | 0 | 0 | 0 | 0 | 0 | 0 | 2 | Pipe | WATER DI | 150 mm Ductile Iron Pipe | Circular | 3 | 0
4580 (2) | <None> | WATER | 22.289 | 22.287 | 0.04% | <None> | <None> | 442458.3638 | 1829766.0171 | 442463.327 | 1829766.0171 | Basic | No | 150.000mm | 150.000mm | 10.000mm | <None> |  |  | 0 | 0 | ZONE 5A FRL R1 | 0.926 | 0.9938 | 0.926 | 0.9938 | 4.9631 | 4.9631 | 4.9631 | 4.9631 | 90° 0' 0.000" | 90° 0' 0.000" | Start to End | Start to End | Straight |  | 0 | 0 | 0 | 0 | 0 | 0 | 2 | Pipe | WATER DI | 150 mm Ductile Iron Pipe | Circular | 4 | 0
4580 (2) (1) | <None> | WATER | 22.287 | 22.321 | -0.22% | <None> | <None> | 442463.327 | 1829766.0171 | 442478.8816 | 1829766.0171 | Basic | No | 150.000mm | 150.000mm | 10.000mm | <None> |  |  | 0 | 0 | ZONE 5A FRL R1 | 0.9938 | 1.0055 | 0.9938 | 0.9971 | 15.5546 | 15.5547 | 15.5546 | 15.5547 | 90° 0' 0.000" | 90° 0' 0.000" | Start to End | Start to End | Straight |  | 0 | 0 | 0 | 0 | 0 | 0 | 2 | Pipe | WATER DI | 150 mm Ductile Iron Pipe | Circular | 4 | 0
4586 | <None> | WATER | 22.488 | 22.446 | 0.44% | <None> | <None> | 442543.2749 | 1829766.0171 | 442552.94 | 1829766.0171 | Basic | No | 150.000mm | 150.000mm | 10.000mm | <None> |  |  | 0 | 0 | ZONE 5A FRL R1 | 0.8182 | 0.907 | 0.8182 | 0.847 | 9.6651 | 9.6651 | 9.6651 | 9.6651 | 90° 0' 0.000" | 90° 0' 0.000" | Start to End | Start to End | Straight |  | 0 | 0 | 0 | 0 | 0 | 0 | 2 | Pipe | WATER DI | 150 mm Ductile Iron Pipe | Circular | 4 | 0
4586 (1) | <None> | WATER | 22.569 | 22.569 | 0.02% | <None> | <None> | 442575.8052 | 1829766.0171 | 442579.9249 | 1829766.0171 | Basic | No | 150.000mm | 150.000mm | 10.000mm | <None> |  |  | 0 | 0 | ZONE 5A FRL R1 | 0.8336 | 1.0121 | 0.9999 | 0.8345 | 4.1197 | 4.1197 | 4.1197 | 4.1197 | 90° 0' 0.000" | 90° 0' 0.000" | Start to End | Start to End | Straight |  | 0 | 0 | 0 | 0 | 0 | 0 | 2 | Pipe | WATER DI | 150 mm Ductile Iron Pipe | Circular | 4 | 0
4586 (2) | <None> | WATER | 22.446 | 22.569 | -0.54% | <None> | <None> | 442552.94 | 1829766.0171 | 442575.8052 | 1829766.0171 | Basic | No | 150.000mm | 150.000mm | 10.000mm | <None> |  |  | 0 | 0 | ZONE 5A FRL R1 | 0.8423 | 1.043 | 0.847 | 0.9999 | 22.8653 | 22.8656 | 22.8653 | 22.8656 | 90° 0' 0.000" | 90° 0' 0.000" | Start to End | Start to End | Straight |  | 0 | 0 | 0 | 0 | 0 | 0 | 2 | Pipe | WATER DI | 150 mm Ductile Iron Pipe | Circular | 4 | 0
4590 | <None> | WATER | 22.693 | 22.668 | 0.21% | <None> | <None> | 442480.0349 | 1829981.0652 | 442468.0999 | 1829981.0652 | Basic | No | 250.000mm | 250.000mm | 10.000mm | <None> |  |  | 0 | 0 | ZONE 5A FRL R1 | 0.975 | 1.052 | 0.975 | 1.0116 | 11.935 | 11.935 | 11.935 | 11.935 | 270° 0' 0.000" | 270° 0' 0.000" | Start to End | Start to End | Straight |  | 0 | 0 | 0 | 0 | 0 | 0 | 2 | Pipe | WATER DI | 250 mm Ductile Iron Pipe | Circular | 4 | 0
4590 (1) | <None> | WATER | 22.668 | 22.797 | -0.7% | <None> | <None> | 442468.0999 | 1829981.0652 | 442449.685 | 1829981.0652 | Basic | No | 250.000mm | 250.000mm | 10.000mm | <None> |  |  | 0 | 0 | ZONE 5A FRL R1 | 0.8573 | 1.0116 | 1.0116 | 0.922 | 18.4149 | 18.4154 | 18.4149 | 18.4154 | 270° 0' 0.000" | 270° 0' 0.000" | Start to End | Start to End | Straight |  | 0 | 0 | 0 | 0 | 0 | 0 | 2 | Pipe | WATER DI | 250 mm Ductile Iron Pipe | Circular | 4 | 0
4594 | <None> | WATER | 22.912 | 22.776 | 0.46% | <None> | <None> | 442480.0349 | 1829967.8571 | 442480.0349 | 1829938.2171 | Basic | No | 150.000mm | 150.000mm | 10.000mm | <None> |  |  | 0 | 0 | ZONE 5A FRL R1 | 0.927 | 1 | 0.956 | 0.9283 | 29.64 | 29.6403 | 29.64 | 29.6403 | 180° 0' 0.000" | 180° 0' 0.000" | Start to End | Start to End | Straight |  | 0 | 0 | 0 | 0 | 0 | 0 | 2 | Pipe | WATER DI | 150 mm Ductile Iron Pipe | Circular | 4 | 0
4595 | <None> | WATER | 22.838 | 22.736 | 2.21% | <None> | <None> | 442765.9349 | 1829518.4201 | 442770.5798 | 1829518.4201 | Basic | No | 150.000mm | 150.000mm | 10.000mm | <None> |  |  | 0 | 0 | ZONE 5A FRL R1 | 0.8441 | 0.9992 | 0.8441 | 0.9992 | 4.6449 | 4.646 | 4.6449 | 4.646 | 90° 0' 0.000" | 90° 0' 0.000" | Start to End | Start to End | Straight |  | 0 | 0 | 0 | 0 | 0 | 0 | 2 | Pipe | WATER DI | 150 mm Ductile Iron Pipe | Circular | 3 | 0
4595 (1) | <None> | WATER | 22.736 | 22.809 | -0.27% | <None> | <None> | 442770.5798 | 1829518.4201 | 442797.4164 | 1829518.4201 | Basic | No | 150.000mm | 150.000mm | 10.000mm | <None> |  |  | 0 | 0 | ZONE 5A FRL R1 | 0.9992 | 1.0175 | 0.9992 | 1 | 26.8366 | 26.8367 | 26.8366 | 26.8367 | 90° 0' 0.000" | 90° 0' 0.000" | Start to End | Start to End | Straight |  | 0 | 0 | 0 | 0 | 0 | 0 | 2 | Pipe | WATER DI | 150 mm Ductile Iron Pipe | Circular | 4 | 0
4605 | <None> | WATER | 22.469 | 22.459 | 0.2% | <None> | <None> | 442061.5247 | 1829364.1171 | 442061.5247 | 1829359.268 | Basic | No | 150.000mm | 150.000mm | 10.000mm | <None> |  |  | 0 | 0 | ZONE 5A FRL R1 | 0.8045 | 1.0026 | 0.8052 | 1.0026 | 4.8491 | 4.8491 | 4.8491 | 4.8491 | 180° 0' 0.000" | 180° 0' 0.000" | Start to End | Start to End | Straight |  | 0 | 0 | 0 | 0 | 0 | 0 | 2 | Pipe | WATER DI | 150 mm Ductile Iron Pipe | Circular | 4 | 0
4605 (1) | <None> | WATER | 22.459 | 22.404 | 0.2% | <None> | <None> | 442061.5247 | 1829359.268 | 442061.5247 | 1829331.8703 | Basic | No | 150.000mm | 150.000mm | 10.000mm | <None> |  |  | 0 | 0 | ZONE 5A FRL R1 | 1 | 1.0065 | 1.0026 | 1 | 27.3977 | 27.3978 | 27.3977 | 27.3978 | 180° 0' 0.000" | 180° 0' 0.000" | Start to End | Start to End | Straight |  | 0 | 0 | 0 | 0 | 0 | 0 | 2 | Pipe | WATER DI | 150 mm Ductile Iron Pipe | Circular | 4 | 0
4608 | <None> | WATER | 22.627 | 22.838 | -0.65% | <None> | <None> | 442233.4249 | 1830105.9022 | 442201.1247 | 1830105.9022 | Basic | No | 150.000mm | 150.000mm | 10.000mm | <None> |  |  | 0 | 0 | ZONE 5A FRL R1 | 0.96 | 1.0384 | 0.9753 | 0.96 | 32.3002 | 32.3009 | 32.3002 | 32.3009 | 270° 0' 0.000" | 270° 0' 0.000" | Start to End | Start to End | Straight |  | 0 | 0 | 0 | 0 | 0 | 0 | 2 | Pipe | WATER DI | 150 mm Ductile Iron Pipe | Circular | 4 | 0
4616 | <None> | WATER | 22.725 | 22.566 | 0.46% | <None> | <None> | 442480.0349 | 1829927.2171 | 442480.0349 | 1829892.6171 | Basic | No | 150.000mm | 150.000mm | 10.000mm | <None> |  |  | 0 | 0 | ZONE 5A FRL R1 | 0.9246 | 1.0437 | 0.9789 | 0.9259 | 34.6 | 34.6004 | 34.6 | 34.6004 | 179° 59' 60.000" | 179° 59' 60.000" | Start to End | Start to End | Straight |  | 0 | 0 | 0 | 0 | 0 | 0 | 2 | Pipe | WATER DI | 150 mm Ductile Iron Pipe | Circular | 4 | 0
4617 | <None> | WATER | 22.314 | 22.414 | -1.2% | <None> | <None> | 442384.0249 | 1829659.667 | 442392.3712 | 1829659.667 | Basic | No | 150.000mm | 150.000mm | 10.000mm | <None> |  |  | 0 | 0 | ZONE 5A FRL R1 | 0.7839 | 1.0246 | 0.82 | 1.0021 | 8.3463 | 8.3469 | 8.3463 | 8.3469 | 90° 0' 0.000" | 90° 0' 0.000" | Start to End | Start to End | Straight |  | 0 | 0 | 0 | 0 | 0 | 0 | 2 | Pipe | WATER DI | 150 mm Ductile Iron Pipe | Circular | 3 | 0
4617 (1) | <None> | WATER | 22.339 | 22.446 | -1.52% | <None> | <None> | 442404.9601 | 1829659.667 | 442411.9749 | 1829659.667 | Basic | No | 150.000mm | 150.000mm | 10.000mm | <None> |  |  | 0 | 0 | ZONE 5A FRL R1 | 0.7356 | 1.0824 | 1.0824 | 0.7443 | 7.0148 | 7.0156 | 7.0148 | 7.0156 | 90° 0' 0.000" | 90° 0' 0.000" | Start to End | Start to End | Straight |  | 0 | 0 | 0 | 0 | 0 | 0 | 2 | Pipe | WATER DI | 150 mm Ductile Iron Pipe | Circular | 3 | 0
4617 (2) | <None> | WATER | 22.414 | 22.339 | 0.6% | <None> | <None> | 442392.3712 | 1829659.667 | 442404.9601 | 1829659.667 | Basic | No | 150.000mm | 150.000mm | 10.000mm | <None> |  |  | 0 | 0 | ZONE 5A FRL R1 | 1.0021 | 1.0979 | 1.0021 | 1.0824 | 12.5889 | 12.5891 | 12.5889 | 12.5891 | 90° 0' 0.000" | 90° 0' 0.000" | Start to End | Start to End | Straight |  | 0 | 0 | 0 | 0 | 0 | 0 | 2 | Pipe | WATER DI | 150 mm Ductile Iron Pipe | Circular | 4 | 0
4619 | <None> | WATER | 22.391 | 22.264 | 0.53% | <None> | <None> | 442384.0249 | 1829766.0171 | 442408.1616 | 1829766.0171 | Basic | No | 150.000mm | 150.000mm | 10.000mm | <None> |  |  | 0 | 0 | ZONE 5A FRL R1 | 0.8116 | 1.035 | 0.8122 | 0.9976 | 24.1367 | 24.1371 | 24.1367 | 24.1371 | 90° 0' 0.000" | 90° 0' 0.000" | Start to End | Start to End | Straight |  | 0 | 0 | 0 | 0 | 0 | 0 | 2 | Pipe | WATER DI | 150 mm Ductile Iron Pipe | Circular | 4 | 0
4619 (1) | <None> | WATER | 22.264 | 22.319 | -1.43% | <None> | <None> | 442408.1616 | 1829766.0171 | 442411.9749 | 1829766.0171 | Basic | No | 150.000mm | 150.000mm | 10.000mm | <None> |  |  | 0 | 0 | ZONE 5A FRL R1 | 0.7813 | 0.9976 | 0.9976 | 0.7813 | 3.8133 | 3.8137 | 3.8133 | 3.8137 | 90° 0' 0.000" | 90° 0' 0.000" | Start to End | Start to End | Straight |  | 0 | 0 | 0 | 0 | 0 | 0 | 2 | Pipe | WATER DI | 150 mm Ductile Iron Pipe | Circular | 3 | 0
4621 | <None> | WATER | 22.368 | 22.355 | 0.29% | <None> | <None> | 442384.0249 | 1829777.0171 | 442384.0249 | 1829781.4677 | Basic | No | 150.000mm | 150.000mm | 10.000mm | <None> |  |  | 0 | 0 | ZONE 5A FRL R1 | 0.8038 | 1.0009 | 0.8047 | 1.0009 | 4.4506 | 4.4507 | 4.4506 | 4.4507 | 0° 0' 0.000" | 0° 0' 0.000" | Start to End | Start to End | Straight |  | 0 | 0 | 0 | 0 | 0 | 0 | 2 | Pipe | WATER DI | 150 mm Ductile Iron Pipe | Circular | 4 | 0
4621 (1) | <None> | WATER | 22.308 | 22.225 | 1.9% | <None> | <None> | 442384.0249 | 1829807.2683 | 442384.0249 | 1829811.6071 | Basic | No | 150.000mm | 150.000mm | 10.000mm | <None> |  |  | 0 | 0 | ZONE 5A FRL R1 | 0.9881 | 1.0112 | 0.9881 | 1.0112 | 4.3388 | 4.3396 | 4.3388 | 4.3396 | 0° 0' 0.000" | 0° 0' 0.000" | Start to End | Start to End | Straight |  | 0 | 0 | 0 | 0 | 0 | 0 | 2 | Pipe | WATER DI | 150 mm Ductile Iron Pipe | Circular | 3 | 0
4621 (2) | <None> | WATER | 22.355 | 22.308 | 0.18% | <None> | <None> | 442384.0249 | 1829781.4677 | 442384.0249 | 1829807.2683 | Basic | No | 150.000mm | 150.000mm | 10.000mm | <None> |  |  | 0 | 0 | ZONE 5A FRL R1 | 0.9881 | 1.003 | 1.0009 | 0.9881 | 25.8006 | 25.8006 | 25.8006 | 25.8006 | 0° 0' 0.000" | 0° 0' 0.000" | Start to End | Start to End | Straight |  | 0 | 0 | 0 | 0 | 0 | 0 | 2 | Pipe | WATER DI | 150 mm Ductile Iron Pipe | Circular | 4 | 0
4623 | <None> | WATER | 22.591 | 22.38 | 0.61% | <None> | <None> | 442590.9249 | 1829777.0171 | 442590.9249 | 1829811.6071 | Basic | No | 150.000mm | 150.000mm | 10.000mm | <None> |  |  | 0 | 0 | ZONE 5A FRL R1 | 0.7752 | 1.0766 | 0.7757 | 1.058 | 34.59 | 34.5906 | 34.59 | 34.5906 | 0° 0' 0.000" | 0° 0' 0.000" | Start to End | Start to End | Straight |  | 0 | 0 | 0 | 0 | 0 | 0 | 2 | Pipe | WATER DI | 150 mm Ductile Iron Pipe | Circular | 4 | 0
4625 | <None> | WATER | 22.446 | 22.461 | -0.18% | <None> | <None> | 442411.9749 | 1829659.667 | 442420.3715 | 1829659.667 | Basic | No | 150.000mm | 150.000mm | 10.000mm | <None> |  |  | 0 | 0 | ZONE 5A FRL R1 | 0.7443 | 0.8186 | 0.7443 | 0.7574 | 8.3966 | 8.3966 | 8.3966 | 8.3966 | 90° 0' 0.000" | 90° 0' 0.000" | Start to End | Start to End | Straight |  | 0 | 0 | 0 | 0 | 0 | 0 | 2 | Pipe | WATER DI | 150 mm Ductile Iron Pipe | Circular | 4 | 0
4625 (1) | <None> | WATER | 22.42 | 22.509 | -1.27% | <None> | <None> | 442440.9984 | 1829659.667 | 442447.9749 | 1829659.667 | Basic | No | 150.000mm | 150.000mm | 10.000mm | <None> |  |  | 0 | 0 | ZONE 5A FRL R1 | 0.7368 | 1.064 | 1.064 | 0.7504 | 6.9765 | 6.9771 | 6.9765 | 6.9771 | 90° 0' 0.000" | 90° 0' 0.000" | Start to End | Start to End | Straight |  | 0 | 0 | 0 | 0 | 0 | 0 | 2 | Pipe | WATER DI | 150 mm Ductile Iron Pipe | Circular | 3 | 0
4625 (2) | <None> | WATER | 22.461 | 22.378 | 1.51% | <None> | <None> | 442420.3715 | 1829659.667 | 442425.8772 | 1829659.667 | Basic | No | 150.000mm | 150.000mm | 10.000mm | <None> |  |  | 0 | 0 | ZONE 5A FRL R1 | 0.7464 | 1.0031 | 0.7574 | 1.0031 | 5.5057 | 5.5063 | 5.5057 | 5.5063 | 90° 0' 0.000" | 90° 0' 0.000" | Start to End | Start to End | Straight |  | 0 | 0 | 0 | 0 | 0 | 0 | 2 | Pipe | WATER DI | 150 mm Ductile Iron Pipe | Circular | 3 | 0
4625 (2) (1) | <None> | WATER | 22.378 | 22.42 | -0.28% | <None> | <None> | 442425.8772 | 1829659.667 | 442440.9984 | 1829659.667 | Basic | No | 150.000mm | 150.000mm | 10.000mm | <None> |  |  | 0 | 0 | ZONE 5A FRL R1 | 1.0031 | 1.0973 | 1.0031 | 1.064 | 15.1212 | 15.1212 | 15.1212 | 15.1212 | 90° 0' 0.000" | 90° 0' 0.000" | Start to End | Start to End | Straight |  | 0 | 0 | 0 | 0 | 0 | 0 | 2 | Pipe | WATER DI | 150 mm Ductile Iron Pipe | Circular | 4 | 0
4627 | <None> | WATER | 22.319 | 22.255 | 0.53% | <None> | <None> | 442411.9749 | 1829766.0171 | 442423.9521 | 1829766.0171 | Basic | No | 150.000mm | 150.000mm | 10.000mm | <None> |  |  | 0 | 0 | ZONE 5A FRL R1 | 0.7813 | 1.0004 | 0.7813 | 1.0004 | 11.9772 | 11.9773 | 11.9772 | 11.9773 | 90° 0' 0.000" | 90° 0' 0.000" | Start to End | Start to End | Straight |  | 0 | 0 | 0 | 0 | 0 | 0 | 2 | Pipe | WATER DI | 150 mm Ductile Iron Pipe | Circular | 4 | 0
4627 (1) | <None> | WATER | 22.261 | 22.289 | -0.51% | <None> | <None> | 442442.5023 | 1829766.0171 | 442447.9749 | 1829766.0171 | Basic | No | 150.000mm | 150.000mm | 10.000mm | <None> |  |  | 0 | 0 | ZONE 5A FRL R1 | 0.7804 | 0.9945 | 0.9945 | 0.7911 | 5.4726 | 5.4727 | 5.4726 | 5.4727 | 90° 0' 0.000" | 90° 0' 0.000" | Start to End | Start to End | Straight |  | 0 | 0 | 0 | 0 | 0 | 0 | 2 | Pipe | WATER DI | 150 mm Ductile Iron Pipe | Circular | 4 | 0
4627 (2) | <None> | WATER | 22.255 | 22.261 | -0.03% | <None> | <None> | 442423.9521 | 1829766.0171 | 442442.5023 | 1829766.0171 | Basic | No | 150.000mm | 150.000mm | 10.000mm | <None> |  |  | 0 | 0 | ZONE 5A FRL R1 | 0.9945 | 1.0248 | 1.0004 | 0.9945 | 18.5502 | 18.5502 | 18.5502 | 18.5502 | 90° 0' 0.000" | 90° 0' 0.000" | Start to End | Start to End | Straight |  | 0 | 0 | 0 | 0 | 0 | 0 | 2 | Pipe | WATER DI | 150 mm Ductile Iron Pipe | Circular | 4 | 0
4642 | <None> | WATER | 22.873 | 22.787 | 0.23% | <None> | <None> | 442561.4749 | 1829981.0652 | 442524.2351 | 1829981.0652 | Basic | No | 250.000mm | 250.000mm | 10.000mm | <None> |  |  | 0 | 0 | ZONE 5A FRL R1 | 0.983 | 1.1306 | 1.1306 | 0.9873 | 37.2398 | 37.2399 | 37.2398 | 37.2399 | 270° 0' 0.000" | 270° 0' 0.000" | Start to End | Start to End | Straight |  | 0 | 0 | 0 | 0 | 0 | 0 | 2 | Pipe | WATER DI | 250 mm Ductile Iron Pipe | Circular | 4 | 0
4645 | <None> | WATER | 22.873 | 22.764 | 0.29% | <None> | <None> | 442561.4749 | 1829981.0672 | 442561.4749 | 1830018.3069 | Basic | No | 250.000mm | 250.000mm | 10.000mm | <None> |  |  | 0 | 0 | ZONE 5A FRL R1 | 0.9875 | 1.1365 | 1.1305 | 0.9875 | 37.2398 | 37.2399 | 37.2398 | 37.2399 | 359° 59' 59.806" | 359° 59' 59.806" | Start to End | Start to End | Straight |  | 0 | 0 | 0 | 0 | 0 | 0 | 2 | Pipe | WATER DI | 250 mm Ductile Iron Pipe | Circular | 4 | 0
4658 | <None> | WATER | 22.797 | 22.654 | 0.36% | <None> | <None> | 442449.685 | 1829981.0652 | 442410.4349 | 1829981.0652 | Basic | No | 250.000mm | 250.000mm | 10.000mm | <None> |  |  | 0 | 0 | ZONE 5A FRL R1 | 0.8333 | 0.9962 | 0.922 | 0.9414 | 39.2501 | 39.2503 | 39.2501 | 39.2503 | 270° 0' 0.000" | 270° 0' 0.000" | Start to End | Start to End | Straight |  | 0 | 0 | 0 | 0 | 0 | 0 | 2 | Pipe | WATER DI | 250 mm Ductile Iron Pipe | Circular | 4 | 0
4659 | <None> | WATER | 22.509 | 22.442 | 0.65% | <None> | <None> | 442447.9749 | 1829659.667 | 442458.1921 | 1829659.667 | Basic | No | 150.000mm | 150.000mm | 10.000mm | <None> |  |  | 0 | 0 | ZONE 5A FRL R1 | 0.7504 | 0.854 | 0.7504 | 0.8133 | 10.2172 | 10.2174 | 10.2172 | 10.2174 | 90° 0' 0.000" | 90° 0' 0.000" | Start to End | Start to End | Straight |  | 0 | 0 | 0 | 0 | 0 | 0 | 2 | Pipe | WATER DI | 150 mm Ductile Iron Pipe | Circular | 4 | 0
4659 (1) | <None> | WATER | 22.602 | 22.602 | 0% | <None> | <None> | 442482.6149 | 1829659.667 | 442495.0349 | 1829659.667 | Basic | No | 150.000mm | 150.000mm | 10.000mm | <None> |  |  | 0 | 0 | ZONE 5A FRL R1 | 0.633 | 0.7407 | 0.6525 | 0.633 | 12.42 | 12.42 | 12.42 | 12.42 | 90° 0' 0.000" | 90° 0' 0.000" | Start to End | Start to End | Straight |  | 0 | 0 | 0 | 0 | 0 | 0 | 2 | Pipe | WATER DI | 150 mm Ductile Iron Pipe | Circular | 4 | 0
4659 (2) | <None> | WATER | 22.508 | 22.602 | -3.49% | <None> | <None> | 442479.9299 | 1829659.667 | 442482.6149 | 1829659.667 | Basic | No | 150.000mm | 150.000mm | 10.000mm | <None> |  |  | 0 | 0 | ZONE 5A FRL R1 | 0.6524 | 0.9057 | 0.9057 | 0.6525 | 2.685 | 2.6866 | 2.685 | 2.6866 | 90° 0' 0.000" | 90° 0' 0.000" | Start to End | Start to End | Straight |  | 0 | 0 | 0 | 0 | 0 | 0 | 2 | Pipe | WATER DI | 150 mm Ductile Iron Pipe | Circular | 3 | 0
4659 (3) | <None> | WATER | 22.424 | 22.508 | -0.45% | <None> | <None> | 442461.0403 | 1829659.667 | 442479.9299 | 1829659.667 | Basic | No | 150.000mm | 150.000mm | 10.000mm | <None> |  |  | 0 | 0 | ZONE 5A FRL R1 | 0.9057 | 1.098 | 0.9932 | 0.9057 | 18.8896 | 18.8898 | 18.8896 | 18.8898 | 90° 0' 0.000" | 90° 0' 0.000" | Start to End | Start to End | Straight |  | 0 | 0 | 0 | 0 | 0 | 0 | 2 | Pipe | WATER DI | 150 mm Ductile Iron Pipe | Circular | 4 | 0
4659 (4) | <None> | WATER | 22.442 | 22.424 | 0.65% | <None> | <None> | 442458.1921 | 1829659.667 | 442461.0403 | 1829659.667 | Basic | No | 150.000mm | 150.000mm | 10.000mm | <None> |  |  | 0 | 0 | ZONE 5A FRL R1 | 0.8084 | 0.9932 | 0.8133 | 0.9932 | 2.8481 | 2.8482 | 2.8481 | 2.8482 | 90° 0' 0.000" | 90° 0' 0.000" | Start to End | Start to End | Straight |  | 0 | 0 | 0 | 0 | 0 | 0 | 2 | Pipe | WATER DI | 150 mm Ductile Iron Pipe | Circular | 4 | 0
4661 | <None> | WATER | 22.776 | 22.776 | 0% | <None> | <None> | 442714.3952 | 1829518.4179 | 442716.8954 | 1829518.418 | Basic | No | 150.000mm | 150.000mm | 10.000mm | <None> |  |  | 0 | 0 | ZONE 5A FRL R1 | 0.8663 | 0.8713 | 0.8663 | 0.8713 | 2.5002 | 2.5002 | 2.5002 | 2.5002 | 89° 59' 48.247" | 89° 59' 48.247" | Start to End | Start to End | Straight |  | 0 | 0 | 0 | 0 | 0 | 0 | 2 | Pipe | WATER DI | 150 mm Ductile Iron Pipe | Circular | 4 | 0
4661 (1) | <None> | WATER | 22.776 | 22.658 | 2.18% | <None> | <None> | 442716.8954 | 1829518.418 | 442722.2974 | 1829518.4183 | Basic | No | 150.000mm | 150.000mm | 10.000mm | <None> |  |  | 0 | 0 | ZONE 5A FRL R1 | 0.8713 | 1 | 0.8713 | 1 | 5.402 | 5.4033 | 5.402 | 5.4033 | 89° 59' 48.247" | 89° 59' 48.247" | Start to End | Start to End | Straight |  | 0 | 0 | 0 | 0 | 0 | 0 | 2 | Pipe | WATER DI | 150 mm Ductile Iron Pipe | Circular | 3 | 0
4661 (1) (1) | <None> | WATER | 22.658 | 22.838 | -0.58% | <None> | <None> | 442722.2974 | 1829518.4183 | 442753.5149 | 1829518.4201 | Basic | No | 150.000mm | 150.000mm | 10.000mm | <None> |  |  | 0 | 0 | ZONE 5A FRL R1 | 0.8128 | 1 | 1 | 0.8128 | 31.2175 | 31.218 | 31.2175 | 31.218 | 89° 59' 48.247" | 89° 59' 48.247" | Start to End | Start to End | Straight |  | 0 | 0 | 0 | 0 | 0 | 0 | 2 | Pipe | WATER DI | 150 mm Ductile Iron Pipe | Circular | 4 | 0
4663 | <None> | WATER | 22.4 | 22.371 | 0.24% | <None> | <None> | 442543.2749 | 1829659.667 | 442555.5301 | 1829659.667 | Basic | No | 150.000mm | 150.000mm | 10.000mm | <None> |  |  | 0 | 0 | ZONE 5A FRL R1 | 0.7324 | 0.8868 | 0.7619 | 0.8868 | 12.2552 | 12.2553 | 12.2552 | 12.2553 | 90° 0' 0.000" | 90° 0' 0.000" | Start to End | Start to End | Straight |  | 0 | 0 | 0 | 0 | 0 | 0 | 2 | Pipe | WATER DI | 150 mm Ductile Iron Pipe | Circular | 4 | 0
4663 (1) | <None> | WATER | 22.528 | 22.528 | 0% | <None> | <None> | 442579.9249 | 1829659.667 | 442590.9249 | 1829659.667 | Basic | No | 150.000mm | 150.000mm | 10.000mm | <None> |  |  | 0 | 0 | ZONE 5A FRL R1 | 0.6156 | 0.7274 | 0.6156 | 0.6746 | 11 | 11 | 11 | 11 | 90° 0' 0.000" | 90° 0' 0.000" | Start to End | Start to End | Straight |  | 0 | 0 | 0 | 0 | 0 | 0 | 2 | Pipe | WATER DI | 150 mm Ductile Iron Pipe | Circular | 4 | 0
4663 (2) | <None> | WATER | 22.315 | 22.528 | -4.28% | <None> | <None> | 442574.9418 | 1829659.667 | 442579.9249 | 1829659.667 | Basic | No | 150.000mm | 150.000mm | 10.000mm | <None> |  |  | 0 | 0 | ZONE 5A FRL R1 | 0.6156 | 1.0172 | 1.0172 | 0.6156 | 4.9831 | 4.9876 | 4.9831 | 4.9876 | 90° 0' 0.000" | 90° 0' 0.000" | Start to End | Start to End | Straight |  | 0 | 0 | 0 | 0 | 0 | 0 | 2 | Pipe | WATER DI | 150 mm Ductile Iron Pipe | Circular | 3 | 0
4663 (3) | <None> | WATER | 22.309 | 22.315 | -0.03% | <None> | <None> | 442558.5358 | 1829659.667 | 442574.9418 | 1829659.667 | Basic | No | 150.000mm | 150.000mm | 10.000mm | <None> |  |  | 0 | 0 | ZONE 5A FRL R1 | 1.0172 | 1.0884 | 1.0238 | 1.0172 | 16.406 | 16.406 | 16.406 | 16.406 | 90° 0' 0.000" | 90° 0' 0.000" | Start to End | Start to End | Straight |  | 0 | 0 | 0 | 0 | 0 | 0 | 2 | Pipe | WATER DI | 150 mm Ductile Iron Pipe | Circular | 4 | 0
4663 (4) | <None> | WATER | 22.371 | 22.309 | 2.04% | <None> | <None> | 442555.5301 | 1829659.667 | 442558.5358 | 1829659.667 | Basic | No | 150.000mm | 150.000mm | 10.000mm | <None> |  |  | 0 | 0 | ZONE 5A FRL R1 | 0.8868 | 1.0238 | 0.8868 | 1.0238 | 3.0057 | 3.0063 | 3.0057 | 3.0063 | 90° 0' 0.000" | 90° 0' 0.000" | Start to End | Start to End | Straight |  | 0 | 0 | 0 | 0 | 0 | 0 | 2 | Pipe | WATER DI | 150 mm Ductile Iron Pipe | Circular | 3 | 0
4668 | <None> | WATER | 22.528 | 22.383 | 3.19% | <None> | <None> | 442590.9249 | 1829659.667 | 442595.4619 | 1829659.667 | Basic | No | 150.000mm | 150.000mm | 10.000mm | <None> |  |  | 0 | 0 | ZONE 5A FRL R1 | 0.6746 | 1.0121 | 0.6746 | 1.0121 | 4.537 | 4.5393 | 4.537 | 4.5393 | 90° 0' 0.142" | 90° 0' 0.142" | Start to End | Start to End | Straight |  | 0 | 0 | 0 | 0 | 0 | 0 | 2 | Pipe | WATER DI | 150 mm Ductile Iron Pipe | Circular | 3 | 0
4668 (1) | <None> | WATER | 22.383 | 22.628 | -0.68% | <None> | <None> | 442595.4619 | 1829659.667 | 442631.4901 | 1829659.667 | Basic | No | 150.000mm | 150.000mm | 10.000mm | <None> |  |  | 0 | 0 | ZONE 5A FRL R1 | 1 | 1.0951 | 1.0121 | 1 | 36.0282 | 36.029 | 36.0282 | 36.029 | 90° 0' 0.142" | 90° 0' 0.142" | Start to End | Start to End | Straight |  | 0 | 0 | 0 | 0 | 0 | 0 | 2 | Pipe | WATER DI | 150 mm Ductile Iron Pipe | Circular | 4 | 0
4670 | <None> | WATER | 22.575 | 22.575 | 0% | <None> | <None> | 442461.9954 | 1829632.6649 | 442463.9954 | 1829632.665 | Basic | No | 150.000mm | 150.000mm | 10.000mm | <None> |  |  | 0 | 0 | ZONE 5A FRL R1 | 0.9283 | 0.9323 | 0.9283 | 0.9323 | 2 | 2 | 2 | 2 | 89° 59' 49.668" | 89° 59' 49.668" | Start to End | Start to End | Straight |  | 0 | 0 | 0 | 0 | 0 | 0 | 2 | Pipe | WATER DI | 150 mm Ductile Iron Pipe | Circular | 4 | 0
4670 (1) | <None> | WATER | 22.575 | 22.511 | 3.49% | <None> | <None> | 442463.9954 | 1829632.665 | 442465.8297 | 1829632.6651 | Basic | No | 150.000mm | 150.000mm | 10.000mm | <None> |  |  | 0 | 0 | ZONE 5A FRL R1 | 0.9323 | 1 | 0.9323 | 1 | 1.8343 | 1.8354 | 1.8343 | 1.8354 | 89° 59' 49.668" | 89° 59' 49.668" | Start to End | Start to End | Straight |  | 0 | 0 | 0 | 0 | 0 | 0 | 2 | Pipe | WATER DI | 150 mm Ductile Iron Pipe | Circular | 3 | 0
4670 (1) (1) | <None> | WATER | 22.511 | 22.437 | 0.2% | <None> | <None> | 442465.8297 | 1829632.6651 | 442502.5954 | 1829632.667 | Basic | No | 150.000mm | 150.000mm | 10.000mm | <None> |  |  | 0 | 0 | ZONE 5A FRL R1 | 0.9904 | 1.1229 | 1 | 0.9904 | 36.7657 | 36.7658 | 36.7657 | 36.7658 | 89° 59' 49.668" | 89° 59' 49.668" | Start to End | Start to End | Straight |  | 0 | 0 | 0 | 0 | 0 | 0 | 2 | Pipe | WATER DI | 150 mm Ductile Iron Pipe | Circular | 4 | 0
4671 | <None> | WATER | 22.591 | 22.596 | -0.09% | <None> | <None> | 442590.9249 | 1829766.0171 | 442596.4404 | 1829766.0171 | Basic | No | 150.000mm | 150.000mm | 10.000mm | <None> |  |  | 0 | 0 | ZONE 5A FRL R1 | 0.8109 | 1.0005 | 0.8119 | 1.0005 | 5.5155 | 5.5155 | 5.5155 | 5.5155 | 90° 0' 0.000" | 90° 0' 0.000" | Start to End | Start to End | Straight |  | 0 | 0 | 0 | 0 | 0 | 0 | 2 | Pipe | WATER DI | 150 mm Ductile Iron Pipe | Circular | 4 | 0
4671 (1) | <None> | WATER | 22.596 | 22.673 | -0.22% | <None> | <None> | 442596.4404 | 1829766.0171 | 442631.9293 | 1829766.0171 | Basic | No | 150.000mm | 150.000mm | 10.000mm | <None> |  |  | 0 | 0 | ZONE 5A FRL R1 | 1 | 1.0058 | 1.0005 | 1 | 35.4889 | 35.489 | 35.4889 | 35.489 | 90° 0' 0.000" | 90° 0' 0.000" | Start to End | Start to End | Straight |  | 0 | 0 | 0 | 0 | 0 | 0 | 2 | Pipe | WATER DI | 150 mm Ductile Iron Pipe | Circular | 4 | 0
4677 | <None> | WATER | 22.825 | 22.825 | 0% | <None> | <None> | 442061.5247 | 1829765.0152 | 442050.5249 | 1829765.0151 | Basic | No | 150.000mm | 150.000mm | 10.000mm | <None> |  |  | 0 | 0 | ZONE 5A FRL R1 | 0.7866 | 0.8799 | 0.7866 | 0.7866 | 10.9998 | 10.9998 | 10.9998 | 10.9998 | 269° 59' 58.388" | 269° 59' 58.388" | Start to End | Start to End | Straight |  | 0 | 0 | 0 | 0 | 0 | 0 | 2 | Pipe | WATER DI | 150 mm Ductile Iron Pipe | Circular | 4 | 0
4677 (1) | <None> | WATER | 22.825 | 22.818 | 0.12% | <None> | <None> | 442050.5247 | 1829765.0151 | 442044.4002 | 1829765.0151 | Basic | No | 150.000mm | 150.000mm | 10.000mm | <None> |  |  | 0 | 0 | ZONE 5A FRL R1 | 0.7858 | 0.9993 | 0.7866 | 0.9993 | 6.1245 | 6.1245 | 6.1245 | 6.1245 | 269° 59' 58.370" | 269° 59' 58.370" | Start to End | Start to End | Straight |  | 0 | 0 | 0 | 0 | 0 | 0 | 2 | Pipe | WATER DI | 150 mm Ductile Iron Pipe | Circular | 4 | 0
4677 (1) (1) | <None> | WATER | 22.818 | 22.881 | -0.25% | <None> | <None> | 442044.4002 | 1829765.0151 | 442019.0217 | 1829765.0149 | Basic | No | 150.000mm | 150.000mm | 10.000mm | <None> |  |  | 0 | 0 | ZONE 5A FRL R1 | 0.9993 | 1 | 0.9993 | 1 | 25.3785 | 25.3786 | 25.3785 | 25.3786 | 269° 59' 58.370" | 269° 59' 58.370" | Start to End | Start to End | Straight |  | 0 | 0 | 0 | 0 | 0 | 0 | 2 | Pipe | WATER DI | 150 mm Ductile Iron Pipe | Circular | 4 | 0
4684 | <None> | WATER | 22.541 | 22.527 | 0.22% | <None> | <None> | 442556.3954 | 1829518.4201 | 442563.0474 | 1829518.4201 | Basic | No | 150.000mm | 150.000mm | 10.000mm | <None> |  |  | 0 | 0 | ZONE 5A FRL R1 | 0.9602 | 1.0098 | 0.9602 | 1.0042 | 6.652 | 6.652 | 6.652 | 6.652 | 90° 0' 0.000" | 90° 0' 0.000" | Start to End | Start to End | Straight |  | 0 | 0 | 0 | 0 | 0 | 0 | 2 | Pipe | WATER DI | 150 mm Ductile Iron Pipe | Circular | 4 | 0
4684 (1) | <None> | WATER | 22.548 | 22.548 | 0% | <None> | <None> | 442596.6954 | 1829518.4201 | 442599.1954 | 1829518.4201 | Basic | No | 150.000mm | 150.000mm | 10.000mm | <None> |  |  | 0 | 0 | ZONE 5A FRL R1 | 0.9153 | 0.9178 | 0.9178 | 0.9153 | 2.5 | 2.5 | 2.5 | 2.5 | 90° 0' 0.000" | 90° 0' 0.000" | Start to End | Start to End | Straight |  | 0 | 0 | 0 | 0 | 0 | 0 | 2 | Pipe | WATER DI | 150 mm Ductile Iron Pipe | Circular | 4 | 0
4684 (2) | <None> | WATER | 22.474 | 22.548 | -1.28% | <None> | <None> | 442590.8562 | 1829518.4201 | 442596.6954 | 1829518.4201 | Basic | No | 150.000mm | 150.000mm | 10.000mm | <None> |  |  | 0 | 0 | ZONE 5A FRL R1 | 0.9178 | 0.9998 | 0.9998 | 0.9178 | 5.8392 | 5.8397 | 5.8392 | 5.8397 | 90° 0' 0.000" | 90° 0' 0.000" | Start to End | Start to End | Straight |  | 0 | 0 | 0 | 0 | 0 | 0 | 2 | Pipe | WATER DI | 150 mm Ductile Iron Pipe | Circular | 3 | 0
4684 (3) | <None> | WATER | 22.527 | 22.474 | 0.19% | <None> | <None> | 442563.0474 | 1829518.4201 | 442590.8562 | 1829518.4201 | Basic | No | 150.000mm | 150.000mm | 10.000mm | <None> |  |  | 0 | 0 | ZONE 5A FRL R1 | 0.9989 | 1.0042 | 1.0042 | 0.9998 | 27.8088 | 27.8089 | 27.8088 | 27.8089 | 90° 0' 0.000" | 90° 0' 0.000" | Start to End | Start to End | Straight |  | 0 | 0 | 0 | 0 | 0 | 0 | 2 | Pipe | WATER DI | 150 mm Ductile Iron Pipe | Circular | 4 | 0
4689 | <None> | WATER | 22.312 | 22.312 | 0% | <None> | <None> | 442244.4249 | 1829907.6053 | 442241.9249 | 1829907.6054 | Basic | No | 150.000mm | 150.000mm | 10.000mm | <None> |  |  | 0 | 0 | ZONE 5A FRL R1 | 0.8198 | 0.8234 | 0.8234 | 0.8198 | 2.5 | 2.5 | 2.5 | 2.5 | 270° 0' 8.637" | 270° 0' 8.637" | Start to End | Start to End | Straight |  | 0 | 0 | 0 | 0 | 0 | 0 | 2 | Pipe | WATER DI | 150 mm Ductile Iron Pipe | Circular | 4 | 0
4689 (1) | <None> | WATER | 22.312 | 22.142 | 3.49% | <None> | <None> | 442241.9249 | 1829907.6054 | 442237.0597 | 1829907.6056 | Basic | No | 150.000mm | 150.000mm | 10.000mm | <None> |  |  | 0 | 0 | ZONE 5A FRL R1 | 0.8198 | 0.9847 | 0.8198 | 0.9847 | 4.8652 | 4.8682 | 4.8652 | 4.8682 | 270° 0' 8.637" | 270° 0' 8.637" | Start to End | Start to End | Straight |  | 0 | 0 | 0 | 0 | 0 | 0 | 2 | Pipe | WATER DI | 150 mm Ductile Iron Pipe | Circular | 3 | 0
4689 (1) (1) | <None> | WATER | 22.142 | 22.147 | -0.02% | <None> | <None> | 442237.0597 | 1829907.6056 | 442211.3768 | 1829907.6067 | Basic | No | 150.000mm | 150.000mm | 10.000mm | <None> |  |  | 0 | 0 | ZONE 5A FRL R1 | 0.9808 | 0.9985 | 0.9847 | 0.9985 | 25.6828 | 25.6828 | 25.6828 | 25.6828 | 270° 0' 8.637" | 270° 0' 8.637" | Start to End | Start to End | Straight |  | 0 | 0 | 0 | 0 | 0 | 0 | 2 | Pipe | WATER DI | 150 mm Ductile Iron Pipe | Circular | 4 | 0
4689 (1) (1) (1) | <None> | WATER | 22.147 | 22.208 | -0.59% | <None> | <None> | 442211.3768 | 1829907.6067 | 442201.1247 | 1829907.6071 | Basic | No | 150.000mm | 150.000mm | 10.000mm | <None> |  |  | 0 | 0 | ZONE 5A FRL R1 | 0.9665 | 0.9985 | 0.9985 | 0.9665 | 10.2521 | 10.2523 | 10.2521 | 10.2523 | 270° 0' 8.637" | 270° 0' 8.637" | Start to End | Start to End | Straight |  | 0 | 0 | 0 | 0 | 0 | 0 | 2 | Pipe | WATER DI | 150 mm Ductile Iron Pipe | Circular | 4 | 0
4696 | <None> | WATER | 23.239 | 23.326 | -0.2% | <None> | <None> | 442753.9249 | 1829384.1071 | 442797.4218 | 1829384.1071 | Basic | No | 150.000mm | 150.000mm | 10.000mm | <None> |  |  | 0 | 0 | ZONE 5A FRL R1 | 1 | 1 | 1 | 1 | 43.4968 | 43.4969 | 43.4968 | 43.4969 | 90° 0' 0.000" | 90° 0' 0.000" | Start to End | Start to End | Straight |  | 0 | 0 | 0 | 0 | 0 | 0 | 2 | Pipe | WATER DI | 150 mm Ductile Iron Pipe | Circular | 4 | 0
4703 | <None> | WATER | 22.787 | 22.693 | 0.21% | <None> | <None> | 442524.2351 | 1829981.0652 | 442480.0349 | 1829981.0652 | Basic | No | 250.000mm | 250.000mm | 10.000mm | <None> |  |  | 0 | 0 | ZONE 5A FRL R1 | 0.975 | 1.0139 | 0.9875 | 0.975 | 44.2002 | 44.2003 | 44.2002 | 44.2003 | 270° 0' 0.000" | 270° 0' 0.000" | Start to End | Start to End | Straight |  | 0 | 0 | 0 | 0 | 0 | 0 | 2 | Pipe | WATER DI | 250 mm Ductile Iron Pipe | Circular | 4 | 0
4713 | <None> | WATER | 22.548 | 22.566 | -0.2% | <None> | <None> | 442666.9349 | 1829518.4201 | 442675.9693 | 1829518.4201 | Basic | No | 150.000mm | 150.000mm | 10.000mm | <None> |  |  | 0 | 0 | ZONE 5A FRL R1 | 0.9366 | 1 | 0.9366 | 1 | 9.0343 | 9.0344 | 9.0343 | 9.0344 | 90° 0' 0.000" | 90° 0' 0.000" | Start to End | Start to End | Straight |  | 0 | 0 | 0 | 0 | 0 | 0 | 2 | Pipe | WATER DI | 150 mm Ductile Iron Pipe | Circular | 4 | 0
4713 (1) | <None> | WATER | 22.776 | 22.776 | 0% | <None> | <None> | 442711.895 | 1829518.4201 | 442714.3952 | 1829518.4201 | Basic | No | 150.000mm | 150.000mm | 10.000mm | <None> |  |  | 0 | 0 | ZONE 5A FRL R1 | 0.8613 | 0.8663 | 0.8613 | 0.8663 | 2.5002 | 2.5002 | 2.5002 | 2.5002 | 90° 0' 0.000" | 90° 0' 0.000" | Start to End | Start to End | Straight |  | 0 | 0 | 0 | 0 | 0 | 0 | 2 | Pipe | WATER DI | 150 mm Ductile Iron Pipe | Circular | 4 | 0
4713 (2) | <None> | WATER | 22.625 | 22.776 | -2.49% | <None> | <None> | 442705.833 | 1829518.4201 | 442711.895 | 1829518.4201 | Basic | No | 150.000mm | 150.000mm | 10.000mm | <None> |  |  | 0 | 0 | ZONE 5A FRL R1 | 0.8613 | 1 | 1 | 0.8613 | 6.062 | 6.0639 | 6.062 | 6.0639 | 90° 0' 0.000" | 90° 0' 0.000" | Start to End | Start to End | Straight |  | 0 | 0 | 0 | 0 | 0 | 0 | 2 | Pipe | WATER DI | 150 mm Ductile Iron Pipe | Circular | 3 | 0
4713 (3) | <None> | WATER | 22.566 | 22.625 | -0.2% | <None> | <None> | 442675.9693 | 1829518.4201 | 442705.833 | 1829518.4201 | Basic | No | 150.000mm | 150.000mm | 10.000mm | <None> |  |  | 0 | 0 | ZONE 5A FRL R1 | 1 | 1 | 1 | 1 | 29.8637 | 29.8638 | 29.8637 | 29.8638 | 90° 0' 0.000" | 90° 0' 0.000" | Start to End | Start to End | Straight |  | 0 | 0 | 0 | 0 | 0 | 0 | 2 | Pipe | WATER DI | 150 mm Ductile Iron Pipe | Circular | 4 | 0
4714 | <None> | WATER | 22.831 | 22.623 | 3.49% | <None> | <None> | 442703.3954 | 1829624.6071 | 442697.4364 | 1829624.6071 | Basic | No | 150.000mm | 150.000mm | 10.000mm | <None> |  |  | 0 | 0 | ZONE 5A FRL R1 | 0.7557 | 1.0207 | 0.7557 | 1.0207 | 5.959 | 5.9626 | 5.959 | 5.9626 | 270° 0' 0.000" | 270° 0' 0.000" | Start to End | Start to End | Straight |  | 0 | 0 | 0 | 0 | 0 | 0 | 2 | Pipe | WATER DI | 150 mm Ductile Iron Pipe | Circular | 3 | 0
4714 (1) | <None> | WATER | 22.623 | 22.563 | 0.15% | <None> | <None> | 442697.4364 | 1829624.6071 | 442656.7954 | 1829624.6071 | Basic | No | 150.000mm | 150.000mm | 10.000mm | <None> |  |  | 0 | 0 | ZONE 5A FRL R1 | 0.9045 | 1.0219 | 1.0207 | 0.9046 | 40.641 | 40.641 | 40.641 | 40.641 | 270° 0' 0.000" | 270° 0' 0.000" | Start to End | Start to End | Straight |  | 0 | 0 | 0 | 0 | 0 | 0 | 2 | Pipe | WATER DI | 150 mm Ductile Iron Pipe | Circular | 4 | 0
4715 | <None> | WATER | 23.19 | 23.204 | -0.15% | <None> | <None> | 442143.5248 | 1830331.107 | 442153.0195 | 1830331.107 | Basic | No | 150.000mm | 150.000mm | 10.000mm | <None> |  |  | 0 | 0 | ZONE 5A FRL R1 | 0.9325 | 1.0024 | 0.9329 | 1.0022 | 9.4947 | 9.4947 | 9.4947 | 9.4947 | 90° 0' 0.000" | 90° 0' 0.000" | Start to End | Start to End | Straight |  | 0 | 0 | 0 | 0 | 0 | 0 | 2 | Pipe | WATER DI | 150 mm Ductile Iron Pipe | Circular | 4 | 0
4715 (1) | <None> | WATER | 23.195 | 23.196 | -0.01% | <None> | <None> | 442181.4981 | 1830331.107 | 442190.1247 | 1830331.107 | Basic | No | 150.000mm | 150.000mm | 10.000mm | <None> |  |  | 0 | 0 | ZONE 5A FRL R1 | 0.8767 | 1.0144 | 1.0144 | 0.8767 | 8.6266 | 8.6266 | 8.6266 | 8.6266 | 90° 0' 0.000" | 90° 0' 0.000" | Start to End | Start to End | Straight |  | 0 | 0 | 0 | 0 | 0 | 0 | 2 | Pipe | WATER DI | 150 mm Ductile Iron Pipe | Circular | 4 | 0
4715 (2) | <None> | WATER | 23.204 | 23.195 | 0.03% | <None> | <None> | 442153.0195 | 1830331.107 | 442181.4981 | 1830331.107 | Basic | No | 150.000mm | 150.000mm | 10.000mm | <None> |  |  | 0 | 0 | ZONE 5A FRL R1 | 1.0022 | 1.0183 | 1.0022 | 1.0144 | 28.4786 | 28.4786 | 28.4786 | 28.4786 | 90° 0' 0.000" | 90° 0' 0.000" | Start to End | Start to End | Straight |  | 0 | 0 | 0 | 0 | 0 | 0 | 2 | Pipe | WATER DI | 150 mm Ductile Iron Pipe | Circular | 4 | 0
4717 | <None> | WATER | 22.838 | 22.837 | 0% | <None> | <None> | 442190.1247 | 1830105.9022 | 442182.9027 | 1830105.9022 | Basic | No | 150.000mm | 150.000mm | 10.000mm | <None> |  |  | 0 | 0 | ZONE 5A FRL R1 | 0.9597 | 1.0619 | 0.9599 | 1.0619 | 7.222 | 7.222 | 7.222 | 7.222 | 270° 0' 0.000" | 270° 0' 0.000" | Start to End | Start to End | Straight |  | 0 | 0 | 0 | 0 | 0 | 0 | 2 | Pipe | WATER DI | 150 mm Ductile Iron Pipe | Circular | 4 | 0
4717 (1) | <None> | WATER | 23.036 | 23.015 | 0.28% | <None> | <None> | 442150.8024 | 1830105.9022 | 442143.5248 | 1830105.9022 | Basic | No | 150.000mm | 150.000mm | 10.000mm | <None> |  |  | 0 | 0 | ZONE 5A FRL R1 | 0.9517 | 1.0054 | 1.0022 | 0.9519 | 7.2776 | 7.2776 | 7.2776 | 7.2776 | 270° 0' 0.000" | 270° 0' 0.000" | Start to End | Start to End | Straight |  | 0 | 0 | 0 | 0 | 0 | 0 | 2 | Pipe | WATER DI | 150 mm Ductile Iron Pipe | Circular | 4 | 0
4717 (2) | <None> | WATER | 22.837 | 23.036 | -0.62% | <None> | <None> | 442182.9027 | 1830105.9022 | 442150.8024 | 1830105.9022 | Basic | No | 150.000mm | 150.000mm | 10.000mm | <None> |  |  | 0 | 0 | ZONE 5A FRL R1 | 1.0022 | 1.0619 | 1.0619 | 1.0022 | 32.1003 | 32.1009 | 32.1003 | 32.1009 | 270° 0' 0.000" | 270° 0' 0.000" | Start to End | Start to End | Straight |  | 0 | 0 | 0 | 0 | 0 | 0 | 2 | Pipe | WATER DI | 150 mm Ductile Iron Pipe | Circular | 4 | 0
4722 | <None> | WATER | 23.015 | 23.029 | -0.19% | <None> | <None> | 442132.5248 | 1830105.9022 | 442125.6461 | 1830105.9022 | Basic | No | 150.000mm | 150.000mm | 10.000mm | <None> |  |  | 0 | 0 | ZONE 5A FRL R1 | 0.9519 | 1.0268 | 0.9519 | 1.0244 | 6.8787 | 6.8787 | 6.8787 | 6.8787 | 270° 0' 0.000" | 270° 0' 0.000" | Start to End | Start to End | Straight |  | 0 | 0 | 0 | 0 | 0 | 0 | 2 | Pipe | WATER DI | 150 mm Ductile Iron Pipe | Circular | 4 | 0
4722 (1) | <None> | WATER | 22.918 | 22.917 | 0.03% | <None> | <None> | 442089.6613 | 1830105.9022 | 442084.9347 | 1830105.9022 | Basic | No | 150.000mm | 150.000mm | 10.000mm | <None> |  |  | 0 | 0 | ZONE 5A FRL R1 | 0.9471 | 1.0031 | 1.0031 | 0.9471 | 4.7265 | 4.7265 | 4.7265 | 4.7265 | 270° 0' 0.000" | 270° 0' 0.000" | Start to End | Start to End | Straight |  | 0 | 0 | 0 | 0 | 0 | 0 | 2 | Pipe | WATER DI | 150 mm Ductile Iron Pipe | Circular | 4 | 0
4722 (2) | <None> | WATER | 23.029 | 22.918 | 0.31% | <None> | <None> | 442125.6461 | 1830105.9022 | 442089.6613 | 1830105.9022 | Basic | No | 150.000mm | 150.000mm | 10.000mm | <None> |  |  | 0 | 0 | ZONE 5A FRL R1 | 1.0031 | 1.0324 | 1.0244 | 1.0031 | 35.9849 | 35.985 | 35.9849 | 35.985 | 270° 0' 0.000" | 270° 0' 0.000" | Start to End | Start to End | Straight |  | 0 | 0 | 0 | 0 | 0 | 0 | 2 | Pipe | WATER DI | 150 mm Ductile Iron Pipe | Circular | 4 | 0
4727 | <None> | WATER | 23.077 | 23.05 | 0.47% | <None> | <None> | 442244.4249 | 1830331.107 | 442249.9781 | 1830331.107 | Basic | No | 150.000mm | 150.000mm | 10.000mm | <None> |  |  | 0 | 0 | ZONE 5A FRL R1 | 0.9295 | 1.0026 | 0.9295 | 1.0026 | 5.5532 | 5.5532 | 5.5532 | 5.5532 | 90° 0' 0.000" | 90° 0' 0.000" | Start to End | Start to End | Straight |  | 0 | 0 | 0 | 0 | 0 | 0 | 2 | Pipe | WATER DI | 150 mm Ductile Iron Pipe | Circular | 4 | 0
4727 (1) | <None> | WATER | 23.05 | 22.968 | 0.19% | <None> | <None> | 442249.9781 | 1830331.107 | 442293.8064 | 1830331.107 | Basic | No | 150.000mm | 150.000mm | 10.000mm | <None> |  |  | 0 | 0 | ZONE 5A FRL R1 | 0.9667 | 1.0134 | 1.0026 | 0.9667 | 43.8284 | 43.8284 | 43.8284 | 43.8284 | 90° 0' 0.000" | 90° 0' 0.000" | Start to End | Start to End | Straight |  | 0 | 0 | 0 | 0 | 0 | 0 | 2 | Pipe | WATER DI | 150 mm Ductile Iron Pipe | Circular | 4 | 0
4731 | <None> | WATER | 22.467 | 22.363 | 4.18% | <None> | <None> | 442233.4249 | 1829765.0168 | 442235.9249 | 1829765.0168 | Basic | No | 150.000mm | 150.000mm | 10.000mm | <None> |  |  | 0 | 0 | ZONE 5A FRL R1 | 0.7616 | 1.0371 | 0.7618 | 1.0371 | 2.5 | 2.5022 | 2.5 | 2.5022 | 89° 59' 57.955" | 89° 59' 57.955" | Start to End | Start to End | Straight |  | 0 | 0 | 0 | 0 | 0 | 0 | 2 | Pipe | WATER DI | 150 mm Ductile Iron Pipe | Circular | 3 | 0
4731 (1) | <None> | WATER | 22.363 | 22.265 | 0.2% | <None> | <None> | 442235.9249 | 1829765.0168 | 442284.3524 | 1829765.0173 | Basic | No | 150.000mm | 150.000mm | 10.000mm | <None> |  |  | 0 | 0 | ZONE 5A FRL R1 | 1 | 1.0553 | 1.0371 | 1 | 48.4275 | 48.4276 | 48.4275 | 48.4276 | 89° 59' 57.955" | 89° 59' 57.955" | Start to End | Start to End | Straight |  | 0 | 0 | 0 | 0 | 0 | 0 | 2 | Pipe | WATER DI | 150 mm Ductile Iron Pipe | Circular | 4 | 0
4735 | <None> | WATER | 22.696 | 22.696 | 0% | <None> | <None> | 442233.4249 | 1829364.1171 | 442235.9249 | 1829364.1171 | Basic | No | 150.000mm | 150.000mm | 10.000mm | <None> |  |  | 0 | 0 | ZONE 5A FRL R1 | 0.8197 | 0.8255 | 0.8197 | 0.8255 | 2.5 | 2.5 | 2.5 | 2.5 | 90° 0' 0.000" | 90° 0' 0.000" | Start to End | Start to End | Straight |  | 0 | 0 | 0 | 0 | 0 | 0 | 2 | Pipe | WATER DI | 150 mm Ductile Iron Pipe | Circular | 4 | 0
4735 (2) (1) | <None> | WATER | 22.696 | 22.532 | 3.49% | <None> | <None> | 442235.9249 | 1829364.1171 | 442240.6146 | 1829364.1171 | Basic | No | 150.000mm | 150.000mm | 10.000mm | <None> |  |  | 0 | 0 | ZONE 5A FRL R1 | 0.8255 | 1 | 0.8255 | 1 | 4.6897 | 4.6926 | 4.6897 | 4.6926 | 90° 0' 0.000" | 90° 0' 0.000" | Start to End | Start to End | Straight |  | 0 | 0 | 0 | 0 | 0 | 0 | 2 | Pipe | WATER DI | 150 mm Ductile Iron Pipe | Circular | 3 | 0
4735 (2) (1) (1) | <None> | WATER | 22.532 | 22.635 | -0.23% | <None> | <None> | 442240.6146 | 1829364.1171 | 442285.241 | 1829364.1171 | Basic | No | 150.000mm | 150.000mm | 10.000mm | <None> |  |  | 0 | 0 | ZONE 5A FRL R1 | 1 | 1 | 1 | 1 | 44.6264 | 44.6265 | 44.6264 | 44.6265 | 90° 0' 0.000" | 90° 0' 0.000" | Start to End | Start to End | Straight |  | 0 | 0 | 0 | 0 | 0 | 0 | 2 | Pipe | WATER DI | 150 mm Ductile Iron Pipe | Circular | 4 | 0
4741 | <None> | WATER | 22.363 | 22.228 | 2.69% | <None> | <None> | 442298.0149 | 1830105.9022 | 442293.0149 | 1830105.9022 | Basic | No | 150.000mm | 150.000mm | 10.000mm | <None> |  |  | 0 | 0 | ZONE 5A FRL R1 | 0.8994 | 1.1268 | 0.8994 | 1.1268 | 5 | 5.0018 | 5 | 5.0018 | 270° 0' 0.000" | 270° 0' 0.000" | Start to End | Start to End | Straight |  | 0 | 0 | 0 | 0 | 0 | 0 | 2 | Pipe | WATER DI | 150 mm Ductile Iron Pipe | Circular | 3 | 0
4741 (1) | <None> | WATER | 22.228 | 22.627 | -0.82% | <None> | <None> | 442293.0149 | 1830105.9022 | 442244.4249 | 1830105.9022 | Basic | No | 150.000mm | 150.000mm | 10.000mm | <None> |  |  | 0 | 0 | ZONE 5A FRL R1 | 0.907 | 1.1413 | 1.1268 | 0.907 | 48.59 | 48.5916 | 48.59 | 48.5916 | 270° 0' 0.000" | 270° 0' 0.000" | Start to End | Start to End | Straight |  | 0 | 0 | 0 | 0 | 0 | 0 | 2 | Pipe | WATER DI | 150 mm Ductile Iron Pipe | Circular | 4 | 0
4742 | <None> | WATER | 22.312 | 22.312 | 0% | <None> | <None> | 442244.4249 | 1829907.6071 | 442246.9249 | 1829907.6071 | Basic | No | 150.000mm | 150.000mm | 10.000mm | <None> |  |  | 0 | 0 | ZONE 5A FRL R1 | 0.8234 | 0.8278 | 0.8234 | 0.8278 | 2.5 | 2.5 | 2.5 | 2.5 | 90° 0' 0.000" | 90° 0' 0.000" | Start to End | Start to End | Straight |  | 0 | 0 | 0 | 0 | 0 | 0 | 2 | Pipe | WATER DI | 150 mm Ductile Iron Pipe | Circular | 4 | 0
4742 (1) | <None> | WATER | 22.312 | 22.15 | 3.49% | <None> | <None> | 442246.9249 | 1829907.6071 | 442251.5757 | 1829907.6071 | Basic | No | 150.000mm | 150.000mm | 10.000mm | <None> |  |  | 0 | 0 | ZONE 5A FRL R1 | 0.828 | 0.9994 | 0.828 | 0.9994 | 4.6508 | 4.6536 | 4.6508 | 4.6536 | 90° 0' 0.000" | 90° 0' 0.000" | Start to End | Start to End | Straight |  | 0 | 0 | 0 | 0 | 0 | 0 | 2 | Pipe | WATER DI | 150 mm Ductile Iron Pipe | Circular | 3 | 0
4742 (1) (1) | <None> | WATER | 22.15 | 22.242 | -0.2% | <None> | <None> | 442251.5757 | 1829907.6071 | 442298.0149 | 1829907.6071 | Basic | No | 150.000mm | 150.000mm | 10.000mm | <None> |  |  | 0 | 0 | ZONE 5A FRL R1 | 0.9576 | 0.9999 | 0.9994 | 0.9576 | 46.4392 | 46.4393 | 46.4392 | 46.4393 | 90° 0' 0.000" | 90° 0' 0.000" | Start to End | Start to End | Straight |  | 0 | 0 | 0 | 0 | 0 | 0 | 2 | Pipe | WATER DI | 150 mm Ductile Iron Pipe | Circular | 4 | 0
4766 | <None> | WATER | 22.602 | 22.487 | 3.49% | <None> | <None> | 442495.0349 | 1829659.667 | 442498.3249 | 1829659.667 | Basic | No | 150.000mm | 150.000mm | 10.000mm | <None> |  |  | 0 | 0 | ZONE 5A FRL R1 | 0.633 | 0.9119 | 0.633 | 0.9119 | 3.29 | 3.292 | 3.29 | 3.292 | 90° 0' 0.000" | 90° 0' 0.000" | Start to End | Start to End | Straight |  | 0 | 0 | 0 | 0 | 0 | 0 | 2 | Pipe | WATER DI | 150 mm Ductile Iron Pipe | Circular | 3 | 0
4766 (1) | <None> | WATER | 22.487 | 22.493 | -0.08% | <None> | <None> | 442498.3249 | 1829659.667 | 442505.875 | 1829659.667 | Basic | No | 150.000mm | 150.000mm | 10.000mm | <None> |  |  | 0 | 0 | ZONE 5A FRL R1 | 0.9119 | 1.0128 | 0.9119 | 0.9991 | 7.5501 | 7.5501 | 7.5501 | 7.5501 | 90° 0' 0.000" | 90° 0' 0.000" | Start to End | Start to End | Straight |  | 0 | 0 | 0 | 0 | 0 | 0 | 2 | Pipe | WATER DI | 150 mm Ductile Iron Pipe | Circular | 4 | 0
4766 (1) (1) | <None> | WATER | 22.338 | 22.4 | -1.05% | <None> | <None> | 442537.3488 | 1829659.667 | 442543.2749 | 1829659.667 | Basic | No | 150.000mm | 150.000mm | 10.000mm | <None> |  |  | 0 | 0 | ZONE 5A FRL R1 | 0.7507 | 1.008 | 1.008 | 0.7619 | 5.9261 | 5.9264 | 5.9261 | 5.9264 | 90° 0' 0.000" | 90° 0' 0.000" | Start to End | Start to End | Straight |  | 0 | 0 | 0 | 0 | 0 | 0 | 2 | Pipe | WATER DI | 150 mm Ductile Iron Pipe | Circular | 3 | 0
4766 (1) (2) | <None> | WATER | 22.493 | 22.338 | 0.49% | <None> | <None> | 442505.875 | 1829659.667 | 442537.3488 | 1829659.667 | Basic | No | 150.000mm | 150.000mm | 10.000mm | <None> |  |  | 0 | 0 | ZONE 5A FRL R1 | 0.9991 | 1.0874 | 0.9991 | 1.008 | 31.4738 | 31.4742 | 31.4738 | 31.4742 | 90° 0' 0.000" | 90° 0' 0.000" | Start to End | Start to End | Straight |  | 0 | 0 | 0 | 0 | 0 | 0 | 2 | Pipe | WATER DI | 150 mm Ductile Iron Pipe | Circular | 4 | 0
4767 | <None> | WATER | 22.383 | 22.38 | 0.06% | <None> | <None> | 442495.0349 | 1829766.0171 | 442500.5125 | 1829766.0171 | Basic | No | 150.000mm | 150.000mm | 10.000mm | <None> |  |  | 0 | 0 | ZONE 5A FRL R1 | 0.9458 | 1.0012 | 0.9458 | 1.0012 | 5.4776 | 5.4776 | 5.4776 | 5.4776 | 90° 0' 0.000" | 90° 0' 0.000" | Start to End | Start to End | Straight |  | 0 | 0 | 0 | 0 | 0 | 0 | 2 | Pipe | WATER DI | 150 mm Ductile Iron Pipe | Circular | 4 | 0
4767 (1) | <None> | WATER | 22.475 | 22.488 | -0.22% | <None> | <None> | 442537.5344 | 1829766.0171 | 442543.2749 | 1829766.0171 | Basic | No | 150.000mm | 150.000mm | 10.000mm | <None> |  |  | 0 | 0 | ZONE 5A FRL R1 | 0.8042 | 1.0006 | 0.9996 | 0.8182 | 5.7405 | 5.7405 | 5.7405 | 5.7405 | 90° 0' 0.000" | 90° 0' 0.000" | Start to End | Start to End | Straight |  | 0 | 0 | 0 | 0 | 0 | 0 | 2 | Pipe | WATER DI | 150 mm Ductile Iron Pipe | Circular | 4 | 0
4767 (2) | <None> | WATER | 22.38 | 22.475 | -0.26% | <None> | <None> | 442500.5125 | 1829766.0171 | 442537.5344 | 1829766.0171 | Basic | No | 150.000mm | 150.000mm | 10.000mm | <None> |  |  | 0 | 0 | ZONE 5A FRL R1 | 0.9959 | 1.0059 | 1.0012 | 0.9996 | 37.0219 | 37.0221 | 37.0219 | 37.0221 | 90° 0' 0.000" | 90° 0' 0.000" | Start to End | Start to End | Straight |  | 0 | 0 | 0 | 0 | 0 | 0 | 2 | Pipe | WATER DI | 150 mm Ductile Iron Pipe | Circular | 4 | 0
4773 | <None> | WATER | 22.548 | 22.548 | 0% | <None> | <None> | 442599.1954 | 1829518.4201 | 442601.6954 | 1829518.4201 | Basic | No | 150.000mm | 150.000mm | 10.000mm | <None> |  |  | 0 | 0 | ZONE 5A FRL R1 | 0.9135 | 0.9153 | 0.9153 | 0.9135 | 2.5 | 2.5 | 2.5 | 2.5 | 90° 0' 0.000" | 90° 0' 0.000" | Start to End | Start to End | Straight |  | 0 | 0 | 0 | 0 | 0 | 0 | 2 | Pipe | WATER DI | 150 mm Ductile Iron Pipe | Circular | 4 | 0
4773 (1) | <None> | WATER | 22.548 | 22.47 | 1.87% | <None> | <None> | 442601.6954 | 1829518.4201 | 442605.8422 | 1829518.4201 | Basic | No | 150.000mm | 150.000mm | 10.000mm | <None> |  |  | 0 | 0 | ZONE 5A FRL R1 | 0.9135 | 0.9889 | 0.9135 | 0.9889 | 4.1468 | 4.1475 | 4.1468 | 4.1475 | 90° 0' 0.000" | 90° 0' 0.000" | Start to End | Start to End | Straight |  | 0 | 0 | 0 | 0 | 0 | 0 | 2 | Pipe | WATER DI | 150 mm Ductile Iron Pipe | Circular | 3 | 0
4773 (1) (1) | <None> | WATER | 22.47 | 22.523 | -0.11% | <None> | <None> | 442605.8422 | 1829518.4201 | 442654.5149 | 1829518.4201 | Basic | No | 150.000mm | 150.000mm | 10.000mm | <None> |  |  | 0 | 0 | ZONE 5A FRL R1 | 0.9302 | 0.9933 | 0.9889 | 0.9302 | 48.6728 | 48.6728 | 48.6728 | 48.6728 | 90° 0' 0.000" | 90° 0' 0.000" | Start to End | Start to End | Straight |  | 0 | 0 | 0 | 0 | 0 | 0 | 2 | Pipe | WATER DI | 150 mm Ductile Iron Pipe | Circular | 4 | 0
4774 | <None> | WATER | 22.37 | 22.474 | -0.2% | <None> | <None> | 442395.4349 | 1829632.667 | 442447.3932 | 1829632.667 | Basic | No | 150.000mm | 150.000mm | 10.000mm | <None> |  |  | 0 | 0 | ZONE 5A FRL R1 | 1 | 1 | 1 | 1 | 51.9583 | 51.9584 | 51.9583 | 51.9584 | 90° 0' 0.000" | 90° 0' 0.000" | Start to End | Start to End | Straight |  | 0 | 0 | 0 | 0 | 0 | 0 | 2 | Pipe | WATER DI | 150 mm Ductile Iron Pipe | Circular | 4 | 0
4774 (1) | <None> | WATER | 22.53 | 22.529 | 0.04% | <None> | <None> | 442448.9954 | 1829632.667 | 442450.9954 | 1829632.667 | Basic | No | 150.000mm | 150.000mm | 10.000mm | <None> |  |  | 0 | 0 | ZONE 5A FRL R1 | 0.9473 | 0.952 | 0.9473 | 0.952 | 2 | 2 | 2 | 2 | 90° 0' 0.000" | 90° 0' 0.000" | Start to End | Start to End | Straight |  | 0 | 0 | 0 | 0 | 0 | 0 | 2 | Pipe | WATER DI | 150 mm Ductile Iron Pipe | Circular | 4 | 0
4774 (2) | <None> | WATER | 22.474 | 22.53 | -3.49% | <None> | <None> | 442447.3932 | 1829632.667 | 442448.9954 | 1829632.667 | Basic | No | 150.000mm | 150.000mm | 10.000mm | <None> |  |  | 0 | 0 | ZONE 5A FRL R1 | 0.9473 | 1 | 1 | 0.9473 | 1.6022 | 1.6032 | 1.6022 | 1.6032 | 90° 0' 0.000" | 90° 0' 0.000" | Start to End | Start to End | Straight |  | 0 | 0 | 0 | 0 | 0 | 0 | 2 | Pipe | WATER DI | 150 mm Ductile Iron Pipe | Circular | 3 | 0
4777 | <None> | WATER | 22.208 | 22.204 | 0.05% | <None> | <None> | 442201.1247 | 1829907.6071 | 442193.3043 | 1829907.6071 | Basic | No | 150.000mm | 150.000mm | 10.000mm | <None> |  |  | 0 | 0 | ZONE 5A FRL R1 | 0.9665 | 0.9996 | 0.9665 | 0.9996 | 7.8204 | 7.8204 | 7.8204 | 7.8204 | 270° 0' 0.000" | 270° 0' 0.000" | Start to End | Start to End | Straight |  | 0 | 0 | 0 | 0 | 0 | 0 | 2 | Pipe | WATER DI | 150 mm Ductile Iron Pipe | Circular | 4 | 0
4777 (1) | <None> | WATER | 22.384 | 22.392 | -0.32% | <None> | <None> | 442146.0248 | 1829907.6071 | 442143.5248 | 1829907.6071 | Basic | No | 150.000mm | 150.000mm | 10.000mm | <None> |  |  | 0 | 0 | ZONE 5A FRL R1 | 0.9985 | 1 | 0.9985 | 1 | 2.5 | 2.5 | 2.5 | 2.5 | 270° 0' 0.000" | 270° 0' 0.000" | Start to End | Start to End | Straight |  | 0 | 0 | 0 | 0 | 0 | 0 | 2 | Pipe | WATER DI | 150 mm Ductile Iron Pipe | Circular | 4 | 0
4777 (2) | <None> | WATER | 22.204 | 22.384 | -0.38% | <None> | <None> | 442193.3043 | 1829907.6071 | 442146.0248 | 1829907.6071 | Basic | No | 150.000mm | 150.000mm | 10.000mm | <None> |  |  | 0 | 0 | ZONE 5A FRL R1 | 0.9985 | 0.9996 | 0.9996 | 0.9985 | 47.2795 | 47.2798 | 47.2795 | 47.2798 | 270° 0' 0.000" | 270° 0' 0.000" | Start to End | Start to End | Straight |  | 0 | 0 | 0 | 0 | 0 | 0 | 2 | Pipe | WATER DI | 150 mm Ductile Iron Pipe | Circular | 4 | 0
4783 | <None> | WATER | 22.392 | 22.401 | -0.38% | <None> | <None> | 442143.5248 | 1829907.6071 | 442141.0248 | 1829907.6071 | Basic | No | 150.000mm | 150.000mm | 10.000mm | <None> |  |  | 0 | 0 | ZONE 5A FRL R1 | 1 | 1 | 1 | 1 | 2.5 | 2.5 | 2.5 | 2.5 | 270° 0' 0.000" | 270° 0' 0.000" | Start to End | Start to End | Straight |  | 0 | 0 | 0 | 0 | 0 | 0 | 2 | Pipe | WATER DI | 150 mm Ductile Iron Pipe | Circular | 4 | 0
4783 (1) | <None> | WATER | 22.401 | 22.613 | -0.38% | <None> | <None> | 442141.0248 | 1829907.6071 | 442084.9347 | 1829907.6071 | Basic | No | 150.000mm | 150.000mm | 10.000mm | <None> |  |  | 0 | 0 | ZONE 5A FRL R1 | 1 | 1 | 1 | 1 | 56.0901 | 56.0905 | 56.0901 | 56.0905 | 270° 0' 0.000" | 270° 0' 0.000" | Start to End | Start to End | Straight |  | 0 | 0 | 0 | 0 | 0 | 0 | 2 | Pipe | WATER DI | 150 mm Ductile Iron Pipe | Circular | 4 | 0
4791 | <None> | WATER | 22.124 | 22.654 | -1.06% | <None> | <None> | 442347.7249 | 1829981.0652 | 442398.0149 | 1829981.0652 | Basic | No | 250.000mm | 250.000mm | 10.000mm | <None> |  |  | 0 | 0 | ZONE 5A FRL R1 | 0.8026 | 0.9875 | 0.9875 | 0.8026 | 50.29 | 50.2928 | 50.29 | 50.2928 | 90° 0' 0.000" | 90° 0' 0.000" | Start to End | Start to End | Straight |  | 0 | 0 | 0 | 0 | 0 | 0 | 2 | Pipe | WATER DI | 250 mm Ductile Iron Pipe | Circular | 3 | 0
4791 (1) | <None> | WATER | 22.654 | 22.654 | 0% | <None> | <None> | 442398.0149 | 1829981.0652 | 442410.4349 | 1829981.0652 | Basic | No | 250.000mm | 250.000mm | 10.000mm | <None> |  |  | 0 | 0 | ZONE 5A FRL R1 | 0.8026 | 0.9798 | 0.8026 | 0.9414 | 12.42 | 12.42 | 12.42 | 12.42 | 90° 0' 0.000" | 90° 0' 0.000" | Start to End | Start to End | Straight |  | 0 | 0 | 0 | 0 | 0 | 0 | 2 | Pipe | WATER DI | 250 mm Ductile Iron Pipe | Circular | 4 | 0
4797 | <None> | WATER | 22.917 | 22.854 | 0.79% | <None> | <None> | 442072.5147 | 1830105.9022 | 442064.4713 | 1830105.9022 | Basic | No | 150.000mm | 150.000mm | 10.000mm | <None> |  |  | 0 | 0 | ZONE 5A FRL R1 | 0.8935 | 1.0013 | 0.8935 | 1.0013 | 8.0434 | 8.0436 | 8.0434 | 8.0436 | 270° 0' 0.000" | 270° 0' 0.000" | Start to End | Start to End | Straight |  | 0 | 0 | 0 | 0 | 0 | 0 | 2 | Pipe | WATER DI | 150 mm Ductile Iron Pipe | Circular | 4 | 0
4797 (1) | <None> | WATER | 22.854 | 22.664 | 0.34% | <None> | <None> | 442064.4713 | 1830105.9022 | 442008.6654 | 1830105.9022 | Basic | No | 150.000mm | 150.000mm | 10.000mm | <None> |  |  | 0 | 0 | ZONE 5A FRL R1 | 1 | 1.0013 | 1.0013 | 1 | 55.8059 | 55.8062 | 55.8059 | 55.8062 | 270° 0' 0.000" | 270° 0' 0.000" | Start to End | Start to End | Straight |  | 0 | 0 | 0 | 0 | 0 | 0 | 2 | Pipe | WATER DI | 150 mm Ductile Iron Pipe | Circular | 4 | 0
4800 | <None> | WATER | 22.634 | 22.634 | 0% | <None> | <None> | 442233.4249 | 1829464.4222 | 442235.0674 | 1829464.4222 | Basic | No | 150.000mm | 150.000mm | 10.000mm | <None> |  |  | 0 | 0 | ZONE 5A FRL R1 | 0.9223 | 0.9361 | 0.9228 | 0.9361 | 1.6425 | 1.6425 | 1.6425 | 1.6425 | 90° 0' 0.000" | 90° 0' 0.000" | Start to End | Start to End | Straight |  | 0 | 0 | 0 | 0 | 0 | 0 | 2 | Pipe | WATER DI | 150 mm Ductile Iron Pipe | Circular | 4 | 0
4800 (1) | <None> | WATER | 22.634 | 22.545 | 1.74% | <None> | <None> | 442235.0674 | 1829464.4222 | 442240.2094 | 1829464.4222 | Basic | No | 150.000mm | 150.000mm | 10.000mm | <None> |  |  | 0 | 0 | ZONE 5A FRL R1 | 0.9361 | 1.0242 | 0.9361 | 1.0009 | 5.142 | 5.1428 | 5.142 | 5.1428 | 90° 0' 0.000" | 90° 0' 0.000" | Start to End | Start to End | Straight |  | 0 | 0 | 0 | 0 | 0 | 0 | 2 | Pipe | WATER DI | 150 mm Ductile Iron Pipe | Circular | 3 | 0
4800 (1) (1) | <None> | WATER | 22.545 | 22.421 | 0.21% | <None> | <None> | 442240.2094 | 1829464.4222 | 442298.0149 | 1829464.4222 | Basic | No | 150.000mm | 150.000mm | 10.000mm | <None> |  |  | 0 | 0 | ZONE 5A FRL R1 | 0.922 | 1.0009 | 1.0009 | 0.922 | 57.8055 | 57.8056 | 57.8055 | 57.8056 | 90° 0' 0.000" | 90° 0' 0.000" | Start to End | Start to End | Straight |  | 0 | 0 | 0 | 0 | 0 | 0 | 2 | Pipe | WATER DI | 150 mm Ductile Iron Pipe | Circular | 4 | 0
4802 | <None> | WATER | 22.594 | 22.578 | 0.2% | <None> | <None> | 442298.0149 | 1829622.1694 | 442290.2425 | 1829622.1695 | Basic | No | 250.000mm | 250.000mm | 10.000mm | <None> |  |  | 0 | 0 | ZONE 5A FRL R1 | 0.9258 | 0.9998 | 0.9258 | 0.9998 | 7.7724 | 7.7724 | 7.7724 | 7.7724 | 270° 0' 1.170" | 270° 0' 1.170" | Start to End | Start to End | Straight |  | 0 | 0 | 0 | 0 | 0 | 0 | 2 | Pipe | WATER DI | 250 mm Ductile Iron Pipe | Circular | 4 | 0
4802 (1) | <None> | WATER | 22.578 | 22.397 | 0.35% | <None> | <None> | 442290.2425 | 1829622.1695 | 442238.7216 | 1829622.1697 | Basic | No | 250.000mm | 250.000mm | 10.000mm | <None> |  |  | 0 | 0 | ZONE 5A FRL R1 | 0.9998 | 1.0762 | 0.9998 | 1.0026 | 51.5209 | 51.5213 | 51.5209 | 51.5213 | 270° 0' 1.170" | 270° 0' 1.170" | Start to End | Start to End | Straight |  | 0 | 0 | 0 | 0 | 0 | 0 | 2 | Pipe | WATER DI | 250 mm Ductile Iron Pipe | Circular | 4 | 0
4802 (1) (1) | <None> | WATER | 22.397 | 22.465 | -1.28% | <None> | <None> | 442238.7216 | 1829622.1697 | 442233.4249 | 1829622.1698 | Basic | No | 250.000mm | 250.000mm | 10.000mm | <None> |  |  | 0 | 0 | ZONE 5A FRL R1 | 0.8618 | 1.0026 | 1.0026 | 0.8618 | 5.2967 | 5.2971 | 5.2967 | 5.2971 | 270° 0' 1.170" | 270° 0' 1.170" | Start to End | Start to End | Straight |  | 0 | 0 | 0 | 0 | 0 | 0 | 2 | Pipe | WATER DI | 250 mm Ductile Iron Pipe | Circular | 3 | 0
4807 | <None> | WATER | 22.249 | 22.439 | -0.47% | <None> | <None> | 442384.0249 | 1829632.667 | 442343.2988 | 1829632.667 | Basic | No | 150.000mm | 150.000mm | 10.000mm | <None> |  |  | 0 | 0 | ZONE 5A FRL R1 | 0.7224 | 0.9846 | 0.8498 | 0.9243 | 40.7261 | 40.7266 | 40.7261 | 40.7266 | 270° 0' 0.000" | 270° 0' 0.000" | Start to End | Start to End | Straight |  | 0 | 0 | 0 | 0 | 0 | 0 | 2 | Pipe | WATER DI | 150 mm Ductile Iron Pipe | Circular | 4 | 0
4807 (1) | <None> | WATER | 22.439 | 22.555 | -0.47% | <None> | <None> | 442343.2988 | 1829632.667 | 442318.4349 | 1829632.667 | Basic | No | 150.000mm | 150.000mm | 10.000mm | <None> |  |  | 0 | 0 | ZONE 5A FRL R1 | 0.8218 | 1.0386 | 0.9243 | 0.8517 | 24.8639 | 24.8641 | 24.8639 | 24.8641 | 270° 0' 0.000" | 270° 0' 0.000" | Start to End | Start to End | Straight |  | 0 | 0 | 0 | 0 | 0 | 0 | 2 | Pipe | WATER DI | 150 mm Ductile Iron Pipe | Circular | 4 | 0
4809 | <None> | WATER | 22.428 | 22.422 | 0.09% | <None> | <None> | 442318.4349 | 1829518.4201 | 442324.6035 | 1829518.4201 | Basic | No | 250.000mm | 250.000mm | 10.000mm | <None> |  |  | 0 | 0 | ZONE 5A FRL R1 | 0.9082 | 0.9997 | 0.9082 | 0.9997 | 6.1686 | 6.1686 | 6.1686 | 6.1686 | 90° 0' 0.000" | 90° 0' 0.000" | Start to End | Start to End | Straight |  | 0 | 0 | 0 | 0 | 0 | 0 | 2 | Pipe | WATER DI | 250 mm Ductile Iron Pipe | Circular | 4 | 0
4809 (1) | <None> | WATER | 22.422 | 22.548 | -0.24% | <None> | <None> | 442324.6035 | 1829518.4201 | 442376.8642 | 1829518.4201 | Basic | No | 250.000mm | 250.000mm | 10.000mm | <None> |  |  | 0 | 0 | ZONE 5A FRL R1 | 0.9973 | 1.0177 | 0.9997 | 1.0001 | 52.2607 | 52.2609 | 52.2607 | 52.2609 | 90° 0' 0.000" | 90° 0' 0.000" | Start to End | Start to End | Straight |  | 0 | 0 | 0 | 0 | 0 | 0 | 2 | Pipe | WATER DI | 250 mm Ductile Iron Pipe | Circular | 4 | 0
4809 (1) (1) | <None> | WATER | 22.548 | 22.583 | -0.58% | <None> | <None> | 442376.8642 | 1829518.4201 | 442383.0149 | 1829518.4201 | Basic | No | 250.000mm | 250.000mm | 10.000mm | <None> |  |  | 0 | 0 | ZONE 5A FRL R1 | 0.9152 | 1.0001 | 1.0001 | 0.9152 | 6.1507 | 6.1508 | 6.1507 | 6.1508 | 90° 0' 0.000" | 90° 0' 0.000" | Start to End | Start to End | Straight |  | 0 | 0 | 0 | 0 | 0 | 0 | 2 | Pipe | WATER DI | 250 mm Ductile Iron Pipe | Circular | 4 | 0
4820 | <None> | WATER | 22.749 | 22.803 | -0.6% | <None> | <None> | 442128.1153 | 1829464.4222 | 442119.0503 | 1829464.4222 | Basic | No | 150.000mm | 150.000mm | 10.000mm | <None> |  |  | 0 | 0 | ZONE 5A FRL R1 | 0.9728 | 1.0059 | 0.9728 | 1.0014 | 9.065 | 9.0652 | 9.065 | 9.0652 | 270° 0' 0.000" | 270° 0' 0.000" | Start to End | Start to End | Straight |  | 0 | 0 | 0 | 0 | 0 | 0 | 2 | Pipe | WATER DI | 150 mm Ductile Iron Pipe | Circular | 4 | 0
4820 (1) | <None> | WATER | 22.803 | 22.757 | 0.1% | <None> | <None> | 442119.0503 | 1829464.4222 | 442071.662 | 1829464.4222 | Basic | No | 150.000mm | 150.000mm | 10.000mm | <None> |  |  | 0 | 0 | ZONE 5A FRL R1 | 0.9967 | 1.0389 | 1.0014 | 0.9967 | 47.3883 | 47.3883 | 47.3883 | 47.3883 | 270° 0' 0.000" | 270° 0' 0.000" | Start to End | Start to End | Straight |  | 0 | 0 | 0 | 0 | 0 | 0 | 2 | Pipe | WATER DI | 150 mm Ductile Iron Pipe | Circular | 4 | 0
4820 (1) (1) | <None> | WATER | 22.757 | 22.723 | 0.34% | <None> | <None> | 442071.662 | 1829464.4222 | 442061.5247 | 1829464.4222 | Basic | No | 150.000mm | 150.000mm | 10.000mm | <None> |  |  | 0 | 0 | ZONE 5A FRL R1 | 0.8998 | 0.9978 | 0.9967 | 0.9003 | 10.1373 | 10.1373 | 10.1373 | 10.1373 | 270° 0' 0.000" | 270° 0' 0.000" | Start to End | Start to End | Straight |  | 0 | 0 | 0 | 0 | 0 | 0 | 2 | Pipe | WATER DI | 150 mm Ductile Iron Pipe | Circular | 4 | 0
4821 | <None> | WATER | 22.628 | 22.632 | -0.04% | <None> | <None> | 442128.1153 | 1829622.1687 | 442120.2873 | 1829622.1686 | Basic | No | 200.000mm | 200.000mm | 10.000mm | <None> |  |  | 0 | 0 | ZONE 5A FRL R1 | 0.9049 | 1.0003 | 0.9049 | 1.0003 | 7.828 | 7.828 | 7.828 | 7.828 | 269° 59' 57.763" | 269° 59' 57.763" | Start to End | Start to End | Straight |  | 0 | 0 | 0 | 0 | 0 | 0 | 2 | Pipe | WATER DI | 200 mm Ductile Iron Pipe | Circular | 4 | 0
4821 (1) | <None> | WATER | 22.632 | 22.941 | -0.53% | <None> | <None> | 442120.2873 | 1829622.1686 | 442061.5247 | 1829622.168 | Basic | No | 200.000mm | 200.000mm | 10.000mm | <None> |  |  | 0 | 0 | ZONE 5A FRL R1 | 0.9473 | 1.0341 | 1.0003 | 0.9473 | 58.7626 | 58.7634 | 58.7626 | 58.7634 | 269° 59' 57.763" | 269° 59' 57.763" | Start to End | Start to End | Straight |  | 0 | 0 | 0 | 0 | 0 | 0 | 2 | Pipe | WATER DI | 200 mm Ductile Iron Pipe | Circular | 4 | 0
4822 | <None> | WATER | 22.633 | 22.636 | -0.03% | <None> | <None> | 442395.4349 | 1829518.4201 | 442402.7375 | 1829518.4201 | Basic | No | 200.000mm | 200.000mm | 10.000mm | <None> |  |  | 0 | 0 | ZONE 5A FRL R1 | 0.9152 | 0.9993 | 0.9152 | 0.9993 | 7.3025 | 7.3025 | 7.3025 | 7.3025 | 90° 0' 0.000" | 90° 0' 0.000" | Start to End | Start to End | Straight |  | 0 | 0 | 0 | 0 | 0 | 0 | 2 | Pipe | WATER DI | 200 mm Ductile Iron Pipe | Circular | 4 | 0
4822 (1) | <None> | WATER | 22.693 | 22.689 | 0.04% | <None> | <None> | 442451.4704 | 1829518.4201 | 442461.5683 | 1829518.4201 | Basic | No | 200.000mm | 200.000mm | 10.000mm | <None> |  |  | 0 | 0 | ZONE 5A FRL R1 | 0.9332 | 1 | 1 | 0.9332 | 10.098 | 10.098 | 10.098 | 10.098 | 90° 0' 0.000" | 90° 0' 0.000" | Start to End | Start to End | Straight |  | 0 | 0 | 0 | 0 | 0 | 0 | 2 | Pipe | WATER DI | 200 mm Ductile Iron Pipe | Circular | 4 | 0
4822 (2) | <None> | WATER | 22.689 | 22.68 | 2% | <None> | <None> | 442461.5683 | 1829518.4201 | 442462.0149 | 1829518.4201 | Basic | No | 200.000mm | 200.000mm | 10.000mm | <None> |  |  | 0 | 0 | ZONE 5A FRL R1 | 0.9332 | 0.9367 | 0.9332 | 0.9367 | 0.4466 | 0.4467 | 0.4466 | 0.4467 | 90° 0' 0.000" | 90° 0' 0.000" | Start to End | Start to End | Straight |  | 0 | 0 | 0 | 0 | 0 | 0 | 2 | Pipe | WATER DI | 200 mm Ductile Iron Pipe | Circular | 4 | 0
4822 (3) | <None> | WATER | 22.636 | 22.693 | -0.12% | <None> | <None> | 442402.7375 | 1829518.4201 | 442451.4704 | 1829518.4201 | Basic | No | 200.000mm | 200.000mm | 10.000mm | <None> |  |  | 0 | 0 | ZONE 5A FRL R1 | 0.9993 | 1.0255 | 0.9993 | 1 | 48.7329 | 48.7329 | 48.7329 | 48.7329 | 90° 0' 0.000" | 90° 0' 0.000" | Start to End | Start to End | Straight |  | 0 | 0 | 0 | 0 | 0 | 0 | 2 | Pipe | WATER DI | 200 mm Ductile Iron Pipe | Circular | 4 | 0
4837 | <None> | WATER | 22.725 | 22.925 | -0.28% | <None> | <None> | 442480.0349 | 1829927.2171 | 442550.2083 | 1829927.2171 | Basic | No | 150.000mm | 150.000mm | 10.000mm | <None> |  |  | 0 | 0 | ZONE 5A FRL R1 | 0.9786 | 1.0162 | 0.9789 | 0.9853 | 70.1734 | 70.1737 | 70.1734 | 70.1737 | 90° 0' 0.000" | 90° 0' 0.000" | Start to End | Start to End | Straight |  | 0 | 0 | 0 | 0 | 0 | 0 | 2 | Pipe | WATER DI | 150 mm Ductile Iron Pipe | Circular | 4 | 0
4839 | <None> | WATER | 22.515 | 22.692 | -0.25% | <None> | <None> | 442480.0349 | 1829881.6171 | 442550.6971 | 1829881.6171 | Basic | No | 150.000mm | 150.000mm | 10.000mm | <None> |  |  | 0 | 0 | ZONE 5A FRL R1 | 0.9762 | 1.0159 | 0.9765 | 0.99 | 70.6622 | 70.6624 | 70.6622 | 70.6624 | 90° 0' 0.000" | 90° 0' 0.000" | Start to End | Start to End | Straight |  | 0 | 0 | 0 | 0 | 0 | 0 | 2 | Pipe | WATER DI | 150 mm Ductile Iron Pipe | Circular | 4 | 0
4843 | <None> | WATER | 22.73 | 22.69 | 0.59% | <None> | <None> | 442474.4349 | 1829518.4156 | 442481.2147 | 1829518.4167 | Basic | No | 150.000mm | 150.000mm | 10.000mm | <None> |  |  | 0 | 0 | ZONE 5A FRL R1 | 0.9368 | 1.0064 | 0.9368 | 1.0012 | 6.7798 | 6.7799 | 6.7798 | 6.7799 | 89° 59' 27.485" | 89° 59' 27.485" | Start to End | Start to End | Straight |  | 0 | 0 | 0 | 0 | 0 | 0 | 2 | Pipe | WATER DI | 150 mm Ductile Iron Pipe | Circular | 4 | 0
4843 (1) | <None> | WATER | 22.648 | 22.563 | 0.2% | <None> | <None> | 442502.9954 | 1829518.4201 | 442545.3954 | 1829518.4201 | Basic | No | 150.000mm | 150.000mm | 10.000mm | <None> |  |  | 0 | 0 | ZONE 5A FRL R1 | 0.9376 | 1 | 1 | 0.9382 | 42.4 | 42.4001 | 42.4 | 42.4001 | 90° 0' 0.000" | 90° 0' 0.000" | Start to End | Start to End | Straight |  | 0 | 0 | 0 | 0 | 0 | 0 | 2 | Pipe | WATER DI | 150 mm Ductile Iron Pipe | Circular | 4 | 0
4843 (3) (2) (1) | <None> | WATER | 22.69 | 22.648 | 0.2% | <None> | <None> | 442481.2147 | 1829518.4167 | 442502.9954 | 1829518.4201 | Basic | No | 150.000mm | 150.000mm | 10.000mm | <None> |  |  | 0 | 0 | ZONE 5A FRL R1 | 1 | 1.0012 | 1.0012 | 1 | 21.7807 | 21.7807 | 21.7807 | 21.7807 | 89° 59' 27.485" | 89° 59' 27.485" | Start to End | Start to End | Straight |  | 0 | 0 | 0 | 0 | 0 | 0 | 2 | Pipe | WATER DI | 150 mm Ductile Iron Pipe | Circular | 4 | 0
4848 | <None> | WATER | 22.613 | 22.609 | 0.01% | <None> | <None> | 442084.9347 | 1829907.6071 | 442008.2248 | 1829907.6071 | Basic | No | 150.000mm | 150.000mm | 10.000mm | <None> |  |  | 0 | 0 | ZONE 5A FRL R1 | 1 | 1.0998 | 1 | 1 | 76.7099 | 76.7099 | 76.7099 | 76.7099 | 270° 0' 0.000" | 270° 0' 0.000" | Start to End | Start to End | Straight |  | 0 | 0 | 0 | 0 | 0 | 0 | 2 | Pipe | WATER DI | 150 mm Ductile Iron Pipe | Circular | 4 | 0
4858 | <None> | WATER | 22.469 | 22.451 | 0.2% | <None> | <None> | 442061.5247 | 1829364.1171 | 442070.507 | 1829364.1171 | Basic | No | 150.000mm | 150.000mm | 10.000mm | <None> |  |  | 0 | 0 | ZONE 5A FRL R1 | 0.8044 | 1.0015 | 0.8052 | 1.0003 | 8.9823 | 8.9823 | 8.9823 | 8.9823 | 90° 0' 0.000" | 90° 0' 0.000" | Start to End | Start to End | Straight |  | 0 | 0 | 0 | 0 | 0 | 0 | 2 | Pipe | WATER DI | 150 mm Ductile Iron Pipe | Circular | 4 | 0
4858 (1) | <None> | WATER | 22.537 | 22.537 | 0% | <None> | <None> | 442138.0353 | 1829364.1171 | 442140.5353 | 1829364.1171 | Basic | No | 150.000mm | 150.000mm | 10.000mm | <None> |  |  | 0 | 0 | ZONE 5A FRL R1 | 0.7866 | 0.7873 | 0.7873 | 0.7866 | 2.5 | 2.5 | 2.5 | 2.5 | 90° 0' 0.000" | 90° 0' 0.000" | Start to End | Start to End | Straight |  | 0 | 0 | 0 | 0 | 0 | 0 | 2 | Pipe | WATER DI | 150 mm Ductile Iron Pipe | Circular | 4 | 0
4858 (2) | <None> | WATER | 22.328 | 22.537 | -3.67% | <None> | <None> | 442132.3547 | 1829364.1171 | 442138.0353 | 1829364.1171 | Basic | No | 150.000mm | 150.000mm | 10.000mm | <None> |  |  | 0 | 0 | ZONE 5A FRL R1 | 0.7873 | 1.0009 | 1.0009 | 0.7873 | 5.6806 | 5.6844 | 5.6806 | 5.6844 | 90° 0' 0.000" | 90° 0' 0.000" | Start to End | Start to End | Straight |  | 0 | 0 | 0 | 0 | 0 | 0 | 2 | Pipe | WATER DI | 150 mm Ductile Iron Pipe | Circular | 3 | 0
4858 (3) | <None> | WATER | 22.451 | 22.328 | 0.2% | <None> | <None> | 442070.507 | 1829364.1171 | 442132.3547 | 1829364.1171 | Basic | No | 150.000mm | 150.000mm | 10.000mm | <None> |  |  | 0 | 0 | ZONE 5A FRL R1 | 0.9993 | 1.0009 | 1.0003 | 1.0009 | 61.8477 | 61.8478 | 61.8477 | 61.8478 | 90° 0' 0.000" | 90° 0' 0.000" | Start to End | Start to End | Straight |  | 0 | 0 | 0 | 0 | 0 | 0 | 2 | Pipe | WATER DI | 150 mm Ductile Iron Pipe | Circular | 4 | 0
4860 | <None> | WATER | 22.687 | 22.687 | 0% | <None> | <None> | 442140.5353 | 1829765.0158 | 442134.3253 | 1829765.0158 | Basic | No | 150.000mm | 150.000mm | 10.000mm | <None> |  |  | 0 | 0 | ZONE 5A FRL R1 | 0.6978 | 0.8478 | 0.8477 | 0.8272 | 6.21 | 6.21 | 6.21 | 6.21 | 269° 59' 57.893" | 269° 59' 57.893" | Start to End | Start to End | Straight |  | 0 | 0 | 0 | 0 | 0 | 0 | 2 | Pipe | WATER DI | 150 mm Ductile Iron Pipe | Circular | 4 | 0
4860 (1) | <None> | WATER | 22.687 | 22.687 | 0% | <None> | <None> | 442134.3253 | 1829765.0158 | 442128.1153 | 1829765.0157 | Basic | No | 150.000mm | 150.000mm | 10.000mm | <None> |  |  | 0 | 0 | ZONE 5A FRL R1 | 0.7334 | 0.8836 | 0.8275 | 0.8836 | 6.21 | 6.21 | 6.21 | 6.21 | 269° 59' 58.388" | 269° 59' 58.388" | Start to End | Start to End | Straight |  | 0 | 0 | 0 | 0 | 0 | 0 | 2 | Pipe | WATER DI | 150 mm Ductile Iron Pipe | Circular | 4 | 0
4860 (2) | <None> | WATER | 22.687 | 22.687 | 0% | <None> | <None> | 442128.1153 | 1829765.0157 | 442127.3153 | 1829765.0157 | Basic | No | 150.000mm | 150.000mm | 10.000mm | <None> |  |  | 0 | 0 | ZONE 5A FRL R1 | 0.8836 | 0.892 | 0.8836 | 0.892 | 0.8 | 0.8 | 0.8 | 0.8 | 269° 59' 58.388" | 269° 59' 58.388" | Start to End | Start to End | Straight |  | 0 | 0 | 0 | 0 | 0 | 0 | 2 | Pipe | WATER DI | 150 mm Ductile Iron Pipe | Circular | 5 | 0
4860 (2) (2) | <None> | WATER | 22.825 | 22.825 | 0% | <None> | <None> | 442062.3247 | 1829765.0152 | 442061.5247 | 1829765.0152 | Basic | No | 150.000mm | 150.000mm | 10.000mm | <None> |  |  | 0 | 0 | ZONE 5A FRL R1 | 0.7857 | 0.9399 | 0.9399 | 0.7866 | 0.8 | 0.8 | 0.8 | 0.8 | 269° 59' 58.388" | 269° 59' 58.388" | Start to End | Start to End | Straight |  | 0 | 0 | 0 | 0 | 0 | 0 | 2 | Pipe | WATER DI | 150 mm Ductile Iron Pipe | Circular | 5 | 0
4860 (2) (3) | <None> | WATER | 22.743 | 22.825 | -0.69% | <None> | <None> | 442074.3247 | 1829765.0153 | 442062.3247 | 1829765.0152 | Basic | No | 150.000mm | 150.000mm | 10.000mm | <None> |  |  | 0 | 0 | ZONE 5A FRL R1 | 0.9399 | 1.0004 | 1.0004 | 0.9399 | 12 | 12.0003 | 12 | 12.0003 | 269° 59' 58.388" | 269° 59' 58.388" | Start to End | Start to End | Straight |  | 0 | 0 | 0 | 0 | 0 | 0 | 2 | Pipe | WATER DI | 150 mm Ductile Iron Pipe | Circular | 4 | 0
4860 (2) (4) | <None> | WATER | 22.687 | 22.641 | 0.38% | <None> | <None> | 442127.3153 | 1829765.0157 | 442115.3153 | 1829765.0156 | Basic | No | 150.000mm | 150.000mm | 10.000mm | <None> |  |  | 0 | 0 | ZONE 5A FRL R1 | 0.892 | 0.9993 | 0.892 | 0.9993 | 12 | 12.0001 | 12 | 12.0001 | 269° 59' 58.388" | 269° 59' 58.388" | Start to End | Start to End | Straight |  | 0 | 0 | 0 | 0 | 0 | 0 | 2 | Pipe | WATER DI | 150 mm Ductile Iron Pipe | Circular | 4 | 0
4860 (2) (4) (1) | <None> | WATER | 22.641 | 22.743 | -0.25% | <None> | <None> | 442115.3153 | 1829765.0156 | 442074.3247 | 1829765.0153 | Basic | No | 150.000mm | 150.000mm | 10.000mm | <None> |  |  | 0 | 0 | ZONE 5A FRL R1 | 0.9993 | 1.0004 | 0.9993 | 1.0004 | 40.9906 | 40.9907 | 40.9906 | 40.9907 | 269° 59' 58.388" | 269° 59' 58.388" | Start to End | Start to End | Straight |  | 0 | 0 | 0 | 0 | 0 | 0 | 2 | Pipe | WATER DI | 150 mm Ductile Iron Pipe | Circular | 4 | 0
4866 | <None> | WATER | 22.423 | 22.423 | 0% | <None> | <None> | 442398.0149 | 1830248.107 | 442397.2149 | 1830248.107 | Basic | No | 150.000mm | 150.000mm | 10.000mm | <None> |  |  | 0 | 0 | ZONE 5A FRL R1 | 0.9323 | 0.9433 | 0.9323 | 0.9433 | 0.8 | 0.8 | 0.8 | 0.8 | 270° 0' 0.000" | 270° 0' 0.000" | Start to End | Start to End | Straight |  | 0 | 0 | 0 | 0 | 0 | 0 | 2 | Pipe | WATER DI | 150 mm Ductile Iron Pipe | Circular | 5 | 0
4866 (1) | <None> | WATER | 22.487 | 22.657 | -0.28% | <None> | <None> | 442385.2149 | 1830248.107 | 442324.8503 | 1830248.107 | Basic | No | 150.000mm | 150.000mm | 10.000mm | <None> |  |  | 0 | 0 | ZONE 5A FRL R1 | 0.9993 | 1 | 0.9993 | 1 | 60.3647 | 60.3649 | 60.3647 | 60.3649 | 270° 0' 0.000" | 270° 0' 0.000" | Start to End | Start to End | Straight |  | 0 | 0 | 0 | 0 | 0 | 0 | 2 | Pipe | WATER DI | 150 mm Ductile Iron Pipe | Circular | 4 | 0
4866 (1) (1) | <None> | WATER | 22.657 | 22.698 | -0.63% | <None> | <None> | 442324.8503 | 1830248.107 | 442318.4349 | 1830248.107 | Basic | No | 150.000mm | 150.000mm | 10.000mm | <None> |  |  | 0 | 0 | ZONE 5A FRL R1 | 0.9015 | 1 | 1 | 0.9015 | 6.4154 | 6.4155 | 6.4154 | 6.4155 | 270° 0' 0.000" | 270° 0' 0.000" | Start to End | Start to End | Straight |  | 0 | 0 | 0 | 0 | 0 | 0 | 2 | Pipe | WATER DI | 150 mm Ductile Iron Pipe | Circular | 4 | 0
4866 (2) | <None> | WATER | 22.423 | 22.487 | -0.54% | <None> | <None> | 442397.2149 | 1830248.107 | 442385.2149 | 1830248.107 | Basic | No | 150.000mm | 150.000mm | 10.000mm | <None> |  |  | 0 | 0 | ZONE 5A FRL R1 | 0.9433 | 1.0126 | 0.9433 | 0.9993 | 12 | 12.0002 | 12 | 12.0002 | 270° 0' 0.000" | 270° 0' 0.000" | Start to End | Start to End | Straight |  | 0 | 0 | 0 | 0 | 0 | 0 | 2 | Pipe | WATER DI | 150 mm Ductile Iron Pipe | Circular | 4 | 0
4874 | <None> | WATER | 22.583 | 22.749 | -0.2% | <None> | <None> | 442222.4249 | 1829464.4222 | 442140.5353 | 1829464.4222 | Basic | No | 150.000mm | 150.000mm | 10.000mm | <None> |  |  | 0 | 0 | ZONE 5A FRL R1 | 0.9393 | 1.0085 | 0.9741 | 0.9393 | 81.8896 | 81.8898 | 81.8896 | 81.8898 | 270° 0' 0.000" | 270° 0' 0.000" | Start to End | Start to End | Straight |  | 0 | 0 | 0 | 0 | 0 | 0 | 2 | Pipe | WATER DI | 150 mm Ductile Iron Pipe | Circular | 4 | 0
4875 | <None> | WATER | 22.493 | 22.442 | 1.13% | <None> | <None> | 442222.4249 | 1829622.1697 | 442217.9747 | 1829622.1696 | Basic | No | 200.000mm | 200.000mm | 10.000mm | <None> |  |  | 0 | 0 | ZONE 5A FRL R1 | 0.884 | 0.9978 | 0.884 | 0.9978 | 4.4502 | 4.4504 | 4.4502 | 4.4504 | 269° 59' 57.933" | 269° 59' 57.933" | Start to End | Start to End | Straight |  | 0 | 0 | 0 | 0 | 0 | 0 | 2 | Pipe | WATER DI | 200 mm Ductile Iron Pipe | Circular | 3 | 0
4875 (1) | <None> | WATER | 22.487 | 22.577 | -1.45% | <None> | <None> | 442146.753 | 1829622.1689 | 442140.5353 | 1829622.1688 | Basic | No | 200.000mm | 200.000mm | 10.000mm | <None> |  |  | 0 | 0 | ZONE 5A FRL R1 | 0.8743 | 0.9987 | 0.9987 | 0.8743 | 6.2177 | 6.2183 | 6.2177 | 6.2183 | 269° 59' 57.933" | 269° 59' 57.933" | Start to End | Start to End | Straight |  | 0 | 0 | 0 | 0 | 0 | 0 | 2 | Pipe | WATER DI | 200 mm Ductile Iron Pipe | Circular | 3 | 0
4875 (2) | <None> | WATER | 22.442 | 22.487 | -0.06% | <None> | <None> | 442217.9747 | 1829622.1696 | 442146.753 | 1829622.1689 | Basic | No | 200.000mm | 200.000mm | 10.000mm | <None> |  |  | 0 | 0 | ZONE 5A FRL R1 | 0.9513 | 1.0371 | 0.9978 | 0.9987 | 71.2218 | 71.2218 | 71.2218 | 71.2218 | 269° 59' 57.933" | 269° 59' 57.933" | Start to End | Start to End | Straight |  | 0 | 0 | 0 | 0 | 0 | 0 | 2 | Pipe | WATER DI | 200 mm Ductile Iron Pipe | Circular | 4 | 0
4884 | <None> | WATER | 22.683 | 22.631 | 0.42% | <None> | <None> | 442395.4349 | 1829518.4201 | 442395.4349 | 1829530.8401 | Basic | No | 150.000mm | 150.000mm | 10.000mm | <None> |  |  | 0 | 0 | ZONE 5A FRL R1 | 0.7668 | 0.9645 | 0.9152 | 0.9645 | 12.42 | 12.4201 | 12.42 | 12.4201 | 0° 0' 0.000" | 0° 0' 0.000" | Start to End | Start to End | Straight |  | 0 | 0 | 0 | 0 | 0 | 0 | 2 | Pipe | WATER DI | 150 mm Ductile Iron Pipe | Circular | 4 | 0
4884 (2) | <None> | WATER | 22.396 | 22.37 | 0.27% | <None> | <None> | 442395.4349 | 1829623.4055 | 442395.4349 | 1829632.667 | Basic | No | 150.000mm | 150.000mm | 10.000mm | <None> |  |  | 0 | 0 | ZONE 5A FRL R1 | 0.6927 | 1 | 0.6927 | 1 | 9.2615 | 9.2615 | 9.2615 | 9.2615 | 0° 0' 0.000" | 0° 0' 0.000" | Start to End | Start to End | Straight |  | 0 | 0 | 0 | 0 | 0 | 0 | 2 | Pipe | WATER DI | 150 mm Ductile Iron Pipe | Circular | 4 | 0
4884 (3) | <None> | WATER | 22.267 | 22.396 | -2.16% | <None> | <None> | 442395.4349 | 1829617.4649 | 442395.4349 | 1829623.4055 | Basic | No | 150.000mm | 150.000mm | 10.000mm | <None> |  |  | 0 | 0 | ZONE 5A FRL R1 | 0.6927 | 1.0016 | 1.0016 | 0.6927 | 5.9406 | 5.942 | 5.9406 | 5.942 | 0° 0' 0.000" | 0° 0' 0.000" | Start to End | Start to End | Straight |  | 0 | 0 | 0 | 0 | 0 | 0 | 2 | Pipe | WATER DI | 150 mm Ductile Iron Pipe | Circular | 3 | 0
4884 (4) | <None> | WATER | 22.631 | 22.632 | -0.03% | <None> | <None> | 442395.4349 | 1829530.8401 | 442395.4349 | 1829534.8074 | Basic | No | 150.000mm | 150.000mm | 10.000mm | <None> |  |  | 0 | 0 | ZONE 5A FRL R1 | 0.9645 | 1.0024 | 0.9645 | 1.0024 | 3.9672 | 3.9672 | 3.9672 | 3.9672 | 0° 0' 0.000" | 0° 0' 0.000" | Start to End | Start to End | Straight |  | 0 | 0 | 0 | 0 | 0 | 0 | 2 | Pipe | WATER DI | 150 mm Ductile Iron Pipe | Circular | 4 | 0
4884 (4) (1) | <None> | WATER | 22.632 | 22.267 | 0.44% | <None> | <None> | 442395.4349 | 1829534.8074 | 442395.4349 | 1829617.4649 | Basic | No | 150.000mm | 150.000mm | 10.000mm | <None> |  |  | 0 | 0 | ZONE 5A FRL R1 | 1.0013 | 1.0639 | 1.0024 | 1.0016 | 82.6575 | 82.6584 | 82.6575 | 82.6584 | 0° 0' 0.000" | 0° 0' 0.000" | Start to End | Start to End | Straight |  | 0 | 0 | 0 | 0 | 0 | 0 | 2 | Pipe | WATER DI | 150 mm Ductile Iron Pipe | Circular | 4 | 0
4888 | <None> | WATER | 22.563 | 22.501 | 1.12% | <None> | <None> | 442656.7954 | 1829624.6071 | 442656.7954 | 1829619.0602 | Basic | No | 150.000mm | 150.000mm | 10.000mm | <None> |  |  | 0 | 0 | ZONE 5A FRL R1 | 0.9046 | 1.0001 | 0.9046 | 1.0001 | 5.547 | 5.5473 | 5.547 | 5.5473 | 180° 0' 0.000" | 180° 0' 0.000" | Start to End | Start to End | Straight |  | 0 | 0 | 0 | 0 | 0 | 0 | 2 | Pipe | WATER DI | 150 mm Ductile Iron Pipe | Circular | 3 | 0
4888 (1) | <None> | WATER | 22.501 | 22.495 | 0.01% | <None> | <None> | 442656.7954 | 1829619.0602 | 442656.7954 | 1829535.1231 | Basic | No | 150.000mm | 150.000mm | 10.000mm | <None> |  |  | 0 | 0 | ZONE 5A FRL R1 | 0.9386 | 1.0006 | 1.0001 | 0.9998 | 83.9371 | 83.9371 | 83.9371 | 83.9371 | 180° 0' 0.000" | 180° 0' 0.000" | Start to End | Start to End | Straight |  | 0 | 0 | 0 | 0 | 0 | 0 | 2 | Pipe | WATER DI | 150 mm Ductile Iron Pipe | Circular | 4 | 0
4890 | <None> | WATER | 22.634 | 22.634 | 0% | <None> | <None> | 442233.4249 | 1829464.4222 | 442233.4249 | 1829462.6155 | Basic | No | 150.000mm | 150.000mm | 10.000mm | <None> |  |  | 0 | 0 | ZONE 5A FRL R1 | 0.9227 | 0.9468 | 0.9227 | 0.9468 | 1.8067 | 1.8067 | 1.8067 | 1.8067 | 180° 0' 0.000" | 180° 0' 0.000" | Start to End | Start to End | Straight |  | 0 | 0 | 0 | 0 | 0 | 0 | 2 | Pipe | WATER DI | 150 mm Ductile Iron Pipe | Circular | 4 | 0
4890 (1) | <None> | WATER | 22.696 | 22.696 | 0% | <None> | <None> | 442233.4249 | 1829377.1663 | 442233.4249 | 1829375.1171 | Basic | No | 150.000mm | 150.000mm | 10.000mm | <None> |  |  | 0 | 0 | ZONE 5A FRL R1 | 0.6313 | 0.798 | 0.798 | 0.6323 | 2.0492 | 2.0492 | 2.0492 | 2.0492 | 180° 0' 0.000" | 180° 0' 0.000" | Start to End | Start to End | Straight |  | 0 | 0 | 0 | 0 | 0 | 0 | 2 | Pipe | WATER DI | 150 mm Ductile Iron Pipe | Circular | 4 | 0
4890 (2) | <None> | WATER | 22.518 | 22.696 | -3.53% | <None> | <None> | 442233.4249 | 1829382.2224 | 442233.4249 | 1829377.1663 | Basic | No | 150.000mm | 150.000mm | 10.000mm | <None> |  |  | 0 | 0 | ZONE 5A FRL R1 | 0.798 | 1.0106 | 1.0106 | 0.798 | 5.0561 | 5.0592 | 5.0561 | 5.0592 | 180° 0' 0.000" | 180° 0' 0.000" | Start to End | Start to End | Straight |  | 0 | 0 | 0 | 0 | 0 | 0 | 2 | Pipe | WATER DI | 150 mm Ductile Iron Pipe | Circular | 3 | 0
4890 (3) | <None> | WATER | 22.634 | 22.625 | 0.18% | <None> | <None> | 442233.4249 | 1829462.6155 | 442233.4249 | 1829457.5224 | Basic | No | 150.000mm | 150.000mm | 10.000mm | <None> |  |  | 0 | 0 | ZONE 5A FRL R1 | 0.9468 | 1 | 0.9468 | 1 | 5.0931 | 5.0931 | 5.0931 | 5.0931 | 180° 0' 0.000" | 180° 0' 0.000" | Start to End | Start to End | Straight |  | 0 | 0 | 0 | 0 | 0 | 0 | 2 | Pipe | WATER DI | 150 mm Ductile Iron Pipe | Circular | 4 | 0
4890 (3) (1) | <None> | WATER | 22.625 | 22.518 | 0.14% | <None> | <None> | 442233.4249 | 1829457.5224 | 442233.4249 | 1829382.2224 | Basic | No | 150.000mm | 150.000mm | 10.000mm | <None> |  |  | 0 | 0 | ZONE 5A FRL R1 | 1 | 1.0432 | 1 | 1.0106 | 75.3 | 75.3001 | 75.3 | 75.3001 | 180° 0' 0.000" | 180° 0' 0.000" | Start to End | Start to End | Straight |  | 0 | 0 | 0 | 0 | 0 | 0 | 2 | Pipe | WATER DI | 150 mm Ductile Iron Pipe | Circular | 4 | 0
4891 | <None> | WATER | 22.575 | 22.575 | 0% | <None> | <None> | 442461.9954 | 1829632.6649 | 442461.9954 | 1829620.0159 | Basic | No | 150.000mm | 150.000mm | 10.000mm | <None> |  |  | 0 | 0 | ZONE 5A FRL R1 | 0.6511 | 0.9286 | 0.9286 | 0.8326 | 12.6491 | 12.6491 | 12.6491 | 12.6491 | 180° 0' 0.000" | 180° 0' 0.000" | Start to End | Start to End | Straight |  | 0 | 0 | 0 | 0 | 0 | 0 | 2 | Pipe | WATER DI | 150 mm Ductile Iron Pipe | Circular | 4 | 0
4891 (1) | <None> | WATER | 22.434 | 22.682 | -0.31% | <None> | <None> | 442461.9954 | 1829615.9738 | 442461.9954 | 1829535.0196 | Basic | No | 150.000mm | 150.000mm | 10.000mm | <None> |  |  | 0 | 0 | ZONE 5A FRL R1 | 0.9965 | 1.0002 | 1 | 0.9965 | 80.9542 | 80.9546 | 80.9542 | 80.9546 | 180° 0' 0.000" | 180° 0' 0.000" | Start to End | Start to End | Straight |  | 0 | 0 | 0 | 0 | 0 | 0 | 2 | Pipe | WATER DI | 150 mm Ductile Iron Pipe | Circular | 4 | 0
4891 (2) | <None> | WATER | 22.575 | 22.434 | 3.5% | <None> | <None> | 442461.9954 | 1829620.0159 | 442461.9954 | 1829615.9738 | Basic | No | 150.000mm | 150.000mm | 10.000mm | <None> |  |  | 0 | 0 | ZONE 5A FRL R1 | 0.8321 | 1 | 0.8321 | 1 | 4.0421 | 4.0446 | 4.0421 | 4.0446 | 180° 0' 0.000" | 180° 0' 0.000" | Start to End | Start to End | Straight |  | 0 | 0 | 0 | 0 | 0 | 0 | 2 | Pipe | WATER DI | 150 mm Ductile Iron Pipe | Circular | 3 | 0
4895 | <None> | WATER | 22.707 | 22.728 | -0.16% | <None> | <None> | 442410.4349 | 1830120.4595 | 442398.0149 | 1830120.4595 | Basic | No | 150.000mm | 150.000mm | 10.000mm | <None> |  |  | 0 | 0 | ZONE 5A FRL R1 | 0.7798 | 0.942 | 0.9301 | 0.9418 | 12.42 | 12.42 | 12.42 | 12.42 | 270° 0' 0.000" | 270° 0' 0.000" | Start to End | Start to End | Straight |  | 0 | 0 | 0 | 0 | 0 | 0 | 2 | Pipe | WATER DI | 150 mm Ductile Iron Pipe | Circular | 4 | 0
4895 (1) | <None> | WATER | 22.728 | 22.748 | -0.28% | <None> | <None> | 442398.0149 | 1830120.4595 | 442390.6052 | 1830120.4595 | Basic | No | 150.000mm | 150.000mm | 10.000mm | <None> |  |  | 0 | 0 | ZONE 5A FRL R1 | 0.9418 | 0.9997 | 0.9418 | 0.9995 | 7.4098 | 7.4098 | 7.4098 | 7.4098 | 270° 0' 0.000" | 270° 0' 0.000" | Start to End | Start to End | Straight |  | 0 | 0 | 0 | 0 | 0 | 0 | 2 | Pipe | WATER DI | 150 mm Ductile Iron Pipe | Circular | 4 | 0
4895 (1) (1) | <None> | WATER | 22.369 | 22.369 | 0% | <None> | <None> | 442322.7137 | 1830120.4595 | 442318.4349 | 1830120.4595 | Basic | No | 150.000mm | 150.000mm | 10.000mm | <None> |  |  | 0 | 0 | ZONE 5A FRL R1 | 0.9527 | 1.0465 | 1.0465 | 0.9527 | 4.2788 | 4.2788 | 4.2788 | 4.2788 | 270° 0' 0.000" | 270° 0' 0.000" | Start to End | Start to End | Straight |  | 0 | 0 | 0 | 0 | 0 | 0 | 2 | Pipe | WATER DI | 150 mm Ductile Iron Pipe | Circular | 4 | 0
4895 (1) (2) | <None> | WATER | 22.509 | 22.369 | 2.76% | <None> | <None> | 442327.7977 | 1830120.4595 | 442322.7137 | 1830120.4595 | Basic | No | 150.000mm | 150.000mm | 10.000mm | <None> |  |  | 0 | 0 | ZONE 5A FRL R1 | 0.992 | 1.0577 | 0.992 | 1.0465 | 5.084 | 5.0859 | 5.084 | 5.0859 | 270° 0' 0.000" | 270° 0' 0.000" | Start to End | Start to End | Straight |  | 0 | 0 | 0 | 0 | 0 | 0 | 2 | Pipe | WATER DI | 150 mm Ductile Iron Pipe | Circular | 3 | 0
4895 (1) (3) | <None> | WATER | 22.748 | 22.728 | 0.08% | <None> | <None> | 442390.6052 | 1830120.4595 | 442363.5577 | 1830120.4595 | Basic | No | 150.000mm | 150.000mm | 10.000mm | <None> |  |  | 0 | 0 | ZONE 5A FRL R1 | 0.9995 | 1.0189 | 0.9995 | 1.002 | 27.0474 | 27.0475 | 27.0474 | 27.0475 | 270° 0' 0.000" | 270° 0' 0.000" | Start to End | Start to End | Straight |  | 0 | 0 | 0 | 0 | 0 | 0 | 2 | Pipe | WATER DI | 150 mm Ductile Iron Pipe | Circular | 4 | 0
4895 (1) (3) (1) | <None> | WATER | 22.728 | 22.509 | 0.61% | <None> | <None> | 442363.5577 | 1830120.4595 | 442327.7977 | 1830120.4595 | Basic | No | 150.000mm | 150.000mm | 10.000mm | <None> |  |  | 0 | 0 | ZONE 5A FRL R1 | 0.992 | 1.0216 | 1.002 | 0.992 | 35.76 | 35.7606 | 35.76 | 35.7606 | 270° 0' 0.000" | 270° 0' 0.000" | Start to End | Start to End | Straight |  | 0 | 0 | 0 | 0 | 0 | 0 | 2 | Pipe | WATER DI | 150 mm Ductile Iron Pipe | Circular | 4 | 0
4897 | <None> | WATER | 22.537 | 22.537 | 0% | <None> | <None> | 442140.5353 | 1829364.1171 | 442143.0353 | 1829364.1171 | Basic | No | 150.000mm | 150.000mm | 10.000mm | <None> |  |  | 0 | 0 | ZONE 5A FRL R1 | 0.7864 | 0.7866 | 0.7866 | 0.7866 | 2.5 | 2.5 | 2.5 | 2.5 | 90° 0' 0.000" | 90° 0' 0.000" | Start to End | Start to End | Straight |  | 0 | 0 | 0 | 0 | 0 | 0 | 2 | Pipe | WATER DI | 150 mm Ductile Iron Pipe | Circular | 4 | 0
4897 (1) | <None> | WATER | 22.696 | 22.696 | 0% | <None> | <None> | 442230.9249 | 1829364.1171 | 442233.4249 | 1829364.1171 | Basic | No | 150.000mm | 150.000mm | 10.000mm | <None> |  |  | 0 | 0 | ZONE 5A FRL R1 | 0.814 | 0.8197 | 0.814 | 0.8197 | 2.5 | 2.5 | 2.5 | 2.5 | 90° 0' 0.000" | 90° 0' 0.000" | Start to End | Start to End | Straight |  | 0 | 0 | 0 | 0 | 0 | 0 | 2 | Pipe | WATER DI | 150 mm Ductile Iron Pipe | Circular | 4 | 0
4897 (2) | <None> | WATER | 22.499 | 22.696 | -3.49% | <None> | <None> | 442225.2785 | 1829364.1171 | 442230.9249 | 1829364.1171 | Basic | No | 150.000mm | 150.000mm | 10.000mm | <None> |  |  | 0 | 0 | ZONE 5A FRL R1 | 0.8142 | 0.9982 | 0.9982 | 0.8142 | 5.6464 | 5.6498 | 5.6464 | 5.6498 | 90° 0' 0.000" | 90° 0' 0.000" | Start to End | Start to End | Straight |  | 0 | 0 | 0 | 0 | 0 | 0 | 2 | Pipe | WATER DI | 150 mm Ductile Iron Pipe | Circular | 3 | 0
4897 (3) | <None> | WATER | 22.537 | 22.34 | 3.49% | <None> | <None> | 442143.0353 | 1829364.1171 | 442148.665 | 1829364.1171 | Basic | No | 150.000mm | 150.000mm | 10.000mm | <None> |  |  | 0 | 0 | ZONE 5A FRL R1 | 0.7866 | 0.9867 | 0.7866 | 0.9867 | 5.6297 | 5.6331 | 5.6297 | 5.6331 | 90° 0' 0.000" | 90° 0' 0.000" | Start to End | Start to End | Straight |  | 0 | 0 | 0 | 0 | 0 | 0 | 2 | Pipe | WATER DI | 150 mm Ductile Iron Pipe | Circular | 3 | 0
4897 (3) (1) | <None> | WATER | 22.34 | 22.499 | -0.21% | <None> | <None> | 442148.665 | 1829364.1171 | 442225.2785 | 1829364.1171 | Basic | No | 150.000mm | 150.000mm | 10.000mm | <None> |  |  | 0 | 0 | ZONE 5A FRL R1 | 0.9828 | 0.9982 | 0.9867 | 0.9982 | 76.6135 | 76.6137 | 76.6135 | 76.6137 | 90° 0' 0.000" | 90° 0' 0.000" | Start to End | Start to End | Straight |  | 0 | 0 | 0 | 0 | 0 | 0 | 2 | Pipe | WATER DI | 150 mm Ductile Iron Pipe | Circular | 4 | 0
4898 | <None> | WATER | 22.467 | 22.538 | -1.29% | <None> | <None> | 442233.4249 | 1829765.0168 | 442227.925 | 1829765.0167 | Basic | No | 150.000mm | 150.000mm | 10.000mm | <None> |  |  | 0 | 0 | ZONE 5A FRL R1 | 0.7613 | 0.7839 | 0.7618 | 0.7839 | 5.4999 | 5.5004 | 5.4999 | 5.5004 | 269° 59' 57.955" | 269° 59' 57.955" | Start to End | Start to End | Straight |  | 0 | 0 | 0 | 0 | 0 | 0 | 2 | Pipe | WATER DI | 150 mm Ductile Iron Pipe | Circular | 3 | 0
4898 (1) | <None> | WATER | 22.538 | 22.538 | 0% | <None> | <None> | 442227.9249 | 1829765.0167 | 442222.4249 | 1829765.0167 | Basic | No | 150.000mm | 150.000mm | 10.000mm | <None> |  |  | 0 | 0 | ZONE 5A FRL R1 | 0.6901 | 0.7839 | 0.7839 | 0.6906 | 5.5 | 5.5 | 5.5 | 5.5 | 269° 59' 57.893" | 269° 59' 57.893" | Start to End | Start to End | Straight |  | 0 | 0 | 0 | 0 | 0 | 0 | 2 | Pipe | WATER DI | 150 mm Ductile Iron Pipe | Circular | 4 | 0
4898 (2) | <None> | WATER | 22.538 | 22.421 | 2.11% | <None> | <None> | 442222.4249 | 1829765.0167 | 442216.8694 | 1829765.0166 | Basic | No | 150.000mm | 150.000mm | 10.000mm | <None> |  |  | 0 | 0 | ZONE 5A FRL R1 | 0.6904 | 0.9999 | 0.6906 | 0.9999 | 5.5555 | 5.5567 | 5.5555 | 5.5567 | 269° 59' 57.893" | 269° 59' 57.893" | Start to End | Start to End | Straight |  | 0 | 0 | 0 | 0 | 0 | 0 | 2 | Pipe | WATER DI | 150 mm Ductile Iron Pipe | Circular | 3 | 0
4898 (2) (1) | <None> | WATER | 22.421 | 22.564 | -0.2% | <None> | <None> | 442216.8694 | 1829765.0166 | 442143.9849 | 1829765.0159 | Basic | No | 150.000mm | 150.000mm | 10.000mm | <None> |  |  | 0 | 0 | ZONE 5A FRL R1 | 0.9993 | 1.0095 | 0.9999 | 1.0015 | 72.8845 | 72.8847 | 72.8845 | 72.8847 | 269° 59' 57.893" | 269° 59' 57.893" | Start to End | Start to End | Straight |  | 0 | 0 | 0 | 0 | 0 | 0 | 2 | Pipe | WATER DI | 150 mm Ductile Iron Pipe | Circular | 4 | 0
4898 (2) (1) (1) | <None> | WATER | 22.564 | 22.687 | -3.56% | <None> | <None> | 442143.9849 | 1829765.0159 | 442140.5353 | 1829765.0158 | Basic | No | 150.000mm | 150.000mm | 10.000mm | <None> |  |  | 0 | 0 | ZONE 5A FRL R1 | 0.8477 | 1.0015 | 1.0015 | 0.8477 | 3.4496 | 3.4518 | 3.4496 | 3.4518 | 269° 59' 57.893" | 269° 59' 57.893" | Start to End | Start to End | Straight |  | 0 | 0 | 0 | 0 | 0 | 0 | 2 | Pipe | WATER DI | 150 mm Ductile Iron Pipe | Circular | 3 | 0
4899 | <None> | WATER | 22.436 | 22.469 | -0.37% | <None> | <None> | 442502.5954 | 1829632.667 | 442502.5954 | 1829623.722 | Basic | No | 150.000mm | 150.000mm | 10.000mm | <None> |  |  | 0 | 0 | ZONE 5A FRL R1 | 0.8305 | 0.9915 | 0.9915 | 0.8377 | 8.945 | 8.945 | 8.945 | 8.945 | 180° 0' 0.000" | 180° 0' 0.000" | Start to End | Start to End | Straight |  | 0 | 0 | 0 | 0 | 0 | 0 | 2 | Pipe | WATER DI | 150 mm Ductile Iron Pipe | Circular | 4 | 0
4899 (1) | <None> | WATER | 22.469 | 22.478 | -0.19% | <None> | <None> | 442502.5954 | 1829623.722 | 442502.5954 | 1829619.2508 | Basic | No | 150.000mm | 150.000mm | 10.000mm | <None> |  |  | 0 | 0 | ZONE 5A FRL R1 | 0.8206 | 0.9931 | 0.8377 | 0.9931 | 4.4713 | 4.4713 | 4.4713 | 4.4713 | 180° 0' 0.000" | 180° 0' 0.000" | Start to End | Start to End | Straight |  | 0 | 0 | 0 | 0 | 0 | 0 | 2 | Pipe | WATER DI | 150 mm Ductile Iron Pipe | Circular | 4 | 0
4899 (1) (1) | <None> | WATER | 22.478 | 22.648 | -0.19% | <None> | <None> | 442502.5954 | 1829619.2508 | 442502.5954 | 1829530.8401 | Basic | No | 150.000mm | 150.000mm | 10.000mm | <None> |  |  | 0 | 0 | ZONE 5A FRL R1 | 0.8995 | 0.9972 | 0.9931 | 0.8995 | 88.4106 | 88.4108 | 88.4106 | 88.4108 | 180° 0' 0.000" | 180° 0' 0.000" | Start to End | Start to End | Straight |  | 0 | 0 | 0 | 0 | 0 | 0 | 2 | Pipe | WATER DI | 150 mm Ductile Iron Pipe | Circular | 4 | 0
4903 | <None> | WATER | 22.723 | 22.654 | 1.87% | <None> | <None> | 442061.5247 | 1829464.4222 | 442061.5248 | 1829460.739 | Basic | No | 150.000mm | 150.000mm | 10.000mm | <None> |  |  | 0 | 0 | ZONE 5A FRL R1 | 0.9003 | 0.9991 | 0.9003 | 0.9991 | 3.6832 | 3.6838 | 3.6832 | 3.6838 | 179° 59' 57.138" | 179° 59' 57.138" | Start to End | Start to End | Straight |  | 0 | 0 | 0 | 0 | 0 | 0 | 2 | Pipe | WATER DI | 150 mm Ductile Iron Pipe | Circular | 3 | 0
4903 (1) | <None> | WATER | 22.491 | 22.469 | 0.2% | <None> | <None> | 442061.5247 | 1829375.1171 | 442061.5247 | 1829364.1171 | Basic | No | 150.000mm | 150.000mm | 10.000mm | <None> |  |  | 0 | 0 | ZONE 5A FRL R1 | 0.7832 | 0.8809 | 0.7832 | 0.8052 | 11 | 11 | 11 | 11 | 180° 0' 0.000" | 180° 0' 0.000" | Start to End | Start to End | Straight |  | 0 | 0 | 0 | 0 | 0 | 0 | 2 | Pipe | WATER DI | 150 mm Ductile Iron Pipe | Circular | 4 | 0
4903 (2) | <None> | WATER | 22.654 | 22.459 | 0.24% | <None> | <None> | 442061.5248 | 1829460.739 | 442061.5259 | 1829378.7685 | Basic | No | 150.000mm | 150.000mm | 10.000mm | <None> |  |  | 0 | 0 | ZONE 5A FRL R1 | 0.9991 | 1.0375 | 0.9991 | 1.0022 | 81.9705 | 81.9707 | 81.9705 | 81.9707 | 179° 59' 57.138" | 179° 59' 57.138" | Start to End | Start to End | Straight |  | 0 | 0 | 0 | 0 | 0 | 0 | 2 | Pipe | WATER DI | 150 mm Ductile Iron Pipe | Circular | 4 | 0
4903 (2) (1) | <None> | WATER | 22.459 | 22.491 | -0.85% | <None> | <None> | 442061.5259 | 1829378.7685 | 442061.5259 | 1829375.1171 | Basic | No | 150.000mm | 150.000mm | 10.000mm | <None> |  |  | 0 | 0 | ZONE 5A FRL R1 | 0.7829 | 1.0022 | 1.0022 | 0.7831 | 3.6514 | 3.6516 | 3.6514 | 3.6516 | 179° 59' 57.138" | 179° 59' 57.138" | Start to End | Start to End | Straight |  | 0 | 0 | 0 | 0 | 0 | 0 | 2 | Pipe | WATER DI | 150 mm Ductile Iron Pipe | Circular | 4 | 0
4904 | <None> | WATER | 22.749 | 22.714 | 0.42% | <None> | <None> | 442140.5353 | 1829464.4222 | 442140.5353 | 1829456.1445 | Basic | No | 150.000mm | 150.000mm | 10.000mm | <None> |  |  | 0 | 0 | ZONE 5A FRL R1 | 0.9393 | 1.0166 | 0.9393 | 1 | 8.2777 | 8.2778 | 8.2777 | 8.2778 | 180° 0' 0.000" | 180° 0' 0.000" | Start to End | Start to End | Straight |  | 0 | 0 | 0 | 0 | 0 | 0 | 2 | Pipe | WATER DI | 150 mm Ductile Iron Pipe | Circular | 4 | 0
4904 (1) | <None> | WATER | 22.374 | 22.536 | -1.7% | <None> | <None> | 442140.5353 | 1829375.1171 | 442140.5353 | 1829365.591 | Basic | No | 150.000mm | 150.000mm | 10.000mm | <None> |  |  | 0 | 0 | ZONE 5A FRL R1 | 0.6393 | 0.9075 | 0.9075 | 0.7573 | 9.5261 | 9.5275 | 9.5261 | 9.5275 | 180° 0' 0.000" | 180° 0' 0.000" | Start to End | Start to End | Straight |  | 0 | 0 | 0 | 0 | 0 | 0 | 2 | Pipe | WATER DI | 150 mm Ductile Iron Pipe | Circular | 3 | 0
4904 (1) (1) | <None> | WATER | 22.537 | 22.537 | 0% | <None> | <None> | 442140.5353 | 1829365.591 | 442140.5353 | 1829364.1171 | Basic | No | 150.000mm | 150.000mm | 10.000mm | <None> |  |  | 0 | 0 | ZONE 5A FRL R1 | 0.7571 | 0.7866 | 0.7571 | 0.7866 | 1.4739 | 1.4739 | 1.4739 | 1.4739 | 180° 0' 0.000" | 180° 0' 0.000" | Start to End | Start to End | Straight |  | 0 | 0 | 0 | 0 | 0 | 0 | 2 | Pipe | WATER DI | 150 mm Ductile Iron Pipe | Circular | 4 | 0
4904 (2) | <None> | WATER | 22.714 | 22.403 | 0.42% | <None> | <None> | 442140.5353 | 1829456.1445 | 442140.5353 | 1829381.9283 | Basic | No | 150.000mm | 150.000mm | 10.000mm | <None> |  |  | 0 | 0 | ZONE 5A FRL R1 | 1 | 1 | 1 | 1 | 74.2162 | 74.2169 | 74.2162 | 74.2169 | 180° 0' 0.000" | 180° 0' 0.000" | Start to End | Start to End | Straight |  | 0 | 0 | 0 | 0 | 0 | 0 | 2 | Pipe | WATER DI | 150 mm Ductile Iron Pipe | Circular | 4 | 0
4904 (2) (1) | <None> | WATER | 22.403 | 22.374 | 0.42% | <None> | <None> | 442140.5353 | 1829381.9283 | 442140.5353 | 1829375.1171 | Basic | No | 150.000mm | 150.000mm | 10.000mm | <None> |  |  | 0 | 0 | ZONE 5A FRL R1 | 0.9067 | 1 | 1 | 0.9075 | 6.8112 | 6.8112 | 6.8112 | 6.8112 | 180° 0' 0.000" | 180° 0' 0.000" | Start to End | Start to End | Straight |  | 0 | 0 | 0 | 0 | 0 | 0 | 2 | Pipe | WATER DI | 150 mm Ductile Iron Pipe | Circular | 4 | 0
4913 | <None> | WATER | 22.318 | 22.318 | 0% | <None> | <None> | 442449.685 | 1830248.107 | 442450.485 | 1830248.107 | Basic | No | 150.000mm | 150.000mm | 10.000mm | <None> |  |  | 0 | 0 | ZONE 5A FRL R1 | 0.9342 | 0.945 | 0.9342 | 0.945 | 0.8 | 0.8 | 0.8 | 0.8 | 90° 0' 0.000" | 90° 0' 0.000" | Start to End | Start to End | Straight |  | 0 | 0 | 0 | 0 | 0 | 0 | 2 | Pipe | WATER DI | 150 mm Ductile Iron Pipe | Circular | 5 | 0
4913 (1) | <None> | WATER | 22.213 | 22.243 | -0.63% | <None> | <None> | 442549.481 | 1830248.107 | 442554.2649 | 1830248.107 | Basic | No | 150.000mm | 150.000mm | 10.000mm | <None> |  |  | 0 | 0 | ZONE 5A FRL R1 | 0.9278 | 1 | 1 | 0.9278 | 4.7839 | 4.784 | 4.7839 | 4.784 | 90° 0' 0.000" | 90° 0' 0.000" | Start to End | Start to End | Straight |  | 0 | 0 | 0 | 0 | 0 | 0 | 2 | Pipe | WATER DI | 150 mm Ductile Iron Pipe | Circular | 4 | 0
4913 (2) | <None> | WATER | 22.182 | 22.213 | -0.06% | <None> | <None> | 442498.0464 | 1830248.107 | 442549.481 | 1830248.107 | Basic | No | 150.000mm | 150.000mm | 10.000mm | <None> |  |  | 0 | 0 | ZONE 5A FRL R1 | 0.9845 | 1.0164 | 0.9998 | 1 | 51.4346 | 51.4347 | 51.4346 | 51.4347 | 90° 0' 0.000" | 90° 0' 0.000" | Start to End | Start to End | Straight |  | 0 | 0 | 0 | 0 | 0 | 0 | 2 | Pipe | WATER DI | 150 mm Ductile Iron Pipe | Circular | 4 | 0
4913 (3) | <None> | WATER | 22.267 | 22.182 | 0.24% | <None> | <None> | 442462.485 | 1830248.107 | 442498.0464 | 1830248.107 | Basic | No | 150.000mm | 150.000mm | 10.000mm | <None> |  |  | 0 | 0 | ZONE 5A FRL R1 | 0.9914 | 1.0003 | 1.0003 | 0.9998 | 35.5614 | 35.5615 | 35.5614 | 35.5615 | 90° 0' 0.000" | 90° 0' 0.000" | Start to End | Start to End | Straight |  | 0 | 0 | 0 | 0 | 0 | 0 | 2 | Pipe | WATER DI | 150 mm Ductile Iron Pipe | Circular | 4 | 0
4913 (4) | <None> | WATER | 22.318 | 22.267 | 0.43% | <None> | <None> | 442450.485 | 1830248.107 | 442462.485 | 1830248.107 | Basic | No | 150.000mm | 150.000mm | 10.000mm | <None> |  |  | 0 | 0 | ZONE 5A FRL R1 | 0.945 | 1.0035 | 0.945 | 1.0003 | 12 | 12.0001 | 12 | 12.0001 | 90° 0' 0.000" | 90° 0' 0.000" | Start to End | Start to End | Straight |  | 0 | 0 | 0 | 0 | 0 | 0 | 2 | Pipe | WATER DI | 150 mm Ductile Iron Pipe | Circular | 4 | 0
4915 | <None> | WATER | 22.627 | 22.619 | 0.12% | <None> | <None> | 442449.685 | 1830120.4595 | 442455.9037 | 1830120.4595 | Basic | No | 150.000mm | 150.000mm | 10.000mm | <None> |  |  | 0 | 0 | ZONE 5A FRL R1 | 0.9677 | 1.0116 | 0.9677 | 1.0025 | 6.2187 | 6.2187 | 6.2187 | 6.2187 | 90° 0' 0.000" | 90° 0' 0.000" | Start to End | Start to End | Straight |  | 0 | 0 | 0 | 0 | 0 | 0 | 2 | Pipe | WATER DI | 150 mm Ductile Iron Pipe | Circular | 4 | 0
4915 (1) | <None> | WATER | 22.619 | 22.466 | 0.17% | <None> | <None> | 442455.9037 | 1830120.4595 | 442546.3472 | 1830120.4595 | Basic | No | 150.000mm | 150.000mm | 10.000mm | <None> |  |  | 0 | 0 | ZONE 5A FRL R1 | 0.9662 | 1.0025 | 1.0025 | 1.0004 | 90.4435 | 90.4436 | 90.4435 | 90.4436 | 90° 0' 0.000" | 90° 0' 0.000" | Start to End | Start to End | Straight |  | 0 | 0 | 0 | 0 | 0 | 0 | 2 | Pipe | WATER DI | 150 mm Ductile Iron Pipe | Circular | 4 | 0
4915 (1) (1) | <None> | WATER | 22.466 | 22.503 | -0.46% | <None> | <None> | 442546.3472 | 1830120.4595 | 442554.2649 | 1830120.4595 | Basic | No | 150.000mm | 150.000mm | 10.000mm | <None> |  |  | 0 | 0 | ZONE 5A FRL R1 | 0.9882 | 1.0082 | 1.0004 | 0.9975 | 7.9177 | 7.9178 | 7.9177 | 7.9178 | 90° 0' 0.000" | 90° 0' 0.000" | Start to End | Start to End | Straight |  | 0 | 0 | 0 | 0 | 0 | 0 | 2 | Pipe | WATER DI | 150 mm Ductile Iron Pipe | Circular | 4 | 0
4917 | <None> | WATER | 22.609 | 22.451 | 1.49% | <None> | <None> | 442305.2249 | 1829622.1705 | 442305.2249 | 1829611.5563 | Basic | No | 250.000mm | 250.000mm | 10.000mm | <None> |  |  | 0 | 0 | ZONE 5A FRL R1 | 0.8509 | 0.9433 | 0.8509 | 0.9389 | 10.6142 | 10.6154 | 10.6142 | 10.6154 | 180° 0' 0.000" | 180° 0' 0.000" | Start to End | Start to End | Straight |  | 0 | 0 | 0 | 0 | 0 | 0 | 2 | Pipe | WATER DI | 250 mm Ductile Iron Pipe | Circular | 3 | 0
4917 (1) | <None> | WATER | 22.239 | 22.215 | 0.2% | <None> | <None> | 442305.2249 | 1829530.3551 | 442305.2249 | 1829518.4216 | Basic | No | 250.000mm | 250.000mm | 10.000mm | <None> |  |  | 0 | 0 | ZONE 5A FRL R1 | 0.975 | 1.0764 | 0.975 | 0.975 | 11.9335 | 11.9335 | 11.9335 | 11.9335 | 180° 0' 0.000" | 180° 0' 0.000" | Start to End | Start to End | Straight |  | 0 | 0 | 0 | 0 | 0 | 0 | 2 | Pipe | WATER DI | 250 mm Ductile Iron Pipe | Circular | 4 | 0
4917 (2) | <None> | WATER | 22.215 | 22.428 | -1.61% | <None> | <None> | 442305.2249 | 1829518.4218 | 442318.4349 | 1829518.4186 | Basic | No | 250.000mm | 250.000mm | 10.000mm | <None> |  |  | 0 | 0 | ZONE 5A FRL R1 | 0.7629 | 1.0021 | 0.9753 | 0.9082 | 13.21 | 13.2117 | 13.21 | 13.2117 | 90° 0' 49.596" | 90° 0' 49.596" | Start to End | Start to End | Straight |  | 0 | 0 | 0 | 0 | 0 | 0 | 2 | Pipe | WATER DI | 250 mm Ductile Iron Pipe | Circular | 3 | 0
4917 (3) | <None> | WATER | 22.451 | 22.239 | 0.26% | <None> | <None> | 442305.2249 | 1829611.5563 | 442305.2249 | 1829530.3551 | Basic | No | 250.000mm | 250.000mm | 10.000mm | <None> |  |  | 0 | 0 | ZONE 5A FRL R1 | 0.9389 | 1.0212 | 0.9389 | 0.975 | 81.2011 | 81.2014 | 81.2011 | 81.2014 | 180° 0' 0.000" | 180° 0' 0.000" | Start to End | Start to End | Straight |  | 0 | 0 | 0 | 0 | 0 | 0 | 2 | Pipe | WATER DI | 250 mm Ductile Iron Pipe | Circular | 4 | 0
4918 | <None> | WATER | 22.776 | 22.776 | 0% | <None> | <None> | 442714.3952 | 1829518.4201 | 442714.3952 | 1829520.3371 | Basic | No | 150.000mm | 150.000mm | 10.000mm | <None> |  |  | 0 | 0 | ZONE 5A FRL R1 | 0.8279 | 0.8663 | 0.8663 | 0.8279 | 1.917 | 1.917 | 1.917 | 1.917 | 0° 0' 3.459" | 0° 0' 3.459" | Start to End | Start to End | Straight |  | 0 | 0 | 0 | 0 | 0 | 0 | 2 | Pipe | WATER DI | 150 mm Ductile Iron Pipe | Circular | 4 | 0
4918 (1) | <None> | WATER | 22.643 | 22.567 | 2.37% | <None> | <None> | 442714.3954 | 1829530.8401 | 442714.3954 | 1829534.0283 | Basic | No | 150.000mm | 150.000mm | 10.000mm | <None> |  |  | 0 | 0 | ZONE 5A FRL R1 | 0.8987 | 1.0007 | 0.8987 | 1.0007 | 3.1882 | 3.1891 | 3.1882 | 3.1891 | 0° 0' 0.000" | 0° 0' 0.000" | Start to End | Start to End | Straight |  | 0 | 0 | 0 | 0 | 0 | 0 | 2 | Pipe | WATER DI | 150 mm Ductile Iron Pipe | Circular | 3 | 0
4918 (1) (1) | <None> | WATER | 22.613 | 22.831 | -3.52% | <None> | <None> | 442714.3954 | 1829618.4071 | 442714.3954 | 1829624.6071 | Basic | No | 150.000mm | 150.000mm | 10.000mm | <None> |  |  | 0 | 0 | ZONE 5A FRL R1 | 0.7557 | 1.0089 | 1.0089 | 0.7557 | 6.2 | 6.2038 | 6.2 | 6.2038 | 0° 0' 0.000" | 0° 0' 0.000" | Start to End | Start to End | Straight |  | 0 | 0 | 0 | 0 | 0 | 0 | 2 | Pipe | WATER DI | 150 mm Ductile Iron Pipe | Circular | 3 | 0
4918 (1) (2) | <None> | WATER | 22.567 | 22.613 | -0.05% | <None> | <None> | 442714.3954 | 1829534.0283 | 442714.3954 | 1829618.4071 | Basic | No | 150.000mm | 150.000mm | 10.000mm | <None> |  |  | 0 | 0 | ZONE 5A FRL R1 | 0.9326 | 1.0089 | 1.0007 | 1.0089 | 84.3788 | 84.3788 | 84.3788 | 84.3788 | 0° 0' 0.000" | 0° 0' 0.000" | Start to End | Start to End | Straight |  | 0 | 0 | 0 | 0 | 0 | 0 | 2 | Pipe | WATER DI | 150 mm Ductile Iron Pipe | Circular | 4 | 0
4918 (2) | <None> | WATER | 22.776 | 22.643 | 1.27% | <None> | <None> | 442714.3952 | 1829520.3371 | 442714.3954 | 1829530.8401 | Basic | No | 150.000mm | 150.000mm | 10.000mm | <None> |  |  | 0 | 0 | ZONE 5A FRL R1 | 0.6772 | 0.8987 | 0.8279 | 0.8987 | 10.503 | 10.5039 | 10.503 | 10.5039 | 0° 0' 3.459" | 0° 0' 3.459" | Start to End | Start to End | Straight |  | 0 | 0 | 0 | 0 | 0 | 0 | 2 | Pipe | WATER DI | 150 mm Ductile Iron Pipe | Circular | 3 | 0
4922 | <None> | WATER | 22.73 | 22.748 | -0.22% | <None> | <None> | 442474.4349 | 1829518.4201 | 442474.4349 | 1829510.274 | Basic | No | 150.000mm | 150.000mm | 10.000mm | <None> |  |  | 0 | 0 | ZONE 5A FRL R1 | 0.9367 | 0.9992 | 0.9367 | 0.9992 | 8.1462 | 8.1462 | 8.1462 | 8.1462 | 180° 0' 0.000" | 180° 0' 0.000" | Start to End | Start to End | Straight |  | 0 | 0 | 0 | 0 | 0 | 0 | 2 | Pipe | WATER DI | 150 mm Ductile Iron Pipe | Circular | 4 | 0
4922 (1) | <None> | WATER | 22.748 | 22.65 | 0.1% | <None> | <None> | 442474.4349 | 1829510.274 | 442474.4349 | 1829409.9803 | Basic | No | 150.000mm | 150.000mm | 10.000mm | <None> |  |  | 0 | 0 | ZONE 5A FRL R1 | 0.9992 | 1.0633 | 0.9992 | 1 | 100.2936 | 100.2937 | 100.2936 | 100.2937 | 180° 0' 0.000" | 180° 0' 0.000" | Start to End | Start to End | Straight |  | 0 | 0 | 0 | 0 | 0 | 0 | 2 | Pipe | WATER DI | 150 mm Ductile Iron Pipe | Circular | 4 | 0
4924 | <None> | WATER | 22.548 | 22.569 | -0.31% | <None> | <None> | 442666.9349 | 1829518.4201 | 442666.9349 | 1829511.4376 | Basic | No | 150.000mm | 150.000mm | 10.000mm | <None> |  |  | 0 | 0 | ZONE 5A FRL R1 | 0.9366 | 0.9962 | 0.9366 | 0.9962 | 6.9825 | 6.9825 | 6.9825 | 6.9825 | 180° 0' 0.000" | 180° 0' 0.000" | Start to End | Start to End | Straight |  | 0 | 0 | 0 | 0 | 0 | 0 | 2 | Pipe | WATER DI | 150 mm Ductile Iron Pipe | Circular | 4 | 0
4924 (1) | <None> | WATER | 22.569 | 23.042 | -0.47% | <None> | <None> | 442666.9349 | 1829511.4376 | 442666.9349 | 1829409.9803 | Basic | No | 150.000mm | 150.000mm | 10.000mm | <None> |  |  | 0 | 0 | ZONE 5A FRL R1 | 0.9962 | 1.0238 | 0.9962 | 1 | 101.4573 | 101.4584 | 101.4573 | 101.4584 | 180° 0' 0.000" | 180° 0' 0.000" | Start to End | Start to End | Straight |  | 0 | 0 | 0 | 0 | 0 | 0 | 2 | Pipe | WATER DI | 150 mm Ductile Iron Pipe | Circular | 4 | 0
4926 | <None> | WATER | 22.838 | 22.721 | 0.94% | <None> | <None> | 442753.5149 | 1829518.4201 | 442753.5149 | 1829530.8401 | Basic | No | 150.000mm | 150.000mm | 10.000mm | <None> |  |  | 0 | 0 | ZONE 5A FRL R1 | 0.6656 | 0.9302 | 0.8128 | 0.9302 | 12.42 | 12.4206 | 12.42 | 12.4206 | 0° 0' 0.000" | 0° 0' 0.000" | Start to End | Start to End | Straight |  | 0 | 0 | 0 | 0 | 0 | 0 | 2 | Pipe | WATER DI | 150 mm Ductile Iron Pipe | Circular | 4 | 0
4926 (1) | <None> | WATER | 22.721 | 22.671 | 3.49% | <None> | <None> | 442753.5149 | 1829530.8401 | 442753.5149 | 1829532.2629 | Basic | No | 150.000mm | 150.000mm | 10.000mm | <None> |  |  | 0 | 0 | ZONE 5A FRL R1 | 0.9302 | 1 | 0.9302 | 1 | 1.4228 | 1.4237 | 1.4228 | 1.4237 | 0° 0' 0.000" | 0° 0' 0.000" | Start to End | Start to End | Straight |  | 0 | 0 | 0 | 0 | 0 | 0 | 2 | Pipe | WATER DI | 150 mm Ductile Iron Pipe | Circular | 3 | 0
4926 (1) (1) | <None> | WATER | 22.733 | 22.757 | -0.67% | <None> | <None> | 442753.5149 | 1829621.0509 | 442753.5149 | 1829624.6071 | Basic | No | 150.000mm | 150.000mm | 10.000mm | <None> |  |  | 0 | 0 | ZONE 5A FRL R1 | 0.9302 | 0.9981 | 0.9981 | 0.9302 | 3.5563 | 3.5563 | 3.5563 | 3.5563 | 0° 0' 0.000" | 0° 0' 0.000" | Start to End | Start to End | Straight |  | 0 | 0 | 0 | 0 | 0 | 0 | 2 | Pipe | WATER DI | 150 mm Ductile Iron Pipe | Circular | 4 | 0
4926 (1) (2) | <None> | WATER | 22.671 | 22.733 | -0.07% | <None> | <None> | 442753.5149 | 1829532.2629 | 442753.5149 | 1829621.0509 | Basic | No | 150.000mm | 150.000mm | 10.000mm | <None> |  |  | 0 | 0 | ZONE 5A FRL R1 | 0.9559 | 1.0312 | 1 | 0.9981 | 88.7879 | 88.788 | 88.7879 | 88.788 | 0° 0' 0.000" | 0° 0' 0.000" | Start to End | Start to End | Straight |  | 0 | 0 | 0 | 0 | 0 | 0 | 2 | Pipe | WATER DI | 150 mm Ductile Iron Pipe | Circular | 4 | 0
4926 (2) | <None> | WATER | 22.757 | 22.726 | 0.74% | <None> | <None> | 442753.5149 | 1829624.6071 | 442749.3463 | 1829624.6071 | Basic | No | 150.000mm | 150.000mm | 10.000mm | <None> |  |  | 0 | 0 | ZONE 5A FRL R1 | 0.9302 | 0.9991 | 0.9302 | 0.9991 | 4.1686 | 4.1687 | 4.1686 | 4.1687 | 270° 0' 0.000" | 270° 0' 0.000" | Start to End | Start to End | Straight |  | 0 | 0 | 0 | 0 | 0 | 0 | 2 | Pipe | WATER DI | 150 mm Ductile Iron Pipe | Circular | 4 | 0
4926 (2) (1) | <None> | WATER | 22.682 | 22.831 | -3.45% | <None> | <None> | 442718.6954 | 1829624.6071 | 442714.3954 | 1829624.6071 | Basic | No | 150.000mm | 150.000mm | 10.000mm | <None> |  |  | 0 | 0 | ZONE 5A FRL R1 | 0.7557 | 0.9528 | 0.9528 | 0.7557 | 4.3 | 4.3026 | 4.3 | 4.3026 | 270° 0' 0.000" | 270° 0' 0.000" | Start to End | Start to End | Straight |  | 0 | 0 | 0 | 0 | 0 | 0 | 2 | Pipe | WATER DI | 150 mm Ductile Iron Pipe | Circular | 3 | 0
4926 (2) (2) | <None> | WATER | 22.726 | 22.682 | 0.14% | <None> | <None> | 442749.3463 | 1829624.6071 | 442718.6954 | 1829624.6071 | Basic | No | 150.000mm | 150.000mm | 10.000mm | <None> |  |  | 0 | 0 | ZONE 5A FRL R1 | 0.9528 | 1.0204 | 0.9991 | 0.9528 | 30.6509 | 30.651 | 30.6509 | 30.651 | 270° 0' 0.000" | 270° 0' 0.000" | Start to End | Start to End | Straight |  | 0 | 0 | 0 | 0 | 0 | 0 | 2 | Pipe | WATER DI | 150 mm Ductile Iron Pipe | Circular | 4 | 0
4928 | <None> | WATER | 22.602 | 22.436 | 2.17% | <None> | <None> | 442495.0349 | 1829659.667 | 442495.0349 | 1829667.3262 | Basic | No | 150.000mm | 150.000mm | 10.000mm | <None> |  |  | 0 | 0 | ZONE 5A FRL R1 | 0.633 | 1.0474 | 0.633 | 1.0474 | 7.6592 | 7.661 | 7.6592 | 7.661 | 0° 0' 0.525" | 0° 0' 0.525" | Start to End | Start to End | Straight |  | 0 | 0 | 0 | 0 | 0 | 0 | 2 | Pipe | WATER DI | 150 mm Ductile Iron Pipe | Circular | 3 | 0
4928 (1) | <None> | WATER | 22.436 | 22.383 | 0.05% | <None> | <None> | 442495.0349 | 1829667.3262 | 442495.0352 | 1829766.0171 | Basic | No | 150.000mm | 150.000mm | 10.000mm | <None> |  |  | 0 | 0 | ZONE 5A FRL R1 | 0.9455 | 1.0989 | 1.0474 | 0.9458 | 98.6909 | 98.6909 | 98.6909 | 98.6909 | 0° 0' 0.525" | 0° 0' 0.525" | Start to End | Start to End | Straight |  | 0 | 0 | 0 | 0 | 0 | 0 | 2 | Pipe | WATER DI | 150 mm Ductile Iron Pipe | Circular | 4 | 0
4929 | <None> | WATER | 22.4 | 22.384 | 0.18% | <None> | <None> | 442543.2749 | 1829659.667 | 442543.2749 | 1829668.486 | Basic | No | 150.000mm | 150.000mm | 10.000mm | <None> |  |  | 0 | 0 | ZONE 5A FRL R1 | 0.7365 | 0.9995 | 0.7619 | 0.9995 | 8.819 | 8.8191 | 8.819 | 8.8191 | 0° 0' 0.000" | 0° 0' 0.000" | Start to End | Start to End | Straight |  | 0 | 0 | 0 | 0 | 0 | 0 | 2 | Pipe | WATER DI | 150 mm Ductile Iron Pipe | Circular | 4 | 0
4929 (1) | <None> | WATER | 22.552 | 22.488 | 0.55% | <None> | <None> | 442543.2749 | 1829754.3421 | 442543.2749 | 1829766.0171 | Basic | No | 150.000mm | 150.000mm | 10.000mm | <None> |  |  | 0 | 0 | ZONE 5A FRL R1 | 0.7894 | 1.0458 | 1.0008 | 0.8182 | 11.675 | 11.6751 | 11.675 | 11.6751 | 0° 0' 0.000" | 0° 0' 0.000" | Start to End | Start to End | Straight |  | 0 | 0 | 0 | 0 | 0 | 0 | 2 | Pipe | WATER DI | 150 mm Ductile Iron Pipe | Circular | 4 | 0
4929 (2) | <None> | WATER | 22.384 | 22.552 | -0.2% | <None> | <None> | 442543.2749 | 1829668.486 | 442543.2749 | 1829754.3421 | Basic | No | 150.000mm | 150.000mm | 10.000mm | <None> |  |  | 0 | 0 | ZONE 5A FRL R1 | 0.9617 | 1.0008 | 0.9995 | 1.0008 | 85.8561 | 85.8563 | 85.8561 | 85.8563 | 0° 0' 0.000" | 0° 0' 0.000" | Start to End | Start to End | Straight |  | 0 | 0 | 0 | 0 | 0 | 0 | 2 | Pipe | WATER DI | 150 mm Ductile Iron Pipe | Circular | 4 | 0
4930 | <None> | WATER | 22.446 | 22.365 | 1.05% | <None> | <None> | 442411.9749 | 1829659.667 | 442411.9749 | 1829667.3654 | Basic | No | 150.000mm | 150.000mm | 10.000mm | <None> |  |  | 0 | 0 | ZONE 5A FRL R1 | 0.741 | 1.0561 | 0.7443 | 1.0561 | 7.6984 | 7.6989 | 7.6984 | 7.6989 | 0° 0' 0.000" | 0° 0' 0.000" | Start to End | Start to End | Straight |  | 0 | 0 | 0 | 0 | 0 | 0 | 2 | Pipe | WATER DI | 150 mm Ductile Iron Pipe | Circular | 3 | 0
4930 (1) | <None> | WATER | 22.365 | 22.359 | 0.01% | <None> | <None> | 442411.9749 | 1829667.3654 | 442411.9749 | 1829758.1162 | Basic | No | 150.000mm | 150.000mm | 10.000mm | <None> |  |  | 0 | 0 | ZONE 5A FRL R1 | 0.9408 | 1.0561 | 1.0561 | 1.0012 | 90.7508 | 90.7508 | 90.7508 | 90.7508 | 0° 0' 0.000" | 0° 0' 0.000" | Start to End | Start to End | Straight |  | 0 | 0 | 0 | 0 | 0 | 0 | 2 | Pipe | WATER DI | 150 mm Ductile Iron Pipe | Circular | 4 | 0
4930 (1) (1) | <None> | WATER | 22.359 | 22.319 | 0.51% | <None> | <None> | 442411.9749 | 1829758.1162 | 442411.9749 | 1829766.0171 | Basic | No | 150.000mm | 150.000mm | 10.000mm | <None> |  |  | 0 | 0 | ZONE 5A FRL R1 | 0.7536 | 1.0137 | 1.0012 | 0.7813 | 7.9009 | 7.901 | 7.9009 | 7.901 | 0° 0' 0.000" | 0° 0' 0.000" | Start to End | Start to End | Straight |  | 0 | 0 | 0 | 0 | 0 | 0 | 2 | Pipe | WATER DI | 150 mm Ductile Iron Pipe | Circular | 4 | 0
4931 | <None> | WATER | 22.509 | 22.431 | 1.05% | <None> | <None> | 442447.9749 | 1829659.667 | 442447.9749 | 1829667.1067 | Basic | No | 150.000mm | 150.000mm | 10.000mm | <None> |  |  | 0 | 0 | ZONE 5A FRL R1 | 0.7428 | 1.0596 | 0.7504 | 1.0596 | 7.4397 | 7.4401 | 7.4397 | 7.4401 | 0° 0' 0.000" | 0° 0' 0.000" | Start to End | Start to End | Straight |  | 0 | 0 | 0 | 0 | 0 | 0 | 2 | Pipe | WATER DI | 150 mm Ductile Iron Pipe | Circular | 3 | 0
4931 (1) | <None> | WATER | 22.343 | 22.289 | 0.96% | <None> | <None> | 442447.9749 | 1829760.3488 | 442447.9749 | 1829766.0171 | Basic | No | 150.000mm | 150.000mm | 10.000mm | <None> |  |  | 0 | 0 | ZONE 5A FRL R1 | 0.7562 | 0.9271 | 0.9251 | 0.7911 | 5.6683 | 5.6685 | 5.6683 | 5.6685 | 0° 0' 0.000" | 0° 0' 0.000" | Start to End | Start to End | Straight |  | 0 | 0 | 0 | 0 | 0 | 0 | 2 | Pipe | WATER DI | 150 mm Ductile Iron Pipe | Circular | 4 | 0
4931 (2) | <None> | WATER | 22.431 | 22.343 | 0.09% | <None> | <None> | 442447.9749 | 1829667.1067 | 442447.9749 | 1829760.3488 | Basic | No | 150.000mm | 150.000mm | 10.000mm | <None> |  |  | 0 | 0 | ZONE 5A FRL R1 | 0.9251 | 1.0596 | 1.0596 | 0.9251 | 93.2421 | 93.2422 | 93.2421 | 93.2422 | 0° 0' 0.000" | 0° 0' 0.000" | Start to End | Start to End | Straight |  | 0 | 0 | 0 | 0 | 0 | 0 | 2 | Pipe | WATER DI | 150 mm Ductile Iron Pipe | Circular | 4 | 0
4932 | <None> | WATER | 22.314 | 22.316 | -0.03% | <None> | <None> | 442384.0249 | 1829659.667 | 442384.0249 | 1829667.2691 | Basic | No | 150.000mm | 150.000mm | 10.000mm | <None> |  |  | 0 | 0 | ZONE 5A FRL R1 | 0.8005 | 1.0015 | 0.82 | 1.0015 | 7.6021 | 7.6021 | 7.6021 | 7.6021 | 0° 0' 0.000" | 0° 0' 0.000" | Start to End | Start to End | Straight |  | 0 | 0 | 0 | 0 | 0 | 0 | 2 | Pipe | WATER DI | 150 mm Ductile Iron Pipe | Circular | 4 | 0
4932 (1) | <None> | WATER | 22.401 | 22.391 | 0.21% | <None> | <None> | 442384.0249 | 1829761.2822 | 442384.0249 | 1829766.0171 | Basic | No | 150.000mm | 150.000mm | 10.000mm | <None> |  |  | 0 | 0 | ZONE 5A FRL R1 | 0.8112 | 0.9976 | 0.9976 | 0.8122 | 4.7349 | 4.735 | 4.7349 | 4.735 | 0° 0' 0.000" | 0° 0' 0.000" | Start to End | Start to End | Straight |  | 0 | 0 | 0 | 0 | 0 | 0 | 2 | Pipe | WATER DI | 150 mm Ductile Iron Pipe | Circular | 4 | 0
4932 (2) | <None> | WATER | 22.316 | 22.401 | -0.09% | <None> | <None> | 442384.0249 | 1829667.2691 | 442384.0249 | 1829761.2822 | Basic | No | 150.000mm | 150.000mm | 10.000mm | <None> |  |  | 0 | 0 | ZONE 5A FRL R1 | 0.9976 | 1.0567 | 1.0015 | 0.9976 | 94.0131 | 94.0131 | 94.0131 | 94.0131 | 0° 0' 0.000" | 0° 0' 0.000" | Start to End | Start to End | Straight |  | 0 | 0 | 0 | 0 | 0 | 0 | 2 | Pipe | WATER DI | 150 mm Ductile Iron Pipe | Circular | 4 | 0
4933 | <None> | WATER | 22.528 | 22.391 | 1.55% | <None> | <None> | 442590.9258 | 1829659.667 | 442590.9257 | 1829668.466 | Basic | No | 150.000mm | 150.000mm | 10.000mm | <None> |  |  | 0 | 0 | ZONE 5A FRL R1 | 0.6727 | 1.0015 | 0.6746 | 1.0015 | 8.7989 | 8.8 | 8.7989 | 8.8 | 359° 59' 58.329" | 359° 59' 58.329" | Start to End | Start to End | Straight |  | 0 | 0 | 0 | 0 | 0 | 0 | 2 | Pipe | WATER DI | 150 mm Ductile Iron Pipe | Circular | 3 | 0
4933 (1) | <None> | WATER | 22.588 | 22.591 | -0.06% | <None> | <None> | 442590.9249 | 1829760.2464 | 442590.9249 | 1829766.0171 | Basic | No | 150.000mm | 150.000mm | 10.000mm | <None> |  |  | 0 | 0 | ZONE 5A FRL R1 | 0.8111 | 1.0169 | 1.0169 | 0.8119 | 5.7707 | 5.7707 | 5.7707 | 5.7707 | 359° 59' 58.329" | 359° 59' 58.329" | Start to End | Start to End | Straight |  | 0 | 0 | 0 | 0 | 0 | 0 | 2 | Pipe | WATER DI | 150 mm Ductile Iron Pipe | Circular | 4 | 0
4933 (2) | <None> | WATER | 22.391 | 22.588 | -0.21% | <None> | <None> | 442590.9257 | 1829668.466 | 442590.9249 | 1829760.2464 | Basic | No | 150.000mm | 150.000mm | 10.000mm | <None> |  |  | 0 | 0 | ZONE 5A FRL R1 | 1.0015 | 1.0783 | 1.0015 | 1.0169 | 91.7804 | 91.7806 | 91.7804 | 91.7806 | 359° 59' 58.329" | 359° 59' 58.329" | Start to End | Start to End | Straight |  | 0 | 0 | 0 | 0 | 0 | 0 | 2 | Pipe | WATER DI | 150 mm Ductile Iron Pipe | Circular | 4 | 0
4937 | <None> | WATER | 22.707 | 22.678 | 0.45% | <None> | <None> | 442410.4349 | 1830132.8795 | 442410.4349 | 1830139.411 | Basic | No | 150.000mm | 150.000mm | 10.000mm | <None> |  |  | 0 | 0 | ZONE 5A FRL R1 | 0.9301 | 1.0096 | 0.9301 | 0.999 | 6.5315 | 6.5315 | 6.5315 | 6.5315 | 0° 0' 0.000" | 0° 0' 0.000" | Start to End | Start to End | Straight |  | 0 | 0 | 0 | 0 | 0 | 0 | 2 | Pipe | WATER DI | 150 mm Ductile Iron Pipe | Circular | 4 | 0
4937 (1) | <None> | WATER | 22.678 | 22.414 | 0.28% | <None> | <None> | 442410.4349 | 1830139.411 | 442410.4349 | 1830235.307 | Basic | No | 150.000mm | 150.000mm | 10.000mm | <None> |  |  | 0 | 0 | ZONE 5A FRL R1 | 0.9726 | 1 | 0.999 | 1 | 95.896 | 95.8964 | 95.896 | 95.8964 | 0° 0' 0.000" | 0° 0' 0.000" | Start to End | Start to End | Straight |  | 0 | 0 | 0 | 0 | 0 | 0 | 2 | Pipe | WATER DI | 150 mm Ductile Iron Pipe | Circular | 4 | 0
4937 (1) (1) | <None> | WATER | 22.423 | 22.423 | 0% | <None> | <None> | 442410.4349 | 1830247.307 | 442410.4349 | 1830248.107 | Basic | No | 150.000mm | 150.000mm | 10.000mm | <None> |  |  | 0 | 0 | ZONE 5A FRL R1 | 0.9323 | 0.9423 | 0.9423 | 0.9323 | 0.8 | 0.8 | 0.8 | 0.8 | 0° 0' 0.000" | 0° 0' 0.000" | Start to End | Start to End | Straight |  | 0 | 0 | 0 | 0 | 0 | 0 | 2 | Pipe | WATER DI | 150 mm Ductile Iron Pipe | Circular | 5 | 0
4937 (1) (2) | <None> | WATER | 22.414 | 22.423 | -0.08% | <None> | <None> | 442410.4349 | 1830235.307 | 442410.4349 | 1830247.307 | Basic | No | 150.000mm | 150.000mm | 10.000mm | <None> |  |  | 0 | 0 | ZONE 5A FRL R1 | 0.9423 | 1 | 1 | 0.9423 | 12 | 12 | 12 | 12 | 0° 0' 0.000" | 0° 0' 0.000" | Start to End | Start to End | Straight |  | 0 | 0 | 0 | 0 | 0 | 0 | 2 | Pipe | WATER DI | 150 mm Ductile Iron Pipe | Circular | 4 | 0
4938 | <None> | WATER | 22.627 | 22.601 | 0.4% | <None> | <None> | 442449.685 | 1830132.8795 | 442449.685 | 1830139.3839 | Basic | No | 150.000mm | 150.000mm | 10.000mm | <None> |  |  | 0 | 0 | ZONE 5A FRL R1 | 0.9211 | 0.9989 | 0.9211 | 0.9989 | 6.5044 | 6.5044 | 6.5044 | 6.5044 | 0° 0' 0.000" | 0° 0' 0.000" | Start to End | Start to End | Straight |  | 0 | 0 | 0 | 0 | 0 | 0 | 2 | Pipe | WATER DI | 150 mm Ductile Iron Pipe | Circular | 4 | 0
4938 (2) (1) | <None> | WATER | 22.601 | 22.325 | 0.29% | <None> | <None> | 442449.685 | 1830139.3839 | 442449.685 | 1830235.307 | Basic | No | 150.000mm | 150.000mm | 10.000mm | <None> |  |  | 0 | 0 | ZONE 5A FRL R1 | 0.9904 | 0.9994 | 0.9989 | 0.9994 | 95.9231 | 95.9235 | 95.9231 | 95.9235 | 0° 0' 0.000" | 0° 0' 0.000" | Start to End | Start to End | Straight |  | 0 | 0 | 0 | 0 | 0 | 0 | 2 | Pipe | WATER DI | 150 mm Ductile Iron Pipe | Circular | 4 | 0
4938 (2) (1) (1) | <None> | WATER | 22.318 | 22.318 | 0% | <None> | <None> | 442449.685 | 1830247.307 | 442449.685 | 1830248.107 | Basic | No | 150.000mm | 150.000mm | 10.000mm | <None> |  |  | 0 | 0 | ZONE 5A FRL R1 | 0.9342 | 0.9446 | 0.9446 | 0.9342 | 0.8 | 0.8 | 0.8 | 0.8 | 0° 0' 0.000" | 0° 0' 0.000" | Start to End | Start to End | Straight |  | 0 | 0 | 0 | 0 | 0 | 0 | 2 | Pipe | WATER DI | 150 mm Ductile Iron Pipe | Circular | 5 | 0
4938 (2) (1) (2) | <None> | WATER | 22.325 | 22.318 | 0.06% | <None> | <None> | 442449.685 | 1830235.307 | 442449.685 | 1830247.307 | Basic | No | 150.000mm | 150.000mm | 10.000mm | <None> |  |  | 0 | 0 | ZONE 5A FRL R1 | 0.9446 | 0.9994 | 0.9994 | 0.9446 | 12 | 12 | 12 | 12 | 0° 0' 0.000" | 0° 0' 0.000" | Start to End | Start to End | Straight |  | 0 | 0 | 0 | 0 | 0 | 0 | 2 | Pipe | WATER DI | 150 mm Ductile Iron Pipe | Circular | 4 | 0
4940 | <None> | WATER | 22.351 | 22.449 | -0.5% | <None> | <None> | 442561.4749 | 1829862.0568 | 442561.4749 | 1829881.6171 | Basic | No | 250.000mm | 250.000mm | 10.000mm | <None> |  |  | 0 | 0 | ZONE 5A FRL R1 | 0.9875 | 1.0495 | 0.9875 | 1.0147 | 19.5603 | 19.5605 | 19.5603 | 19.5605 | 0° 0' 0.000" | 0° 0' 0.000" | Start to End | Start to End | Straight |  | 0 | 0 | 0 | 0 | 0 | 0 | 2 | Pipe | WATER DI | 250 mm Ductile Iron Pipe | Circular | 4 | 0
4940 (1) | <None> | WATER | 22.449 | 22.505 | -0.5% | <None> | <None> | 442561.4749 | 1829881.6171 | 442561.4749 | 1829892.6171 | Basic | No | 250.000mm | 250.000mm | 10.000mm | <None> |  |  | 0 | 0 | ZONE 5A FRL R1 | 1.0147 | 1.1284 | 1.0147 | 1.0833 | 11 | 11.0001 | 11 | 11.0001 | 0° 0' 0.000" | 0° 0' 0.000" | Start to End | Start to End | Straight |  | 0 | 0 | 0 | 0 | 0 | 0 | 2 | Pipe | WATER DI | 250 mm Ductile Iron Pipe | Circular | 4 | 0
4940 (2) | <None> | WATER | 22.505 | 22.678 | -0.5% | <None> | <None> | 442561.4749 | 1829892.6171 | 442561.4749 | 1829927.2171 | Basic | No | 250.000mm | 250.000mm | 10.000mm | <None> |  |  | 0 | 0 | ZONE 5A FRL R1 | 0.975 | 1.2144 | 1.0833 | 1.0924 | 34.6 | 34.6004 | 34.6 | 34.6004 | 0° 0' 0.000" | 0° 0' 0.000" | Start to End | Start to End | Straight |  | 0 | 0 | 0 | 0 | 0 | 0 | 2 | Pipe | WATER DI | 250 mm Ductile Iron Pipe | Circular | 4 | 0
4940 (3) | <None> | WATER | 22.678 | 22.917 | -0.47% | <None> | <None> | 442561.4749 | 1829927.2171 | 442561.4749 | 1829978.067 | Basic | No | 250.000mm | 250.000mm | 10.000mm | <None> |  |  | 0 | 0 | ZONE 5A FRL R1 | 0.9917 | 1.1768 | 1.0924 | 1.1327 | 50.8499 | 50.8505 | 50.8499 | 50.8505 | 0° 0' 0.000" | 0° 0' 0.000" | Start to End | Start to End | Straight |  | 0 | 0 | 0 | 0 | 0 | 0 | 2 | Pipe | WATER DI | 250 mm Ductile Iron Pipe | Circular | 4 | 0
4940 (4) | <None> | WATER | 22.917 | 22.873 | 1.46% | <None> | <None> | 442561.4749 | 1829978.067 | 442561.4749 | 1829981.0652 | Basic | No | 250.000mm | 250.000mm | 10.000mm | <None> |  |  | 0 | 0 | ZONE 5A FRL R1 | 1.1306 | 1.1333 | 1.1327 | 1.1306 | 2.9982 | 2.9986 | 2.9982 | 2.9986 | 0° 0' 0.000" | 0° 0' 0.000" | Start to End | Start to End | Straight |  | 0 | 0 | 0 | 0 | 0 | 0 | 2 | Pipe | WATER DI | 250 mm Ductile Iron Pipe | Circular | 3 | 0
4943 | <None> | WATER | 22.541 | 22.553 | -0.19% | <None> | <None> | 442556.3954 | 1829518.4201 | 442556.3954 | 1829511.811 | Basic | No | 150.000mm | 150.000mm | 10.000mm | <None> |  |  | 0 | 0 | ZONE 5A FRL R1 | 0.96 | 1.0016 | 0.9602 | 1.0005 | 6.6091 | 6.6091 | 6.6091 | 6.6091 | 180° 0' 0.000" | 180° 0' 0.000" | Start to End | Start to End | Straight |  | 0 | 0 | 0 | 0 | 0 | 0 | 2 | Pipe | WATER DI | 150 mm Ductile Iron Pipe | Circular | 4 | 0
4943 (1) | <None> | WATER | 22.553 | 22.781 | -0.21% | <None> | <None> | 442556.3954 | 1829511.811 | 442556.3954 | 1829403.2071 | Basic | No | 150.000mm | 150.000mm | 10.000mm | <None> |  |  | 0 | 0 | ZONE 5A FRL R1 | 0.9998 | 1.0005 | 1.0005 | 0.9998 | 108.604 | 108.6042 | 108.604 | 108.6042 | 180° 0' 0.000" | 180° 0' 0.000" | Start to End | Start to End | Straight |  | 0 | 0 | 0 | 0 | 0 | 0 | 2 | Pipe | WATER DI | 150 mm Ductile Iron Pipe | Circular | 4 | 0
4943 (1) (1) | <None> | WATER | 22.781 | 22.844 | -0.93% | <None> | <None> | 442556.3954 | 1829403.2071 | 442556.3954 | 1829396.5271 | Basic | No | 150.000mm | 150.000mm | 10.000mm | <None> |  |  | 0 | 0 | ZONE 5A FRL R1 | 0.9054 | 0.9998 | 0.9998 | 0.9054 | 6.68 | 6.6803 | 6.68 | 6.6803 | 180° 0' 0.000" | 180° 0' 0.000" | Start to End | Start to End | Straight |  | 0 | 0 | 0 | 0 | 0 | 0 | 2 | Pipe | WATER DI | 150 mm Ductile Iron Pipe | Circular | 4 | 0
4944 | <None> | WATER | 22.684 | 22.63 | 1.64% | <None> | <None> | 442395.436 | 1829518.4201 | 442395.436 | 1829515.1321 | Basic | No | 150.000mm | 150.000mm | 10.000mm | <None> |  |  | 0 | 0 | ZONE 5A FRL R1 | 0.9152 | 1.005 | 0.9152 | 1.005 | 3.288 | 3.2885 | 3.288 | 3.2885 | 180° 0' 1.834" | 180° 0' 1.834" | Start to End | Start to End | Straight |  | 0 | 0 | 0 | 0 | 0 | 0 | 2 | Pipe | WATER DI | 150 mm Ductile Iron Pipe | Circular | 3 | 0
4944 (1) | <None> | WATER | 22.63 | 22.443 | 0.17% | <None> | <None> | 442395.436 | 1829515.1321 | 442395.435 | 1829405.1973 | Basic | No | 150.000mm | 150.000mm | 10.000mm | <None> |  |  | 0 | 0 | ZONE 5A FRL R1 | 0.9476 | 1.0362 | 1.005 | 1 | 109.9348 | 109.9349 | 109.9348 | 109.9349 | 180° 0' 1.834" | 180° 0' 1.834" | Start to End | Start to End | Straight |  | 0 | 0 | 0 | 0 | 0 | 0 | 2 | Pipe | WATER DI | 150 mm Ductile Iron Pipe | Circular | 4 | 0
4944 (1) (1) | <None> | WATER | 22.443 | 22.476 | -0.39% | <None> | <None> | 442395.435 | 1829405.1973 | 442395.4349 | 1829396.5271 | Basic | No | 150.000mm | 150.000mm | 10.000mm | <None> |  |  | 0 | 0 | ZONE 5A FRL R1 | 0.9277 | 1 | 1 | 0.9277 | 8.6702 | 8.6703 | 8.6702 | 8.6703 | 180° 0' 1.834" | 180° 0' 1.834" | Start to End | Start to End | Straight |  | 0 | 0 | 0 | 0 | 0 | 0 | 2 | Pipe | WATER DI | 150 mm Ductile Iron Pipe | Circular | 4 | 0
4948 | <None> | WATER | 22.318 | 22.333 | -0.12% | <None> | <None> | 442449.685 | 1830248.107 | 442449.685 | 1830260.527 | Basic | No | 150.000mm | 150.000mm | 10.000mm | <None> |  |  | 0 | 0 | ZONE 5A FRL R1 | 0.7837 | 0.938 | 0.9342 | 0.938 | 12.42 | 12.42 | 12.42 | 12.42 | 0° 0' 0.000" | 0° 0' 0.000" | Start to End | Start to End | Straight |  | 0 | 0 | 0 | 0 | 0 | 0 | 2 | Pipe | WATER DI | 150 mm Ductile Iron Pipe | Circular | 4 | 0
4948 (1) | <None> | WATER | 22.333 | 22.326 | 0.12% | <None> | <None> | 442449.685 | 1830260.527 | 442449.685 | 1830265.9149 | Basic | No | 150.000mm | 150.000mm | 10.000mm | <None> |  |  | 0 | 0 | ZONE 5A FRL R1 | 0.938 | 1.0015 | 0.938 | 1.0015 | 5.3879 | 5.3879 | 5.3879 | 5.3879 | 0° 0' 0.000" | 0° 0' 0.000" | Start to End | Start to End | Straight |  | 0 | 0 | 0 | 0 | 0 | 0 | 2 | Pipe | WATER DI | 150 mm Ductile Iron Pipe | Circular | 4 | 0
4948 (1) (1) | <None> | WATER | 22.326 | 22.741 | -0.38% | <None> | <None> | 442449.685 | 1830265.9149 | 442449.685 | 1830375.8758 | Basic | No | 150.000mm | 150.000mm | 10.000mm | <None> |  |  | 0 | 0 | ZONE 5A FRL R1 | 1 | 1.0182 | 1.0015 | 1 | 109.961 | 109.9618 | 109.961 | 109.9618 | 0° 0' 0.000" | 0° 0' 0.000" | Start to End | Start to End | Straight |  | 0 | 0 | 0 | 0 | 0 | 0 | 2 | Pipe | WATER DI | 150 mm Ductile Iron Pipe | Circular | 4 | 0
4961 | <None> | WATER | 22.576 | 22.58 | -0.06% | <None> | <None> | 442140.5353 | 1829634.5888 | 442140.5353 | 1829642.8256 | Basic | No | 150.000mm | 150.000mm | 10.000mm | <None> |  |  | 0 | 0 | ZONE 5A FRL R1 | 0.9255 | 1.0031 | 0.9255 | 1.0005 | 8.2368 | 8.2368 | 8.2368 | 8.2368 | 0° 0' 0.000" | 0° 0' 0.000" | Start to End | Start to End | Straight |  | 0 | 0 | 0 | 0 | 0 | 0 | 2 | Pipe | WATER DI | 150 mm Ductile Iron Pipe | Circular | 4 | 0
4961 (1) | <None> | WATER | 22.565 | 22.687 | -2.02% | <None> | <None> | 442140.5353 | 1829758.9932 | 442140.5353 | 1829765.0158 | Basic | No | 150.000mm | 150.000mm | 10.000mm | <None> |  |  | 0 | 0 | ZONE 5A FRL R1 | 0.8477 | 1.017 | 1.0157 | 0.8477 | 6.0227 | 6.0239 | 6.0227 | 6.0239 | 0° 0' 0.000" | 0° 0' 0.000" | Start to End | Start to End | Straight |  | 0 | 0 | 0 | 0 | 0 | 0 | 2 | Pipe | WATER DI | 150 mm Ductile Iron Pipe | Circular | 3 | 0
4961 (2) | <None> | WATER | 22.58 | 22.565 | 0.01% | <None> | <None> | 442140.5353 | 1829642.8256 | 442140.5353 | 1829758.9932 | Basic | No | 150.000mm | 150.000mm | 10.000mm | <None> |  |  | 0 | 0 | ZONE 5A FRL R1 | 0.885 | 1.0161 | 1.0005 | 1.0157 | 116.1676 | 116.1676 | 116.1676 | 116.1676 | 0° 0' 0.000" | 0° 0' 0.000" | Start to End | Start to End | Straight |  | 0 | 0 | 0 | 0 | 0 | 0 | 2 | Pipe | WATER DI | 150 mm Ductile Iron Pipe | Circular | 4 | 0
4962 | <None> | WATER | 22.565 | 22.571 | -0.22% | <None> | <None> | 442233.4249 | 1829634.5898 | 442233.4249 | 1829637.4531 | Basic | No | 150.000mm | 150.000mm | 10.000mm | <None> |  |  | 0 | 0 | ZONE 5A FRL R1 | 0.9695 | 1.0032 | 0.9695 | 1.0032 | 2.8633 | 2.8633 | 2.8633 | 2.8633 | 0° 0' 0.000" | 0° 0' 0.000" | Start to End | Start to End | Straight |  | 0 | 0 | 0 | 0 | 0 | 0 | 2 | Pipe | WATER DI | 150 mm Ductile Iron Pipe | Circular | 4 | 0
4962 (1) | <None> | WATER | 22.467 | 22.467 | 0% | <None> | <None> | 442233.4249 | 1829762.5168 | 442233.4249 | 1829765.0168 | Basic | No | 150.000mm | 150.000mm | 10.000mm | <None> |  |  | 0 | 0 | ZONE 5A FRL R1 | 0.7609 | 0.9375 | 0.9375 | 0.7618 | 2.5 | 2.5 | 2.5 | 2.5 | 0° 0' 0.000" | 0° 0' 0.000" | Start to End | Start to End | Straight |  | 0 | 0 | 0 | 0 | 0 | 0 | 2 | Pipe | WATER DI | 150 mm Ductile Iron Pipe | Circular | 4 | 0
4962 (2) | <None> | WATER | 22.429 | 22.467 | -1.08% | <None> | <None> | 442233.4249 | 1829759.0135 | 442233.4249 | 1829762.5168 | Basic | No | 150.000mm | 150.000mm | 10.000mm | <None> |  |  | 0 | 0 | ZONE 5A FRL R1 | 0.9375 | 1 | 1 | 0.9375 | 3.5033 | 3.5035 | 3.5033 | 3.5035 | 0° 0' 0.000" | 0° 0' 0.000" | Start to End | Start to End | Straight |  | 0 | 0 | 0 | 0 | 0 | 0 | 2 | Pipe | WATER DI | 150 mm Ductile Iron Pipe | Circular | 3 | 0
4962 (3) | <None> | WATER | 22.571 | 22.429 | 0.12% | <None> | <None> | 442233.4249 | 1829637.4531 | 442233.4249 | 1829759.0135 | Basic | No | 150.000mm | 150.000mm | 10.000mm | <None> |  |  | 0 | 0 | ZONE 5A FRL R1 | 0.9998 | 1.0825 | 1.0032 | 1 | 121.5604 | 121.5605 | 121.5604 | 121.5605 | 0° 0' 0.000" | 0° 0' 0.000" | Start to End | Start to End | Straight |  | 0 | 0 | 0 | 0 | 0 | 0 | 2 | Pipe | WATER DI | 150 mm Ductile Iron Pipe | Circular | 4 | 0
4963 | <None> | WATER | 22.825 | 22.811 | 0.28% | <None> | <None> | 442061.5247 | 1829765.0152 | 442061.5247 | 1829759.9285 | Basic | No | 150.000mm | 150.000mm | 10.000mm | <None> |  |  | 0 | 0 | ZONE 5A FRL R1 | 0.786 | 0.9988 | 0.7866 | 0.9988 | 5.0867 | 5.0868 | 5.0867 | 5.0868 | 180° 0' 0.000" | 180° 0' 0.000" | Start to End | Start to End | Straight |  | 0 | 0 | 0 | 0 | 0 | 0 | 2 | Pipe | WATER DI | 150 mm Ductile Iron Pipe | Circular | 4 | 0
4963 (1) | <None> | WATER | 22.811 | 22.962 | -0.12% | <None> | <None> | 442061.5247 | 1829759.9285 | 442061.5247 | 1829634.5881 | Basic | No | 150.000mm | 150.000mm | 10.000mm | <None> |  |  | 0 | 0 | ZONE 5A FRL R1 | 0.9988 | 1.0727 | 0.9988 | 1 | 125.3404 | 125.3405 | 125.3404 | 125.3405 | 180° 0' 0.000" | 180° 0' 0.000" | Start to End | Start to End | Straight |  | 0 | 0 | 0 | 0 | 0 | 0 | 2 | Pipe | WATER DI | 150 mm Ductile Iron Pipe | Circular | 4 | 0
4968 | <None> | WATER | 22.912 | 22.923 | -0.16% | <None> | <None> | 442449.685 | 1829988.2771 | 442449.685 | 1829995.0186 | Basic | No | 150.000mm | 150.000mm | 10.000mm | <None> |  |  | 0 | 0 | ZONE 5A FRL R1 | 0.9405 | 1.0024 | 0.9405 | 1.0024 | 6.7415 | 6.7415 | 6.7415 | 6.7415 | 0° 0' 0.000" | 0° 0' 0.000" | Start to End | Start to End | Straight |  | 0 | 0 | 0 | 0 | 0 | 0 | 2 | Pipe | WATER DI | 150 mm Ductile Iron Pipe | Circular | 4 | 0
4968 (2) (1) | <None> | WATER | 22.923 | 22.606 | 0.25% | <None> | <None> | 442449.685 | 1829995.0186 | 442449.685 | 1830120.4595 | Basic | No | 150.000mm | 150.000mm | 10.000mm | <None> |  |  | 0 | 0 | ZONE 5A FRL R1 | 0.9885 | 1.0928 | 1.0024 | 0.9885 | 125.4409 | 125.4413 | 125.4409 | 125.4413 | 0° 0' 0.000" | 0° 0' 0.000" | Start to End | Start to End | Straight |  | 0 | 0 | 0 | 0 | 0 | 0 | 2 | Pipe | WATER DI | 150 mm Ductile Iron Pipe | Circular | 4 | 0
4969 | <None> | WATER | 22.777 | 22.801 | -0.32% | <None> | <None> | 442410.4349 | 1829988.2771 | 442410.4349 | 1829995.7693 | Basic | No | 150.000mm | 150.000mm | 10.000mm | <None> |  |  | 0 | 0 | ZONE 5A FRL R1 | 0.9501 | 0.9977 | 0.9501 | 0.9974 | 7.4922 | 7.4922 | 7.4922 | 7.4922 | 0° 0' 0.000" | 0° 0' 0.000" | Start to End | Start to End | Straight |  | 0 | 0 | 0 | 0 | 0 | 0 | 2 | Pipe | WATER DI | 150 mm Ductile Iron Pipe | Circular | 4 | 0
4969 (1) | <None> | WATER | 22.796 | 22.707 | 0.56% | <None> | <None> | 442410.4349 | 1830104.5419 | 442410.4349 | 1830120.4595 | Basic | No | 150.000mm | 150.000mm | 10.000mm | <None> |  |  | 0 | 0 | ZONE 5A FRL R1 | 0.9301 | 1.0103 | 0.99 | 0.9301 | 15.9176 | 15.9179 | 15.9176 | 15.9179 | 0° 0' 0.000" | 0° 0' 0.000" | Start to End | Start to End | Straight |  | 0 | 0 | 0 | 0 | 0 | 0 | 2 | Pipe | WATER DI | 150 mm Ductile Iron Pipe | Circular | 4 | 0
4969 (2) | <None> | WATER | 22.891 | 22.796 | 0.31% | <None> | <None> | 442410.4349 | 1830073.9749 | 442410.4349 | 1830104.5419 | Basic | No | 150.000mm | 150.000mm | 10.000mm | <None> |  |  | 0 | 0 | ZONE 5A FRL R1 | 0.99 | 0.9901 | 0.99 | 0.99 | 30.567 | 30.5672 | 30.567 | 30.5672 | 0° 0' 0.000" | 0° 0' 0.000" | Start to End | Start to End | Straight |  | 0 | 0 | 0 | 0 | 0 | 0 | 2 | Pipe | WATER DI | 150 mm Ductile Iron Pipe | Circular | 4 | 0
4969 (3) | <None> | WATER | 22.927 | 22.891 | 0.13% | <None> | <None> | 442410.4349 | 1830045.2505 | 442410.4349 | 1830073.9749 | Basic | No | 150.000mm | 150.000mm | 10.000mm | <None> |  |  | 0 | 0 | ZONE 5A FRL R1 | 0.99 | 1.0024 | 0.99 | 0.99 | 28.7244 | 28.7244 | 28.7244 | 28.7244 | 0° 0' 0.000" | 0° 0' 0.000" | Start to End | Start to End | Straight |  | 0 | 0 | 0 | 0 | 0 | 0 | 2 | Pipe | WATER DI | 150 mm Ductile Iron Pipe | Circular | 4 | 0
4969 (4) | <None> | WATER | 22.871 | 22.927 | -0.2% | <None> | <None> | 442410.4349 | 1830017.2374 | 442410.4349 | 1830045.2505 | Basic | No | 150.000mm | 150.000mm | 10.000mm | <None> |  |  | 0 | 0 | ZONE 5A FRL R1 | 0.9899 | 1.0001 | 0.9899 | 0.99 | 28.0131 | 28.0132 | 28.0131 | 28.0132 | 0° 0' 0.000" | 0° 0' 0.000" | Start to End | Start to End | Straight |  | 0 | 0 | 0 | 0 | 0 | 0 | 2 | Pipe | WATER DI | 150 mm Ductile Iron Pipe | Circular | 4 | 0
4969 (5) | <None> | WATER | 22.801 | 22.871 | -0.32% | <None> | <None> | 442410.4349 | 1829995.7693 | 442410.4349 | 1830017.2374 | Basic | No | 150.000mm | 150.000mm | 10.000mm | <None> |  |  | 0 | 0 | ZONE 5A FRL R1 | 0.9899 | 0.9974 | 0.9974 | 0.9899 | 21.4681 | 21.4682 | 21.4681 | 21.4682 | 0° 0' 0.000" | 0° 0' 0.000" | Start to End | Start to End | Straight |  | 0 | 0 | 0 | 0 | 0 | 0 | 2 | Pipe | WATER DI | 150 mm Ductile Iron Pipe | Circular | 4 | 0
4970 | <None> | WATER | 22.423 | 22.451 | -0.23% | <None> | <None> | 442410.4349 | 1830248.107 | 442410.4349 | 1830260.527 | Basic | No | 150.000mm | 150.000mm | 10.000mm | <None> |  |  | 0 | 0 | ZONE 5A FRL R1 | 0.7816 | 0.9393 | 0.9323 | 0.9391 | 12.42 | 12.42 | 12.42 | 12.42 | 0° 0' 0.000" | 0° 0' 0.000" | Start to End | Start to End | Straight |  | 0 | 0 | 0 | 0 | 0 | 0 | 2 | Pipe | WATER DI | 150 mm Ductile Iron Pipe | Circular | 4 | 0
4970 (1) | <None> | WATER | 22.451 | 22.475 | -0.33% | <None> | <None> | 442410.4349 | 1830260.527 | 442410.4349 | 1830267.678 | Basic | No | 150.000mm | 150.000mm | 10.000mm | <None> |  |  | 0 | 0 | ZONE 5A FRL R1 | 0.9391 | 0.9999 | 0.9391 | 0.9999 | 7.151 | 7.1511 | 7.151 | 7.1511 | 0° 0' 0.000" | 0° 0' 0.000" | Start to End | Start to End | Straight |  | 0 | 0 | 0 | 0 | 0 | 0 | 2 | Pipe | WATER DI | 150 mm Ductile Iron Pipe | Circular | 4 | 0
4970 (1) (1) | <None> | WATER | 22.475 | 22.851 | -0.33% | <None> | <None> | 442410.4349 | 1830267.678 | 442410.4349 | 1830381.817 | Basic | No | 150.000mm | 150.000mm | 10.000mm | <None> |  |  | 0 | 0 | ZONE 5A FRL R1 | 0.9999 | 1 | 0.9999 | 1 | 114.139 | 114.1396 | 114.139 | 114.1396 | 0° 0' 0.000" | 0° 0' 0.000" | Start to End | Start to End | Straight |  | 0 | 0 | 0 | 0 | 0 | 0 | 2 | Pipe | WATER DI | 150 mm Ductile Iron Pipe | Circular | 4 | 0
4972 | <None> | WATER | 22.515 | 22.483 | 0.49% | <None> | <None> | 442467.6149 | 1829881.6171 | 442460.9181 | 1829881.6171 | Basic | No | 150.000mm | 150.000mm | 10.000mm | <None> |  |  | 0 | 0 | ZONE 5A FRL R1 | 0.9375 | 1.0004 | 0.9375 | 1.0004 | 6.6968 | 6.6969 | 6.6968 | 6.6969 | 270° 0' 0.000" | 270° 0' 0.000" | Start to End | Start to End | Straight |  | 0 | 0 | 0 | 0 | 0 | 0 | 2 | Pipe | WATER DI | 150 mm Ductile Iron Pipe | Circular | 4 | 0
4972 (2) (1) | <None> | WATER | 22.483 | 22.344 | 0.25% | <None> | <None> | 442460.9181 | 1829881.6171 | 442404.8569 | 1829881.6171 | Basic | No | 150.000mm | 150.000mm | 10.000mm | <None> |  |  | 0 | 0 | ZONE 5A FRL R1 | 1 | 1.0004 | 1.0004 | 1 | 56.0613 | 56.0614 | 56.0613 | 56.0614 | 270° 0' 0.000" | 270° 0' 0.000" | Start to End | Start to End | Straight |  | 0 | 0 | 0 | 0 | 0 | 0 | 2 | Pipe | WATER DI | 150 mm Ductile Iron Pipe | Circular | 4 | 0
4972 (2) (1) (1) | <None> | WATER | 22.344 | 22.215 | 0.18% | <None> | <None> | 442404.8569 | 1829881.6171 | 442333.8134 | 1829881.6171 | Basic | No | 150.000mm | 150.000mm | 10.000mm | <None> |  |  | 0 | 0 | ZONE 5A FRL R1 | 0.9671 | 1 | 1 | 0.9994 | 71.0434 | 71.0436 | 71.0434 | 71.0436 | 270° 0' 0.000" | 270° 0' 0.000" | Start to End | Start to End | Straight |  | 0 | 0 | 0 | 0 | 0 | 0 | 2 | Pipe | WATER DI | 150 mm Ductile Iron Pipe | Circular | 4 | 0
4982 | <None> | WATER | 22.939 | 22.692 | 0.17% | <None> | <None> | 442061.5247 | 1829622.1681 | 442061.5247 | 1829480.1667 | Basic | No | 150.000mm | 150.000mm | 10.000mm | <None> |  |  | 0 | 0 | ZONE 5A FRL R1 | 1 | 1.0445 | 1.0001 | 1 | 142.0013 | 142.0015 | 142.0013 | 142.0015 | 180° 0' 0.000" | 180° 0' 0.000" | Start to End | Start to End | Straight |  | 0 | 0 | 0 | 0 | 0 | 0 | 2 | Pipe | WATER DI | 150 mm Ductile Iron Pipe | Circular | 4 | 0
4982 (2) | <None> | WATER | 22.692 | 22.807 | -6.23% | <None> | <None> | 442061.5247 | 1829480.1667 | 442061.5247 | 1829478.3281 | Basic | No | 150.000mm | 150.000mm | 10.000mm | <None> |  |  | 0 | 0 | ZONE 5A FRL R1 | 0.865 | 1 | 1 | 0.865 | 1.8386 | 1.8422 | 1.8386 | 1.8422 | 180° 0' 0.000" | 180° 0' 0.000" | Start to End | Start to End | Straight |  | 0 | 0 | 0 | 0 | 0 | 0 | 2 | Pipe | WATER DI | 150 mm Ductile Iron Pipe | Circular | 3 | 0
4982 (2) (1) | <None> | WATER | 22.807 | 22.807 | 0% | <None> | <None> | 442061.5247 | 1829478.3281 | 442061.5247 | 1829476.8422 | Basic | No | 150.000mm | 150.000mm | 10.000mm | <None> |  |  | 0 | 0 | ZONE 5A FRL R1 | 0.8479 | 0.865 | 0.865 | 0.8479 | 1.4859 | 1.4859 | 1.4859 | 1.4859 | 180° 0' 0.000" | 180° 0' 0.000" | Start to End | Start to End | Straight |  | 0 | 0 | 0 | 0 | 0 | 0 | 2 | Pipe | WATER DI | 150 mm Ductile Iron Pipe | Circular | 4 | 0
4983 | <None> | WATER | 22.725 | 22.277 | 0.31% | <None> | <None> | 442467.6149 | 1829927.2171 | 442321.8074 | 1829927.2171 | Basic | No | 150.000mm | 150.000mm | 10.000mm | <None> |  |  | 0 | 0 | ZONE 5A FRL R1 | 0.9379 | 1.0425 | 0.9379 | 0.9902 | 145.8075 | 145.8082 | 145.8075 | 145.8082 | 270° 0' 0.000" | 270° 0' 0.000" | Start to End | Start to End | Straight |  | 0 | 0 | 0 | 0 | 0 | 0 | 2 | Pipe | WATER DI | 150 mm Ductile Iron Pipe | Circular | 4 | 0
4997 | <None> | WATER | 22.612 | 22.635 | -0.37% | <None> | <None> | 442140.5353 | 1829622.168 | 442140.5353 | 1829615.8293 | Basic | No | 150.000mm | 150.000mm | 10.000mm | <None> |  |  | 0 | 0 | ZONE 5A FRL R1 | 0.8895 | 0.9979 | 0.8895 | 0.9979 | 6.3387 | 6.3388 | 6.3387 | 6.3388 | 180° 0' 0.000" | 180° 0' 0.000" | Start to End | Start to End | Straight |  | 0 | 0 | 0 | 0 | 0 | 0 | 2 | Pipe | WATER DI | 150 mm Ductile Iron Pipe | Circular | 4 | 0
4997 (1) | <None> | WATER | 22.798 | 22.749 | 0.39% | <None> | <None> | 442140.5353 | 1829476.8422 | 442140.5353 | 1829464.4222 | Basic | No | 150.000mm | 150.000mm | 10.000mm | <None> |  |  | 0 | 0 | ZONE 5A FRL R1 | 0.7412 | 0.9393 | 0.8902 | 0.9393 | 12.42 | 12.4201 | 12.42 | 12.4201 | 180° 0' 0.000" | 180° 0' 0.000" | Start to End | Start to End | Straight |  | 0 | 0 | 0 | 0 | 0 | 0 | 2 | Pipe | WATER DI | 150 mm Ductile Iron Pipe | Circular | 4 | 0
4997 (2) | <None> | WATER | 22.635 | 22.822 | -0.14% | <None> | <None> | 442140.5353 | 1829615.8293 | 442140.5353 | 1829485.6802 | Basic | No | 150.000mm | 150.000mm | 10.000mm | <None> |  |  | 0 | 0 | ZONE 5A FRL R1 | 0.9979 | 1.0555 | 0.9979 | 1.0012 | 130.1491 | 130.1492 | 130.1491 | 130.1492 | 180° 0' 0.000" | 180° 0' 0.000" | Start to End | Start to End | Straight |  | 0 | 0 | 0 | 0 | 0 | 0 | 2 | Pipe | WATER DI | 150 mm Ductile Iron Pipe | Circular | 4 | 0
4997 (2) (1) | <None> | WATER | 22.822 | 22.798 | 0.26% | <None> | <None> | 442140.5353 | 1829485.6802 | 442140.5353 | 1829476.8422 | Basic | No | 150.000mm | 150.000mm | 10.000mm | <None> |  |  | 0 | 0 | ZONE 5A FRL R1 | 0.8902 | 1.0018 | 1.0012 | 0.8902 | 8.838 | 8.838 | 8.838 | 8.838 | 180° 0' 0.000" | 180° 0' 0.000" | Start to End | Start to End | Straight |  | 0 | 0 | 0 | 0 | 0 | 0 | 2 | Pipe | WATER DI | 150 mm Ductile Iron Pipe | Circular | 4 | 0
4998 | <None> | WATER | 22.519 | 22.442 | 1.57% | <None> | <None> | 442233.4249 | 1829622.1698 | 442233.4249 | 1829617.275 | Basic | No | 150.000mm | 150.000mm | 10.000mm | <None> |  |  | 0 | 0 | ZONE 5A FRL R1 | 0.9076 | 0.9998 | 0.9076 | 0.9998 | 4.8948 | 4.8954 | 4.8948 | 4.8954 | 180° 0' 0.000" | 180° 0' 0.000" | Start to End | Start to End | Straight |  | 0 | 0 | 0 | 0 | 0 | 0 | 2 | Pipe | WATER DI | 150 mm Ductile Iron Pipe | Circular | 3 | 0
4998 (1) | <None> | WATER | 22.559 | 22.634 | -0.6% | <None> | <None> | 442233.4249 | 1829476.8422 | 442233.4249 | 1829464.4222 | Basic | No | 150.000mm | 150.000mm | 10.000mm | <None> |  |  | 0 | 0 | ZONE 5A FRL R1 | 0.7446 | 0.9232 | 0.8951 | 0.9227 | 12.42 | 12.4202 | 12.42 | 12.4202 | 180° 0' 0.000" | 180° 0' 0.000" | Start to End | Start to End | Straight |  | 0 | 0 | 0 | 0 | 0 | 0 | 2 | Pipe | WATER DI | 150 mm Ductile Iron Pipe | Circular | 4 | 0
4998 (2) | <None> | WATER | 22.442 | 22.242 | 0.73% | <None> | <None> | 442233.4249 | 1829617.275 | 442233.4249 | 1829590.0131 | Basic | No | 150.000mm | 150.000mm | 10.000mm | <None> |  |  | 0 | 0 | ZONE 5A FRL R1 | 0.9998 | 1.0066 | 0.9998 | 1.0066 | 27.2619 | 27.2626 | 27.2619 | 27.2626 | 180° 0' 0.000" | 180° 0' 0.000" | Start to End | Start to End | Straight |  | 0 | 0 | 0 | 0 | 0 | 0 | 2 | Pipe | WATER DI | 150 mm Ductile Iron Pipe | Circular | 4 | 0
4998 (2) (1) | <None> | WATER | 22.472 | 22.559 | -2.51% | <None> | <None> | 442233.4249 | 1829480.3397 | 442233.4249 | 1829476.8422 | Basic | No | 150.000mm | 150.000mm | 10.000mm | <None> |  |  | 0 | 0 | ZONE 5A FRL R1 | 0.8951 | 1.0039 | 1.0039 | 0.8951 | 3.4975 | 3.4986 | 3.4975 | 3.4986 | 180° 0' 0.000" | 180° 0' 0.000" | Start to End | Start to End | Straight |  | 0 | 0 | 0 | 0 | 0 | 0 | 2 | Pipe | WATER DI | 150 mm Ductile Iron Pipe | Circular | 3 | 0
4998 (2) (2) | <None> | WATER | 22.083 | 22.178 | -0.23% | <None> | <None> | 442233.4249 | 1829565.669 | 442233.4249 | 1829524.2769 | Basic | No | 150.000mm | 150.000mm | 10.000mm | <None> |  |  | 0 | 0 | ZONE 5A FRL R1 | 0.913 | 0.9989 | 0.991 | 0.9989 | 41.3921 | 41.3922 | 41.3921 | 41.3922 | 180° 0' 0.000" | 180° 0' 0.000" | Start to End | Start to End | Straight |  | 0 | 0 | 0 | 0 | 0 | 0 | 2 | Pipe | WATER DI | 150 mm Ductile Iron Pipe | Circular | 4 | 0
4998 (2) (2) (1) | <None> | WATER | 22.178 | 22.472 | -0.67% | <None> | <None> | 442233.4249 | 1829524.2769 | 442233.4249 | 1829480.3397 | Basic | No | 150.000mm | 150.000mm | 10.000mm | <None> |  |  | 0 | 0 | ZONE 5A FRL R1 | 0.9989 | 1.0127 | 0.9989 | 1.0039 | 43.9372 | 43.9381 | 43.9372 | 43.9381 | 180° 0' 0.000" | 180° 0' 0.000" | Start to End | Start to End | Straight |  | 0 | 0 | 0 | 0 | 0 | 0 | 2 | Pipe | WATER DI | 150 mm Ductile Iron Pipe | Circular | 4 | 0
4998 (2) (3) | <None> | WATER | 22.242 | 22.083 | 0.65% | <None> | <None> | 442233.4249 | 1829590.0131 | 442233.4249 | 1829565.669 | Basic | No | 150.000mm | 150.000mm | 10.000mm | <None> |  |  | 0 | 0 | ZONE 5A FRL R1 | 0.9908 | 1.0066 | 1.0066 | 0.991 | 24.3441 | 24.3446 | 24.3441 | 24.3446 | 180° 0' 0.000" | 180° 0' 0.000" | Start to End | Start to End | Straight |  | 0 | 0 | 0 | 0 | 0 | 0 | 2 | Pipe | WATER DI | 150 mm Ductile Iron Pipe | Circular | 4 | 0
5002 | <None> | WATER | 22.626 | 22.626 | 0% | <None> | <None> | 442395.4349 | 1829384.1071 | 442397.9349 | 1829384.1071 | Basic | No | 150.000mm | 150.000mm | 10.000mm | <None> |  |  | 0 | 0 | ZONE 5A FRL R1 | 0.8708 | 0.8899 | 0.8708 | 0.8899 | 2.5 | 2.5 | 2.5 | 2.5 | 90° 0' 0.000" | 90° 0' 0.000" | Start to End | Start to End | Straight |  | 0 | 0 | 0 | 0 | 0 | 0 | 2 | Pipe | WATER DI | 150 mm Ductile Iron Pipe | Circular | 4 | 0
5002 (1) | <None> | WATER | 22.626 | 22.532 | 1.91% | <None> | <None> | 442397.9349 | 1829384.1071 | 442402.8416 | 1829384.1071 | Basic | No | 150.000mm | 150.000mm | 10.000mm | <None> |  |  | 0 | 0 | ZONE 5A FRL R1 | 0.8899 | 1 | 0.8899 | 1 | 4.9066 | 4.9075 | 4.9066 | 4.9075 | 90° 0' 0.000" | 90° 0' 0.000" | Start to End | Start to End | Straight |  | 0 | 0 | 0 | 0 | 0 | 0 | 2 | Pipe | WATER DI | 150 mm Ductile Iron Pipe | Circular | 3 | 0
5002 (1) (1) | <None> | WATER | 22.532 | 22.843 | -0.2% | <None> | <None> | 442402.8416 | 1829384.1071 | 442555.9954 | 1829384.1071 | Basic | No | 150.000mm | 150.000mm | 10.000mm | <None> |  |  | 0 | 0 | ZONE 5A FRL R1 | 1 | 1.0039 | 1 | 1 | 153.1538 | 153.1541 | 153.1538 | 153.1541 | 90° 0' 0.000" | 90° 0' 0.000" | Start to End | Start to End | Straight |  | 0 | 0 | 0 | 0 | 0 | 0 | 2 | Pipe | WATER DI | 150 mm Ductile Iron Pipe | Circular | 4 | 0
5015 | <None> | WATER | 21.754 | 21.842 | -0.61% | <None> | <None> | 442494.5167 | 1829824.8171 | 442480.0349 | 1829824.8171 | Basic | No | 500.000mm | 500.000mm | 10.000mm | <None> |  |  | 0 | 0 | ZONE 5A FRL R1 | 0.9152 | 1.0344 | 0.975 | 0.984 | 14.4818 | 14.482 | 14.4818 | 14.482 | 269° 59' 59.915" | 269° 59' 59.915" | Start to End | Start to End | Straight |  | 0 | 0 | 0 | 0 | 0 | 0 | 2 | Pipe | WATER DI | 500 mm Ductile Iron Pipe | Circular | 4 | 0
5015 (1) | <None> | WATER | 21.842 | 21.747 | 0.76% | <None> | <None> | 442480.0349 | 1829824.8171 | 442467.6149 | 1829824.8171 | Basic | No | 500.000mm | 500.000mm | 10.000mm | <None> |  |  | 0 | 0 | ZONE 5A FRL R1 | 0.9234 | 1.0979 | 0.984 | 0.9759 | 12.42 | 12.4204 | 12.42 | 12.4204 | 269° 59' 59.999" | 269° 59' 59.999" | Start to End | Start to End | Straight |  | 0 | 0 | 0 | 0 | 0 | 0 | 2 | Pipe | WATER DI | 500 mm Ductile Iron Pipe | Circular | 4 | 0
5015 (2) | <None> | WATER | 21.747 | 21.808 | -0.07% | <None> | <None> | 442467.6149 | 1829824.8171 | 442383.6249 | 1829824.8171 | Basic | No | 500.000mm | 500.000mm | 10.000mm | <None> |  |  | 0 | 0 | ZONE 5A FRL R1 | 0.882 | 1.0197 | 0.9759 | 0.9249 | 83.99 | 83.99 | 83.99 | 83.99 | 270° 0' 0.000" | 270° 0' 0.000" | Start to End | Start to End | Straight |  | 0 | 0 | 0 | 0 | 0 | 0 | 2 | Pipe | WATER DI | 500 mm Ductile Iron Pipe | Circular | 4 | 0
5015 (3) | <None> | WATER | 21.808 | 21.78 | 0.28% | <None> | <None> | 442383.6249 | 1829824.8171 | 442373.4999 | 1829824.8171 | Basic | No | 500.000mm | 500.000mm | 10.000mm | <None> |  |  | 0 | 0 | ZONE 5A FRL R1 | 0.9249 | 1.0524 | 0.9249 | 1.0158 | 10.125 | 10.125 | 10.125 | 10.125 | 270° 0' 0.000" | 270° 0' 0.000" | Start to End | Start to End | Straight |  | 0 | 0 | 0 | 0 | 0 | 0 | 2 | Pipe | WATER DI | 500 mm Ductile Iron Pipe | Circular | 4 | 0
5015 (4) | <None> | WATER | 21.78 | 21.833 | -0.21% | <None> | <None> | 442373.4999 | 1829824.8171 | 442348.4647 | 1829824.8171 | Basic | No | 500.000mm | 500.000mm | 10.000mm | <None> |  |  | 0 | 0 | ZONE 5A FRL R1 | 0.975 | 1.0202 | 1.0158 | 0.9875 | 25.0352 | 25.0353 | 25.0352 | 25.0353 | 270° 0' 0.000" | 270° 0' 0.000" | Start to End | Start to End | Straight |  | 0 | 0 | 0 | 0 | 0 | 0 | 2 | Pipe | WATER DI | 500 mm Ductile Iron Pipe | Circular | 4 | 0
5015 (5) | <None> | WATER | 21.833 | 21.915 | -0.19% | <None> | <None> | 442348.4647 | 1829824.8171 | 442305.2249 | 1829824.8171 | Basic | No | 500.000mm | 500.000mm | 10.000mm | <None> |  |  | 0 | 0 | ZONE 5A FRL R1 | 0.9875 | 1.1877 | 0.9875 | 1.1821 | 43.2398 | 43.2398 | 43.2398 | 43.2398 | 270° 0' 0.000" | 270° 0' 0.000" | Start to End | Start to End | Straight |  | 0 | 0 | 0 | 0 | 0 | 0 | 2 | Pipe | WATER DI | 500 mm Ductile Iron Pipe | Circular | 4 | 0
5027 | <None> | WATER | 22.843 | 23.239 | -0.2% | <None> | <None> | 442555.9954 | 1829384.1071 | 442753.9249 | 1829384.1071 | Basic | No | 150.000mm | 150.000mm | 10.000mm | <None> |  |  | 0 | 0 | ZONE 5A FRL R1 | 1 | 1 | 1 | 1 | 197.9295 | 197.9299 | 197.9295 | 197.9299 | 90° 0' 0.000" | 90° 0' 0.000" | Start to End | Start to End | Straight |  | 0 | 0 | 0 | 0 | 0 | 0 | 2 | Pipe | WATER DI | 150 mm Ductile Iron Pipe | Circular | 4 | 0
5028 | <None> | WATER | 22.613 | 22.649 | -0.29% | <None> | <None> | 442084.9347 | 1829907.6071 | 442084.9347 | 1829920.0271 | Basic | No | 150.000mm | 150.000mm | 10.000mm | <None> |  |  | 0 | 0 | ZONE 5A FRL R1 | 0.7873 | 1 | 1 | 0.9367 | 12.42 | 12.4201 | 12.42 | 12.4201 | 0° 0' 0.000" | 0° 0' 0.000" | Start to End | Start to End | Straight |  | 0 | 0 | 0 | 0 | 0 | 0 | 2 | Pipe | WATER DI | 150 mm Ductile Iron Pipe | Circular | 4 | 0
5028 (1) | <None> | WATER | 22.649 | 22.66 | -0.14% | <None> | <None> | 442084.9347 | 1829920.0271 | 442084.9347 | 1829927.8002 | Basic | No | 150.000mm | 150.000mm | 10.000mm | <None> |  |  | 0 | 0 | ZONE 5A FRL R1 | 0.9367 | 1.005 | 0.9367 | 1.005 | 7.7731 | 7.7731 | 7.7731 | 7.7731 | 0° 0' 0.000" | 0° 0' 0.000" | Start to End | Start to End | Straight |  | 0 | 0 | 0 | 0 | 0 | 0 | 2 | Pipe | WATER DI | 150 mm Ductile Iron Pipe | Circular | 4 | 0
5028 (1) (1) | <None> | WATER | 22.908 | 22.917 | -0.14% | <None> | <None> | 442084.9347 | 1830099.6326 | 442084.9347 | 1830105.9022 | Basic | No | 150.000mm | 150.000mm | 10.000mm | <None> |  |  | 0 | 0 | ZONE 5A FRL R1 | 0.9471 | 1.0071 | 1.0071 | 0.9471 | 6.2696 | 6.2696 | 6.2696 | 6.2696 | 0° 0' 0.000" | 0° 0' 0.000" | Start to End | Start to End | Straight |  | 0 | 0 | 0 | 0 | 0 | 0 | 2 | Pipe | WATER DI | 150 mm Ductile Iron Pipe | Circular | 4 | 0
5028 (1) (2) | <None> | WATER | 22.66 | 22.908 | -0.14% | <None> | <None> | 442084.9347 | 1829927.8002 | 442084.9347 | 1830099.6326 | Basic | No | 150.000mm | 150.000mm | 10.000mm | <None> |  |  | 0 | 0 | ZONE 5A FRL R1 | 1.005 | 1.0876 | 1.005 | 1.0071 | 171.8324 | 171.8326 | 171.8324 | 171.8326 | 0° 0' 0.000" | 0° 0' 0.000" | Start to End | Start to End | Straight |  | 0 | 0 | 0 | 0 | 0 | 0 | 2 | Pipe | WATER DI | 150 mm Ductile Iron Pipe | Circular | 4 | 0
5029 | <None> | WATER | 22.392 | 22.392 | 0% | <None> | <None> | 442143.5248 | 1829907.6071 | 442143.5248 | 1829920.0271 | Basic | No | 150.000mm | 150.000mm | 10.000mm | <None> |  |  | 0 | 0 | ZONE 5A FRL R1 | 0.8008 | 1 | 1 | 0.9799 | 12.42 | 12.42 | 12.42 | 12.42 | 0° 0' 0.000" | 0° 0' 0.000" | Start to End | Start to End | Straight |  | 0 | 0 | 0 | 0 | 0 | 0 | 2 | Pipe | WATER DI | 150 mm Ductile Iron Pipe | Circular | 4 | 0
5029 (1) | <None> | WATER | 22.392 | 23.015 | -0.34% | <None> | <None> | 442143.5248 | 1829920.0271 | 442143.5248 | 1830105.9022 | Basic | No | 150.000mm | 150.000mm | 10.000mm | <None> |  |  | 0 | 0 | ZONE 5A FRL R1 | 0.9519 | 1.0174 | 0.9799 | 0.9519 | 185.8751 | 185.8762 | 185.8751 | 185.8762 | 0° 0' 0.000" | 0° 0' 0.000" | Start to End | Start to End | Straight |  | 0 | 0 | 0 | 0 | 0 | 0 | 2 | Pipe | WATER DI | 150 mm Ductile Iron Pipe | Circular | 4 | 0
5030 | <None> | WATER | 22.838 | 22.849 | -0.21% | <None> | <None> | 442201.1247 | 1830105.9022 | 442201.1247 | 1830100.2307 | Basic | No | 150.000mm | 150.000mm | 10.000mm | <None> |  |  | 0 | 0 | ZONE 5A FRL R1 | 0.9597 | 1.0003 | 0.96 | 1.0003 | 5.6716 | 5.6716 | 5.6716 | 5.6716 | 180° 0' 0.000" | 180° 0' 0.000" | Start to End | Start to End | Straight |  | 0 | 0 | 0 | 0 | 0 | 0 | 2 | Pipe | WATER DI | 150 mm Ductile Iron Pipe | Circular | 4 | 0
5030 (1) | <None> | WATER | 22.165 | 22.208 | -0.36% | <None> | <None> | 442201.1247 | 1829919.5421 | 442201.1247 | 1829907.6071 | Basic | No | 150.000mm | 150.000mm | 10.000mm | <None> |  |  | 0 | 0 | ZONE 5A FRL R1 | 0.7771 | 0.9665 | 0.8517 | 0.9665 | 11.935 | 11.9351 | 11.935 | 11.9351 | 180° 0' 0.000" | 180° 0' 0.000" | Start to End | Start to End | Straight |  | 0 | 0 | 0 | 0 | 0 | 0 | 2 | Pipe | WATER DI | 150 mm Ductile Iron Pipe | Circular | 4 | 0
5030 (3) | <None> | WATER | 22.849 | 22.239 | 0.35% | <None> | <None> | 442201.1247 | 1830100.2307 | 442201.1247 | 1829927.6366 | Basic | No | 150.000mm | 150.000mm | 10.000mm | <None> |  |  | 0 | 0 | ZONE 5A FRL R1 | 0.9905 | 1.0885 | 1.0003 | 0.9905 | 172.5941 | 172.5952 | 172.5941 | 172.5952 | 180° 0' 0.000" | 180° 0' 0.000" | Start to End | Start to End | Straight |  | 0 | 0 | 0 | 0 | 0 | 0 | 2 | Pipe | WATER DI | 150 mm Ductile Iron Pipe | Circular | 4 | 0
5030 (3) (2) (1) | <None> | WATER | 22.239 | 22.165 | 0.92% | <None> | <None> | 442201.1247 | 1829927.6366 | 442201.1247 | 1829919.5421 | Basic | No | 150.000mm | 150.000mm | 10.000mm | <None> |  |  | 0 | 0 | ZONE 5A FRL R1 | 0.8437 | 1.0053 | 0.9905 | 0.8517 | 8.0945 | 8.0948 | 8.0945 | 8.0948 | 180° 0' 0.000" | 180° 0' 0.000" | Start to End | Start to End | Straight |  | 0 | 0 | 0 | 0 | 0 | 0 | 2 | Pipe | WATER DI | 150 mm Ductile Iron Pipe | Circular | 4 | 0
5031 | <None> | WATER | 22.627 | 22.635 | -0.12% | <None> | <None> | 442244.4249 | 1830105.9022 | 442244.4249 | 1830099.4104 | Basic | No | 150.000mm | 150.000mm | 10.000mm | <None> |  |  | 0 | 0 | ZONE 5A FRL R1 | 0.907 | 1.0051 | 0.907 | 1.0051 | 6.4919 | 6.4919 | 6.4919 | 6.4919 | 180° 0' 0.000" | 180° 0' 0.000" | Start to End | Start to End | Straight |  | 0 | 0 | 0 | 0 | 0 | 0 | 2 | Pipe | WATER DI | 150 mm Ductile Iron Pipe | Circular | 4 | 0
5031 (1) | <None> | WATER | 22.135 | 22.312 | -1.62% | <None> | <None> | 442244.4249 | 1829920.0271 | 442244.4249 | 1829909.1079 | Basic | No | 150.000mm | 150.000mm | 10.000mm | <None> |  |  | 0 | 0 | ZONE 5A FRL R1 | 0.6438 | 0.9371 | 0.9371 | 0.7934 | 10.9192 | 10.9206 | 10.9192 | 10.9206 | 180° 0' 0.000" | 180° 0' 0.000" | Start to End | Start to End | Straight |  | 0 | 0 | 0 | 0 | 0 | 0 | 2 | Pipe | WATER DI | 150 mm Ductile Iron Pipe | Circular | 3 | 0
5031 (1) (1) | <None> | WATER | 22.312 | 22.312 | 0% | <None> | <None> | 442244.4249 | 1829909.1079 | 442244.4249 | 1829907.6071 | Basic | No | 150.000mm | 150.000mm | 10.000mm | <None> |  |  | 0 | 0 | ZONE 5A FRL R1 | 0.7934 | 0.8234 | 0.7934 | 0.8234 | 1.5008 | 1.5008 | 1.5008 | 1.5008 | 180° 0' 0.000" | 180° 0' 0.000" | Start to End | Start to End | Straight |  | 0 | 0 | 0 | 0 | 0 | 0 | 2 | Pipe | WATER DI | 150 mm Ductile Iron Pipe | Circular | 4 | 0
5031 (2) | <None> | WATER | 22.71 | 22.5 | 0.44% | <None> | <None> | 442244.4249 | 1830038.1908 | 442244.4249 | 1829990.6739 | Basic | No | 150.000mm | 150.000mm | 10.000mm | <None> |  |  | 0 | 0 | ZONE 5A FRL R1 | 0.99 | 1.0076 | 0.99 | 0.99 | 47.5169 | 47.5174 | 47.5169 | 47.5174 | 180° 0' 0.000" | 180° 0' 0.000" | Start to End | Start to End | Straight |  | 0 | 0 | 0 | 0 | 0 | 0 | 2 | Pipe | WATER DI | 150 mm Ductile Iron Pipe | Circular | 4 | 0
5031 (2) (1) | <None> | WATER | 22.5 | 22.273 | 0.5% | <None> | <None> | 442244.4249 | 1829990.6739 | 442244.4249 | 1829945.493 | Basic | No | 150.000mm | 150.000mm | 10.000mm | <None> |  |  | 0 | 0 | ZONE 5A FRL R1 | 0.99 | 0.99 | 0.99 | 0.99 | 45.1808 | 45.1814 | 45.1808 | 45.1814 | 180° 0' 0.000" | 180° 0' 0.000" | Start to End | Start to End | Straight |  | 0 | 0 | 0 | 0 | 0 | 0 | 2 | Pipe | WATER DI | 150 mm Ductile Iron Pipe | Circular | 4 | 0
5031 (2) (1) (1) | <None> | WATER | 22.273 | 22.135 | 0.54% | <None> | <None> | 442244.4249 | 1829945.493 | 442244.4249 | 1829920.0271 | Basic | No | 150.000mm | 150.000mm | 10.000mm | <None> |  |  | 0 | 0 | ZONE 5A FRL R1 | 0.9355 | 0.997 | 0.99 | 0.9371 | 25.4659 | 25.4663 | 25.4659 | 25.4663 | 180° 0' 0.000" | 180° 0' 0.000" | Start to End | Start to End | Straight |  | 0 | 0 | 0 | 0 | 0 | 0 | 2 | Pipe | WATER DI | 150 mm Ductile Iron Pipe | Circular | 4 | 0
5031 (3) | <None> | WATER | 22.635 | 22.71 | -0.12% | <None> | <None> | 442244.4249 | 1830099.4104 | 442244.4249 | 1830038.1908 | Basic | No | 150.000mm | 150.000mm | 10.000mm | <None> |  |  | 0 | 0 | ZONE 5A FRL R1 | 0.99 | 1.0316 | 1.0051 | 0.99 | 61.2196 | 61.2196 | 61.2196 | 61.2196 | 180° 0' 0.000" | 180° 0' 0.000" | Start to End | Start to End | Straight |  | 0 | 0 | 0 | 0 | 0 | 0 | 2 | Pipe | WATER DI | 150 mm Ductile Iron Pipe | Circular | 4 | 0
5035 | <None> | WATER | 22.061 | 22.15 | -0.21% | <None> | <None> | 442305.2249 | 1829824.8171 | 442305.2249 | 1829782.3171 | Basic | No | 350.000mm | 350.000mm | 10.000mm | <None> |  |  | 0 | 0 | ZONE 5A FRL R1 | 0.9875 | 1.21 | 1.1861 | 0.9875 | 42.5 | 42.5001 | 42.5 | 42.5001 | 180° 0' 0.000" | 180° 0' 0.000" | Start to End | Start to End | Straight |  | 0 | 0 | 0 | 0 | 0 | 0 | 2 | Pipe | WATER DI | 350 mm Ductile Iron Pipe | Circular | 4 | 0
5035 (1) | <None> | WATER | 22.15 | 22.17 | -0.2% | <None> | <None> | 442305.2249 | 1829782.3171 | 442305.2249 | 1829772.758 | Basic | No | 350.000mm | 350.000mm | 10.000mm | <None> |  |  | 0 | 0 | ZONE 5A FRL R1 | 0.9875 | 0.9875 | 0.9875 | 0.9875 | 9.5591 | 9.5592 | 9.5591 | 9.5592 | 180° 0' 0.000" | 180° 0' 0.000" | Start to End | Start to End | Straight |  | 0 | 0 | 0 | 0 | 0 | 0 | 2 | Pipe | WATER DI | 350 mm Ductile Iron Pipe | Circular | 4 | 0
5035 (2) | <None> | WATER | 22.17 | 22.38 | -0.15% | <None> | <None> | 442305.2249 | 1829772.758 | 442305.2249 | 1829628.3805 | Basic | No | 350.000mm | 350.000mm | 10.000mm | <None> |  |  | 0 | 0 | ZONE 5A FRL R1 | 0.9823 | 1.078 | 0.9875 | 1.0751 | 144.3774 | 144.3776 | 144.3774 | 144.3776 | 180° 0' 0.000" | 180° 0' 0.000" | Start to End | Start to End | Straight |  | 0 | 0 | 0 | 0 | 0 | 0 | 2 | Pipe | WATER DI | 350 mm Ductile Iron Pipe | Circular | 4 | 0
5035 (3) | <None> | WATER | 22.38 | 22.509 | -2.08% | <None> | <None> | 442305.2249 | 1829628.3805 | 442305.2249 | 1829622.1705 | Basic | No | 350.000mm | 350.000mm | 10.000mm | <None> |  |  | 0 | 0 | ZONE 5A FRL R1 | 0.8509 | 1.0751 | 1.0751 | 0.8509 | 6.21 | 6.2114 | 6.21 | 6.2114 | 180° 0' 0.000" | 180° 0' 0.000" | Start to End | Start to End | Straight |  | 0 | 0 | 0 | 0 | 0 | 0 | 2 | Pipe | WATER DI | 350 mm Ductile Iron Pipe | Circular | 3 | 0
5037 | <None> | WATER | 22.629 | 22.59 | 0.61% | <None> | <None> | 442244.4249 | 1830118.3222 | 442244.4249 | 1830124.6387 | Basic | No | 150.000mm | 150.000mm | 10.000mm | <None> |  |  | 0 | 0 | ZONE 5A FRL R1 | 0.9053 | 1.0007 | 0.9053 | 0.9995 | 6.3165 | 6.3166 | 6.3165 | 6.3166 | 0° 0' 0.000" | 0° 0' 0.000" | Start to End | Start to End | Straight |  | 0 | 0 | 0 | 0 | 0 | 0 | 2 | Pipe | WATER DI | 150 mm Ductile Iron Pipe | Circular | 4 | 0
5037 (1) | <None> | WATER | 23.039 | 23.077 | -1.4% | <None> | <None> | 442244.4249 | 1830328.4222 | 442244.4249 | 1830331.107 | Basic | No | 150.000mm | 150.000mm | 10.000mm | <None> |  |  | 0 | 0 | ZONE 5A FRL R1 | 0.9295 | 0.9979 | 0.9979 | 0.9295 | 2.6848 | 2.6851 | 2.6848 | 2.6851 | 0° 0' 0.000" | 0° 0' 0.000" | Start to End | Start to End | Straight |  | 0 | 0 | 0 | 0 | 0 | 0 | 2 | Pipe | WATER DI | 150 mm Ductile Iron Pipe | Circular | 3 | 0
5037 (2) | <None> | WATER | 22.59 | 23.039 | -0.22% | <None> | <None> | 442244.4249 | 1830124.6387 | 442244.4249 | 1830328.4222 | Basic | No | 150.000mm | 150.000mm | 10.000mm | <None> |  |  | 0 | 0 | ZONE 5A FRL R1 | 0.7808 | 1.0069 | 0.9995 | 0.9979 | 203.7835 | 203.784 | 203.7835 | 203.784 | 0° 0' 0.000" | 0° 0' 0.000" | Start to End | Start to End | Straight |  | 0 | 0 | 0 | 0 | 0 | 0 | 2 | Pipe | WATER DI | 150 mm Ductile Iron Pipe | Circular | 5 | 0
5038 | <None> | WATER | 23.056 | 23.071 | -0.27% | <None> | <None> | 442143.5248 | 1830118.3222 | 442143.5248 | 1830123.9792 | Basic | No | 150.000mm | 150.000mm | 10.000mm | <None> |  |  | 0 | 0 | ZONE 5A FRL R1 | 0.9628 | 1.0048 | 0.9631 | 1.0047 | 5.6569 | 5.6569 | 5.6569 | 5.6569 | 0° 0' 0.000" | 0° 0' 0.000" | Start to End | Start to End | Straight |  | 0 | 0 | 0 | 0 | 0 | 0 | 2 | Pipe | WATER DI | 150 mm Ductile Iron Pipe | Circular | 4 | 0
5038 (2) | <None> | WATER | 23.071 | 23.326 | -0.27% | <None> | <None> | 442143.5248 | 1830123.9792 | 442143.5248 | 1830218.5173 | Basic | No | 150.000mm | 150.000mm | 10.000mm | <None> |  |  | 0 | 0 | ZONE 5A FRL R1 | 0.99 | 1.0372 | 1.0047 | 0.99 | 94.5382 | 94.5385 | 94.5382 | 94.5385 | 0° 0' 0.000" | 0° 0' 0.000" | Start to End | Start to End | Straight |  | 0 | 0 | 0 | 0 | 0 | 0 | 2 | Pipe | WATER DI | 150 mm Ductile Iron Pipe | Circular | 4 | 0
5038 (2) (1) | <None> | WATER | 23.326 | 23.237 | 0.13% | <None> | <None> | 442143.5248 | 1830218.5173 | 442143.5248 | 1830286.0037 | Basic | No | 150.000mm | 150.000mm | 10.000mm | <None> |  |  | 0 | 0 | ZONE 5A FRL R1 | 0.99 | 0.9958 | 0.99 | 0.99 | 67.4864 | 67.4864 | 67.4864 | 67.4864 | 0° 0' 0.000" | 0° 0' 0.000" | Start to End | Start to End | Straight |  | 0 | 0 | 0 | 0 | 0 | 0 | 2 | Pipe | WATER DI | 150 mm Ductile Iron Pipe | Circular | 4 | 0
5038 (2) (1) (1) | <None> | WATER | 23.237 | 23.19 | 0.1% | <None> | <None> | 442143.5248 | 1830286.0037 | 442143.5248 | 1830331.107 | Basic | No | 150.000mm | 150.000mm | 10.000mm | <None> |  |  | 0 | 0 | ZONE 5A FRL R1 | 0.9328 | 0.99 | 0.99 | 0.9329 | 45.1033 | 45.1033 | 45.1033 | 45.1033 | 0° 0' 0.000" | 0° 0' 0.000" | Start to End | Start to End | Straight |  | 0 | 0 | 0 | 0 | 0 | 0 | 2 | Pipe | WATER DI | 150 mm Ductile Iron Pipe | Circular | 4 | 0
5053 | <None> | WATER | 22.764 | 22.296 | 0.46% | <None> | <None> | 442561.4749 | 1830018.3069 | 442561.4749 | 1830120.4595 | Basic | No | 250.000mm | 250.000mm | 10.000mm | <None> |  |  | 0 | 0 | ZONE 5A FRL R1 | 0.9875 | 1.1025 | 0.9875 | 1.0859 | 102.1526 | 102.1537 | 102.1526 | 102.1537 | 0° 0' 0.000" | 0° 0' 0.000" | Start to End | Start to End | Straight |  | 0 | 0 | 0 | 0 | 0 | 0 | 2 | Pipe | WATER DI | 250 mm Ductile Iron Pipe | Circular | 4 | 0
5053 (1) | <None> | WATER | 22.296 | 22.022 | 0.22% | <None> | <None> | 442561.4749 | 1830120.4595 | 442561.4749 | 1830248.107 | Basic | No | 250.000mm | 250.000mm | 10.000mm | <None> |  |  | 0 | 0 | ZONE 5A FRL R1 | 0.8801 | 1.1448 | 1.0859 | 0.9817 | 127.6475 | 127.6478 | 127.6475 | 127.6478 | 0° 0' 0.000" | 0° 0' 0.000" | Start to End | Start to End | Straight |  | 0 | 0 | 0 | 0 | 0 | 0 | 2 | Pipe | WATER DI | 250 mm Ductile Iron Pipe | Circular | 4 | 0
5053 (2) | <None> | WATER | 22.022 | 22.215 | -0.22% | <None> | <None> | 442561.4749 | 1830248.107 | 442561.4749 | 1830335.0231 | Basic | No | 250.000mm | 250.000mm | 10.000mm | <None> |  |  | 0 | 0 | ZONE 5A FRL R1 | 0.9362 | 1.0847 | 0.9817 | 0.9368 | 86.9161 | 86.9163 | 86.9161 | 86.9163 | 0° 0' 0.000" | 0° 0' 0.000" | Start to End | Start to End | Straight |  | 0 | 0 | 0 | 0 | 0 | 0 | 2 | Pipe | WATER DI | 250 mm Ductile Iron Pipe | Circular | 4 | 0
5053 (2) (1) | <None> | WATER | 22.215 | 22.374 | -0.22% | <None> | <None> | 442561.4749 | 1830335.0231 | 442561.4749 | 1830406.817 | Basic | No | 250.000mm | 250.000mm | 10.000mm | <None> |  |  | 0 | 0 | ZONE 5A FRL R1 | 0.9368 | 0.9375 | 0.9368 | 0.9375 | 71.7939 | 71.7941 | 71.7939 | 71.7941 | 0° 0' 0.000" | 0° 0' 0.000" | Start to End | Start to End | Straight |  | 0 | 0 | 0 | 0 | 0 | 0 | 2 | Pipe | WATER DI | 250 mm Ductile Iron Pipe | Circular | 4 | 0
5055 | <None> | WATER | 22.263 | 22.263 | 0% | <None> | <None> | 442305.2249 | 1830105.9022 | 442305.2249 | 1830106.7022 | Basic | No | 350.000mm | 350.000mm | 10.000mm | <None> |  |  | 0 | 0 | ZONE 5A FRL R1 | 0.6859 | 0.7507 | 0.6859 | 0.7507 | 0.8 | 0.8 | 0.8 | 0.8 | 0° 0' 0.000" | 0° 0' 0.000" | Start to End | Start to End | Straight |  | 0 | 0 | 0 | 0 | 0 | 0 | 2 | Pipe | WATER DI | 350 mm Ductile Iron Pipe | Circular | 5 | 0
5055 (1) | <None> | WATER | 22.024 | 21.985 | 0.28% | <None> | <None> | 442305.2249 | 1830118.6908 | 442305.2249 | 1830132.3945 | Basic | No | 350.000mm | 350.000mm | 10.000mm | <None> |  |  | 0 | 0 | ZONE 5A FRL R1 | 0.9327 | 1.0706 | 0.9981 | 0.975 | 13.7037 | 13.7037 | 13.7037 | 13.7037 | 0° 0' 0.000" | 0° 0' 0.000" | Start to End | Start to End | Straight |  | 0 | 0 | 0 | 0 | 0 | 0 | 2 | Pipe | WATER DI | 350 mm Ductile Iron Pipe | Circular | 4 | 0
5055 (2) | <None> | WATER | 21.985 | 22.309 | -0.28% | <None> | <None> | 442305.2249 | 1830132.3945 | 442305.2249 | 1830248.517 | Basic | No | 350.000mm | 350.000mm | 10.000mm | <None> |  |  | 0 | 0 | ZONE 5A FRL R1 | 0.975 | 1.0317 | 0.975 | 0.975 | 116.1225 | 116.1229 | 116.1225 | 116.1229 | 0° 0' 0.000" | 0° 0' 0.000" | Start to End | Start to End | Straight |  | 0 | 0 | 0 | 0 | 0 | 0 | 2 | Pipe | WATER DI | 350 mm Ductile Iron Pipe | Circular | 4 | 0
5055 (3) | <None> | WATER | 22.309 | 22.341 | -0.28% | <None> | <None> | 442305.2249 | 1830248.517 | 442305.2249 | 1830260.042 | Basic | No | 350.000mm | 350.000mm | 10.000mm | <None> |  |  | 0 | 0 | ZONE 5A FRL R1 | 0.975 | 1.0633 | 0.975 | 0.975 | 11.525 | 11.525 | 11.525 | 11.525 | 0° 0' 0.000" | 0° 0' 0.000" | Start to End | Start to End | Straight |  | 0 | 0 | 0 | 0 | 0 | 0 | 2 | Pipe | WATER DI | 350 mm Ductile Iron Pipe | Circular | 4 | 0
5055 (4) | <None> | WATER | 22.341 | 22.586 | -0.37% | <None> | <None> | 442305.2249 | 1830260.042 | 442305.2249 | 1830326.5566 | Basic | No | 350.000mm | 350.000mm | 10.000mm | <None> |  |  | 0 | 0 | ZONE 5A FRL R1 | 0.9301 | 1.016 | 0.975 | 0.9603 | 66.5146 | 66.515 | 66.5146 | 66.515 | 0° 0' 0.000" | 0° 0' 0.000" | Start to End | Start to End | Straight |  | 0 | 0 | 0 | 0 | 0 | 0 | 2 | Pipe | WATER DI | 350 mm Ductile Iron Pipe | Circular | 4 | 0
5055 (4) (1) | <None> | WATER | 22.586 | 21.811 | 17.03% | <None> | <None> | 442305.2249 | 1830326.5566 | 442305.2249 | 1830331.107 | Basic | No | 350.000mm | 350.000mm | 10.000mm | <None> |  |  | 0 | 0 | ZONE 5A FRL R1 | 0.9603 | 1.7508 | 0.9603 | 1.7508 | 4.5504 | 4.6159 | 4.5504 | 4.6159 | 0° 0' 0.000" | 0° 0' 0.000" | Start to End | Start to End | Straight |  | 0 | 0 | 0 | 0 | 0 | 0 | 2 | Pipe | WATER DI | 350 mm Ductile Iron Pipe | Circular | 4 | 0
5055 (5) | <None> | WATER | 21.811 | 21.811 | 0% | <None> | <None> | 442305.2249 | 1830331.107 | 442305.2249 | 1830343.527 | Basic | No | 350.000mm | 350.000mm | 10.000mm | <None> |  |  | 0 | 0 | ZONE 5A FRL R1 | 1.7508 | 1.913 | 1.7508 | 1.8587 | 12.42 | 12.42 | 12.42 | 12.42 | 0° 0' 0.000" | 0° 0' 0.000" | Start to End | Start to End | Straight |  | 0 | 0 | 0 | 0 | 0 | 0 | 2 | Pipe | WATER DI | 350 mm Ductile Iron Pipe | Circular | 4 | 0
5055 (6) | <None> | WATER | 21.811 | 22.637 | -17.64% | <None> | <None> | 442305.2249 | 1830343.527 | 442305.2249 | 1830348.2098 | Basic | No | 350.000mm | 350.000mm | 10.000mm | <None> |  |  | 0 | 0 | ZONE 5A FRL R1 | 0.9697 | 1.8587 | 1.8587 | 0.9697 | 4.6828 | 4.7551 | 4.6828 | 4.7551 | 0° 0' 0.000" | 0° 0' 0.000" | Start to End | Start to End | Straight |  | 0 | 0 | 0 | 0 | 0 | 0 | 2 | Pipe | WATER DI | 350 mm Ductile Iron Pipe | Circular | 4 | 0
5055 (6) (1) | <None> | WATER | 22.637 | 22.751 | -0.19% | <None> | <None> | 442305.2249 | 1830348.2098 | 442305.2249 | 1830406.871 | Basic | No | 350.000mm | 350.000mm | 10.000mm | <None> |  |  | 0 | 0 | ZONE 5A FRL R1 | 0.94 | 0.9875 | 0.9697 | 0.9875 | 58.6612 | 58.6613 | 58.6612 | 58.6613 | 0° 0' 0.000" | 0° 0' 0.000" | Start to End | Start to End | Straight |  | 0 | 0 | 0 | 0 | 0 | 0 | 2 | Pipe | WATER DI | 350 mm Ductile Iron Pipe | Circular | 4 | 0
5055 (8) | <None> | WATER | 22.263 | 22.024 | 1.99% | <None> | <None> | 442305.2249 | 1830106.7022 | 442305.2249 | 1830118.6908 | Basic | No | 350.000mm | 350.000mm | 10.000mm | <None> |  |  | 0 | 0 | ZONE 5A FRL R1 | 0.704 | 1.0222 | 0.7507 | 0.9981 | 11.9886 | 11.991 | 11.9886 | 11.991 | 0° 0' 0.000" | 0° 0' 0.000" | Start to End | Start to End | Straight |  | 0 | 0 | 0 | 0 | 0 | 0 | 2 | Pipe | WATER DI | 350 mm Ductile Iron Pipe | Circular | 3 | 0
5060 | <None> | WATER | 22.887 | 22.963 | -1.05% | <None> | <None> | 442524.2351 | 1829981.0652 | 442524.2351 | 1829988.2771 | Basic | No | 150.000mm | 150.000mm | 10.000mm | <None> |  |  | 0 | 0 | ZONE 5A FRL R1 | 0.8274 | 1 | 0.9873 | 1 | 7.2119 | 7.2123 | 7.2119 | 7.2123 | 0° 0' 0.000" | 0° 0' 0.000" | Start to End | Start to End | Straight |  | 0 | 0 | 0 | 0 | 0 | 0 | 2 | Pipe | WATER DI | 150 mm Ductile Iron Pipe | Circular | 3 | 0
5064 | <None> | WATER | 22.803 | 22.803 | 0% | <None> | <None> | 442201.1247 | 1830118.3222 | 442190.1247 | 1830118.3222 | Basic | No | 150.000mm | 150.000mm | 10.000mm | <None> |  |  | 0 | 0 | ZONE 5A FRL R1 | 0.8024 | 0.9526 | 0.9526 | 0.9525 | 11 | 11 | 11 | 11 | 270° 0' 0.000" | 270° 0' 0.000" | Start to End | Start to End | Straight |  | 0 | 0 | 0 | 0 | 0 | 0 | 2 | Pipe | WATER DI | 150 mm Ductile Iron Pipe | Circular | 4 | 0
5066 | <None> | WATER | 22.566 | 22.515 | 0.46% | <None> | <None> | 442467.6149 | 1829892.6171 | 442467.6149 | 1829881.6171 | Basic | No | 150.000mm | 150.000mm | 10.000mm | <None> |  |  | 0 | 0 | ZONE 5A FRL R1 | 0.7374 | 0.9375 | 0.8869 | 0.9375 | 11 | 11.0001 | 11 | 11.0001 | 180° 0' 0.000" | 180° 0' 0.000" | Start to End | Start to End | Straight |  | 0 | 0 | 0 | 0 | 0 | 0 | 2 | Pipe | WATER DI | 150 mm Ductile Iron Pipe | Circular | 4 | 0
5074 | <None> | WATER | 22.991 | 22.985 | 0.06% | <None> | <None> | 442061.5247 | 1829622.168 | 442050.5247 | 1829622.1684 | Basic | No | 150.000mm | 150.000mm | 10.000mm | <None> |  |  | 0 | 0 | ZONE 5A FRL R1 | 0.7973 | 1 | 0.9473 | 1 | 11 | 11 | 11 | 11 | 270° 0' 7.223" | 270° 0' 7.223" | Start to End | Start to End | Straight |  | 0 | 0 | 0 | 0 | 0 | 0 | 2 | Pipe | WATER DI | 150 mm Ductile Iron Pipe | Circular | 4 | 0
5080 | <None> | WATER | 22.565 | 22.543 | 0.2% | <None> | <None> | 442233.4249 | 1829634.5898 | 442222.4249 | 1829634.5897 | Basic | No | 150.000mm | 150.000mm | 10.000mm | <None> |  |  | 0 | 0 | ZONE 5A FRL R1 | 0.8201 | 0.9915 | 0.9695 | 0.9915 | 11 | 11 | 11 | 11 | 269° 59' 57.933" | 269° 59' 57.933" | Start to End | Start to End | Straight |  | 0 | 0 | 0 | 0 | 0 | 0 | 2 | Pipe | WATER DI | 150 mm Ductile Iron Pipe | Circular | 4 | 0
5082 | <None> | WATER | 22.225 | 22.207 | 0.17% | <None> | <None> | 442384.0249 | 1829811.6071 | 442373.0249 | 1829811.6071 | Basic | No | 150.000mm | 150.000mm | 10.000mm | <None> |  |  | 0 | 0 | ZONE 5A FRL R1 | 0.8618 | 1.0541 | 1.0112 | 1.0541 | 11 | 11 | 11 | 11 | 270° 0' 0.000" | 270° 0' 0.000" | Start to End | Start to End | Straight |  | 0 | 0 | 0 | 0 | 0 | 0 | 2 | Pipe | WATER DI | 150 mm Ductile Iron Pipe | Circular | 4 | 0
5086 | <None> | WATER | 22.629 | 22.629 | 0% | <None> | <None> | 442244.4249 | 1830118.3222 | 442233.4249 | 1830118.3222 | Basic | No | 150.000mm | 150.000mm | 10.000mm | <None> |  |  | 0 | 0 | ZONE 5A FRL R1 | 0.7556 | 0.9736 | 0.9053 | 0.9736 | 11 | 11 | 11 | 11 | 270° 0' 0.000" | 270° 0' 0.000" | Start to End | Start to End | Straight |  | 0 | 0 | 0 | 0 | 0 | 0 | 2 | Pipe | WATER DI | 150 mm Ductile Iron Pipe | Circular | 4 | 0
5092 | <None> | WATER | 23.077 | 23.077 | 0% | <None> | <None> | 442143.5248 | 1830118.3222 | 442132.5248 | 1830118.3222 | Basic | No | 150.000mm | 150.000mm | 10.000mm | <None> |  |  | 0 | 0 | ZONE 5A FRL R1 | 0.7927 | 0.9427 | 0.9425 | 0.9425 | 11 | 11 | 11 | 11 | 270° 0' 0.000" | 270° 0' 0.000" | Start to End | Start to End | Straight |  | 0 | 0 | 0 | 0 | 0 | 0 | 2 | Pipe | WATER DI | 150 mm Ductile Iron Pipe | Circular | 4 | 0
5100 | <None> | WATER | 22.707 | 22.728 | -0.16% | <None> | <None> | 442410.4349 | 1830132.8795 | 442398.0149 | 1830132.8795 | Basic | No | 150.000mm | 150.000mm | 10.000mm | <None> |  |  | 0 | 0 | ZONE 5A FRL R1 | 0.7798 | 0.942 | 0.9301 | 0.9418 | 12.42 | 12.42 | 12.42 | 12.42 | 270° 0' 0.000" | 270° 0' 0.000" | Start to End | Start to End | Straight |  | 0 | 0 | 0 | 0 | 0 | 0 | 2 | Pipe | WATER DI | 150 mm Ductile Iron Pipe | Circular | 4 | 0
5104 | <None> | WATER | 22.363 | 22.306 | 0.46% | <None> | <None> | 442298.0149 | 1830105.9022 | 442298.0149 | 1830118.3222 | Basic | No | 150.000mm | 150.000mm | 10.000mm | <None> |  |  | 0 | 0 | ZONE 5A FRL R1 | 0.7527 | 0.99 | 0.8994 | 0.99 | 12.42 | 12.4201 | 12.42 | 12.4201 | 0° 0' 0.000" | 0° 0' 0.000" | Start to End | Start to End | Straight |  | 0 | 0 | 0 | 0 | 0 | 0 | 2 | Pipe | WATER DI | 150 mm Ductile Iron Pipe | Circular | 4 | 0
5106 | <None> | WATER | 22.639 | 22.51 | 2.08% | <None> | <None> | 442140.5353 | 1829776.0158 | 442134.3253 | 1829776.0158 | Basic | No | 150.000mm | 150.000mm | 10.000mm | <None> |  |  | 0 | 0 | ZONE 5A FRL R1 | 0.7484 | 0.9794 | 0.8958 | 0.9794 | 6.21 | 6.2113 | 6.21 | 6.2113 | 269° 59' 57.893" | 269° 59' 57.893" | Start to End | Start to End | Straight |  | 0 | 0 | 0 | 0 | 0 | 0 | 2 | Pipe | WATER DI | 150 mm Ductile Iron Pipe | Circular | 3 | 0
5106 (1) | <None> | WATER | 22.51 | 22.639 | -2.08% | <None> | <None> | 442134.3253 | 1829776.0158 | 442128.1153 | 1829776.0157 | Basic | No | 150.000mm | 150.000mm | 10.000mm | <None> |  |  | 0 | 0 | ZONE 5A FRL R1 | 0.7844 | 0.9794 | 0.9794 | 0.9315 | 6.21 | 6.2113 | 6.21 | 6.2113 | 269° 59' 58.388" | 269° 59' 58.388" | Start to End | Start to End | Straight |  | 0 | 0 | 0 | 0 | 0 | 0 | 2 | Pipe | WATER DI | 150 mm Ductile Iron Pipe | Circular | 3 | 0
5108 | <None> | WATER | 22.576 | 22.641 | -0.53% | <None> | <None> | 442140.5353 | 1829634.5888 | 442128.1153 | 1829634.5887 | Basic | No | 150.000mm | 150.000mm | 10.000mm | <None> |  |  | 0 | 0 | ZONE 5A FRL R1 | 0.7744 | 0.9427 | 0.9255 | 0.9418 | 12.42 | 12.4202 | 12.42 | 12.4202 | 269° 59' 57.933" | 269° 59' 57.933" | Start to End | Start to End | Straight |  | 0 | 0 | 0 | 0 | 0 | 0 | 2 | Pipe | WATER DI | 150 mm Ductile Iron Pipe | Circular | 4 | 0
5116 | <None> | WATER | 22.777 | 22.777 | 0% | <None> | <None> | 442410.4349 | 1829988.2771 | 442398.0149 | 1829988.2771 | Basic | No | 150.000mm | 150.000mm | 10.000mm | <None> |  |  | 0 | 0 | ZONE 5A FRL R1 | 0.7316 | 0.9501 | 0.9501 | 0.8803 | 12.42 | 12.42 | 12.42 | 12.42 | 270° 0' 0.000" | 270° 0' 0.000" | Start to End | Start to End | Straight |  | 0 | 0 | 0 | 0 | 0 | 0 | 2 | Pipe | WATER DI | 150 mm Ductile Iron Pipe | Circular | 4 | 0
5118 | <None> | WATER | 22.503 | 22.412 | 0.73% | <None> | <None> | 442554.2649 | 1830120.4595 | 442554.2649 | 1830132.8795 | Basic | No | 150.000mm | 150.000mm | 10.000mm | <None> |  |  | 0 | 0 | ZONE 5A FRL R1 | 0.8467 | 1.0401 | 0.9975 | 1.0401 | 12.42 | 12.4203 | 12.42 | 12.4203 | 0° 0' 0.000" | 0° 0' 0.000" | Start to End | Start to End | Straight |  | 0 | 0 | 0 | 0 | 0 | 0 | 2 | Pipe | WATER DI | 150 mm Ductile Iron Pipe | Circular | 4 | 0
5122 | <None> | WATER | 22.566 | 22.566 | 0% | <None> | <None> | 442480.0349 | 1829892.6171 | 442467.6149 | 1829892.6171 | Basic | No | 150.000mm | 150.000mm | 10.000mm | <None> |  |  | 0 | 0 | ZONE 5A FRL R1 | 0.7371 | 0.9259 | 0.9259 | 0.8869 | 12.42 | 12.42 | 12.42 | 12.42 | 270° 0' 0.000" | 270° 0' 0.000" | Start to End | Start to End | Straight |  | 0 | 0 | 0 | 0 | 0 | 0 | 2 | Pipe | WATER DI | 150 mm Ductile Iron Pipe | Circular | 4 | 0
5127 | <None> | WATER | 22.891 | 22.891 | 0% | <None> | <None> | 442084.9347 | 1830118.3222 | 442072.5147 | 1830118.3222 | Basic | No | 150.000mm | 150.000mm | 10.000mm | <None> |  |  | 0 | 0 | ZONE 5A FRL R1 | 0.7701 | 0.9733 | 0.9733 | 0.9196 | 12.42 | 12.42 | 12.42 | 12.42 | 270° 0' 0.000" | 270° 0' 0.000" | Start to End | Start to End | Straight |  | 0 | 0 | 0 | 0 | 0 | 0 | 2 | Pipe | WATER DI | 150 mm Ductile Iron Pipe | Circular | 4 | 0
5129 | <None> | WATER | 22.652 | 22.652 | 0% | <None> | <None> | 442437.265 | 1830120.4595 | 442437.265 | 1830132.8795 | Basic | No | 150.000mm | 150.000mm | 10.000mm | <None> |  |  | 0 | 0 | ZONE 5A FRL R1 | 0.746 | 0.9422 | 0.9422 | 0.8957 | 12.42 | 12.42 | 12.42 | 12.42 | 0° 0' 0.000" | 0° 0' 0.000" | Start to End | Start to End | Straight |  | 0 | 0 | 0 | 0 | 0 | 0 | 2 | Pipe | WATER DI | 150 mm Ductile Iron Pipe | Circular | 4 | 0
5131 | <None> | WATER | 22.243 | 22.243 | 0% | <None> | <None> | 442554.2649 | 1830248.107 | 442554.2649 | 1830260.527 | Basic | No | 150.000mm | 150.000mm | 10.000mm | <None> |  |  | 0 | 0 | ZONE 5A FRL R1 | 0.7775 | 0.9512 | 0.9278 | 0.9512 | 12.42 | 12.42 | 12.42 | 12.42 | 0° 0' 0.000" | 0° 0' 0.000" | Start to End | Start to End | Straight |  | 0 | 0 | 0 | 0 | 0 | 0 | 2 | Pipe | WATER DI | 150 mm Ductile Iron Pipe | Circular | 4 | 0
5133 | <None> | WATER | 22.423 | 22.426 | -0.23% | <None> | <None> | 442398.0149 | 1830248.107 | 442398.0149 | 1830249.3453 | Basic | No | 150.000mm | 150.000mm | 10.000mm | <None> |  |  | 0 | 0 | ZONE 5A FRL R1 | 0.7816 | 0.9323 | 0.9323 | 0.7936 | 1.2383 | 1.2383 | 1.2383 | 1.2383 | 0° 0' 0.000" | 0° 0' 0.000" | Start to End | Start to End | Straight |  | 0 | 0 | 0 | 0 | 0 | 0 | 2 | Pipe | WATER DI | 150 mm Ductile Iron Pipe | Circular | 4 | 0
5133 (1) | <None> | WATER | 22.448 | 22.451 | -0.23% | <None> | <None> | 442398.0149 | 1830259.1196 | 442398.0149 | 1830260.527 | Basic | No | 150.000mm | 150.000mm | 10.000mm | <None> |  |  | 0 | 0 | ZONE 5A FRL R1 | 0.7893 | 0.9393 | 0.8031 | 0.9391 | 1.4074 | 1.4074 | 1.4074 | 1.4074 | 0° 0' 0.000" | 0° 0' 0.000" | Start to End | Start to End | Straight |  | 0 | 0 | 0 | 0 | 0 | 0 | 2 | Pipe | WATER DI | 150 mm Ductile Iron Pipe | Circular | 4 | 0
5133 (2) | <None> | WATER | 22.426 | 21.568 | 41.42% | <None> | <None> | 442398.0149 | 1830249.3453 | 442398.0149 | 1830251.4154 | Basic | No | 150.000mm | 150.000mm | 10.000mm | <None> |  |  | 0 | 0 | ZONE 5A FRL R1 | 0.7936 | 1.6951 | 0.7936 | 1.6951 | 2.0701 | 2.2407 | 2.0701 | 2.2407 | 0° 0' 0.000" | 0° 0' 0.000" | Start to End | Start to End | Straight |  | 0 | 0 | 0 | 0 | 0 | 0 | 2 | Pipe | WATER DI | 150 mm Ductile Iron Pipe | Circular | 4 | 0
5133 (2) (1) | <None> | WATER | 21.568 | 21.568 | 0% | <None> | <None> | 442398.0149 | 1830251.4154 | 442398.0149 | 1830256.9947 | Basic | No | 150.000mm | 150.000mm | 10.000mm | <None> |  |  | 0 | 0 | ZONE 5A FRL R1 | 1.6951 | 1.7596 | 1.6951 | 1.7195 | 5.5794 | 5.5794 | 5.5794 | 5.5794 | 0° 0' 0.000" | 0° 0' 0.000" | Start to End | Start to End | Straight |  | 0 | 0 | 0 | 0 | 0 | 0 | 2 | Pipe | WATER DI | 150 mm Ductile Iron Pipe | Circular | 4 | 0
5133 (2) (1) (1) | <None> | WATER | 21.568 | 22.448 | -41.42% | <None> | <None> | 442398.0149 | 1830256.9947 | 442398.0149 | 1830259.1196 | Basic | No | 150.000mm | 150.000mm | 10.000mm | <None> |  |  | 0 | 0 | ZONE 5A FRL R1 | 0.8031 | 1.7195 | 1.7195 | 0.8031 | 2.1249 | 2.3 | 2.1249 | 2.3 | 0° 0' 0.000" | 0° 0' 0.000" | Start to End | Start to End | Straight |  | 0 | 0 | 0 | 0 | 0 | 0 | 2 | Pipe | WATER DI | 150 mm Ductile Iron Pipe | Circular | 4 | 0
5141 | <None> | WATER | 22.401 | 22.725 | -2.77% | <None> | <None> | 442561.4749 | 1829862.0568 | 442573.1899 | 1829862.0568 | Basic | No | 150.000mm | 150.000mm | 10.000mm | <None> |  |  | 0 | 0 | ZONE 5A FRL R1 | 0.6344 | 1.0376 | 1.0376 | 0.772 | 11.715 | 11.7194 | 11.715 | 11.7194 | 90° 0' 0.000" | 90° 0' 0.000" | Start to End | Start to End | Straight |  | 0 | 0 | 0 | 0 | 0 | 0 | 2 | Pipe | WATER DI | 150 mm Ductile Iron Pipe | Circular | 3 | 0
5141 (1) | <None> | WATER | 22.726 | 22.726 | 0% | <None> | <None> | 442573.1899 | 1829862.0568 | 442574.6849 | 1829862.0568 | Basic | No | 150.000mm | 150.000mm | 10.000mm | <None> |  |  | 0 | 0 | ZONE 5A FRL R1 | 0.7717 | 0.8016 | 0.7717 | 0.8016 | 1.495 | 1.495 | 1.495 | 1.495 | 90° 0' 0.000" | 90° 0' 0.000" | Start to End | Start to End | Straight |  | 0 | 0 | 0 | 0 | 0 | 0 | 2 | Pipe | WATER DI | 150 mm Ductile Iron Pipe | Circular | 4 | 0
5143 | <None> | WATER | 22.864 | 22.94 | -0.57% | <None> | <None> | 442561.4749 | 1830018.3069 | 442574.6849 | 1830018.3069 | Basic | No | 150.000mm | 150.000mm | 10.000mm | <None> |  |  | 0 | 0 | ZONE 5A FRL R1 | 0.8144 | 1.0353 | 0.9872 | 1 | 13.21 | 13.2102 | 13.21 | 13.2102 | 90° 0' 0.000" | 90° 0' 0.000" | Start to End | Start to End | Straight |  | 0 | 0 | 0 | 0 | 0 | 0 | 2 | Pipe | WATER DI | 150 mm Ductile Iron Pipe | Circular | 4 | 0
5199 | <None> | WATER | 22.725 | 22.719 | 0.14% | <None> | <None> | 442467.6149 | 1829927.2171 | 442467.6149 | 1829922.3856 | Basic | No | 150.000mm | 150.000mm | 10.000mm | <None> |  |  | 0 | 0 | ZONE 5A FRL R1 | 0.9379 | 0.9992 | 0.9379 | 0.9992 | 4.8315 | 4.8315 | 4.8315 | 4.8315 | 180° 0' 0.000" | 180° 0' 0.000" | Start to End | Start to End | Straight |  | 0 | 0 | 0 | 0 | 0 | 0 | 2 | Pipe | WATER DI | 150 mm Ductile Iron Pipe | Circular | 4 | 0
5199 (1) | <None> | WATER | 22.504 | 22.566 | -1.14% | <None> | <None> | 442467.6149 | 1829898.1113 | 442467.6149 | 1829892.6171 | Basic | No | 150.000mm | 150.000mm | 10.000mm | <None> |  |  | 0 | 0 | ZONE 5A FRL R1 | 0.8869 | 1.0093 | 1.0093 | 0.8869 | 5.4942 | 5.4945 | 5.4942 | 5.4945 | 180° 0' 0.000" | 180° 0' 0.000" | Start to End | Start to End | Straight |  | 0 | 0 | 0 | 0 | 0 | 0 | 2 | Pipe | WATER DI | 150 mm Ductile Iron Pipe | Circular | 3 | 0
5199 (2) | <None> | WATER | 22.719 | 22.504 | 0.89% | <None> | <None> | 442467.6149 | 1829922.3856 | 442467.6149 | 1829898.1113 | Basic | No | 150.000mm | 150.000mm | 10.000mm | <None> |  |  | 0 | 0 | ZONE 5A FRL R1 | 0.9898 | 1.0794 | 0.9992 | 1.0093 | 24.2744 | 24.2753 | 24.2744 | 24.2753 | 180° 0' 0.000" | 180° 0' 0.000" | Start to End | Start to End | Straight |  | 0 | 0 | 0 | 0 | 0 | 0 | 2 | Pipe | WATER DI | 150 mm Ductile Iron Pipe | Circular | 4 | 0
5200 | <None> | WATER | 22.648 | 22.625 | 0.41% | <None> | <None> | 442502.5954 | 1829530.8401 | 442496.9104 | 1829530.8401 | Basic | No | 150.000mm | 150.000mm | 10.000mm | <None> |  |  | 0 | 0 | ZONE 5A FRL R1 | 0.8995 | 1.0061 | 0.8995 | 1.0061 | 5.685 | 5.6851 | 5.685 | 5.6851 | 270° 0' 0.000" | 270° 0' 0.000" | Start to End | Start to End | Straight |  | 0 | 0 | 0 | 0 | 0 | 0 | 2 | Pipe | WATER DI | 150 mm Ductile Iron Pipe | Circular | 4 | 0
5200 (1) | <None> | WATER | 22.625 | 22.721 | -0.31% | <None> | <None> | 442496.9104 | 1829530.8401 | 442466.176 | 1829530.8401 | Basic | No | 150.000mm | 150.000mm | 10.000mm | <None> |  |  | 0 | 0 | ZONE 5A FRL R1 | 0.9749 | 1.0329 | 1.0061 | 0.9749 | 30.7343 | 30.7345 | 30.7343 | 30.7345 | 270° 0' 0.000" | 270° 0' 0.000" | Start to End | Start to End | Straight |  | 0 | 0 | 0 | 0 | 0 | 0 | 2 | Pipe | WATER DI | 150 mm Ductile Iron Pipe | Circular | 4 | 0
5203 | <None> | WATER | 22.777 | 22.576 | 3.48% | <None> | <None> | 442398.0149 | 1829988.2771 | 442392.2522 | 1829988.2787 | Basic | No | 150.000mm | 150.000mm | 10.000mm | <None> |  |  | 0 | 0 | ZONE 5A FRL R1 | 0.8803 | 1.0572 | 0.8803 | 1.0501 | 5.7627 | 5.7662 | 5.7627 | 5.7662 | 270° 0' 57.990" | 270° 0' 57.990" | Start to End | Start to End | Straight |  | 0 | 0 | 0 | 0 | 0 | 0 | 2 | Pipe | WATER DI | 150 mm Ductile Iron Pipe | Circular | 3 | 0
5203 (1) | <None> | WATER | 22.576 | 22.382 | 0.6% | <None> | <None> | 442392.2522 | 1829988.2787 | 442359.7088 | 1829988.2879 | Basic | No | 150.000mm | 150.000mm | 10.000mm | <None> |  |  | 0 | 0 | ZONE 5A FRL R1 | 1 | 1.0504 | 1.0501 | 1 | 32.5435 | 32.5441 | 32.5435 | 32.5441 | 270° 0' 57.990" | 270° 0' 57.990" | Start to End | Start to End | Straight |  | 0 | 0 | 0 | 0 | 0 | 0 | 2 | Pipe | WATER DI | 150 mm Ductile Iron Pipe | Circular | 4 | 0
5207 | <None> | WATER | 22.38 | 22.409 | -0.21% | <None> | <None> | 442590.9249 | 1829811.6071 | 442604.7147 | 1829811.6071 | Basic | No | 150.000mm | 150.000mm | 10.000mm | <None> |  |  | 0 | 0 | ZONE 5A FRL R1 | 1 | 1.0878 | 1.058 | 1 | 13.7898 | 13.7898 | 13.7898 | 13.7898 | 90° 0' 0.000" | 90° 0' 0.000" | Start to End | Start to End | Straight |  | 0 | 0 | 0 | 0 | 0 | 0 | 2 | Pipe | WATER DI | 150 mm Ductile Iron Pipe | Circular | 4 | 0
5207 (1) | <None> | WATER | 22.409 | 22.463 | -0.21% | <None> | <None> | 442604.7147 | 1829811.6071 | 442630.8541 | 1829811.6071 | Basic | No | 150.000mm | 150.000mm | 10.000mm | <None> |  |  | 0 | 0 | ZONE 5A FRL R1 | 1 | 1.0006 | 1 | 1 | 26.1394 | 26.1395 | 26.1394 | 26.1395 | 90° 0' 0.000" | 90° 0' 0.000" | Start to End | Start to End | Straight |  | 0 | 0 | 0 | 0 | 0 | 0 | 2 | Pipe | WATER DI | 150 mm Ductile Iron Pipe | Circular | 4 | 0
5217 | <None> | WATER | 22.725 | 22.726 | -0.02% | <None> | <None> | 442574.6849 | 1829862.0568 | 442574.6849 | 1829860.3686 | Basic | No | 150.000mm | 150.000mm | 10.000mm | <None> |  |  | 0 | 0 | ZONE 5A FRL R1 | 0.7932 | 0.8019 | 0.8019 | 0.7932 | 1.6883 | 1.6883 | 1.6883 | 1.6883 | 180° 0' 0.000" | 180° 0' 0.000" | Start to End | Start to End | Straight |  | 0 | 0 | 0 | 0 | 0 | 0 | 2 | Pipe | WATER DI | 150 mm Ductile Iron Pipe | Circular | 4 | 0
5217 (1) | <None> | WATER | 22.726 | 22.726 | 0% | <None> | <None> | 442574.6849 | 1829860.3686 | 442576.0053 | 1829859.0481 | Basic | No | 150.000mm | 150.000mm | 10.000mm | <None> |  |  | 0 | 0 | ZONE 5A FRL R1 | 0.7928 | 0.8126 | 0.7928 | 0.8126 | 1.8673 | 1.8673 | 1.8673 | 1.8673 | 135° 0' 0.000" | 135° 0' 0.000" | Start to End | Start to End | Straight |  | 0 | 0 | 0 | 0 | 0 | 0 | 2 | Pipe | WATER DI | 150 mm Ductile Iron Pipe | Circular | 4 | 0
5217 (1) (1) | <None> | WATER | 22.726 | 22.498 | 4.14% | <None> | <None> | 442576.0053 | 1829859.0481 | 442579.896 | 1829855.1574 | Basic | No | 150.000mm | 150.000mm | 10.000mm | <None> |  |  | 0 | 0 | ZONE 5A FRL R1 | 0.8126 | 1.045 | 0.8126 | 1.045 | 5.5023 | 5.507 | 5.5023 | 5.507 | 134° 59' 60.000" | 134° 59' 60.000" | Start to End | Start to End | Straight |  | 0 | 0 | 0 | 0 | 0 | 0 | 2 | Pipe | WATER DI | 150 mm Ductile Iron Pipe | Circular | 3 | 0
5217 (1) (1) (1) | <None> | WATER | 22.498 | 22.406 | 0.28% | <None> | <None> | 442579.896 | 1829855.1574 | 442603.0264 | 1829832.0271 | Basic | No | 150.000mm | 150.000mm | 10.000mm | <None> |  |  | 0 | 0 | ZONE 5A FRL R1 | 1 | 1.045 | 1.045 | 1 | 32.7112 | 32.7114 | 32.7112 | 32.7114 | 135° 0' 0.000" | 135° 0' 0.000" | Start to End | Start to End | Straight |  | 0 | 0 | 0 | 0 | 0 | 0 | 2 | Pipe | WATER DI | 150 mm Ductile Iron Pipe | Circular | 4 | 0
5217 (2) | <None> | WATER | 22.406 | 22.409 | -0.21% | <None> | <None> | 442603.0264 | 1829832.0271 | 442604.7147 | 1829832.0271 | Basic | No | 150.000mm | 150.000mm | 10.000mm | <None> |  |  | 0 | 0 | ZONE 5A FRL R1 | 1 | 1 | 1 | 1 | 1.6884 | 1.6884 | 1.6884 | 1.6884 | 90° 0' 0.033" | 90° 0' 0.033" | Start to End | Start to End | Straight |  | 0 | 0 | 0 | 0 | 0 | 0 | 2 | Pipe | WATER DI | 150 mm Ductile Iron Pipe | Circular | 4 | 0
5218 | <None> | WATER | 22.46 | 22.5 | -0.62% | <None> | <None> | 442645.7954 | 1829530.8401 | 442639.4196 | 1829530.8401 | Basic | No | 150.000mm | 150.000mm | 10.000mm | <None> |  |  | 0 | 0 | ZONE 5A FRL R1 | 0.9989 | 1.0231 | 1 | 1.0044 | 6.3758 | 6.3759 | 6.3758 | 6.3759 | 270° 0' 0.000" | 270° 0' 0.000" | Start to End | Start to End | Straight |  | 0 | 0 | 0 | 0 | 0 | 0 | 2 | Pipe | WATER DI | 150 mm Ductile Iron Pipe | Circular | 4 | 0
5218 (1) | <None> | WATER | 22.5 | 22.421 | 0.21% | <None> | <None> | 442639.4196 | 1829530.8401 | 442602.7395 | 1829530.8401 | Basic | No | 150.000mm | 150.000mm | 10.000mm | <None> |  |  | 0 | 0 | ZONE 5A FRL R1 | 0.9929 | 1.0284 | 1.0044 | 1.0023 | 36.6802 | 36.6802 | 36.6802 | 36.6802 | 270° 0' 0.000" | 270° 0' 0.000" | Start to End | Start to End | Straight |  | 0 | 0 | 0 | 0 | 0 | 0 | 2 | Pipe | WATER DI | 150 mm Ductile Iron Pipe | Circular | 4 | 0
5221 | <None> | WATER | 23.044 | 22.803 | 0.58% | <None> | <None> | 442148.2662 | 1830118.3222 | 442190.1247 | 1830118.3222 | Basic | No | 150.000mm | 150.000mm | 10.000mm | <None> |  |  | 0 | 0 | ZONE 5A FRL R1 | 0.9515 | 1.0544 | 1.0108 | 0.9525 | 41.8585 | 41.8592 | 41.8585 | 41.8592 | 90° 0' 0.000" | 90° 0' 0.000" | Start to End | Start to End | Straight |  | 0 | 0 | 0 | 0 | 0 | 0 | 2 | Pipe | WATER DI | 150 mm Ductile Iron Pipe | Circular | 4 | 0
5226 | <None> | WATER | 23.077 | 23.052 | 0.32% | <None> | <None> | 442132.5248 | 1830118.3222 | 442124.6957 | 1830118.3222 | Basic | No | 150.000mm | 150.000mm | 10.000mm | <None> |  |  | 0 | 0 | ZONE 5A FRL R1 | 0.9425 | 0.9997 | 0.9425 | 0.9997 | 7.8291 | 7.8291 | 7.8291 | 7.8291 | 270° 0' 0.000" | 270° 0' 0.000" | Start to End | Start to End | Straight |  | 0 | 0 | 0 | 0 | 0 | 0 | 2 | Pipe | WATER DI | 150 mm Ductile Iron Pipe | Circular | 4 | 0
5226 (1) | <None> | WATER | 23.052 | 22.911 | 0.39% | <None> | <None> | 442124.6957 | 1830118.3222 | 442088.7063 | 1830118.3222 | Basic | No | 150.000mm | 150.000mm | 10.000mm | <None> |  |  | 0 | 0 | ZONE 5A FRL R1 | 0.9997 | 1.0259 | 0.9997 | 1.0023 | 35.9894 | 35.9897 | 35.9894 | 35.9897 | 270° 0' 0.000" | 270° 0' 0.000" | Start to End | Start to End | Straight |  | 0 | 0 | 0 | 0 | 0 | 0 | 2 | Pipe | WATER DI | 150 mm Ductile Iron Pipe | Circular | 4 | 0
5231 | <None> | WATER | 22.912 | 22.885 | 0.43% | <None> | <None> | 442480.0349 | 1829967.8571 | 442486.2656 | 1829967.8571 | Basic | No | 150.000mm | 150.000mm | 10.000mm | <None> |  |  | 0 | 0 | ZONE 5A FRL R1 | 0.956 | 1.0568 | 0.956 | 1.0399 | 6.2307 | 6.2307 | 6.2307 | 6.2307 | 90° 0' 0.000" | 90° 0' 0.000" | Start to End | Start to End | Straight |  | 0 | 0 | 0 | 0 | 0 | 0 | 2 | Pipe | WATER DI | 150 mm Ductile Iron Pipe | Circular | 4 | 0
5231 (1) | <None> | WATER | 22.885 | 22.963 | -0.21% | <None> | <None> | 442486.2656 | 1829967.8571 | 442524.2351 | 1829967.8571 | Basic | No | 150.000mm | 150.000mm | 10.000mm | <None> |  |  | 0 | 0 | ZONE 5A FRL R1 | 0.9974 | 1.0399 | 1.0399 | 1 | 37.9695 | 37.9696 | 37.9695 | 37.9696 | 90° 0' 0.000" | 90° 0' 0.000" | Start to End | Start to End | Straight |  | 0 | 0 | 0 | 0 | 0 | 0 | 2 | Pipe | WATER DI | 150 mm Ductile Iron Pipe | Circular | 4 | 0
5234 | <None> | WATER | 22.515 | 22.486 | 1.43% | <None> | <None> | 442467.6149 | 1829881.6171 | 442467.6149 | 1829879.5761 | Basic | No | 150.000mm | 150.000mm | 10.000mm | <None> |  |  | 0 | 0 | ZONE 5A FRL R1 | 0.9375 | 0.9921 | 0.9375 | 0.9921 | 2.041 | 2.0412 | 2.041 | 2.0412 | 180° 0' 0.000" | 180° 0' 0.000" | Start to End | Start to End | Straight |  | 0 | 0 | 0 | 0 | 0 | 0 | 2 | Pipe | WATER DI | 150 mm Ductile Iron Pipe | Circular | 3 | 0
5234 (1) | <None> | WATER | 22.486 | 22.243 | 0.55% | <None> | <None> | 442467.6149 | 1829879.5761 | 442467.6149 | 1829835.3589 | Basic | No | 150.000mm | 150.000mm | 10.000mm | <None> |  |  | 0 | 0 | ZONE 5A FRL R1 | 0.9921 | 1.0571 | 0.9921 | 1.011 | 44.2172 | 44.2179 | 44.2172 | 44.2179 | 180° 0' 0.000" | 180° 0' 0.000" | Start to End | Start to End | Straight |  | 0 | 0 | 0 | 0 | 0 | 0 | 2 | Pipe | WATER DI | 150 mm Ductile Iron Pipe | Circular | 4 | 0
5266 | <None> | WATER | 22.696 | 22.696 | 0% | <None> | <None> | 442233.4249 | 1829375.1171 | 442235.4249 | 1829375.1171 | Basic | No | 150.000mm | 150.000mm | 10.000mm | <None> |  |  | 0 | 0 | ZONE 5A FRL R1 | 0.6315 | 0.8028 | 0.6323 | 0.8028 | 2 | 2 | 2 | 2 | 90° 0' 0.000" | 90° 0' 0.000" | Start to End | Start to End | Straight |  | 0 | 0 | 0 | 0 | 0 | 0 | 2 | Pipe | WATER DI | 150 mm Ductile Iron Pipe | Circular | 4 | 0
5266 (1) | <None> | WATER | 22.696 | 22.53 | 3.49% | <None> | <None> | 442235.4249 | 1829375.1171 | 442240.1835 | 1829375.1171 | Basic | No | 150.000mm | 150.000mm | 10.000mm | <None> |  |  | 0 | 0 | ZONE 5A FRL R1 | 0.8028 | 1.0014 | 0.8028 | 1.0014 | 4.7586 | 4.7615 | 4.7586 | 4.7615 | 90° 0' 0.000" | 90° 0' 0.000" | Start to End | Start to End | Straight |  | 0 | 0 | 0 | 0 | 0 | 0 | 2 | Pipe | WATER DI | 150 mm Ductile Iron Pipe | Circular | 3 | 0
5266 (1) (1) | <None> | WATER | 22.53 | 22.635 | -0.23% | <None> | <None> | 442240.1835 | 1829375.1171 | 442285.241 | 1829375.1171 | Basic | No | 150.000mm | 150.000mm | 10.000mm | <None> |  |  | 0 | 0 | ZONE 5A FRL R1 | 1 | 1.0014 | 1.0014 | 1 | 45.0575 | 45.0576 | 45.0575 | 45.0576 | 90° 0' 0.000" | 90° 0' 0.000" | Start to End | Start to End | Straight |  | 0 | 0 | 0 | 0 | 0 | 0 | 2 | Pipe | WATER DI | 150 mm Ductile Iron Pipe | Circular | 4 | 0
5289 | <None> | WATER | 22.891 | 22.851 | 0.48% | <None> | <None> | 442072.5147 | 1830118.3222 | 442064.137 | 1830118.3222 | Basic | No | 150.000mm | 150.000mm | 10.000mm | <None> |  |  | 0 | 0 | ZONE 5A FRL R1 | 0.9196 | 1.0029 | 0.9196 | 1.0029 | 8.3777 | 8.3778 | 8.3777 | 8.3778 | 270° 0' 0.000" | 270° 0' 0.000" | Start to End | Start to End | Straight |  | 0 | 0 | 0 | 0 | 0 | 0 | 2 | Pipe | WATER DI | 150 mm Ductile Iron Pipe | Circular | 4 | 0
5289 (1) | <None> | WATER | 22.851 | 22.663 | 0.34% | <None> | <None> | 442064.137 | 1830118.3222 | 442008.5111 | 1830118.3222 | Basic | No | 150.000mm | 150.000mm | 10.000mm | <None> |  |  | 0 | 0 | ZONE 5A FRL R1 | 1 | 1.0029 | 1.0029 | 1 | 55.6259 | 55.6263 | 55.6259 | 55.6263 | 270° 0' 0.000" | 270° 0' 0.000" | Start to End | Start to End | Straight |  | 0 | 0 | 0 | 0 | 0 | 0 | 2 | Pipe | WATER DI | 150 mm Ductile Iron Pipe | Circular | 4 | 0
5291 | <None> | WATER | 22.649 | 22.683 | -0.61% | <None> | <None> | 442072.5147 | 1829920.0271 | 442066.9158 | 1829920.0271 | Basic | No | 150.000mm | 150.000mm | 10.000mm | <None> |  |  | 0 | 0 | ZONE 5A FRL R1 | 0.9367 | 0.9715 | 0.9367 | 0.9711 | 5.5989 | 5.5991 | 5.5989 | 5.5991 | 270° 0' 0.000" | 270° 0' 0.000" | Start to End | Start to End | Straight |  | 0 | 0 | 0 | 0 | 0 | 0 | 2 | Pipe | WATER DI | 150 mm Ductile Iron Pipe | Circular | 4 | 0
5291 (1) | <None> | WATER | 22.683 | 22.609 | 0.13% | <None> | <None> | 442066.9158 | 1829920.0271 | 442008.2248 | 1829920.0271 | Basic | No | 150.000mm | 150.000mm | 10.000mm | <None> |  |  | 0 | 0 | ZONE 5A FRL R1 | 0.9708 | 1.058 | 0.9711 | 1 | 58.691 | 58.691 | 58.691 | 58.691 | 270° 0' 0.000" | 270° 0' 0.000" | Start to End | Start to End | Straight |  | 0 | 0 | 0 | 0 | 0 | 0 | 2 | Pipe | WATER DI | 150 mm Ductile Iron Pipe | Circular | 4 | 0
5300 | <None> | WATER | 22.566 | 22.542 | 0.44% | <None> | <None> | 442480.0349 | 1829892.6171 | 442485.4911 | 1829892.6171 | Basic | No | 150.000mm | 150.000mm | 10.000mm | <None> |  |  | 0 | 0 | ZONE 5A FRL R1 | 0.9259 | 1.0021 | 0.9259 | 1.0021 | 5.4562 | 5.4563 | 5.4562 | 5.4563 | 90° 0' 0.000" | 90° 0' 0.000" | Start to End | Start to End | Straight |  | 0 | 0 | 0 | 0 | 0 | 0 | 2 | Pipe | WATER DI | 150 mm Ductile Iron Pipe | Circular | 4 | 0
5300 (1) | <None> | WATER | 22.542 | 22.702 | -0.25% | <None> | <None> | 442485.4911 | 1829892.6171 | 442550.6671 | 1829892.6171 | Basic | No | 150.000mm | 150.000mm | 10.000mm | <None> |  |  | 0 | 0 | ZONE 5A FRL R1 | 0.997 | 1.0095 | 1.0021 | 1.008 | 65.176 | 65.1762 | 65.176 | 65.1762 | 90° 0' 0.000" | 90° 0' 0.000" | Start to End | Start to End | Straight |  | 0 | 0 | 0 | 0 | 0 | 0 | 2 | Pipe | WATER DI | 150 mm Ductile Iron Pipe | Circular | 4 | 0
5304 | <None> | WATER | 22.963 | 22.895 | 0.21% | <None> | <None> | 442524.2351 | 1829988.2771 | 442492.2535 | 1829988.2771 | Basic | No | 150.000mm | 150.000mm | 10.000mm | <None> |  |  | 0 | 0 | ZONE 5A FRL R1 | 1 | 1 | 1 | 1 | 31.9816 | 31.9816 | 31.9816 | 31.9816 | 270° 0' 0.000" | 270° 0' 0.000" | Start to End | Start to End | Straight |  | 0 | 0 | 0 | 0 | 0 | 0 | 2 | Pipe | WATER DI | 150 mm Ductile Iron Pipe | Circular | 4 | 0
5304 (1) | <None> | WATER | 22.799 | 22.817 | -0.14% | <None> | <None> | 442468.0999 | 1829988.2771 | 442455.5694 | 1829988.2771 | Basic | No | 150.000mm | 150.000mm | 10.000mm | <None> |  |  | 0 | 0 | ZONE 5A FRL R1 | 0.9828 | 1.0456 | 1.0002 | 1.0427 | 12.5305 | 12.5305 | 12.5305 | 12.5305 | 270° 0' 0.000" | 270° 0' 0.000" | Start to End | Start to End | Straight |  | 0 | 0 | 0 | 0 | 0 | 0 | 2 | Pipe | WATER DI | 150 mm Ductile Iron Pipe | Circular | 4 | 0
5304 (2) | <None> | WATER | 22.895 | 22.799 | 0.4% | <None> | <None> | 442492.2535 | 1829988.2771 | 442468.0999 | 1829988.2771 | Basic | No | 150.000mm | 150.000mm | 10.000mm | <None> |  |  | 0 | 0 | ZONE 5A FRL R1 | 0.9685 | 1.0093 | 1 | 1.0002 | 24.1536 | 24.1538 | 24.1536 | 24.1538 | 270° 0' 0.000" | 270° 0' 0.000" | Start to End | Start to End | Straight |  | 0 | 0 | 0 | 0 | 0 | 0 | 2 | Pipe | WATER DI | 150 mm Ductile Iron Pipe | Circular | 4 | 0
5313 | <None> | WATER | 22.728 | 22.738 | -0.16% | <None> | <None> | 442398.0149 | 1830132.8795 | 442391.6147 | 1830132.8795 | Basic | No | 150.000mm | 150.000mm | 10.000mm | <None> |  |  | 0 | 0 | ZONE 5A FRL R1 | 0.9418 | 0.9996 | 0.9418 | 0.9996 | 6.4002 | 6.4002 | 6.4002 | 6.4002 | 270° 0' 0.000" | 270° 0' 0.000" | Start to End | Start to End | Straight |  | 0 | 0 | 0 | 0 | 0 | 0 | 2 | Pipe | WATER DI | 150 mm Ductile Iron Pipe | Circular | 4 | 0
5313 (1) | <None> | WATER | 22.738 | 22.703 | 0.1% | <None> | <None> | 442391.6147 | 1830132.8795 | 442357.0973 | 1830132.8795 | Basic | No | 150.000mm | 150.000mm | 10.000mm | <None> |  |  | 0 | 0 | ZONE 5A FRL R1 | 0.9996 | 1.0342 | 0.9996 | 1.0012 | 34.5174 | 34.5175 | 34.5174 | 34.5175 | 270° 0' 0.000" | 270° 0' 0.000" | Start to End | Start to End | Straight |  | 0 | 0 | 0 | 0 | 0 | 0 | 2 | Pipe | WATER DI | 150 mm Ductile Iron Pipe | Circular | 4 | 0
5313 (1) (1) | <None> | WATER | 22.703 | 22.423 | 0.81% | <None> | <None> | 442357.0973 | 1830132.8795 | 442322.6188 | 1830132.8795 | Basic | No | 150.000mm | 150.000mm | 10.000mm | <None> |  |  | 0 | 0 | ZONE 5A FRL R1 | 1.0012 | 1.0375 | 1.0012 | 1.0033 | 34.4785 | 34.4796 | 34.4785 | 34.4796 | 270° 0' 0.000" | 270° 0' 0.000" | Start to End | Start to End | Straight |  | 0 | 0 | 0 | 0 | 0 | 0 | 2 | Pipe | WATER DI | 150 mm Ductile Iron Pipe | Circular | 4 | 0
5317 | <None> | WATER | 22.451 | 22.419 | 1.14% | <None> | <None> | 442398.0149 | 1830260.527 | 442395.1608 | 1830260.527 | Basic | No | 150.000mm | 150.000mm | 10.000mm | <None> |  |  | 0 | 0 | ZONE 5A FRL R1 | 0.9391 | 1 | 0.9391 | 1 | 2.8541 | 2.8543 | 2.8541 | 2.8543 | 270° 0' 0.000" | 270° 0' 0.000" | Start to End | Start to End | Straight |  | 0 | 0 | 0 | 0 | 0 | 0 | 2 | Pipe | WATER DI | 150 mm Ductile Iron Pipe | Circular | 3 | 0
5317 (1) | <None> | WATER | 22.419 | 22.562 | -0.39% | <None> | <None> | 442395.1608 | 1830260.527 | 442358.5539 | 1830260.527 | Basic | No | 150.000mm | 150.000mm | 10.000mm | <None> |  |  | 0 | 0 | ZONE 5A FRL R1 | 0.9966 | 1.034 | 1 | 1 | 36.6069 | 36.6072 | 36.6069 | 36.6072 | 270° 0' 0.000" | 270° 0' 0.000" | Start to End | Start to End | Straight |  | 0 | 0 | 0 | 0 | 0 | 0 | 2 | Pipe | WATER DI | 150 mm Ductile Iron Pipe | Circular | 4 | 0
5317 (1) (1) | <None> | WATER | 22.562 | 22.656 | -0.26% | <None> | <None> | 442358.5539 | 1830260.527 | 442321.9859 | 1830260.527 | Basic | No | 150.000mm | 150.000mm | 10.000mm | <None> |  |  | 0 | 0 | ZONE 5A FRL R1 | 0.9982 | 1.0088 | 1 | 1.0002 | 36.568 | 36.5681 | 36.568 | 36.5681 | 270° 0' 0.000" | 270° 0' 0.000" | Start to End | Start to End | Straight |  | 0 | 0 | 0 | 0 | 0 | 0 | 2 | Pipe | WATER DI | 150 mm Ductile Iron Pipe | Circular | 4 | 0
5324 | <None> | WATER | 22.543 | 22.551 | -0.01% | <None> | <None> | 442222.4249 | 1829634.5897 | 442145.3219 | 1829634.5889 | Basic | No | 150.000mm | 150.000mm | 10.000mm | <None> |  |  | 0 | 0 | ZONE 5A FRL R1 | 0.9218 | 1.019 | 0.9915 | 0.9803 | 77.103 | 77.103 | 77.103 | 77.103 | 269° 59' 57.933" | 269° 59' 57.933" | Start to End | Start to End | Straight |  | 0 | 0 | 0 | 0 | 0 | 0 | 2 | Pipe | WATER DI | 150 mm Ductile Iron Pipe | Circular | 4 | 0
5326 | <None> | WATER | 22.514 | 22.468 | 0.46% | <None> | <None> | 442222.4249 | 1829375.1171 | 442212.4151 | 1829375.1171 | Basic | No | 150.000mm | 150.000mm | 10.000mm | <None> |  |  | 0 | 0 | ZONE 5A FRL R1 | 0.7799 | 0.9993 | 0.7807 | 0.9993 | 10.0098 | 10.0099 | 10.0098 | 10.0099 | 270° 0' 0.000" | 270° 0' 0.000" | Start to End | Start to End | Straight |  | 0 | 0 | 0 | 0 | 0 | 0 | 2 | Pipe | WATER DI | 150 mm Ductile Iron Pipe | Circular | 4 | 0
5326 (1) | <None> | WATER | 22.468 | 22.319 | 0.22% | <None> | <None> | 442212.4151 | 1829375.1171 | 442144.8465 | 1829375.1171 | Basic | No | 150.000mm | 150.000mm | 10.000mm | <None> |  |  | 0 | 0 | ZONE 5A FRL R1 | 0.9939 | 1.0032 | 0.9993 | 1.0004 | 67.5686 | 67.5688 | 67.5686 | 67.5688 | 270° 0' 0.000" | 270° 0' 0.000" | Start to End | Start to End | Straight |  | 0 | 0 | 0 | 0 | 0 | 0 | 2 | Pipe | WATER DI | 150 mm Ductile Iron Pipe | Circular | 4 | 0
5329 | <None> | WATER | 22.489 | 22.562 | -0.2% | <None> | <None> | 442582.4946 | 1829530.8401 | 442545.8704 | 1829530.8401 | Basic | No | 150.000mm | 150.000mm | 10.000mm | <None> |  |  | 0 | 0 | ZONE 5A FRL R1 | 0.973 | 1 | 0.973 | 1 | 36.6242 | 36.6242 | 36.6242 | 36.6242 | 270° 0' 0.000" | 270° 0' 0.000" | Start to End | Start to End | Straight |  | 0 | 0 | 0 | 0 | 0 | 0 | 2 | Pipe | WATER DI | 150 mm Ductile Iron Pipe | Circular | 4 | 0
5329 (1) | <None> | WATER | 22.562 | 22.626 | -0.2% | <None> | <None> | 442545.8704 | 1829530.8401 | 442513.5954 | 1829530.8401 | Basic | No | 150.000mm | 150.000mm | 10.000mm | <None> |  |  | 0 | 0 | ZONE 5A FRL R1 | 0.9215 | 1 | 1 | 0.9215 | 32.275 | 32.2751 | 32.275 | 32.2751 | 270° 0' 0.000" | 270° 0' 0.000" | Start to End | Start to End | Straight |  | 0 | 0 | 0 | 0 | 0 | 0 | 2 | Pipe | WATER DI | 150 mm Ductile Iron Pipe | Circular | 4 | 0
5329 (2) | <None> | WATER | 22.626 | 22.648 | -0.2% | <None> | <None> | 442513.5954 | 1829530.8401 | 442502.5954 | 1829530.8401 | Basic | No | 150.000mm | 150.000mm | 10.000mm | <None> |  |  | 0 | 0 | ZONE 5A FRL R1 | 0.7496 | 0.9215 | 0.9215 | 0.8995 | 11 | 11 | 11 | 11 | 270° 0' 0.000" | 270° 0' 0.000" | Start to End | Start to End | Straight |  | 0 | 0 | 0 | 0 | 0 | 0 | 2 | Pipe | WATER DI | 150 mm Ductile Iron Pipe | Circular | 4 | 0
5334 | <None> | WATER | 22.243 | 22.199 | 0.41% | <None> | <None> | 442554.2649 | 1830260.527 | 442554.2649 | 1830271.4445 | Basic | No | 150.000mm | 150.000mm | 10.000mm | <None> |  |  | 0 | 0 | ZONE 5A FRL R1 | 0.9512 | 1.0408 | 0.9512 | 1 | 10.9175 | 10.9176 | 10.9175 | 10.9176 | 0° 0' 0.000" | 0° 0' 0.000" | Start to End | Start to End | Straight |  | 0 | 0 | 0 | 0 | 0 | 0 | 2 | Pipe | WATER DI | 150 mm Ductile Iron Pipe | Circular | 4 | 0
5334 (1) | <None> | WATER | 22.285 | 22.353 | -0.22% | <None> | <None> | 442554.2649 | 1830310.1484 | 442554.2649 | 1830340.912 | Basic | No | 150.000mm | 150.000mm | 10.000mm | <None> |  |  | 0 | 0 | ZONE 5A FRL R1 | 1 | 1 | 1 | 1 | 30.7636 | 30.7637 | 30.7636 | 30.7637 | 0° 0' 0.000" | 0° 0' 0.000" | Start to End | Start to End | Straight |  | 0 | 0 | 0 | 0 | 0 | 0 | 2 | Pipe | WATER DI | 150 mm Ductile Iron Pipe | Circular | 4 | 0
5334 (2) | <None> | WATER | 22.199 | 22.285 | -0.22% | <None> | <None> | 442554.2649 | 1830271.4445 | 442554.2649 | 1830310.1484 | Basic | No | 150.000mm | 150.000mm | 10.000mm | <None> |  |  | 0 | 0 | ZONE 5A FRL R1 | 1 | 1 | 1 | 1 | 38.7039 | 38.704 | 38.7039 | 38.704 | 0° 0' 0.000" | 0° 0' 0.000" | Start to End | Start to End | Straight |  | 0 | 0 | 0 | 0 | 0 | 0 | 2 | Pipe | WATER DI | 150 mm Ductile Iron Pipe | Circular | 4 | 0
5342 | <None> | WATER | 22.225 | 22.259 | -0.86% | <None> | <None> | 442384.0249 | 1829811.6071 | 442387.9354 | 1829811.6071 | Basic | No | 150.000mm | 150.000mm | 10.000mm | <None> |  |  | 0 | 0 | ZONE 5A FRL R1 | 1 | 1.0112 | 1.0112 | 1 | 3.9105 | 3.9106 | 3.9105 | 3.9106 | 90° 0' 0.000" | 90° 0' 0.000" | Start to End | Start to End | Straight |  | 0 | 0 | 0 | 0 | 0 | 0 | 2 | Pipe | WATER DI | 150 mm Ductile Iron Pipe | Circular | 4 | 0
5342 (1) | <None> | WATER | 22.259 | 22.097 | 0.4% | <None> | <None> | 442387.9354 | 1829811.6071 | 442428.0176 | 1829811.6071 | Basic | No | 150.000mm | 150.000mm | 10.000mm | <None> |  |  | 0 | 0 | ZONE 5A FRL R1 | 0.9221 | 1.0054 | 1 | 1 | 40.0823 | 40.0826 | 40.0823 | 40.0826 | 90° 0' 0.000" | 90° 0' 0.000" | Start to End | Start to End | Straight |  | 0 | 0 | 0 | 0 | 0 | 0 | 2 | Pipe | WATER DI | 150 mm Ductile Iron Pipe | Circular | 4 | 0
5342 (1) (1) | <None> | WATER | 22.097 | 22.125 | -0.07% | <None> | <None> | 442428.0176 | 1829811.6071 | 442468.0999 | 1829811.6071 | Basic | No | 150.000mm | 150.000mm | 10.000mm | <None> |  |  | 0 | 0 | ZONE 5A FRL R1 | 0.9808 | 1 | 1 | 0.9875 | 40.0823 | 40.0823 | 40.0823 | 40.0823 | 90° 0' 0.000" | 90° 0' 0.000" | Start to End | Start to End | Straight |  | 0 | 0 | 0 | 0 | 0 | 0 | 2 | Pipe | WATER DI | 150 mm Ductile Iron Pipe | Circular | 4 | 0
5353 | <None> | WATER | 22.368 | 22.359 | 0.19% | <None> | <None> | 442384.0249 | 1829777.0171 | 442389.2077 | 1829777.0171 | Basic | No | 150.000mm | 150.000mm | 10.000mm | <None> |  |  | 0 | 0 | ZONE 5A FRL R1 | 0.8039 | 1.0025 | 0.8047 | 1.0025 | 5.1828 | 5.1828 | 5.1828 | 5.1828 | 90° 0' 0.000" | 90° 0' 0.000" | Start to End | Start to End | Straight |  | 0 | 0 | 0 | 0 | 0 | 0 | 2 | Pipe | WATER DI | 150 mm Ductile Iron Pipe | Circular | 4 | 0
5353 (1) | <None> | WATER | 22.359 | 22.309 | 0.06% | <None> | <None> | 442389.2077 | 1829777.0171 | 442471.3345 | 1829777.0171 | Basic | No | 150.000mm | 150.000mm | 10.000mm | <None> |  |  | 0 | 0 | ZONE 5A FRL R1 | 0.9331 | 1.0054 | 1.0025 | 1 | 82.1268 | 82.1268 | 82.1268 | 82.1268 | 90° 0' 0.000" | 90° 0' 0.000" | Start to End | Start to End | Straight |  | 0 | 0 | 0 | 0 | 0 | 0 | 2 | Pipe | WATER DI | 150 mm Ductile Iron Pipe | Circular | 4 | 0
5355 | <None> | WATER | 22.543 | 22.5 | 0.05% | <None> | <None> | 442222.4249 | 1829634.5897 | 442222.4249 | 1829723.4283 | Basic | No | 150.000mm | 150.000mm | 10.000mm | <None> |  |  | 0 | 0 | ZONE 5A FRL R1 | 0.9915 | 1.0986 | 0.9915 | 1 | 88.8386 | 88.8386 | 88.8386 | 88.8386 | 0° 0' 0.000" | 0° 0' 0.000" | Start to End | Start to End | Straight |  | 0 | 0 | 0 | 0 | 0 | 0 | 2 | Pipe | WATER DI | 150 mm Ductile Iron Pipe | Circular | 4 | 0
5363 | <None> | WATER | 22.583 | 22.514 | 0.08% | <None> | <None> | 442222.4249 | 1829464.4222 | 442222.4249 | 1829375.1171 | Basic | No | 150.000mm | 150.000mm | 10.000mm | <None> |  |  | 0 | 0 | ZONE 5A FRL R1 | 0.7797 | 1.0805 | 0.9741 | 0.7807 | 89.3051 | 89.3051 | 89.3051 | 89.3051 | 180° 0' 0.000" | 180° 0' 0.000" | Start to End | Start to End | Straight |  | 0 | 0 | 0 | 0 | 0 | 0 | 2 | Pipe | WATER DI | 150 mm Ductile Iron Pipe | Circular | 4 | 0
5364 | <None> | WATER | 22.588 | 22.581 | 0.16% | <None> | <None> | 442318.4364 | 1829628.317 | 442318.4363 | 1829623.282 | Basic | No | 150.000mm | 150.000mm | 10.000mm | <None> |  |  | 0 | 0 | ZONE 5A FRL R1 | 0.8004 | 0.8461 | 0.8461 | 0.8004 | 5.035 | 5.035 | 5.035 | 5.035 | 180° 0' 3.295" | 180° 0' 3.295" | Start to End | Start to End | Straight |  | 0 | 0 | 0 | 0 | 0 | 0 | 2 | Pipe | WATER DI | 150 mm Ductile Iron Pipe | Circular | 4 | 0
5364 (1) | <None> | WATER | 22.581 | 22.583 | -0.04% | <None> | <None> | 442318.4363 | 1829623.282 | 442318.4362 | 1829616.1168 | Basic | No | 150.000mm | 150.000mm | 10.000mm | <None> |  |  | 0 | 0 | ZONE 5A FRL R1 | 0.7987 | 1.0682 | 0.8004 | 1.0467 | 7.1652 | 7.1652 | 7.1652 | 7.1652 | 180° 0' 3.295" | 180° 0' 3.295" | Start to End | Start to End | Straight |  | 0 | 0 | 0 | 0 | 0 | 0 | 2 | Pipe | WATER DI | 150 mm Ductile Iron Pipe | Circular | 4 | 0
5364 (1) (1) | <None> | WATER | 22.583 | 22.432 | 0.19% | <None> | <None> | 442318.4362 | 1829616.1168 | 442318.4349 | 1829534.6855 | Basic | No | 150.000mm | 150.000mm | 10.000mm | <None> |  |  | 0 | 0 | ZONE 5A FRL R1 | 0.9926 | 1.0775 | 1.0467 | 1.0743 | 81.4313 | 81.4315 | 81.4313 | 81.4315 | 180° 0' 3.295" | 180° 0' 3.295" | Start to End | Start to End | Straight |  | 0 | 0 | 0 | 0 | 0 | 0 | 2 | Pipe | WATER DI | 150 mm Ductile Iron Pipe | Circular | 4 | 0
5368 | <None> | WATER | 23.203 | 23.167 | 0.07% | <None> | <None> | 442185.63 | 1830343.527 | 442132.9998 | 1830343.527 | Basic | No | 150.000mm | 150.000mm | 10.000mm | <None> |  |  | 0 | 0 | ZONE 5A FRL R1 | 1 | 1.0282 | 1 | 1 | 52.6302 | 52.6302 | 52.6302 | 52.6302 | 270° 0' 0.000" | 270° 0' 0.000" | Start to End | Start to End | Straight |  | 0 | 0 | 0 | 0 | 0 | 0 | 2 | Pipe | WATER DI | 150 mm Ductile Iron Pipe | Circular | 4 | 0
5368 (1) | <None> | WATER | 23.167 | 23.087 | 0.22% | <None> | <None> | 442132.9998 | 1830343.527 | 442096.8002 | 1830343.527 | Basic | No | 150.000mm | 150.000mm | 10.000mm | <None> |  |  | 0 | 0 | ZONE 5A FRL R1 | 1 | 1 | 1 | 1 | 36.1996 | 36.1997 | 36.1996 | 36.1997 | 270° 0' 0.000" | 270° 0' 0.000" | Start to End | Start to End | Straight |  | 0 | 0 | 0 | 0 | 0 | 0 | 2 | Pipe | WATER DI | 150 mm Ductile Iron Pipe | Circular | 4 | 0
5370 | <None> | WATER | 22.698 | 22.698 | 0% | <None> | <None> | 442318.4349 | 1830248.107 | 442318.4349 | 1830260.527 | Basic | No | 150.000mm | 150.000mm | 10.000mm | <None> |  |  | 0 | 0 | ZONE 5A FRL R1 | 0.7513 | 0.9374 | 0.9015 | 0.9374 | 12.42 | 12.42 | 12.42 | 12.42 | 0° 0' 0.000" | 0° 0' 0.000" | Start to End | Start to End | Straight |  | 0 | 0 | 0 | 0 | 0 | 0 | 2 | Pipe | WATER DI | 150 mm Ductile Iron Pipe | Circular | 4 | 0
5370 (1) | <None> | WATER | 22.698 | 22.638 | 0.85% | <None> | <None> | 442318.4349 | 1830260.527 | 442318.4349 | 1830267.5858 | Basic | No | 150.000mm | 150.000mm | 10.000mm | <None> |  |  | 0 | 0 | ZONE 5A FRL R1 | 0.9374 | 1.0474 | 0.9374 | 1.0005 | 7.0588 | 7.059 | 7.0588 | 7.059 | 0° 0' 0.000" | 0° 0' 0.000" | Start to End | Start to End | Straight |  | 0 | 0 | 0 | 0 | 0 | 0 | 2 | Pipe | WATER DI | 150 mm Ductile Iron Pipe | Circular | 4 | 0
5370 (1) (1) | <None> | WATER | 22.638 | 22.849 | -0.28% | <None> | <None> | 442318.4349 | 1830267.5858 | 442318.4349 | 1830343.042 | Basic | No | 150.000mm | 150.000mm | 10.000mm | <None> |  |  | 0 | 0 | ZONE 5A FRL R1 | 0.9875 | 1.0005 | 1.0005 | 0.9875 | 75.4562 | 75.4565 | 75.4562 | 75.4565 | 0° 0' 0.000" | 0° 0' 0.000" | Start to End | Start to End | Straight |  | 0 | 0 | 0 | 0 | 0 | 0 | 2 | Pipe | WATER DI | 150 mm Ductile Iron Pipe | Circular | 4 | 0
5372 | <None> | WATER | 22.541 | 22.502 | 0.71% | <None> | <None> | 442645.7954 | 1829624.6071 | 442645.7954 | 1829619.1648 | Basic | No | 150.000mm | 150.000mm | 10.000mm | <None> |  |  | 0 | 0 | ZONE 5A FRL R1 | 0.927 | 1.0001 | 0.927 | 1.0001 | 5.4423 | 5.4424 | 5.4423 | 5.4424 | 180° 0' 0.000" | 180° 0' 0.000" | Start to End | Start to End | Straight |  | 0 | 0 | 0 | 0 | 0 | 0 | 2 | Pipe | WATER DI | 150 mm Ductile Iron Pipe | Circular | 4 | 0
5372 (1) | <None> | WATER | 22.502 | 22.493 | 0.01% | <None> | <None> | 442645.7954 | 1829619.1648 | 442645.7954 | 1829535.838 | Basic | No | 150.000mm | 150.000mm | 10.000mm | <None> |  |  | 0 | 0 | ZONE 5A FRL R1 | 0.9396 | 1.003 | 1.0001 | 1.002 | 83.3268 | 83.3268 | 83.3268 | 83.3268 | 180° 0' 0.000" | 180° 0' 0.000" | Start to End | Start to End | Straight |  | 0 | 0 | 0 | 0 | 0 | 0 | 2 | Pipe | WATER DI | 150 mm Ductile Iron Pipe | Circular | 4 | 0
5372 (1) (1) | <None> | WATER | 22.493 | 22.46 | 0.64% | <None> | <None> | 442645.7954 | 1829535.838 | 442645.7954 | 1829530.8401 | Basic | No | 150.000mm | 150.000mm | 10.000mm | <None> |  |  | 0 | 0 | ZONE 5A FRL R1 | 0.9982 | 1.0088 | 1.002 | 1 | 4.9979 | 4.998 | 4.9979 | 4.998 | 180° 0' 0.000" | 180° 0' 0.000" | Start to End | Start to End | Straight |  | 0 | 0 | 0 | 0 | 0 | 0 | 2 | Pipe | WATER DI | 150 mm Ductile Iron Pipe | Circular | 4 | 0
5375 | <None> | WATER | 22.412 | 22.614 | -0.21% | <None> | <None> | 442554.2649 | 1830132.8795 | 442455.918 | 1830132.8795 | Basic | No | 150.000mm | 150.000mm | 10.000mm | <None> |  |  | 0 | 0 | ZONE 5A FRL R1 | 0.9977 | 1.0518 | 1.04 | 0.9977 | 98.3469 | 98.3471 | 98.3469 | 98.3471 | 270° 0' 0.000" | 270° 0' 0.000" | Start to End | Start to End | Straight |  | 0 | 0 | 0 | 0 | 0 | 0 | 2 | Pipe | WATER DI | 150 mm Ductile Iron Pipe | Circular | 4 | 0
5377 | <None> | WATER | 22.518 | 22.442 | 1.58% | <None> | <None> | 442222.4232 | 1829622.1697 | 442222.4233 | 1829617.3995 | Basic | No | 150.000mm | 150.000mm | 10.000mm | <None> |  |  | 0 | 0 | ZONE 5A FRL R1 | 0.909 | 1.002 | 0.909 | 1.002 | 4.7702 | 4.7708 | 4.7702 | 4.7708 | 179° 59' 56.430" | 179° 59' 56.430" | Start to End | Start to End | Straight |  | 0 | 0 | 0 | 0 | 0 | 0 | 2 | Pipe | WATER DI | 150 mm Ductile Iron Pipe | Circular | 3 | 0
5377 (1) | <None> | WATER | 22.442 | 22.103 | 0.72% | <None> | <None> | 442222.4233 | 1829617.3995 | 442222.4241 | 1829569.9617 | Basic | No | 150.000mm | 150.000mm | 10.000mm | <None> |  |  | 0 | 0 | ZONE 5A FRL R1 | 1.0008 | 1.0046 | 1.002 | 1.0008 | 47.4378 | 47.439 | 47.4378 | 47.439 | 179° 59' 56.430" | 179° 59' 56.430" | Start to End | Start to End | Straight |  | 0 | 0 | 0 | 0 | 0 | 0 | 2 | Pipe | WATER DI | 150 mm Ductile Iron Pipe | Circular | 4 | 0
5377 (1) (1) | <None> | WATER | 22.103 | 22.189 | -0.18% | <None> | <None> | 442222.4241 | 1829569.9617 | 442222.4249 | 1829522.5797 | Basic | No | 150.000mm | 150.000mm | 10.000mm | <None> |  |  | 0 | 0 | ZONE 5A FRL R1 | 0.8932 | 1.0008 | 1.0008 | 0.9996 | 47.382 | 47.3821 | 47.382 | 47.3821 | 179° 59' 56.430" | 179° 59' 56.430" | Start to End | Start to End | Straight |  | 0 | 0 | 0 | 0 | 0 | 0 | 2 | Pipe | WATER DI | 150 mm Ductile Iron Pipe | Circular | 4 | 0
5379 | <None> | WATER | 22.569 | 22.605 | -0.53% | <None> | <None> | 442579.9249 | 1829766.0171 | 442579.9249 | 1829759.2034 | Basic | No | 150.000mm | 150.000mm | 10.000mm | <None> |  |  | 0 | 0 | ZONE 5A FRL R1 | 0.8334 | 1.0071 | 0.8345 | 1.0006 | 6.8137 | 6.8137 | 6.8137 | 6.8137 | 180° 0' 0.000" | 180° 0' 0.000" | Start to End | Start to End | Straight |  | 0 | 0 | 0 | 0 | 0 | 0 | 2 | Pipe | WATER DI | 150 mm Ductile Iron Pipe | Circular | 4 | 0
5379 (1) | <None> | WATER | 22.605 | 22.358 | 0.27% | <None> | <None> | 442579.9249 | 1829759.2034 | 442579.9249 | 1829666.4171 | Basic | No | 150.000mm | 150.000mm | 10.000mm | <None> |  |  | 0 | 0 | ZONE 5A FRL R1 | 1.0006 | 1.0764 | 1.0006 | 1.0095 | 92.7863 | 92.7867 | 92.7863 | 92.7867 | 180° 0' 0.000" | 180° 0' 0.000" | Start to End | Start to End | Straight |  | 0 | 0 | 0 | 0 | 0 | 0 | 2 | Pipe | WATER DI | 150 mm Ductile Iron Pipe | Circular | 4 | 0
5381 | <None> | WATER | 22.383 | 22.347 | 0.65% | <None> | <None> | 442482.6149 | 1829766.0171 | 442482.6149 | 1829760.4602 | Basic | No | 150.000mm | 150.000mm | 10.000mm | <None> |  |  | 0 | 0 | ZONE 5A FRL R1 | 0.907 | 1.001 | 0.907 | 1.001 | 5.5569 | 5.557 | 5.5569 | 5.557 | 180° 0' 0.000" | 180° 0' 0.000" | Start to End | Start to End | Straight |  | 0 | 0 | 0 | 0 | 0 | 0 | 2 | Pipe | WATER DI | 150 mm Ductile Iron Pipe | Circular | 4 | 0
5381 (1) | <None> | WATER | 22.347 | 22.481 | -0.14% | <None> | <None> | 442482.6149 | 1829760.4602 | 442482.6149 | 1829666.4171 | Basic | No | 150.000mm | 150.000mm | 10.000mm | <None> |  |  | 0 | 0 | ZONE 5A FRL R1 | 0.9568 | 1.0812 | 1.001 | 0.9568 | 94.0431 | 94.0432 | 94.0431 | 94.0432 | 180° 0' 0.000" | 180° 0' 0.000" | Start to End | Start to End | Straight |  | 0 | 0 | 0 | 0 | 0 | 0 | 2 | Pipe | WATER DI | 150 mm Ductile Iron Pipe | Circular | 4 | 0
5383 | <None> | WATER | 22.243 | 22.222 | 0.33% | <None> | <None> | 442554.2649 | 1830260.527 | 442548.0297 | 1830260.527 | Basic | No | 150.000mm | 150.000mm | 10.000mm | <None> |  |  | 0 | 0 | ZONE 5A FRL R1 | 0.9512 | 1 | 0.9512 | 1 | 6.2352 | 6.2353 | 6.2352 | 6.2353 | 270° 0' 0.000" | 270° 0' 0.000" | Start to End | Start to End | Straight |  | 0 | 0 | 0 | 0 | 0 | 0 | 2 | Pipe | WATER DI | 150 mm Ductile Iron Pipe | Circular | 4 | 0
5383 (1) | <None> | WATER | 22.222 | 22.182 | 0.08% | <None> | <None> | 442548.0297 | 1830260.527 | 442497.8495 | 1830260.527 | Basic | No | 150.000mm | 150.000mm | 10.000mm | <None> |  |  | 0 | 0 | ZONE 5A FRL R1 | 0.9806 | 1.0068 | 1 | 1 | 50.1801 | 50.1801 | 50.1801 | 50.1801 | 270° 0' 0.000" | 270° 0' 0.000" | Start to End | Start to End | Straight |  | 0 | 0 | 0 | 0 | 0 | 0 | 2 | Pipe | WATER DI | 150 mm Ductile Iron Pipe | Circular | 4 | 0
5383 (1) (1) | <None> | WATER | 22.182 | 22.311 | -0.3% | <None> | <None> | 442497.8495 | 1830260.527 | 442454.5531 | 1830260.527 | Basic | No | 150.000mm | 150.000mm | 10.000mm | <None> |  |  | 0 | 0 | ZONE 5A FRL R1 | 0.9796 | 1.0026 | 1 | 1 | 43.2964 | 43.2966 | 43.2964 | 43.2966 | 270° 0' 0.000" | 270° 0' 0.000" | Start to End | Start to End | Straight |  | 0 | 0 | 0 | 0 | 0 | 0 | 2 | Pipe | WATER DI | 150 mm Ductile Iron Pipe | Circular | 4 | 0
5391 | <None> | WATER | 23.203 | 23.1 | 0.21% | <None> | <None> | 442185.63 | 1830343.527 | 442233.8999 | 1830343.527 | Basic | No | 150.000mm | 150.000mm | 10.000mm | <None> |  |  | 0 | 0 | ZONE 5A FRL R1 | 1 | 1.0022 | 1 | 1 | 48.2699 | 48.27 | 48.2699 | 48.27 | 90° 0' 0.000" | 90° 0' 0.000" | Start to End | Start to End | Straight |  | 0 | 0 | 0 | 0 | 0 | 0 | 2 | Pipe | WATER DI | 150 mm Ductile Iron Pipe | Circular | 4 | 0
5391 (1) | <None> | WATER | 23.1 | 22.97 | 0.22% | <None> | <None> | 442233.8999 | 1830343.527 | 442292.9048 | 1830343.527 | Basic | No | 150.000mm | 150.000mm | 10.000mm | <None> |  |  | 0 | 0 | ZONE 5A FRL R1 | 0.9823 | 1 | 1 | 0.9823 | 59.0049 | 59.005 | 59.0049 | 59.005 | 90° 0' 0.000" | 90° 0' 0.000" | Start to End | Start to End | Straight |  | 0 | 0 | 0 | 0 | 0 | 0 | 2 | Pipe | WATER DI | 150 mm Ductile Iron Pipe | Circular | 4 | 0
5393 | <None> | WATER | 22.831 | 22.612 | 3.56% | <None> | <None> | 442703.3954 | 1829624.6071 | 442703.3954 | 1829618.4581 | Basic | No | 150.000mm | 150.000mm | 10.000mm | <None> |  |  | 0 | 0 | ZONE 5A FRL R1 | 0.7557 | 1.0095 | 0.7557 | 1.0095 | 6.149 | 6.1529 | 6.149 | 6.1529 | 180° 0' 0.000" | 180° 0' 0.000" | Start to End | Start to End | Straight |  | 0 | 0 | 0 | 0 | 0 | 0 | 2 | Pipe | WATER DI | 150 mm Ductile Iron Pipe | Circular | 3 | 0
5393 (1) | <None> | WATER | 22.621 | 22.606 | 0.2% | <None> | <None> | 442703.3954 | 1829530.8401 | 442696.162 | 1829530.8401 | Basic | No | 150.000mm | 150.000mm | 10.000mm | <None> |  |  | 0 | 0 | ZONE 5A FRL R1 | 0.9207 | 1 | 0.9207 | 1 | 7.2334 | 7.2334 | 7.2334 | 7.2334 | 270° 0' 0.000" | 270° 0' 0.000" | Start to End | Start to End | Straight |  | 0 | 0 | 0 | 0 | 0 | 0 | 2 | Pipe | WATER DI | 150 mm Ductile Iron Pipe | Circular | 4 | 0
5393 (1) (1) | <None> | WATER | 22.606 | 22.508 | 0.28% | <None> | <None> | 442696.162 | 1829530.8401 | 442660.9836 | 1829530.8401 | Basic | No | 150.000mm | 150.000mm | 10.000mm | <None> |  |  | 0 | 0 | ZONE 5A FRL R1 | 0.9992 | 1.0256 | 1 | 0.9992 | 35.1784 | 35.1785 | 35.1784 | 35.1785 | 270° 0' 0.000" | 270° 0' 0.000" | Start to End | Start to End | Straight |  | 0 | 0 | 0 | 0 | 0 | 0 | 2 | Pipe | WATER DI | 150 mm Ductile Iron Pipe | Circular | 4 | 0
5393 (2) | <None> | WATER | 22.612 | 22.621 | -0.01% | <None> | <None> | 442703.3954 | 1829618.4581 | 442703.3954 | 1829530.8401 | Basic | No | 150.000mm | 150.000mm | 10.000mm | <None> |  |  | 0 | 0 | ZONE 5A FRL R1 | 0.8976 | 1.0095 | 1.0095 | 0.9207 | 87.618 | 87.618 | 87.618 | 87.618 | 180° 0' 0.000" | 180° 0' 0.000" | Start to End | Start to End | Straight |  | 0 | 0 | 0 | 0 | 0 | 0 | 2 | Pipe | WATER DI | 150 mm Ductile Iron Pipe | Circular | 4 | 0
5399 | <None> | WATER | 22.529 | 22.517 | 0.08% | <None> | <None> | 442450.9954 | 1829632.667 | 442450.9954 | 1829618.358 | Basic | No | 150.000mm | 150.000mm | 10.000mm | <None> |  |  | 0 | 0 | ZONE 5A FRL R1 | 0.7052 | 0.953 | 0.953 | 0.9068 | 14.309 | 14.309 | 14.309 | 14.309 | 180° 0' 0.000" | 180° 0' 0.000" | Start to End | Start to End | Straight |  | 0 | 0 | 0 | 0 | 0 | 0 | 2 | Pipe | WATER DI | 150 mm Ductile Iron Pipe | Circular | 4 | 0
5399 (1) | <None> | WATER | 22.434 | 22.676 | -0.31% | <None> | <None> | 442450.9954 | 1829615.9738 | 442450.9954 | 1829536.9145 | Basic | No | 150.000mm | 150.000mm | 10.000mm | <None> |  |  | 0 | 0 | ZONE 5A FRL R1 | 0.9995 | 0.9997 | 0.9997 | 0.9995 | 79.0593 | 79.0596 | 79.0593 | 79.0596 | 180° 0' 0.000" | 180° 0' 0.000" | Start to End | Start to End | Straight |  | 0 | 0 | 0 | 0 | 0 | 0 | 2 | Pipe | WATER DI | 150 mm Ductile Iron Pipe | Circular | 4 | 0
5399 (2) | <None> | WATER | 22.517 | 22.434 | 3.49% | <None> | <None> | 442450.9954 | 1829618.358 | 442450.9954 | 1829615.9738 | Basic | No | 150.000mm | 150.000mm | 10.000mm | <None> |  |  | 0 | 0 | ZONE 5A FRL R1 | 0.9068 | 0.9997 | 0.9068 | 0.9997 | 2.3842 | 2.3857 | 2.3842 | 2.3857 | 180° 0' 0.000" | 180° 0' 0.000" | Start to End | Start to End | Straight |  | 0 | 0 | 0 | 0 | 0 | 0 | 2 | Pipe | WATER DI | 150 mm Ductile Iron Pipe | Circular | 3 | 0
5401 | <None> | WATER | 22.523 | 22.508 | 0.21% | <None> | <None> | 442654.5149 | 1829518.4201 | 442654.5149 | 1829511.4513 | Basic | No | 150.000mm | 150.000mm | 10.000mm | <None> |  |  | 0 | 0 | ZONE 5A FRL R1 | 0.9302 | 1.051 | 0.9302 | 1.051 | 6.9689 | 6.9689 | 6.9689 | 6.9689 | 180° 0' 0.000" | 180° 0' 0.000" | Start to End | Start to End | Straight |  | 0 | 0 | 0 | 0 | 0 | 0 | 2 | Pipe | WATER DI | 150 mm Ductile Iron Pipe | Circular | 4 | 0
5401 (1) | <None> | WATER | 22.508 | 23.042 | -0.53% | <None> | <None> | 442654.5149 | 1829511.4513 | 442654.5149 | 1829409.9803 | Basic | No | 150.000mm | 150.000mm | 10.000mm | <None> |  |  | 0 | 0 | ZONE 5A FRL R1 | 1 | 1.0847 | 1.051 | 1 | 101.4709 | 101.4723 | 101.4709 | 101.4723 | 180° 0' 0.000" | 180° 0' 0.000" | Start to End | Start to End | Straight |  | 0 | 0 | 0 | 0 | 0 | 0 | 2 | Pipe | WATER DI | 150 mm Ductile Iron Pipe | Circular | 4 | 0
5403 | <None> | WATER | 22.73 | 22.722 | 0.12% | <None> | <None> | 442462.0138 | 1829518.4201 | 442462.0138 | 1829512.0319 | Basic | No | 150.000mm | 150.000mm | 10.000mm | <None> |  |  | 0 | 0 | ZONE 5A FRL R1 | 0.9367 | 1.0123 | 0.9367 | 1.0123 | 6.3882 | 6.3882 | 6.3882 | 6.3882 | 179° 59' 57.777" | 179° 59' 57.777" | Start to End | Start to End | Straight |  | 0 | 0 | 0 | 0 | 0 | 0 | 2 | Pipe | WATER DI | 150 mm Ductile Iron Pipe | Circular | 4 | 0
5403 (1) | <None> | WATER | 22.722 | 22.65 | 0.07% | <None> | <None> | 442462.0138 | 1829512.0319 | 442462.0149 | 1829409.9803 | Basic | No | 150.000mm | 150.000mm | 10.000mm | <None> |  |  | 0 | 0 | ZONE 5A FRL R1 | 1 | 1.0815 | 1.0123 | 1 | 102.0515 | 102.0516 | 102.0515 | 102.0516 | 179° 59' 57.777" | 179° 59' 57.777" | Start to End | Start to End | Straight |  | 0 | 0 | 0 | 0 | 0 | 0 | 2 | Pipe | WATER DI | 150 mm Ductile Iron Pipe | Circular | 4 | 0
5405 | <None> | WATER | 22.412 | 22.412 | 0% | <None> | <None> | 442554.2649 | 1830132.8795 | 442554.2649 | 1830133.6795 | Basic | No | 150.000mm | 150.000mm | 10.000mm | <None> |  |  | 0 | 0 | ZONE 5A FRL R1 | 1.04 | 1.0546 | 1.04 | 1.0546 | 0.8 | 0.8 | 0.8 | 0.8 | 0° 0' 0.000" | 0° 0' 0.000" | Start to End | Start to End | Straight |  | 0 | 0 | 0 | 0 | 0 | 0 | 2 | Pipe | WATER DI | 150 mm Ductile Iron Pipe | Circular | 5 | 0
5405 (1) | <None> | WATER | 22.196 | 22.14 | 0.15% | <None> | <None> | 442554.2649 | 1830204.288 | 442554.2649 | 1830241.2744 | Basic | No | 150.000mm | 150.000mm | 10.000mm | <None> |  |  | 0 | 0 | ZONE 5A FRL R1 | 0.9787 | 1.0264 | 1 | 1.0264 | 36.9865 | 36.9865 | 36.9865 | 36.9865 | 0° 0' 0.000" | 0° 0' 0.000" | Start to End | Start to End | Straight |  | 0 | 0 | 0 | 0 | 0 | 0 | 2 | Pipe | WATER DI | 150 mm Ductile Iron Pipe | Circular | 4 | 0
5405 (2) | <None> | WATER | 22.377 | 22.196 | 0.4% | <None> | <None> | 442554.2649 | 1830159.0844 | 442554.2649 | 1830204.288 | Basic | No | 150.000mm | 150.000mm | 10.000mm | <None> |  |  | 0 | 0 | ZONE 5A FRL R1 | 0.9998 | 1 | 1 | 1 | 45.2036 | 45.204 | 45.2036 | 45.204 | 0° 0' 0.000" | 0° 0' 0.000" | Start to End | Start to End | Straight |  | 0 | 0 | 0 | 0 | 0 | 0 | 2 | Pipe | WATER DI | 150 mm Ductile Iron Pipe | Circular | 4 | 0
5405 (3) | <None> | WATER | 22.412 | 22.437 | -0.24% | <None> | <None> | 442554.2649 | 1830133.6795 | 442554.2649 | 1830143.7203 | Basic | No | 150.000mm | 150.000mm | 10.000mm | <None> |  |  | 0 | 0 | ZONE 5A FRL R1 | 1.0015 | 1.1096 | 1.0546 | 1.0015 | 10.0407 | 10.0408 | 10.0407 | 10.0408 | 0° 0' 0.000" | 0° 0' 0.000" | Start to End | Start to End | Straight |  | 0 | 0 | 0 | 0 | 0 | 0 | 2 | Pipe | WATER DI | 150 mm Ductile Iron Pipe | Circular | 4 | 0
5405 (3) (1) | <None> | WATER | 22.437 | 22.377 | 0.39% | <None> | <None> | 442554.2649 | 1830143.7203 | 442554.2649 | 1830159.0844 | Basic | No | 150.000mm | 150.000mm | 10.000mm | <None> |  |  | 0 | 0 | ZONE 5A FRL R1 | 1 | 1.0015 | 1.0015 | 1 | 15.3641 | 15.3642 | 15.3641 | 15.3642 | 0° 0' 0.000" | 0° 0' 0.000" | Start to End | Start to End | Straight |  | 0 | 0 | 0 | 0 | 0 | 0 | 2 | Pipe | WATER DI | 150 mm Ductile Iron Pipe | Circular | 4 | 0
5407 | <None> | WATER | 22.728 | 22.715 | 0.29% | <None> | <None> | 442398.0149 | 1830132.8795 | 442398.0149 | 1830137.1376 | Basic | No | 150.000mm | 150.000mm | 10.000mm | <None> |  |  | 0 | 0 | ZONE 5A FRL R1 | 0.9418 | 0.9917 | 0.9418 | 0.9917 | 4.2581 | 4.2581 | 4.2581 | 4.2581 | 0° 0' 0.000" | 0° 0' 0.000" | Start to End | Start to End | Straight |  | 0 | 0 | 0 | 0 | 0 | 0 | 2 | Pipe | WATER DI | 150 mm Ductile Iron Pipe | Circular | 4 | 0
5407 (1) | <None> | WATER | 22.715 | 22.415 | 0.29% | <None> | <None> | 442398.0149 | 1830137.1376 | 442398.0149 | 1830241.2744 | Basic | No | 150.000mm | 150.000mm | 10.000mm | <None> |  |  | 0 | 0 | ZONE 5A FRL R1 | 0.9512 | 0.9985 | 0.9917 | 0.9946 | 104.1368 | 104.1372 | 104.1368 | 104.1372 | 0° 0' 0.000" | 0° 0' 0.000" | Start to End | Start to End | Straight |  | 0 | 0 | 0 | 0 | 0 | 0 | 2 | Pipe | WATER DI | 150 mm Ductile Iron Pipe | Circular | 4 | 0
5409 | <None> | WATER | 22.652 | 22.584 | 1.55% | <None> | <None> | 442437.265 | 1830132.8795 | 442437.265 | 1830137.2698 | Basic | No | 150.000mm | 150.000mm | 10.000mm | <None> |  |  | 0 | 0 | ZONE 5A FRL R1 | 0.8957 | 1 | 0.8957 | 1 | 4.3903 | 4.3908 | 4.3903 | 4.3908 | 0° 0' 0.000" | 0° 0' 0.000" | Start to End | Start to End | Straight |  | 0 | 0 | 0 | 0 | 0 | 0 | 2 | Pipe | WATER DI | 150 mm Ductile Iron Pipe | Circular | 3 | 0
5409 (1) | <None> | WATER | 22.584 | 22.319 | 0.26% | <None> | <None> | 442437.265 | 1830137.2698 | 442437.265 | 1830241.2722 | Basic | No | 150.000mm | 150.000mm | 10.000mm | <None> |  |  | 0 | 0 | ZONE 5A FRL R1 | 0.9848 | 1.0212 | 1 | 0.9941 | 104.0025 | 104.0028 | 104.0025 | 104.0028 | 0° 0' 0.000" | 0° 0' 0.000" | Start to End | Start to End | Straight |  | 0 | 0 | 0 | 0 | 0 | 0 | 2 | Pipe | WATER DI | 150 mm Ductile Iron Pipe | Circular | 4 | 0
5413 | <None> | WATER | 22.639 | 22.622 | 0.32% | <None> | <None> | 442128.1153 | 1829776.0157 | 442123.0417 | 1829776.0157 | Basic | No | 150.000mm | 150.000mm | 10.000mm | <None> |  |  | 0 | 0 | ZONE 5A FRL R1 | 0.9315 | 0.9988 | 0.9315 | 0.9988 | 5.0736 | 5.0736 | 5.0736 | 5.0736 | 269° 59' 58.388" | 269° 59' 58.388" | Start to End | Start to End | Straight |  | 0 | 0 | 0 | 0 | 0 | 0 | 2 | Pipe | WATER DI | 150 mm Ductile Iron Pipe | Circular | 4 | 0
5413 (1) | <None> | WATER | 22.801 | 22.881 | -0.25% | <None> | <None> | 442050.9997 | 1829776.0151 | 442019.0217 | 1829776.0149 | Basic | No | 150.000mm | 150.000mm | 10.000mm | <None> |  |  | 0 | 0 | ZONE 5A FRL R1 | 1 | 1 | 1 | 1 | 31.978 | 31.9781 | 31.978 | 31.9781 | 269° 59' 58.388" | 269° 59' 58.388" | Start to End | Start to End | Straight |  | 0 | 0 | 0 | 0 | 0 | 0 | 2 | Pipe | WATER DI | 150 mm Ductile Iron Pipe | Circular | 4 | 0
5413 (2) (1) | <None> | WATER | 22.622 | 22.801 | -0.25% | <None> | <None> | 442123.0417 | 1829776.0157 | 442050.9997 | 1829776.0151 | Basic | No | 150.000mm | 150.000mm | 10.000mm | <None> |  |  | 0 | 0 | ZONE 5A FRL R1 | 0.9987 | 1.0001 | 0.9988 | 1 | 72.042 | 72.0422 | 72.042 | 72.0422 | 269° 59' 58.388" | 269° 59' 58.388" | Start to End | Start to End | Straight |  | 0 | 0 | 0 | 0 | 0 | 0 | 2 | Pipe | WATER DI | 150 mm Ductile Iron Pipe | Circular | 4 | 0
5415 | <None> | WATER | 22.639 | 22.639 | 0% | <None> | <None> | 442128.1153 | 1829776.0157 | 442128.1153 | 1829782.8809 | Basic | No | 150.000mm | 150.000mm | 10.000mm | <None> |  |  | 0 | 0 | ZONE 5A FRL R1 | 0.9313 | 1.0006 | 0.9315 | 1.0006 | 6.8652 | 6.8652 | 6.8652 | 6.8652 | 0° 0' 0.000" | 0° 0' 0.000" | Start to End | Start to End | Straight |  | 0 | 0 | 0 | 0 | 0 | 0 | 2 | Pipe | WATER DI | 150 mm Ductile Iron Pipe | Circular | 4 | 0
5415 (1) | <None> | WATER | 22.781 | 22.591 | 0.18% | <None> | <None> | 442128.1153 | 1829811.6071 | 442025.2249 | 1829811.6071 | Basic | No | 150.000mm | 150.000mm | 10.000mm | <None> |  |  | 0 | 0 | ZONE 5A FRL R1 | 0.9503 | 1.0375 | 0.9503 | 1 | 102.8904 | 102.8906 | 102.8904 | 102.8906 | 270° 0' 0.000" | 270° 0' 0.000" | Start to End | Start to End | Straight |  | 0 | 0 | 0 | 0 | 0 | 0 | 2 | Pipe | WATER DI | 150 mm Ductile Iron Pipe | Circular | 4 | 0
5415 (2) | <None> | WATER | 22.744 | 22.781 | -0.89% | <None> | <None> | 442128.1153 | 1829807.4737 | 442128.1153 | 1829811.6071 | Basic | No | 150.000mm | 150.000mm | 10.000mm | <None> |  |  | 0 | 0 | ZONE 5A FRL R1 | 0.9503 | 1.0069 | 1.0069 | 0.9503 | 4.1334 | 4.1336 | 4.1334 | 4.1336 | 0° 0' 0.000" | 0° 0' 0.000" | Start to End | Start to End | Straight |  | 0 | 0 | 0 | 0 | 0 | 0 | 2 | Pipe | WATER DI | 150 mm Ductile Iron Pipe | Circular | 4 | 0
5415 (3) | <None> | WATER | 22.639 | 22.744 | -0.43% | <None> | <None> | 442128.1153 | 1829782.8809 | 442128.1153 | 1829807.4737 | Basic | No | 150.000mm | 150.000mm | 10.000mm | <None> |  |  | 0 | 0 | ZONE 5A FRL R1 | 1.0006 | 1.0273 | 1.0006 | 1.0069 | 24.5928 | 24.593 | 24.5928 | 24.593 | 0° 0' 0.000" | 0° 0' 0.000" | Start to End | Start to End | Straight |  | 0 | 0 | 0 | 0 | 0 | 0 | 2 | Pipe | WATER DI | 150 mm Ductile Iron Pipe | Circular | 4 | 0
5417 | <None> | WATER | 22.749 | 22.716 | 0.42% | <None> | <None> | 442128.1153 | 1829464.4222 | 442128.1153 | 1829456.4162 | Basic | No | 150.000mm | 150.000mm | 10.000mm | <None> |  |  | 0 | 0 | ZONE 5A FRL R1 | 0.9728 | 1.0365 | 0.9728 | 1 | 8.006 | 8.0061 | 8.006 | 8.0061 | 180° 0' 0.000" | 180° 0' 0.000" | Start to End | Start to End | Straight |  | 0 | 0 | 0 | 0 | 0 | 0 | 2 | Pipe | WATER DI | 150 mm Ductile Iron Pipe | Circular | 4 | 0
5417 (1) | <None> | WATER | 22.374 | 22.347 | 0.43% | <None> | <None> | 442128.1153 | 1829375.1171 | 442121.8578 | 1829375.1171 | Basic | No | 150.000mm | 150.000mm | 10.000mm | <None> |  |  | 0 | 0 | ZONE 5A FRL R1 | 0.9229 | 1.0009 | 0.9229 | 1.0009 | 6.2575 | 6.2576 | 6.2575 | 6.2576 | 270° 0' 0.000" | 270° 0' 0.000" | Start to End | Start to End | Straight |  | 0 | 0 | 0 | 0 | 0 | 0 | 2 | Pipe | WATER DI | 150 mm Ductile Iron Pipe | Circular | 4 | 0
5417 (1) (1) | <None> | WATER | 22.347 | 22.452 | -0.18% | <None> | <None> | 442121.8578 | 1829375.1171 | 442064.9917 | 1829375.1171 | Basic | No | 150.000mm | 150.000mm | 10.000mm | <None> |  |  | 0 | 0 | ZONE 5A FRL R1 | 1.0001 | 1.0092 | 1.0009 | 1.0001 | 56.866 | 56.8661 | 56.866 | 56.8661 | 270° 0' 0.000" | 270° 0' 0.000" | Start to End | Start to End | Straight |  | 0 | 0 | 0 | 0 | 0 | 0 | 2 | Pipe | WATER DI | 150 mm Ductile Iron Pipe | Circular | 4 | 0
5417 (2) | <None> | WATER | 22.404 | 22.374 | 0.42% | <None> | <None> | 442128.1153 | 1829382.1212 | 442128.1153 | 1829375.1171 | Basic | No | 150.000mm | 150.000mm | 10.000mm | <None> |  |  | 0 | 0 | ZONE 5A FRL R1 | 0.9218 | 1 | 1 | 0.9229 | 7.0041 | 7.0042 | 7.0041 | 7.0042 | 180° 0' 0.000" | 180° 0' 0.000" | Start to End | Start to End | Straight |  | 0 | 0 | 0 | 0 | 0 | 0 | 2 | Pipe | WATER DI | 150 mm Ductile Iron Pipe | Circular | 4 | 0
5417 (3) | <None> | WATER | 22.716 | 22.404 | 0.42% | <None> | <None> | 442128.1153 | 1829456.4162 | 442128.1153 | 1829382.1212 | Basic | No | 150.000mm | 150.000mm | 10.000mm | <None> |  |  | 0 | 0 | ZONE 5A FRL R1 | 1 | 1 | 1 | 1 | 74.295 | 74.2956 | 74.295 | 74.2956 | 180° 0' 0.000" | 180° 0' 0.000" | Start to End | Start to End | Straight |  | 0 | 0 | 0 | 0 | 0 | 0 | 2 | Pipe | WATER DI | 150 mm Ductile Iron Pipe | Circular | 4 | 0
5423 | <None> | WATER | 22.253 | 22.253 | 0% | <None> | <None> | 442383.0149 | 1829632.667 | 442383.0149 | 1829630.2169 | Basic | No | 150.000mm | 150.000mm | 10.000mm | <None> |  |  | 0 | 0 | ZONE 5A FRL R1 | 0.8339 | 0.8914 | 0.8361 | 0.8819 | 2.4501 | 2.4501 | 2.4501 | 2.4501 | 180° 0' 0.000" | 180° 0' 0.000" | Start to End | Start to End | Straight |  | 0 | 0 | 0 | 0 | 0 | 0 | 2 | Pipe | WATER DI | 150 mm Ductile Iron Pipe | Circular | 4 | 0
5423 (1) | <None> | WATER | 22.681 | 22.639 | 0.48% | <None> | <None> | 442383.0149 | 1829530.8401 | 442374.2252 | 1829530.8401 | Basic | No | 150.000mm | 150.000mm | 10.000mm | <None> |  |  | 0 | 0 | ZONE 5A FRL R1 | 0.9146 | 1 | 0.9146 | 1 | 8.7898 | 8.7899 | 8.7898 | 8.7899 | 270° 0' 0.000" | 270° 0' 0.000" | Start to End | Start to End | Straight |  | 0 | 0 | 0 | 0 | 0 | 0 | 2 | Pipe | WATER DI | 150 mm Ductile Iron Pipe | Circular | 4 | 0
5423 (1) (1) | <None> | WATER | 22.639 | 22.499 | 0.27% | <None> | <None> | 442374.2252 | 1829530.8401 | 442321.4799 | 1829530.8401 | Basic | No | 150.000mm | 150.000mm | 10.000mm | <None> |  |  | 0 | 0 | ZONE 5A FRL R1 | 1 | 1.0325 | 1 | 1.0022 | 52.7452 | 52.7454 | 52.7452 | 52.7454 | 270° 0' 0.000" | 270° 0' 0.000" | Start to End | Start to End | Straight |  | 0 | 0 | 0 | 0 | 0 | 0 | 2 | Pipe | WATER DI | 150 mm Ductile Iron Pipe | Circular | 4 | 0
5423 (3) | <None> | WATER | 22.253 | 22.223 | 0.33% | <None> | <None> | 442383.0149 | 1829630.2169 | 442383.0149 | 1829621.1431 | Basic | No | 150.000mm | 150.000mm | 10.000mm | <None> |  |  | 0 | 0 | ZONE 5A FRL R1 | 0.8233 | 1 | 0.8819 | 1 | 9.0738 | 9.0739 | 9.0738 | 9.0739 | 180° 0' 0.000" | 180° 0' 0.000" | Start to End | Start to End | Straight |  | 0 | 0 | 0 | 0 | 0 | 0 | 2 | Pipe | WATER DI | 150 mm Ductile Iron Pipe | Circular | 4 | 0
5423 (3) (1) | <None> | WATER | 22.223 | 22.681 | -0.51% | <None> | <None> | 442383.0149 | 1829621.1431 | 442383.0149 | 1829530.8401 | Basic | No | 150.000mm | 150.000mm | 10.000mm | <None> |  |  | 0 | 0 | ZONE 5A FRL R1 | 0.9146 | 1.0887 | 1 | 0.9146 | 90.303 | 90.3041 | 90.303 | 90.3041 | 180° 0' 0.000" | 180° 0' 0.000" | Start to End | Start to End | Straight |  | 0 | 0 | 0 | 0 | 0 | 0 | 2 | Pipe | WATER DI | 150 mm Ductile Iron Pipe | Circular | 4 | 0
5429 | <None> | WATER | 22.563 | 22.552 | 0.21% | <None> | <None> | 442545.3954 | 1829518.4201 | 442545.3954 | 1829513.104 | Basic | No | 150.000mm | 150.000mm | 10.000mm | <None> |  |  | 0 | 0 | ZONE 5A FRL R1 | 0.9382 | 1 | 0.9382 | 1 | 5.3161 | 5.3161 | 5.3161 | 5.3161 | 180° 0' 0.000" | 180° 0' 0.000" | Start to End | Start to End | Straight |  | 0 | 0 | 0 | 0 | 0 | 0 | 2 | Pipe | WATER DI | 150 mm Ductile Iron Pipe | Circular | 4 | 0
5429 (1) | <None> | WATER | 22.552 | 22.783 | -0.21% | <None> | <None> | 442545.3954 | 1829513.104 | 442545.3954 | 1829402.8857 | Basic | No | 150.000mm | 150.000mm | 10.000mm | <None> |  |  | 0 | 0 | ZONE 5A FRL R1 | 0.9984 | 1.0008 | 1 | 0.9984 | 110.2183 | 110.2185 | 110.2183 | 110.2185 | 180° 0' 0.000" | 180° 0' 0.000" | Start to End | Start to End | Straight |  | 0 | 0 | 0 | 0 | 0 | 0 | 2 | Pipe | WATER DI | 150 mm Ductile Iron Pipe | Circular | 4 | 0
5441 | <None> | WATER | 22.776 | 22.776 | 0% | <None> | <None> | 442480.0349 | 1829938.2171 | 442467.6149 | 1829938.2171 | Basic | No | 150.000mm | 150.000mm | 10.000mm | <None> |  |  | 0 | 0 | ZONE 5A FRL R1 | 0.7375 | 0.9283 | 0.9283 | 0.8873 | 12.42 | 12.42 | 12.42 | 12.42 | 270° 0' 0.000" | 270° 0' 0.000" | Start to End | Start to End | Straight |  | 0 | 0 | 0 | 0 | 0 | 0 | 2 | Pipe | WATER DI | 150 mm Ductile Iron Pipe | Circular | 4 | 0
5441 (1) | <None> | WATER | 22.776 | 22.692 | 1.23% | <None> | <None> | 442467.6149 | 1829938.2171 | 442460.7807 | 1829938.2171 | Basic | No | 150.000mm | 150.000mm | 10.000mm | <None> |  |  | 0 | 0 | ZONE 5A FRL R1 | 0.8873 | 1.0008 | 0.8873 | 1.0008 | 6.8342 | 6.8347 | 6.8342 | 6.8347 | 270° 0' 0.000" | 270° 0' 0.000" | Start to End | Start to End | Straight |  | 0 | 0 | 0 | 0 | 0 | 0 | 2 | Pipe | WATER DI | 150 mm Ductile Iron Pipe | Circular | 3 | 0
5441 (1) (1) | <None> | WATER | 22.692 | 22.43 | 0.26% | <None> | <None> | 442460.7807 | 1829938.2171 | 442359.6033 | 1829938.2171 | Basic | No | 150.000mm | 150.000mm | 10.000mm | <None> |  |  | 0 | 0 | ZONE 5A FRL R1 | 1.0004 | 1.0008 | 1.0008 | 1.0004 | 101.1774 | 101.1778 | 101.1774 | 101.1778 | 270° 0' 0.000" | 270° 0' 0.000" | Start to End | Start to End | Straight |  | 0 | 0 | 0 | 0 | 0 | 0 | 2 | Pipe | WATER DI | 150 mm Ductile Iron Pipe | Circular | 4 | 0
5443 | <None> | WATER | 22.369 | 22.369 | 0% | <None> | <None> | 442318.4349 | 1830120.4595 | 442318.4349 | 1830135.121 | Basic | No | 150.000mm | 150.000mm | 10.000mm | <None> |  |  | 0 | 0 | ZONE 5A FRL R1 | 0.8053 | 1.0029 | 0.9527 | 1.0029 | 14.6614 | 14.6614 | 14.6614 | 14.6614 | 0° 0' 0.000" | 0° 0' 0.000" | Start to End | Start to End | Straight |  | 0 | 0 | 0 | 0 | 0 | 0 | 2 | Pipe | WATER DI | 150 mm Ductile Iron Pipe | Circular | 4 | 0
5443 (1) | <None> | WATER | 22.369 | 22.283 | 1.34% | <None> | <None> | 442318.4349 | 1830135.121 | 442318.4349 | 1830141.5452 | Basic | No | 150.000mm | 150.000mm | 10.000mm | <None> |  |  | 0 | 0 | ZONE 5A FRL R1 | 0.9601 | 1.0352 | 1.0029 | 1.0033 | 6.4242 | 6.4248 | 6.4242 | 6.4248 | 0° 0' 0.000" | 0° 0' 0.000" | Start to End | Start to End | Straight |  | 0 | 0 | 0 | 0 | 0 | 0 | 2 | Pipe | WATER DI | 150 mm Ductile Iron Pipe | Circular | 3 | 0
5443 (1) (1) | <None> | WATER | 22.283 | 22.565 | -0.28% | <None> | <None> | 442318.4349 | 1830141.5452 | 442318.4349 | 1830241.2744 | Basic | No | 150.000mm | 150.000mm | 10.000mm | <None> |  |  | 0 | 0 | ZONE 5A FRL R1 | 1 | 1.0264 | 1.0033 | 1.0264 | 99.7292 | 99.7296 | 99.7292 | 99.7296 | 0° 0' 0.000" | 0° 0' 0.000" | Start to End | Start to End | Straight |  | 0 | 0 | 0 | 0 | 0 | 0 | 2 | Pipe | WATER DI | 150 mm Ductile Iron Pipe | Circular | 4 | 0
5445 | <None> | WATER | 22.912 | 22.912 | 0% | <None> | <None> | 442480.0349 | 1829967.8571 | 442467.6149 | 1829967.8571 | Basic | No | 150.000mm | 150.000mm | 10.000mm | <None> |  |  | 0 | 0 | ZONE 5A FRL R1 | 0.7793 | 0.956 | 0.956 | 0.9303 | 12.42 | 12.42 | 12.42 | 12.42 | 270° 0' 0.000" | 270° 0' 0.000" | Start to End | Start to End | Straight |  | 0 | 0 | 0 | 0 | 0 | 0 | 2 | Pipe | WATER DI | 150 mm Ductile Iron Pipe | Circular | 4 | 0
5445 (1) | <None> | WATER | 22.912 | 22.893 | 0.43% | <None> | <None> | 442467.6149 | 1829967.8571 | 442463.2383 | 1829967.8571 | Basic | No | 150.000mm | 150.000mm | 10.000mm | <None> |  |  | 0 | 0 | ZONE 5A FRL R1 | 0.9303 | 1.0103 | 0.9303 | 1.0103 | 4.3766 | 4.3766 | 4.3766 | 4.3766 | 270° 0' 0.000" | 270° 0' 0.000" | Start to End | Start to End | Straight |  | 0 | 0 | 0 | 0 | 0 | 0 | 2 | Pipe | WATER DI | 150 mm Ductile Iron Pipe | Circular | 4 | 0
5445 (1) (1) | <None> | WATER | 22.893 | 22.616 | 0.43% | <None> | <None> | 442463.2383 | 1829967.8571 | 442398.4999 | 1829967.8571 | Basic | No | 150.000mm | 150.000mm | 10.000mm | <None> |  |  | 0 | 0 | ZONE 5A FRL R1 | 0.9445 | 1.0167 | 1.0103 | 0.9875 | 64.7384 | 64.739 | 64.7384 | 64.739 | 270° 0' 0.000" | 270° 0' 0.000" | Start to End | Start to End | Straight |  | 0 | 0 | 0 | 0 | 0 | 0 | 2 | Pipe | WATER DI | 150 mm Ductile Iron Pipe | Circular | 4 | 0
5445 (2) | <None> | WATER | 22.616 | 22.376 | 0.61% | <None> | <None> | 442398.4999 | 1829967.8571 | 442358.7464 | 1829967.8571 | Basic | No | 150.000mm | 150.000mm | 10.000mm | <None> |  |  | 0 | 0 | ZONE 5A FRL R1 | 0.9875 | 1.0101 | 0.9875 | 1 | 39.7535 | 39.7542 | 39.7535 | 39.7542 | 270° 0' 0.000" | 270° 0' 0.000" | Start to End | Start to End | Straight |  | 0 | 0 | 0 | 0 | 0 | 0 | 2 | Pipe | WATER DI | 150 mm Ductile Iron Pipe | Circular | 4 | 0
5447 | <None> | WATER | 22.451 | 22.471 | -0.33% | <None> | <None> | 442398.0149 | 1830260.527 | 442398.0149 | 1830266.4214 | Basic | No | 150.000mm | 150.000mm | 10.000mm | <None> |  |  | 0 | 0 | ZONE 5A FRL R1 | 0.9391 | 0.9912 | 0.9391 | 0.9912 | 5.8944 | 5.8944 | 5.8944 | 5.8944 | 0° 0' 0.000" | 0° 0' 0.000" | Start to End | Start to End | Straight |  | 0 | 0 | 0 | 0 | 0 | 0 | 2 | Pipe | WATER DI | 150 mm Ductile Iron Pipe | Circular | 4 | 0
5447 (1) | <None> | WATER | 22.471 | 22.851 | -0.33% | <None> | <None> | 442398.0149 | 1830266.4214 | 442398.0149 | 1830381.817 | Basic | No | 150.000mm | 150.000mm | 10.000mm | <None> |  |  | 0 | 0 | ZONE 5A FRL R1 | 0.9912 | 1 | 0.9912 | 1 | 115.3956 | 115.3963 | 115.3956 | 115.3963 | 0° 0' 0.000" | 0° 0' 0.000" | Start to End | Start to End | Straight |  | 0 | 0 | 0 | 0 | 0 | 0 | 2 | Pipe | WATER DI | 150 mm Ductile Iron Pipe | Circular | 4 | 0
5449 | <None> | WATER | 22.838 | 22.72 | 3.02% | <None> | <None> | 442765.9349 | 1829518.4201 | 442765.9349 | 1829514.5082 | Basic | No | 150.000mm | 150.000mm | 10.000mm | <None> |  |  | 0 | 0 | ZONE 5A FRL R1 | 0.8441 | 0.9984 | 0.8441 | 0.9984 | 3.9119 | 3.9137 | 3.9119 | 3.9137 | 180° 0' 0.000" | 180° 0' 0.000" | Start to End | Start to End | Straight |  | 0 | 0 | 0 | 0 | 0 | 0 | 2 | Pipe | WATER DI | 150 mm Ductile Iron Pipe | Circular | 3 | 0
5449 (1) | <None> | WATER | 23.198 | 23.226 | -0.44% | <None> | <None> | 442765.9349 | 1829402.9407 | 442765.9349 | 1829396.5271 | Basic | No | 150.000mm | 150.000mm | 10.000mm | <None> |  |  | 0 | 0 | ZONE 5A FRL R1 | 0.973 | 1.0389 | 1.0033 | 0.973 | 6.4136 | 6.4136 | 6.4136 | 6.4136 | 180° 0' 0.000" | 180° 0' 0.000" | Start to End | Start to End | Straight |  | 0 | 0 | 0 | 0 | 0 | 0 | 2 | Pipe | WATER DI | 150 mm Ductile Iron Pipe | Circular | 4 | 0
5449 (2) | <None> | WATER | 22.72 | 23.198 | -0.43% | <None> | <None> | 442765.9349 | 1829514.5082 | 442765.9349 | 1829402.9407 | Basic | No | 150.000mm | 150.000mm | 10.000mm | <None> |  |  | 0 | 0 | ZONE 5A FRL R1 | 0.9949 | 1.0489 | 0.9984 | 1.0033 | 111.5675 | 111.5685 | 111.5675 | 111.5685 | 180° 0' 0.000" | 180° 0' 0.000" | Start to End | Start to End | Straight |  | 0 | 0 | 0 | 0 | 0 | 0 | 2 | Pipe | WATER DI | 150 mm Ductile Iron Pipe | Circular | 4 | 0
5454 | <None> | WATER | 22.641 | 22.61 | 0.8% | <None> | <None> | 442128.1153 | 1829634.5887 | 442128.1153 | 1829638.4204 | Basic | No | 150.000mm | 150.000mm | 10.000mm | <None> |  |  | 0 | 0 | ZONE 5A FRL R1 | 0.9418 | 0.9997 | 0.9418 | 0.9997 | 3.8317 | 3.8318 | 3.8317 | 3.8318 | 0° 0' 0.000" | 0° 0' 0.000" | Start to End | Start to End | Straight |  | 0 | 0 | 0 | 0 | 0 | 0 | 2 | Pipe | WATER DI | 150 mm Ductile Iron Pipe | Circular | 4 | 0
5454 (1) | <None> | WATER | 22.61 | 22.469 | 0.23% | <None> | <None> | 442128.1153 | 1829638.4204 | 442128.1153 | 1829699.2782 | Basic | No | 150.000mm | 150.000mm | 10.000mm | <None> |  |  | 0 | 0 | ZONE 5A FRL R1 | 0.9804 | 1.0046 | 0.9997 | 0.9997 | 60.8578 | 60.858 | 60.8578 | 60.858 | 0° 0' 0.000" | 0° 0' 0.000" | Start to End | Start to End | Straight |  | 0 | 0 | 0 | 0 | 0 | 0 | 2 | Pipe | WATER DI | 150 mm Ductile Iron Pipe | Circular | 4 | 0
5454 (1) (1) | <None> | WATER | 22.469 | 22.575 | -0.18% | <None> | <None> | 442128.1153 | 1829699.2782 | 442128.1153 | 1829760.0802 | Basic | No | 150.000mm | 150.000mm | 10.000mm | <None> |  |  | 0 | 0 | ZONE 5A FRL R1 | 0.9497 | 1.0352 | 0.9997 | 1.0329 | 60.802 | 60.8021 | 60.802 | 60.8021 | 0° 0' 0.000" | 0° 0' 0.000" | Start to End | Start to End | Straight |  | 0 | 0 | 0 | 0 | 0 | 0 | 2 | Pipe | WATER DI | 150 mm Ductile Iron Pipe | Circular | 4 | 0
5456 | <None> | WATER | 22.421 | 22.328 | 1.99% | <None> | <None> | 442298.0149 | 1829464.4222 | 442298.0149 | 1829459.7531 | Basic | No | 150.000mm | 150.000mm | 10.000mm | <None> |  |  | 0 | 0 | ZONE 5A FRL R1 | 0.922 | 1.0411 | 0.922 | 1.0288 | 4.6691 | 4.67 | 4.6691 | 4.67 | 180° 0' 0.000" | 180° 0' 0.000" | Start to End | Start to End | Straight |  | 0 | 0 | 0 | 0 | 0 | 0 | 2 | Pipe | WATER DI | 150 mm Ductile Iron Pipe | Circular | 3 | 0
5456 (1) | <None> | WATER | 22.328 | 22.358 | -0.08% | <None> | <None> | 442298.0149 | 1829459.7531 | 442298.0149 | 1829421.3771 | Basic | No | 150.000mm | 150.000mm | 10.000mm | <None> |  |  | 0 | 0 | ZONE 5A FRL R1 | 0.9486 | 1.0288 | 1.0288 | 0.9986 | 38.376 | 38.376 | 38.376 | 38.376 | 180° 0' 0.000" | 180° 0' 0.000" | Start to End | Start to End | Straight |  | 0 | 0 | 0 | 0 | 0 | 0 | 2 | Pipe | WATER DI | 150 mm Ductile Iron Pipe | Circular | 4 | 0
5456 (1) (1) | <None> | WATER | 22.358 | 22.549 | -0.43% | <None> | <None> | 442298.0149 | 1829421.3771 | 442298.0149 | 1829376.6632 | Basic | No | 150.000mm | 150.000mm | 10.000mm | <None> |  |  | 0 | 0 | ZONE 5A FRL R1 | 0.9981 | 0.9986 | 0.9986 | 0.9981 | 44.7139 | 44.7143 | 44.7139 | 44.7143 | 180° 0' 0.000" | 180° 0' 0.000" | Start to End | Start to End | Straight |  | 0 | 0 | 0 | 0 | 0 | 0 | 2 | Pipe | WATER DI | 150 mm Ductile Iron Pipe | Circular | 4 | 0
5456 (1) (1) (1) | <None> | WATER | 22.549 | 22.709 | -0.42% | <None> | <None> | 442298.0149 | 1829376.6632 | 442298.0149 | 1829338.8171 | Basic | No | 150.000mm | 150.000mm | 10.000mm | <None> |  |  | 0 | 0 | ZONE 5A FRL R1 | 0.9981 | 1 | 0.9981 | 1 | 37.8461 | 37.8464 | 37.8461 | 37.8464 | 180° 0' 0.000" | 180° 0' 0.000" | Start to End | Start to End | Straight |  | 0 | 0 | 0 | 0 | 0 | 0 | 2 | Pipe | WATER DI | 150 mm Ductile Iron Pipe | Circular | 4 | 0
5458 | <None> | WATER | 22.985 | 22.808 | 0.13% | <None> | <None> | 442050.5247 | 1829622.168 | 442050.5247 | 1829760.8037 | Basic | No | 150.000mm | 150.000mm | 10.000mm | <None> |  |  | 0 | 0 | ZONE 5A FRL R1 | 0.996 | 1.0677 | 1 | 0.996 | 138.6357 | 138.6358 | 138.6357 | 138.6358 | 0° 0' 0.000" | 0° 0' 0.000" | Start to End | Start to End | Straight |  | 0 | 0 | 0 | 0 | 0 | 0 | 2 | Pipe | WATER DI | 150 mm Ductile Iron Pipe | Circular | 4 | 0
5460 | <None> | WATER | 22.777 | 22.741 | 0.64% | <None> | <None> | 442398.0149 | 1829988.2771 | 442398.0149 | 1829993.8675 | Basic | No | 150.000mm | 150.000mm | 10.000mm | <None> |  |  | 0 | 0 | ZONE 5A FRL R1 | 0.8803 | 1 | 0.8803 | 1 | 5.5904 | 5.5905 | 5.5904 | 5.5905 | 0° 0' 0.000" | 0° 0' 0.000" | Start to End | Start to End | Straight |  | 0 | 0 | 0 | 0 | 0 | 0 | 2 | Pipe | WATER DI | 150 mm Ductile Iron Pipe | Circular | 4 | 0
5460 (1) | <None> | WATER | 22.741 | 22.861 | -0.14% | <None> | <None> | 442398.0149 | 1829993.8675 | 442398.0149 | 1830081.3606 | Basic | No | 150.000mm | 150.000mm | 10.000mm | <None> |  |  | 0 | 0 | ZONE 5A FRL R1 | 0.9969 | 1.1091 | 1 | 0.9969 | 87.493 | 87.4931 | 87.493 | 87.4931 | 0° 0' 0.000" | 0° 0' 0.000" | Start to End | Start to End | Straight |  | 0 | 0 | 0 | 0 | 0 | 0 | 2 | Pipe | WATER DI | 150 mm Ductile Iron Pipe | Circular | 4 | 0
5460 (1) (1) | <None> | WATER | 22.861 | 22.733 | 0.39% | <None> | <None> | 442398.0149 | 1830081.3606 | 442398.0149 | 1830114.5781 | Basic | No | 150.000mm | 150.000mm | 10.000mm | <None> |  |  | 0 | 0 | ZONE 5A FRL R1 | 0.9969 | 1.02 | 0.9969 | 0.9995 | 33.2175 | 33.2178 | 33.2175 | 33.2178 | 0° 0' 0.000" | 0° 0' 0.000" | Start to End | Start to End | Straight |  | 0 | 0 | 0 | 0 | 0 | 0 | 2 | Pipe | WATER DI | 150 mm Ductile Iron Pipe | Circular | 4 | 0
5464 | <None> | WATER | 22.912 | 22.912 | 0% | <None> | <None> | 442449.685 | 1829988.2771 | 442437.265 | 1829988.2771 | Basic | No | 150.000mm | 150.000mm | 10.000mm | <None> |  |  | 0 | 0 | ZONE 5A FRL R1 | 0.7514 | 0.9405 | 0.9405 | 0.9006 | 12.42 | 12.42 | 12.42 | 12.42 | 270° 0' 0.000" | 270° 0' 0.000" | Start to End | Start to End | Straight |  | 0 | 0 | 0 | 0 | 0 | 0 | 2 | Pipe | WATER DI | 150 mm Ductile Iron Pipe | Circular | 4 | 0
5464 (1) | <None> | WATER | 22.912 | 22.88 | 0.61% | <None> | <None> | 442437.265 | 1829988.2771 | 442437.265 | 1829993.5923 | Basic | No | 150.000mm | 150.000mm | 10.000mm | <None> |  |  | 0 | 0 | ZONE 5A FRL R1 | 0.9006 | 1.0027 | 0.9006 | 1.0027 | 5.3152 | 5.3153 | 5.3152 | 5.3153 | 0° 0' 0.000" | 0° 0' 0.000" | Start to End | Start to End | Straight |  | 0 | 0 | 0 | 0 | 0 | 0 | 2 | Pipe | WATER DI | 150 mm Ductile Iron Pipe | Circular | 4 | 0
5464 (1) (1) | <None> | WATER | 22.88 | 22.668 | 0.18% | <None> | <None> | 442437.265 | 1829993.5923 | 442437.265 | 1830114.5781 | Basic | No | 150.000mm | 150.000mm | 10.000mm | <None> |  |  | 0 | 0 | ZONE 5A FRL R1 | 0.9971 | 1.1175 | 1.0027 | 0.9971 | 120.9858 | 120.986 | 120.9858 | 120.986 | 0° 0' 0.000" | 0° 0' 0.000" | Start to End | Start to End | Straight |  | 0 | 0 | 0 | 0 | 0 | 0 | 2 | Pipe | WATER DI | 150 mm Ductile Iron Pipe | Circular | 4 | 0
5474 | <None> | WATER | 22.963 | 22.967 | -0.21% | <None> | <None> | 442524.2351 | 1829988.2771 | 442525.9236 | 1829988.2771 | Basic | No | 150.000mm | 150.000mm | 10.000mm | <None> |  |  | 0 | 0 | ZONE 5A FRL R1 | 1 | 1 | 1 | 1 | 1.6885 | 1.6885 | 1.6885 | 1.6885 | 90° 0' 0.000" | 90° 0' 0.000" | Start to End | Start to End | Straight |  | 0 | 0 | 0 | 0 | 0 | 0 | 2 | Pipe | WATER DI | 150 mm Ductile Iron Pipe | Circular | 4 | 0
5474 (1) | <None> | WATER | 22.967 | 22.947 | 0.05% | <None> | <None> | 442525.9236 | 1829988.2771 | 442554.2649 | 1830016.6254 | Basic | No | 150.000mm | 150.000mm | 10.000mm | <None> |  |  | 0 | 0 | ZONE 5A FRL R1 | 1 | 1.0569 | 1 | 1 | 40.0856 | 40.0856 | 40.0856 | 40.0856 | 44° 59' 34.323" | 44° 59' 34.323" | Start to End | Start to End | Straight |  | 0 | 0 | 0 | 0 | 0 | 0 | 2 | Pipe | WATER DI | 150 mm Ductile Iron Pipe | Circular | 4 | 0
5474 (2) | <None> | WATER | 22.947 | 22.94 | 0.4% | <None> | <None> | 442554.2649 | 1830016.6254 | 442554.2649 | 1830018.3069 | Basic | No | 150.000mm | 150.000mm | 10.000mm | <None> |  |  | 0 | 0 | ZONE 5A FRL R1 | 1 | 1 | 1 | 1 | 1.6815 | 1.6815 | 1.6815 | 1.6815 | 0° 0' 0.000" | 0° 0' 0.000" | Start to End | Start to End | Straight |  | 0 | 0 | 0 | 0 | 0 | 0 | 2 | Pipe | WATER DI | 150 mm Ductile Iron Pipe | Circular | 4 | 0
5474 (3) | <None> | WATER | 22.94 | 22.65 | 0.4% | <None> | <None> | 442554.2649 | 1830018.3069 | 442554.2649 | 1830090.7889 | Basic | No | 150.000mm | 150.000mm | 10.000mm | <None> |  |  | 0 | 0 | ZONE 5A FRL R1 | 1 | 1 | 1 | 1 | 72.482 | 72.4825 | 72.482 | 72.4825 | 0° 0' 0.000" | 0° 0' 0.000" | Start to End | Start to End | Straight |  | 0 | 0 | 0 | 0 | 0 | 0 | 2 | Pipe | WATER DI | 150 mm Ductile Iron Pipe | Circular | 4 | 0
5474 (3) (1) | <None> | WATER | 22.65 | 22.56 | 0.4% | <None> | <None> | 442554.2649 | 1830090.7889 | 442554.2649 | 1830113.2168 | Basic | No | 150.000mm | 150.000mm | 10.000mm | <None> |  |  | 0 | 0 | ZONE 5A FRL R1 | 1 | 1.0178 | 1 | 1.0178 | 22.4279 | 22.4281 | 22.4279 | 22.4281 | 0° 0' 0.000" | 0° 0' 0.000" | Start to End | Start to End | Straight |  | 0 | 0 | 0 | 0 | 0 | 0 | 2 | Pipe | WATER DI | 150 mm Ductile Iron Pipe | Circular | 4 | 0
5476 | <None> | WATER | 22.318 | 22.333 | -0.12% | <None> | <None> | 442437.265 | 1830248.107 | 442437.265 | 1830260.527 | Basic | No | 150.000mm | 150.000mm | 10.000mm | <None> |  |  | 0 | 0 | ZONE 5A FRL R1 | 0.7837 | 0.938 | 0.9342 | 0.938 | 12.42 | 12.42 | 12.42 | 12.42 | 0° 0' 0.000" | 0° 0' 0.000" | Start to End | Start to End | Straight |  | 0 | 0 | 0 | 0 | 0 | 0 | 2 | Pipe | WATER DI | 150 mm Ductile Iron Pipe | Circular | 4 | 0
5476 (1) | <None> | WATER | 22.333 | 22.327 | 0.12% | <None> | <None> | 442437.265 | 1830260.527 | 442437.265 | 1830265.7016 | Basic | No | 150.000mm | 150.000mm | 10.000mm | <None> |  |  | 0 | 0 | ZONE 5A FRL R1 | 0.938 | 1 | 0.938 | 1 | 5.1746 | 5.1746 | 5.1746 | 5.1746 | 0° 0' 0.000" | 0° 0' 0.000" | Start to End | Start to End | Straight |  | 0 | 0 | 0 | 0 | 0 | 0 | 2 | Pipe | WATER DI | 150 mm Ductile Iron Pipe | Circular | 4 | 0
5476 (1) (1) | <None> | WATER | 22.327 | 22.763 | -0.38% | <None> | <None> | 442437.265 | 1830265.7016 | 442437.265 | 1830381.817 | Basic | No | 150.000mm | 150.000mm | 10.000mm | <None> |  |  | 0 | 0 | ZONE 5A FRL R1 | 1 | 1.0171 | 1 | 1 | 116.1154 | 116.1163 | 116.1154 | 116.1163 | 0° 0' 0.000" | 0° 0' 0.000" | Start to End | Start to End | Straight |  | 0 | 0 | 0 | 0 | 0 | 0 | 2 | Pipe | WATER DI | 150 mm Ductile Iron Pipe | Circular | 4 | 0
5480 | <None> | WATER | 22.382 | 22.305 | 0.69% | <None> | <None> | 442359.7086 | 1829988.2771 | 442348.4629 | 1829988.2771 | Basic | No | 150.000mm | 150.000mm | 10.000mm | <None> |  |  | 0 | 0 | ZONE 5A FRL R1 | 1 | 1 | 1 | 1 | 11.2457 | 11.2459 | 11.2457 | 11.2459 | 270° 0' 0.000" | 270° 0' 0.000" | Start to End | Start to End | Straight |  | 0 | 0 | 0 | 0 | 0 | 0 | 2 | Pipe | WATER DI | 150 mm Ductile Iron Pipe | Circular | 4 | 0
5480 (1) | <None> | WATER | 22.305 | 22.294 | 0.69% | <None> | <None> | 442348.4629 | 1829988.2771 | 442346.7766 | 1829988.2771 | Basic | No | 150.000mm | 150.000mm | 10.000mm | <None> |  |  | 0 | 0 | ZONE 5A FRL R1 | 1 | 1 | 1 | 1 | 1.6864 | 1.6864 | 1.6864 | 1.6864 | 270° 0' 0.000" | 270° 0' 0.000" | Start to End | Start to End | Straight |  | 0 | 0 | 0 | 0 | 0 | 0 | 2 | Pipe | WATER DI | 150 mm Ductile Iron Pipe | Circular | 4 | 0
5480 (2) | <None> | WATER | 22.294 | 21.975 | 0.8% | <None> | <None> | 442346.7765 | 1829988.2771 | 442318.4363 | 1830016.6199 | Basic | No | 150.000mm | 150.000mm | 10.000mm | <None> |  |  | 0 | 0 | ZONE 5A FRL R1 | 1 | 1.0595 | 1 | 1 | 40.081 | 40.0822 | 40.081 | 40.0822 | 315° 0' 9.573" | 315° 0' 9.573" | Start to End | Start to End | Straight |  | 0 | 0 | 0 | 0 | 0 | 0 | 2 | Pipe | WATER DI | 150 mm Ductile Iron Pipe | Circular | 4 | 0
5480 (3) | <None> | WATER | 21.975 | 21.975 | -0.02% | <None> | <None> | 442318.4349 | 1830016.6185 | 442318.4349 | 1830018.3308 | Basic | No | 150.000mm | 150.000mm | 10.000mm | <None> |  |  | 0 | 0 | ZONE 5A FRL R1 | 1 | 1 | 1 | 1 | 1.7122 | 1.7122 | 1.7122 | 1.7122 | 359° 59' 59.995" | 359° 59' 59.995" | Start to End | Start to End | Straight |  | 0 | 0 | 0 | 0 | 0 | 0 | 2 | Pipe | WATER DI | 150 mm Ductile Iron Pipe | Circular | 4 | 0
5480 (4) | <None> | WATER | 21.975 | 22.256 | -0.29% | <None> | <None> | 442318.4349 | 1830018.3308 | 442318.4349 | 1830114.5781 | Basic | No | 150.000mm | 150.000mm | 10.000mm | <None> |  |  | 0 | 0 | ZONE 5A FRL R1 | 0.9427 | 1 | 1 | 0.9917 | 96.2473 | 96.2477 | 96.2473 | 96.2477 | 0° 0' 0.000" | 0° 0' 0.000" | Start to End | Start to End | Straight |  | 0 | 0 | 0 | 0 | 0 | 0 | 2 | Pipe | WATER DI | 150 mm Ductile Iron Pipe | Circular | 4 | 0
5486 | <None> | WATER | 22.639 | 22.559 | 2.87% | <None> | <None> | 442140.5353 | 1829776.0158 | 442143.3165 | 1829776.0159 | Basic | No | 150.000mm | 150.000mm | 10.000mm | <None> |  |  | 0 | 0 | ZONE 5A FRL R1 | 0.8958 | 1.0009 | 0.8958 | 1.0009 | 2.7812 | 2.7823 | 2.7812 | 2.7823 | 89° 59' 55.268" | 89° 59' 55.268" | Start to End | Start to End | Straight |  | 0 | 0 | 0 | 0 | 0 | 0 | 2 | Pipe | WATER DI | 150 mm Ductile Iron Pipe | Circular | 3 | 0
5486 (1) | <None> | WATER | 22.416 | 22.406 | 0.2% | <None> | <None> | 442222.8999 | 1829776.0167 | 442227.9248 | 1829776.0167 | Basic | No | 150.000mm | 150.000mm | 10.000mm | <None> |  |  | 0 | 0 | ZONE 5A FRL R1 | 1 | 1.0002 | 1 | 1.0002 | 5.025 | 5.025 | 5.025 | 5.025 | 89° 59' 57.893" | 89° 59' 57.893" | Start to End | Start to End | Straight |  | 0 | 0 | 0 | 0 | 0 | 0 | 2 | Pipe | WATER DI | 150 mm Ductile Iron Pipe | Circular | 4 | 0
5486 (2) | <None> | WATER | 22.406 | 22.265 | 0.25% | <None> | <None> | 442227.9248 | 1829776.0167 | 442284.2258 | 1829776.0173 | Basic | No | 150.000mm | 150.000mm | 10.000mm | <None> |  |  | 0 | 0 | ZONE 5A FRL R1 | 1 | 1.0002 | 1.0002 | 1 | 56.3009 | 56.3011 | 56.3009 | 56.3011 | 89° 59' 57.955" | 89° 59' 57.955" | Start to End | Start to End | Straight |  | 0 | 0 | 0 | 0 | 0 | 0 | 2 | Pipe | WATER DI | 150 mm Ductile Iron Pipe | Circular | 4 | 0
5486 (3) | <None> | WATER | 22.559 | 22.416 | 0.18% | <None> | <None> | 442143.3165 | 1829776.0159 | 442222.8999 | 1829776.0177 | Basic | No | 150.000mm | 150.000mm | 10.000mm | <None> |  |  | 0 | 0 | ZONE 5A FRL R1 | 1 | 1.0163 | 1.0009 | 1 | 79.5834 | 79.5835 | 79.5834 | 79.5835 | 89° 59' 55.268" | 89° 59' 55.268" | Start to End | Start to End | Straight |  | 0 | 0 | 0 | 0 | 0 | 0 | 2 | Pipe | WATER DI | 150 mm Ductile Iron Pipe | Circular | 4 | 0
5488 | <None> | WATER | 22.476 | 22.461 | 0.24% | <None> | <None> | 442395.4349 | 1829396.5271 | 442401.8644 | 1829396.5271 | Basic | No | 150.000mm | 150.000mm | 10.000mm | <None> |  |  | 0 | 0 | ZONE 5A FRL R1 | 0.9277 | 1.0431 | 0.9277 | 1.0431 | 6.4294 | 6.4294 | 6.4294 | 6.4294 | 90° 0' 0.000" | 90° 0' 0.000" | Start to End | Start to End | Straight |  | 0 | 0 | 0 | 0 | 0 | 0 | 2 | Pipe | WATER DI | 150 mm Ductile Iron Pipe | Circular | 4 | 0
5488 (1) | <None> | WATER | 22.887 | 22.675 | 3.49% | <None> | <None> | 442474.4866 | 1829396.5271 | 442480.5566 | 1829396.5271 | Basic | No | 150.000mm | 150.000mm | 10.000mm | <None> |  |  | 0 | 0 | ZONE 5A FRL R1 | 0.7928 | 1.0166 | 0.7928 | 1.0166 | 6.07 | 6.0737 | 6.07 | 6.0737 | 90° 0' 0.000" | 90° 0' 0.000" | Start to End | Start to End | Straight |  | 0 | 0 | 0 | 0 | 0 | 0 | 2 | Pipe | WATER DI | 150 mm Ductile Iron Pipe | Circular | 3 | 0
5488 (1) (1) | <None> | WATER | 22.675 | 22.81 | -0.23% | <None> | <None> | 442480.5566 | 1829396.5271 | 442539.481 | 1829396.5271 | Basic | No | 150.000mm | 150.000mm | 10.000mm | <None> |  |  | 0 | 0 | ZONE 5A FRL R1 | 0.9973 | 1.0166 | 1.0166 | 0.9973 | 58.9244 | 58.9245 | 58.9244 | 58.9245 | 90° 0' 0.000" | 90° 0' 0.000" | Start to End | Start to End | Straight |  | 0 | 0 | 0 | 0 | 0 | 0 | 2 | Pipe | WATER DI | 150 mm Ductile Iron Pipe | Circular | 4 | 0
5488 (2) | <None> | WATER | 22.887 | 22.887 | 0% | <None> | <None> | 442472.8805 | 1829396.5271 | 442474.4866 | 1829396.5271 | Basic | No | 150.000mm | 150.000mm | 10.000mm | <None> |  |  | 0 | 0 | ZONE 5A FRL R1 | 0.7896 | 0.7928 | 0.7896 | 0.7928 | 1.6062 | 1.6062 | 1.6062 | 1.6062 | 90° 0' 0.000" | 90° 0' 0.000" | Start to End | Start to End | Straight |  | 0 | 0 | 0 | 0 | 0 | 0 | 2 | Pipe | WATER DI | 150 mm Ductile Iron Pipe | Circular | 4 | 0
5488 (3) | <None> | WATER | 22.657 | 22.887 | -3.49% | <None> | <None> | 442466.2905 | 1829396.5271 | 442472.8805 | 1829396.5271 | Basic | No | 150.000mm | 150.000mm | 10.000mm | <None> |  |  | 0 | 0 | ZONE 5A FRL R1 | 0.7896 | 1.0065 | 1.0065 | 0.7896 | 6.59 | 6.594 | 6.59 | 6.594 | 90° 0' 0.000" | 90° 0' 0.000" | Start to End | Start to End | Straight |  | 0 | 0 | 0 | 0 | 0 | 0 | 2 | Pipe | WATER DI | 150 mm Ductile Iron Pipe | Circular | 3 | 0
5488 (4) | <None> | WATER | 22.64 | 22.657 | -0.15% | <None> | <None> | 442455.0509 | 1829396.5271 | 442466.2905 | 1829396.5271 | Basic | No | 150.000mm | 150.000mm | 10.000mm | <None> |  |  | 0 | 0 | ZONE 5A FRL R1 | 1.0004 | 1.0065 | 1.0004 | 1.0065 | 11.2396 | 11.2396 | 11.2396 | 11.2396 | 90° 0' 0.000" | 90° 0' 0.000" | Start to End | Start to End | Straight |  | 0 | 0 | 0 | 0 | 0 | 0 | 2 | Pipe | WATER DI | 150 mm Ductile Iron Pipe | Circular | 4 | 0
5488 (5) | <None> | WATER | 22.461 | 22.64 | -0.34% | <None> | <None> | 442401.8644 | 1829396.5271 | 442455.0509 | 1829396.5271 | Basic | No | 150.000mm | 150.000mm | 10.000mm | <None> |  |  | 0 | 0 | ZONE 5A FRL R1 | 1.0004 | 1.0714 | 1.0431 | 1.0004 | 53.1865 | 53.1868 | 53.1865 | 53.1868 | 90° 0' 0.000" | 90° 0' 0.000" | Start to End | Start to End | Straight |  | 0 | 0 | 0 | 0 | 0 | 0 | 2 | Pipe | WATER DI | 150 mm Ductile Iron Pipe | Circular | 4 | 0
5490 | <None> | WATER | 22.807 | 22.694 | 1.03% | <None> | <None> | 442061.5247 | 1829476.8415 | 442050.5256 | 1829476.8623 | Basic | No | 150.000mm | 150.000mm | 10.000mm | <None> |  |  | 0 | 0 | ZONE 5A FRL R1 | 0.6994 | 1 | 0.8479 | 1 | 10.9991 | 10.9997 | 10.9991 | 10.9997 | 270° 6' 29.987" | 270° 6' 29.987" | Start to End | Start to End | Straight |  | 0 | 0 | 0 | 0 | 0 | 0 | 2 | Pipe | WATER DI | 150 mm Ductile Iron Pipe | Circular | 3 | 0
5490 (1) | <None> | WATER | 22.694 | 22.49 | 0.2% | <None> | <None> | 442050.5247 | 1829476.8623 | 442050.5247 | 1829374.6421 | Basic | No | 150.000mm | 150.000mm | 10.000mm | <None> |  |  | 0 | 0 | ZONE 5A FRL R1 | 1 | 1 | 1 | 1 | 102.2202 | 102.2204 | 102.2202 | 102.2204 | 179° 59' 59.901" | 179° 59' 59.901" | Start to End | Start to End | Straight |  | 0 | 0 | 0 | 0 | 0 | 0 | 2 | Pipe | WATER DI | 150 mm Ductile Iron Pipe | Circular | 4 | 0
5490 (2) | <None> | WATER | 22.49 | 22.404 | 0.2% | <None> | <None> | 442050.5247 | 1829374.6421 | 442050.5247 | 1829331.8703 | Basic | No | 150.000mm | 150.000mm | 10.000mm | <None> |  |  | 0 | 0 | ZONE 5A FRL R1 | 1 | 1 | 1 | 1 | 42.7718 | 42.7719 | 42.7718 | 42.7719 | 180° 0' 0.000" | 180° 0' 0.000" | Start to End | Start to End | Straight |  | 0 | 0 | 0 | 0 | 0 | 0 | 2 | Pipe | WATER DI | 150 mm Ductile Iron Pipe | Circular | 4 | 0
5494 | <None> | WATER | 22.985 | 22.717 | 0.2% | <None> | <None> | 442050.5247 | 1829622.168 | 442050.5247 | 1829488.4028 | Basic | No | 150.000mm | 150.000mm | 10.000mm | <None> |  |  | 0 | 0 | ZONE 5A FRL R1 | 1 | 1 | 1 | 1 | 133.7652 | 133.7655 | 133.7652 | 133.7655 | 180° 0' 0.000" | 180° 0' 0.000" | Start to End | Start to End | Straight |  | 0 | 0 | 0 | 0 | 0 | 0 | 2 | Pipe | WATER DI | 150 mm Ductile Iron Pipe | Circular | 4 | 0
5496 | <None> | WATER | 22.566 | 22.486 | 1.54% | <None> | <None> | 442467.6149 | 1829892.6171 | 442462.3843 | 1829892.6171 | Basic | No | 150.000mm | 150.000mm | 10.000mm | <None> |  |  | 0 | 0 | ZONE 5A FRL R1 | 0.8869 | 1.0006 | 0.8869 | 1.0006 | 5.2306 | 5.2312 | 5.2306 | 5.2312 | 270° 0' 0.000" | 270° 0' 0.000" | Start to End | Start to End | Straight |  | 0 | 0 | 0 | 0 | 0 | 0 | 2 | Pipe | WATER DI | 150 mm Ductile Iron Pipe | Circular | 3 | 0
5496 (1) | <None> | WATER | 22.486 | 22.235 | 0.18% | <None> | <None> | 442462.3843 | 1829892.6171 | 442321.8074 | 1829892.6171 | Basic | No | 150.000mm | 150.000mm | 10.000mm | <None> |  |  | 0 | 0 | ZONE 5A FRL R1 | 0.9262 | 1.0019 | 1.0006 | 1 | 140.5769 | 140.5771 | 140.5769 | 140.5771 | 270° 0' 0.000" | 270° 0' 0.000" | Start to End | Start to End | Straight |  | 0 | 0 | 0 | 0 | 0 | 0 | 2 | Pipe | WATER DI | 150 mm Ductile Iron Pipe | Circular | 4 | 0
5512 | <None> | WATER | 22.555 | 22.588 | -0.77% | <None> | <None> | 442318.4349 | 1829632.667 | 442318.4349 | 1829628.317 | Basic | No | 150.000mm | 150.000mm | 10.000mm | <None> |  |  | 0 | 0 | ZONE 5A FRL R1 | 0.8461 | 0.8517 | 0.8517 | 0.8461 | 4.35 | 4.3501 | 4.35 | 4.3501 | 180° 0' 0.000" | 180° 0' 0.000" | Start to End | Start to End | Straight |  | 0 | 0 | 0 | 0 | 0 | 0 | 2 | Pipe | WATER DI | 150 mm Ductile Iron Pipe | Circular | 4 | 0
5512 (1) | <None> | WATER | 22.555 | 22.636 | -1.01% | <None> | <None> | 442318.4349 | 1829632.667 | 442318.4349 | 1829640.6856 | Basic | No | 150.000mm | 150.000mm | 10.000mm | <None> |  |  | 0 | 0 | ZONE 5A FRL R1 | 0.8354 | 1.067 | 0.8517 | 1.0173 | 8.0186 | 8.019 | 8.0186 | 8.019 | 0° 0' 0.000" | 0° 0' 0.000" | Start to End | Start to End | Straight |  | 0 | 0 | 0 | 0 | 0 | 0 | 2 | Pipe | WATER DI | 150 mm Ductile Iron Pipe | Circular | 3 | 0
5512 (1) (1) | <None> | WATER | 22.636 | 22.428 | 0.15% | <None> | <None> | 442318.4349 | 1829640.6856 | 442318.4349 | 1829781.5774 | Basic | No | 150.000mm | 150.000mm | 10.000mm | <None> |  |  | 0 | 0 | ZONE 5A FRL R1 | 0.9993 | 1.0552 | 1.0173 | 1 | 140.8918 | 140.892 | 140.8918 | 140.892 | 0° 0' 0.000" | 0° 0' 0.000" | Start to End | Start to End | Straight |  | 0 | 0 | 0 | 0 | 0 | 0 | 2 | Pipe | WATER DI | 150 mm Ductile Iron Pipe | Circular | 4 | 0
5520 | <None> | WATER | 22.659 | 22.629 | 0.78% | <None> | <None> | 442298.0149 | 1829622.1704 | 442298.0149 | 1829618.2435 | Basic | No | 150.000mm | 150.000mm | 10.000mm | <None> |  |  | 0 | 0 | ZONE 5A FRL R1 | 0.9603 | 1.0204 | 0.9603 | 0.9996 | 3.9268 | 3.927 | 3.9268 | 3.927 | 180° 0' 0.000" | 180° 0' 0.000" | Start to End | Start to End | Straight |  | 0 | 0 | 0 | 0 | 0 | 0 | 2 | Pipe | WATER DI | 150 mm Ductile Iron Pipe | Circular | 4 | 0
5520 (1) | <None> | WATER | 22.371 | 22.321 | 0.1% | <None> | <None> | 442298.0149 | 1829530.3551 | 442298.0149 | 1829482.1574 | Basic | No | 150.000mm | 150.000mm | 10.000mm | <None> |  |  | 0 | 0 | ZONE 5A FRL R1 | 0.9832 | 1.0417 | 1.0004 | 1.0417 | 48.1977 | 48.1978 | 48.1977 | 48.1978 | 180° 0' 0.000" | 180° 0' 0.000" | Start to End | Start to End | Straight |  | 0 | 0 | 0 | 0 | 0 | 0 | 2 | Pipe | WATER DI | 150 mm Ductile Iron Pipe | Circular | 4 | 0
5520 (1) (1) | <None> | WATER | 22.321 | 22.421 | -1.88% | <None> | <None> | 442298.0149 | 1829482.1574 | 442298.0149 | 1829476.8422 | Basic | No | 150.000mm | 150.000mm | 10.000mm | <None> |  |  | 0 | 0 | ZONE 5A FRL R1 | 0.9408 | 1.0746 | 1.0417 | 0.9408 | 5.3152 | 5.3161 | 5.3152 | 5.3161 | 180° 0' 0.000" | 180° 0' 0.000" | Start to End | Start to End | Straight |  | 0 | 0 | 0 | 0 | 0 | 0 | 2 | Pipe | WATER DI | 150 mm Ductile Iron Pipe | Circular | 3 | 0
5520 (2) | <None> | WATER | 22.421 | 22.551 | -0.21% | <None> | <None> | 442298.0149 | 1829476.8422 | 442237.3101 | 1829476.8422 | Basic | No | 150.000mm | 150.000mm | 10.000mm | <None> |  |  | 0 | 0 | ZONE 5A FRL R1 | 0.9408 | 1 | 0.9408 | 0.9604 | 60.7048 | 60.705 | 60.7048 | 60.705 | 270° 0' 0.000" | 270° 0' 0.000" | Start to End | Start to End | Straight |  | 0 | 0 | 0 | 0 | 0 | 0 | 2 | Pipe | WATER DI | 150 mm Ductile Iron Pipe | Circular | 4 | 0
5520 (3) | <None> | WATER | 22.629 | 22.371 | 0.29% | <None> | <None> | 442298.0149 | 1829618.2435 | 442298.0149 | 1829530.3551 | Basic | No | 150.000mm | 150.000mm | 10.000mm | <None> |  |  | 0 | 0 | ZONE 5A FRL R1 | 0.9642 | 1.0502 | 0.9996 | 1.0004 | 87.8884 | 87.8888 | 87.8884 | 87.8888 | 180° 0' 0.000" | 180° 0' 0.000" | Start to End | Start to End | Straight |  | 0 | 0 | 0 | 0 | 0 | 0 | 2 | Pipe | WATER DI | 150 mm Ductile Iron Pipe | Circular | 4 | 0
5522 | <None> | WATER | 22.641 | 22.611 | 0.65% | <None> | <None> | 442128.1153 | 1829622.1687 | 442128.1153 | 1829617.623 | Basic | No | 150.000mm | 150.000mm | 10.000mm | <None> |  |  | 0 | 0 | ZONE 5A FRL R1 | 0.9418 | 1.0014 | 0.9418 | 1.0014 | 4.5457 | 4.5458 | 4.5457 | 4.5458 | 180° 0' 0.000" | 180° 0' 0.000" | Start to End | Start to End | Straight |  | 0 | 0 | 0 | 0 | 0 | 0 | 2 | Pipe | WATER DI | 150 mm Ductile Iron Pipe | Circular | 4 | 0
5522 (1) | <None> | WATER | 22.611 | 22.705 | -0.26% | <None> | <None> | 442128.1153 | 1829617.623 | 442128.1153 | 1829580.852 | Basic | No | 150.000mm | 150.000mm | 10.000mm | <None> |  |  | 0 | 0 | ZONE 5A FRL R1 | 0.9971 | 1.0189 | 1.0014 | 0.9995 | 36.771 | 36.7711 | 36.771 | 36.7711 | 180° 0' 0.000" | 180° 0' 0.000" | Start to End | Start to End | Straight |  | 0 | 0 | 0 | 0 | 0 | 0 | 2 | Pipe | WATER DI | 150 mm Ductile Iron Pipe | Circular | 4 | 0
5522 (1) (1) | <None> | WATER | 22.811 | 22.762 | 0.11% | <None> | <None> | 442128.1153 | 1829527.7967 | 442128.1153 | 1829482.4793 | Basic | No | 150.000mm | 150.000mm | 10.000mm | <None> |  |  | 0 | 0 | ZONE 5A FRL R1 | 0.9996 | 1.0624 | 0.9996 | 1.0091 | 45.3174 | 45.3175 | 45.3174 | 45.3175 | 180° 0' 0.000" | 180° 0' 0.000" | Start to End | Start to End | Straight |  | 0 | 0 | 0 | 0 | 0 | 0 | 2 | Pipe | WATER DI | 150 mm Ductile Iron Pipe | Circular | 4 | 0
5522 (1) (2) | <None> | WATER | 22.705 | 22.811 | -0.2% | <None> | <None> | 442128.1153 | 1829580.852 | 442128.1153 | 1829527.7967 | Basic | No | 150.000mm | 150.000mm | 10.000mm | <None> |  |  | 0 | 0 | ZONE 5A FRL R1 | 0.9995 | 0.9996 | 0.9995 | 0.9996 | 53.0553 | 53.0554 | 53.0553 | 53.0554 | 180° 0' 0.000" | 180° 0' 0.000" | Start to End | Start to End | Straight |  | 0 | 0 | 0 | 0 | 0 | 0 | 2 | Pipe | WATER DI | 150 mm Ductile Iron Pipe | Circular | 4 | 0
5531 | <None> | WATER | 22.207 | 22.368 | -0.47% | <None> | <None> | 442373.0249 | 1829811.6071 | 442373.0233 | 1829777.0171 | Basic | No | 150.000mm | 150.000mm | 10.000mm | <None> |  |  | 0 | 0 | ZONE 5A FRL R1 | 1 | 1.0779 | 1.0541 | 1 | 34.59 | 34.5904 | 34.59 | 34.5904 | 180° 0' 9.616" | 180° 0' 9.616" | Start to End | Start to End | Straight |  | 0 | 0 | 0 | 0 | 0 | 0 | 2 | Pipe | WATER DI | 150 mm Ductile Iron Pipe | Circular | 4 | 0
5531 (1) | <None> | WATER | 22.368 | 22.257 | 0.08% | <None> | <None> | 442373.0233 | 1829777.0171 | 442373.0249 | 1829636.622 | Basic | No | 150.000mm | 150.000mm | 10.000mm | <None> |  |  | 0 | 0 | ZONE 5A FRL R1 | 0.9569 | 1.0982 | 1 | 0.9569 | 140.3951 | 140.3951 | 140.3951 | 140.3951 | 179° 59' 57.631" | 179° 59' 57.631" | Start to End | Start to End | Straight |  | 0 | 0 | 0 | 0 | 0 | 0 | 2 | Pipe | WATER DI | 150 mm Ductile Iron Pipe | Circular | 4 | 0
5541 | <None> | WATER | 22.409 | 22.476 | -0.16% | <None> | <None> | 442604.7147 | 1829832.0271 | 442645.4523 | 1829832.0271 | Basic | No | 150.000mm | 150.000mm | 10.000mm | <None> |  |  | 0 | 0 | ZONE 5A FRL R1 | 1 | 1.0111 | 1 | 1 | 40.7376 | 40.7376 | 40.7376 | 40.7376 | 90° 0' 0.000" | 90° 0' 0.000" | Start to End | Start to End | Straight |  | 0 | 0 | 0 | 0 | 0 | 0 | 2 | Pipe | WATER DI | 150 mm Ductile Iron Pipe | Circular | 4 | 0
5541 (1) | <None> | WATER | 22.476 | 22.022 | 0.31% | <None> | <None> | 442645.4523 | 1829832.0271 | 442791.2249 | 1829832.0271 | Basic | No | 150.000mm | 150.000mm | 10.000mm | <None> |  |  | 0 | 0 | ZONE 5A FRL R1 | 1 | 1.045 | 1 | 1 | 145.7726 | 145.7733 | 145.7726 | 145.7733 | 90° 0' 0.000" | 90° 0' 0.000" | Start to End | Start to End | Straight |  | 0 | 0 | 0 | 0 | 0 | 0 | 2 | Pipe | WATER DI | 150 mm Ductile Iron Pipe | Circular | 4 | 0
5543 | <None> | WATER | 22.838 | 22.837 | 0% | <None> | <None> | 442190.1247 | 1830105.9022 | 442190.1247 | 1830099.5834 | Basic | No | 150.000mm | 150.000mm | 10.000mm | <None> |  |  | 0 | 0 | ZONE 5A FRL R1 | 0.9599 | 1.0121 | 0.9599 | 1.0121 | 6.3189 | 6.3189 | 6.3189 | 6.3189 | 180° 0' 0.000" | 180° 0' 0.000" | Start to End | Start to End | Straight |  | 0 | 0 | 0 | 0 | 0 | 0 | 2 | Pipe | WATER DI | 150 mm Ductile Iron Pipe | Circular | 4 | 0
5543 (2) | <None> | WATER | 22.837 | 22.577 | 0.44% | <None> | <None> | 442190.1247 | 1830069.1413 | 442190.1247 | 1830010.4858 | Basic | No | 150.000mm | 150.000mm | 10.000mm | <None> |  |  | 0 | 0 | ZONE 5A FRL R1 | 0.99 | 1.0057 | 0.99 | 1.0057 | 58.6555 | 58.656 | 58.6555 | 58.656 | 180° 0' 0.000" | 180° 0' 0.000" | Start to End | Start to End | Straight |  | 0 | 0 | 0 | 0 | 0 | 0 | 2 | Pipe | WATER DI | 150 mm Ductile Iron Pipe | Circular | 4 | 0
5543 (2) (1) | <None> | WATER | 22.577 | 22.225 | 0.42% | <None> | <None> | 442190.1247 | 1830010.4858 | 442190.1247 | 1829926.6388 | Basic | No | 150.000mm | 150.000mm | 10.000mm | <None> |  |  | 0 | 0 | ZONE 5A FRL R1 | 1.0008 | 1.0057 | 1.0057 | 1.0008 | 83.847 | 83.8478 | 83.847 | 83.8478 | 180° 0' 0.000" | 180° 0' 0.000" | Start to End | Start to End | Straight |  | 0 | 0 | 0 | 0 | 0 | 0 | 2 | Pipe | WATER DI | 150 mm Ductile Iron Pipe | Circular | 4 | 0
5543 (2) (1) (1) | <None> | WATER | 22.225 | 22.216 | 0.14% | <None> | <None> | 442190.1247 | 1829926.6388 | 442190.1247 | 1829920.0271 | Basic | No | 150.000mm | 150.000mm | 10.000mm | <None> |  |  | 0 | 0 | ZONE 5A FRL R1 | 0.9467 | 1.0008 | 1.0008 | 0.9467 | 6.6117 | 6.6117 | 6.6117 | 6.6117 | 180° 0' 0.000" | 180° 0' 0.000" | Start to End | Start to End | Straight |  | 0 | 0 | 0 | 0 | 0 | 0 | 2 | Pipe | WATER DI | 150 mm Ductile Iron Pipe | Circular | 4 | 0
5543 (3) | <None> | WATER | 22.837 | 22.837 | 0% | <None> | <None> | 442190.1247 | 1830099.5834 | 442190.1247 | 1830069.1413 | Basic | No | 150.000mm | 150.000mm | 10.000mm | <None> |  |  | 0 | 0 | ZONE 5A FRL R1 | 0.99 | 1.0195 | 1.0121 | 0.99 | 30.4421 | 30.4421 | 30.4421 | 30.4421 | 180° 0' 0.000" | 180° 0' 0.000" | Start to End | Start to End | Straight |  | 0 | 0 | 0 | 0 | 0 | 0 | 2 | Pipe | WATER DI | 150 mm Ductile Iron Pipe | Circular | 4 | 0
5544 | <None> | WATER | 22.917 | 22.931 | -0.21% | <None> | <None> | 442072.5147 | 1830105.9022 | 442072.5147 | 1830099.0937 | Basic | No | 150.000mm | 150.000mm | 10.000mm | <None> |  |  | 0 | 0 | ZONE 5A FRL R1 | 0.8935 | 0.9996 | 0.8935 | 0.9995 | 6.8085 | 6.8086 | 6.8085 | 6.8086 | 180° 0' 0.000" | 180° 0' 0.000" | Start to End | Start to End | Straight |  | 0 | 0 | 0 | 0 | 0 | 0 | 2 | Pipe | WATER DI | 150 mm Ductile Iron Pipe | Circular | 4 | 0
5544 (2) | <None> | WATER | 22.931 | 22.654 | 0.16% | <None> | <None> | 442072.5147 | 1830099.0937 | 442072.5147 | 1829926.7571 | Basic | No | 150.000mm | 150.000mm | 10.000mm | <None> |  |  | 0 | 0 | ZONE 5A FRL R1 | 0.9995 | 1.07 | 0.9995 | 1.0016 | 172.3366 | 172.3368 | 172.3366 | 172.3368 | 180° 0' 0.000" | 180° 0' 0.000" | Start to End | Start to End | Straight |  | 0 | 0 | 0 | 0 | 0 | 0 | 2 | Pipe | WATER DI | 150 mm Ductile Iron Pipe | Circular | 4 | 0
5544 (2) (1) | <None> | WATER | 22.654 | 22.649 | 0.08% | <None> | <None> | 442072.5147 | 1829926.7571 | 442072.5147 | 1829920.0271 | Basic | No | 150.000mm | 150.000mm | 10.000mm | <None> |  |  | 0 | 0 | ZONE 5A FRL R1 | 0.9367 | 1.0016 | 1.0016 | 0.9367 | 6.73 | 6.73 | 6.73 | 6.73 | 180° 0' 0.000" | 180° 0' 0.000" | Start to End | Start to End | Straight |  | 0 | 0 | 0 | 0 | 0 | 0 | 2 | Pipe | WATER DI | 150 mm Ductile Iron Pipe | Circular | 4 | 0
5545 | <None> | WATER | 22.627 | 22.701 | -0.1% | <None> | <None> | 442233.4249 | 1830105.9022 | 442233.4249 | 1830034.7407 | Basic | No | 150.000mm | 150.000mm | 10.000mm | <None> |  |  | 0 | 0 | ZONE 5A FRL R1 | 0.9746 | 1.0394 | 0.9753 | 0.99 | 71.1615 | 71.1615 | 71.1615 | 71.1615 | 180° 0' 0.000" | 180° 0' 0.000" | Start to End | Start to End | Straight |  | 0 | 0 | 0 | 0 | 0 | 0 | 2 | Pipe | WATER DI | 150 mm Ductile Iron Pipe | Circular | 4 | 0
5545 (1) | <None> | WATER | 22.701 | 22.484 | 0.46% | <None> | <None> | 442233.4249 | 1830034.7407 | 442233.4249 | 1829987.5702 | Basic | No | 150.000mm | 150.000mm | 10.000mm | <None> |  |  | 0 | 0 | ZONE 5A FRL R1 | 0.99 | 1.0033 | 0.99 | 0.99 | 47.1705 | 47.171 | 47.1705 | 47.171 | 180° 0' 0.000" | 180° 0' 0.000" | Start to End | Start to End | Straight |  | 0 | 0 | 0 | 0 | 0 | 0 | 2 | Pipe | WATER DI | 150 mm Ductile Iron Pipe | Circular | 4 | 0
5545 (1) (1) | <None> | WATER | 22.484 | 22.125 | 0.53% | <None> | <None> | 442233.4249 | 1829987.5702 | 442233.4249 | 1829920.0271 | Basic | No | 150.000mm | 150.000mm | 10.000mm | <None> |  |  | 0 | 0 | ZONE 5A FRL R1 | 0.9328 | 1.0086 | 0.99 | 0.934 | 67.5431 | 67.5441 | 67.5431 | 67.5441 | 180° 0' 0.000" | 180° 0' 0.000" | Start to End | Start to End | Straight |  | 0 | 0 | 0 | 0 | 0 | 0 | 2 | Pipe | WATER DI | 150 mm Ductile Iron Pipe | Circular | 4 | 0
5546 | <None> | WATER | 23.015 | 22.991 | 0.31% | <None> | <None> | 442132.5248 | 1830105.9022 | 442132.5248 | 1830098.1493 | Basic | No | 150.000mm | 150.000mm | 10.000mm | <None> |  |  | 0 | 0 | ZONE 5A FRL R1 | 0.9519 | 1 | 0.9519 | 0.999 | 7.7529 | 7.7529 | 7.7529 | 7.7529 | 180° 0' 0.000" | 180° 0' 0.000" | Start to End | Start to End | Straight |  | 0 | 0 | 0 | 0 | 0 | 0 | 2 | Pipe | WATER DI | 150 mm Ductile Iron Pipe | Circular | 4 | 0
5546 (1) | <None> | WATER | 22.408 | 22.433 | -0.62% | <None> | <None> | 442132.5248 | 1829924.048 | 442132.5248 | 1829920.0271 | Basic | No | 150.000mm | 150.000mm | 10.000mm | <None> |  |  | 0 | 0 | ZONE 5A FRL R1 | 0.9382 | 1.0093 | 1.0093 | 0.9382 | 4.0209 | 4.021 | 4.0209 | 4.021 | 180° 0' 0.000" | 180° 0' 0.000" | Start to End | Start to End | Straight |  | 0 | 0 | 0 | 0 | 0 | 0 | 2 | Pipe | WATER DI | 150 mm Ductile Iron Pipe | Circular | 4 | 0
5546 (2) | <None> | WATER | 22.991 | 22.408 | 0.33% | <None> | <None> | 442132.5248 | 1830098.1493 | 442132.5248 | 1829924.048 | Basic | No | 150.000mm | 150.000mm | 10.000mm | <None> |  |  | 0 | 0 | ZONE 5A FRL R1 | 0.999 | 1.0149 | 0.999 | 1.0093 | 174.1014 | 174.1023 | 174.1014 | 174.1023 | 180° 0' 0.000" | 180° 0' 0.000" | Start to End | Start to End | Straight |  | 0 | 0 | 0 | 0 | 0 | 0 | 2 | Pipe | WATER DI | 150 mm Ductile Iron Pipe | Circular | 4 | 0
5548 | <None> | WATER | 22.684 | 22.643 | 0.8% | <None> | <None> | 442383.0136 | 1829518.4201 | 442383.0136 | 1829513.2872 | Basic | No | 150.000mm | 150.000mm | 10.000mm | <None> |  |  | 0 | 0 | ZONE 5A FRL R1 | 0.9152 | 1.0002 | 0.9152 | 1.0002 | 5.1329 | 5.1331 | 5.1329 | 5.1331 | 179° 59' 57.679" | 179° 59' 57.679" | Start to End | Start to End | Straight |  | 0 | 0 | 0 | 0 | 0 | 0 | 2 | Pipe | WATER DI | 150 mm Ductile Iron Pipe | Circular | 4 | 0
5548 (1) | <None> | WATER | 22.479 | 22.944 | -0.72% | <None> | <None> | 442383.0149 | 1829396.0421 | 442383.0149 | 1829331.3504 | Basic | No | 150.000mm | 150.000mm | 10.000mm | <None> |  |  | 0 | 0 | ZONE 5A FRL R1 | 0.9862 | 1 | 0.9998 | 1 | 64.6917 | 64.6934 | 64.6917 | 64.6934 | 180° 0' 0.000" | 180° 0' 0.000" | Start to End | Start to End | Straight |  | 0 | 0 | 0 | 0 | 0 | 0 | 2 | Pipe | WATER DI | 150 mm Ductile Iron Pipe | Circular | 4 | 0
5548 (2) | <None> | WATER | 22.643 | 22.479 | 0.14% | <None> | <None> | 442383.0136 | 1829513.2872 | 442383.0149 | 1829396.0421 | Basic | No | 150.000mm | 150.000mm | 10.000mm | <None> |  |  | 0 | 0 | ZONE 5A FRL R1 | 0.9056 | 1.02 | 1.0002 | 0.9998 | 117.2451 | 117.2452 | 117.2451 | 117.2452 | 179° 59' 57.679" | 179° 59' 57.679" | Start to End | Start to End | Straight |  | 0 | 0 | 0 | 0 | 0 | 0 | 2 | Pipe | WATER DI | 150 mm Ductile Iron Pipe | Circular | 4 | 0
5552 | <None> | WATER | 22.891 | 22.876 | 0.21% | <None> | <None> | 442072.5147 | 1830118.3222 | 442072.5147 | 1830125.2854 | Basic | No | 150.000mm | 150.000mm | 10.000mm | <None> |  |  | 0 | 0 | ZONE 5A FRL R1 | 0.9196 | 1.0002 | 0.9196 | 1.0002 | 6.9631 | 6.9631 | 6.9631 | 6.9631 | 0° 0' 0.000" | 0° 0' 0.000" | Start to End | Start to End | Straight |  | 0 | 0 | 0 | 0 | 0 | 0 | 2 | Pipe | WATER DI | 150 mm Ductile Iron Pipe | Circular | 4 | 0
5552 (1) | <None> | WATER | 22.876 | 22.955 | -0.04% | <None> | <None> | 442072.5147 | 1830125.2854 | 442072.5147 | 1830311.1298 | Basic | No | 150.000mm | 150.000mm | 10.000mm | <None> |  |  | 0 | 0 | ZONE 5A FRL R1 | 0.7765 | 1.0002 | 1.0002 | 1 | 185.8444 | 185.8445 | 185.8444 | 185.8445 | 0° 0' 0.000" | 0° 0' 0.000" | Start to End | Start to End | Straight |  | 0 | 0 | 0 | 0 | 0 | 0 | 2 | Pipe | WATER DI | 150 mm Ductile Iron Pipe | Circular | 4 | 0
5554 | <None> | WATER | 22.363 | 22.175 | 3.75% | <None> | <None> | 442298.0149 | 1830105.9022 | 442298.0148 | 1830100.9022 | Basic | No | 150.000mm | 150.000mm | 10.000mm | <None> |  |  | 0 | 0 | ZONE 5A FRL R1 | 0.8994 | 1.0765 | 0.8994 | 1.0457 | 5 | 5.0035 | 5 | 5.0035 | 180° 0' 6.074" | 180° 0' 6.074" | Start to End | Start to End | Straight |  | 0 | 0 | 0 | 0 | 0 | 0 | 2 | Pipe | WATER DI | 150 mm Ductile Iron Pipe | Circular | 3 | 0
5554 (1) | <None> | WATER | 21.975 | 21.985 | -0.03% | <None> | <None> | 442298.0149 | 1830018.3308 | 442298.0149 | 1829978.067 | Basic | No | 150.000mm | 150.000mm | 10.000mm | <None> |  |  | 0 | 0 | ZONE 5A FRL R1 | 0.9728 | 1.0148 | 1 | 0.9991 | 40.2638 | 40.2638 | 40.2638 | 40.2638 | 180° 0' 0.000" | 180° 0' 0.000" | Start to End | Start to End | Straight |  | 0 | 0 | 0 | 0 | 0 | 0 | 2 | Pipe | WATER DI | 150 mm Ductile Iron Pipe | Circular | 4 | 0
5554 (2) | <None> | WATER | 21.985 | 22.067 | -0.2% | <None> | <None> | 442298.0149 | 1829978.067 | 442298.0149 | 1829937.7421 | Basic | No | 150.000mm | 150.000mm | 10.000mm | <None> |  |  | 0 | 0 | ZONE 5A FRL R1 | 0.9991 | 1.0438 | 0.9991 | 0.9994 | 40.3249 | 40.325 | 40.3249 | 40.325 | 180° 0' 0.000" | 180° 0' 0.000" | Start to End | Start to End | Straight |  | 0 | 0 | 0 | 0 | 0 | 0 | 2 | Pipe | WATER DI | 150 mm Ductile Iron Pipe | Circular | 4 | 0
5554 (3) | <None> | WATER | 22.067 | 22.242 | -0.99% | <None> | <None> | 442298.0149 | 1829937.7421 | 442298.0149 | 1829920.0271 | Basic | No | 150.000mm | 150.000mm | 10.000mm | <None> |  |  | 0 | 0 | ZONE 5A FRL R1 | 0.9141 | 1.0233 | 0.9994 | 0.9254 | 17.715 | 17.7159 | 17.715 | 17.7159 | 180° 0' 0.000" | 180° 0' 0.000" | Start to End | Start to End | Straight |  | 0 | 0 | 0 | 0 | 0 | 0 | 2 | Pipe | WATER DI | 150 mm Ductile Iron Pipe | Circular | 4 | 0
5554 (4) | <None> | WATER | 22.242 | 22.22 | 0.37% | <None> | <None> | 442298.0149 | 1829920.0271 | 442292.0323 | 1829920.0271 | Basic | No | 150.000mm | 150.000mm | 10.000mm | <None> |  |  | 0 | 0 | ZONE 5A FRL R1 | 0.9254 | 1.0014 | 0.9254 | 1.0014 | 5.9826 | 5.9826 | 5.9826 | 5.9826 | 270° 0' 0.000" | 270° 0' 0.000" | Start to End | Start to End | Straight |  | 0 | 0 | 0 | 0 | 0 | 0 | 2 | Pipe | WATER DI | 150 mm Ductile Iron Pipe | Circular | 4 | 0
5554 (4) (1) | <None> | WATER | 22.22 | 22.178 | 0.16% | <None> | <None> | 442292.0323 | 1829920.0271 | 442265.8967 | 1829920.0271 | Basic | No | 150.000mm | 150.000mm | 10.000mm | <None> |  |  | 0 | 0 | ZONE 5A FRL R1 | 1 | 1.0093 | 1.0014 | 1 | 26.1356 | 26.1356 | 26.1356 | 26.1356 | 270° 0' 0.000" | 270° 0' 0.000" | Start to End | Start to End | Straight |  | 0 | 0 | 0 | 0 | 0 | 0 | 2 | Pipe | WATER DI | 150 mm Ductile Iron Pipe | Circular | 4 | 0
5554 (5) | <None> | WATER | 22.175 | 21.975 | 0.24% | <None> | <None> | 442298.0148 | 1830100.9022 | 442298.0123 | 1830018.3308 | Basic | No | 150.000mm | 150.000mm | 10.000mm | <None> |  |  | 0 | 0 | ZONE 5A FRL R1 | 0.9765 | 1.0457 | 1.0457 | 1 | 82.5714 | 82.5717 | 82.5714 | 82.5717 | 180° 0' 6.074" | 180° 0' 6.074" | Start to End | Start to End | Straight |  | 0 | 0 | 0 | 0 | 0 | 0 | 2 | Pipe | WATER DI | 150 mm Ductile Iron Pipe | Circular | 4 | 0
5556 | <None> | WATER | 22.844 | 22.839 | 0.07% | <None> | <None> | 442556.3954 | 1829396.5271 | 442562.8815 | 1829396.5271 | Basic | No | 150.000mm | 150.000mm | 10.000mm | <None> |  |  | 0 | 0 | ZONE 5A FRL R1 | 0.9054 | 0.9938 | 0.9054 | 0.9938 | 6.4861 | 6.4861 | 6.4861 | 6.4861 | 90° 0' 0.000" | 90° 0' 0.000" | Start to End | Start to End | Straight |  | 0 | 0 | 0 | 0 | 0 | 0 | 2 | Pipe | WATER DI | 150 mm Ductile Iron Pipe | Circular | 4 | 0
5556 (1) | <None> | WATER | 23.215 | 23.226 | -0.19% | <None> | <None> | 442747.8597 | 1829396.5271 | 442753.5149 | 1829396.5271 | Basic | No | 150.000mm | 150.000mm | 10.000mm | <None> |  |  | 0 | 0 | ZONE 5A FRL R1 | 0.9417 | 1.0025 | 1.0025 | 0.9417 | 5.6552 | 5.6552 | 5.6552 | 5.6552 | 90° 0' 0.000" | 90° 0' 0.000" | Start to End | Start to End | Straight |  | 0 | 0 | 0 | 0 | 0 | 0 | 2 | Pipe | WATER DI | 150 mm Ductile Iron Pipe | Circular | 4 | 0
5556 (2) | <None> | WATER | 22.839 | 23.215 | -0.2% | <None> | <None> | 442562.8815 | 1829396.5271 | 442747.8597 | 1829396.5271 | Basic | No | 150.000mm | 150.000mm | 10.000mm | <None> |  |  | 0 | 0 | ZONE 5A FRL R1 | 0.9938 | 1.0176 | 0.9938 | 1.0025 | 184.9783 | 184.9786 | 184.9783 | 184.9786 | 90° 0' 0.000" | 90° 0' 0.000" | Start to End | Start to End | Straight |  | 0 | 0 | 0 | 0 | 0 | 0 | 2 | Pipe | WATER DI | 150 mm Ductile Iron Pipe | Circular | 4 | 0
5574 | <None> | WATER | 22.629 | 23.014 | -0.19% | <None> | <None> | 442233.4249 | 1830118.3222 | 442233.4249 | 1830324.2776 | Basic | No | 150.000mm | 150.000mm | 10.000mm | <None> |  |  | 0 | 0 | ZONE 5A FRL R1 | 0.7531 | 1 | 0.9736 | 1 | 205.9554 | 205.9557 | 205.9554 | 205.9557 | 0° 0' 0.000" | 0° 0' 0.000" | Start to End | Start to End | Straight |  | 0 | 0 | 0 | 0 | 0 | 0 | 2 | Pipe | WATER DI | 150 mm Ductile Iron Pipe | Circular | 5 | 0
5576 | <None> | WATER | 22.803 | 22.781 | 0.28% | <None> | <None> | 442190.1247 | 1830118.3222 | 442190.1247 | 1830126.0751 | Basic | No | 150.000mm | 150.000mm | 10.000mm | <None> |  |  | 0 | 0 | ZONE 5A FRL R1 | 0.9525 | 1.0001 | 0.9525 | 0.9988 | 7.7528 | 7.7528 | 7.7528 | 7.7528 | 0° 0' 0.000" | 0° 0' 0.000" | Start to End | Start to End | Straight |  | 0 | 0 | 0 | 0 | 0 | 0 | 2 | Pipe | WATER DI | 150 mm Ductile Iron Pipe | Circular | 4 | 0
5576 (1) | <None> | WATER | 22.781 | 23.085 | -0.15% | <None> | <None> | 442190.1247 | 1830126.0751 | 442190.1247 | 1830324.2776 | Basic | No | 150.000mm | 150.000mm | 10.000mm | <None> |  |  | 0 | 0 | ZONE 5A FRL R1 | 0.6256 | 1 | 0.9988 | 1 | 198.2025 | 198.2028 | 198.2025 | 198.2028 | 0° 0' 0.000" | 0° 0' 0.000" | Start to End | Start to End | Straight |  | 0 | 0 | 0 | 0 | 0 | 0 | 2 | Pipe | WATER DI | 150 mm Ductile Iron Pipe | Circular | 4 | 0
5578 | <None> | WATER | 23.056 | 23.076 | -0.35% | <None> | <None> | 442132.5248 | 1830118.3222 | 442132.5248 | 1830124.1635 | Basic | No | 150.000mm | 150.000mm | 10.000mm | <None> |  |  | 0 | 0 | ZONE 5A FRL R1 | 0.9626 | 0.9998 | 0.9631 | 0.9996 | 5.8413 | 5.8413 | 5.8413 | 5.8413 | 0° 0' 0.000" | 0° 0' 0.000" | Start to End | Start to End | Straight |  | 0 | 0 | 0 | 0 | 0 | 0 | 2 | Pipe | WATER DI | 150 mm Ductile Iron Pipe | Circular | 4 | 0
5578 (1) | <None> | WATER | 23.197 | 23.326 | -0.22% | <None> | <None> | 442132.5248 | 1830158.404 | 442132.5248 | 1830218.1012 | Basic | No | 150.000mm | 150.000mm | 10.000mm | <None> |  |  | 0 | 0 | ZONE 5A FRL R1 | 0.99 | 1.0209 | 0.99 | 0.99 | 59.6972 | 59.6973 | 59.6972 | 59.6973 | 0° 0' 0.000" | 0° 0' 0.000" | Start to End | Start to End | Straight |  | 0 | 0 | 0 | 0 | 0 | 0 | 2 | Pipe | WATER DI | 150 mm Ductile Iron Pipe | Circular | 4 | 0
5578 (1) (1) | <None> | WATER | 23.326 | 23.237 | 0.13% | <None> | <None> | 442132.5248 | 1830218.1012 | 442132.5248 | 1830285.7882 | Basic | No | 150.000mm | 150.000mm | 10.000mm | <None> |  |  | 0 | 0 | ZONE 5A FRL R1 | 0.99 | 0.9962 | 0.99 | 0.99 | 67.6871 | 67.6871 | 67.6871 | 67.6871 | 0° 0' 0.000" | 0° 0' 0.000" | Start to End | Start to End | Straight |  | 0 | 0 | 0 | 0 | 0 | 0 | 2 | Pipe | WATER DI | 150 mm Ductile Iron Pipe | Circular | 4 | 0
5578 (1) (1) (1) | <None> | WATER | 23.237 | 23.173 | 0.17% | <None> | <None> | 442132.5248 | 1830285.7882 | 442132.5248 | 1830324.2776 | Basic | No | 150.000mm | 150.000mm | 10.000mm | <None> |  |  | 0 | 0 | ZONE 5A FRL R1 | 0.99 | 1 | 0.99 | 1 | 38.4894 | 38.4894 | 38.4894 | 38.4894 | 0° 0' 0.000" | 0° 0' 0.000" | Start to End | Start to End | Straight |  | 0 | 0 | 0 | 0 | 0 | 0 | 2 | Pipe | WATER DI | 150 mm Ductile Iron Pipe | Circular | 4 | 0
5578 (2) | <None> | WATER | 23.076 | 23.197 | -0.35% | <None> | <None> | 442132.5248 | 1830124.1635 | 442132.5248 | 1830158.404 | Basic | No | 150.000mm | 150.000mm | 10.000mm | <None> |  |  | 0 | 0 | ZONE 5A FRL R1 | 0.99 | 0.9996 | 0.9996 | 0.99 | 34.2405 | 34.2407 | 34.2405 | 34.2407 | 0° 0' 0.000" | 0° 0' 0.000" | Start to End | Start to End | Straight |  | 0 | 0 | 0 | 0 | 0 | 0 | 2 | Pipe | WATER DI | 150 mm Ductile Iron Pipe | Circular | 4 | 0
5584 | <None> | WATER | 22.94 | 22.947 | -0.4% | <None> | <None> | 442574.6849 | 1830018.3069 | 442574.6849 | 1830016.6187 | Basic | No | 150.000mm | 150.000mm | 10.000mm | <None> |  |  | 0 | 0 | ZONE 5A FRL R1 | 1 | 1 | 1 | 1 | 1.6883 | 1.6883 | 1.6883 | 1.6883 | 180° 0' 0.000" | 180° 0' 0.000" | Start to End | Start to End | Straight |  | 0 | 0 | 0 | 0 | 0 | 0 | 2 | Pipe | WATER DI | 150 mm Ductile Iron Pipe | Circular | 4 | 0
5584 (1) | <None> | WATER | 22.947 | 23.13 | -0.46% | <None> | <None> | 442574.6849 | 1830016.6186 | 442603.0263 | 1829988.2771 | Basic | No | 150.000mm | 150.000mm | 10.000mm | <None> |  |  | 0 | 0 | ZONE 5A FRL R1 | 1 | 1.0594 | 1 | 1 | 40.0809 | 40.0814 | 40.0809 | 40.0814 | 135° 0' 0.348" | 135° 0' 0.348" | Start to End | Start to End | Straight |  | 0 | 0 | 0 | 0 | 0 | 0 | 2 | Pipe | WATER DI | 150 mm Ductile Iron Pipe | Circular | 4 | 0
5584 (2) | <None> | WATER | 23.13 | 23.134 | -0.21% | <None> | <None> | 442603.0263 | 1829988.2771 | 442604.7147 | 1829988.2771 | Basic | No | 150.000mm | 150.000mm | 10.000mm | <None> |  |  | 0 | 0 | ZONE 5A FRL R1 | 1 | 1 | 1 | 1 | 1.6884 | 1.6884 | 1.6884 | 1.6884 | 90° 0' 0.000" | 90° 0' 0.000" | Start to End | Start to End | Straight |  | 0 | 0 | 0 | 0 | 0 | 0 | 2 | Pipe | WATER DI | 150 mm Ductile Iron Pipe | Circular | 4 | 0
5584 (3) | <None> | WATER | 23.134 | 23.036 | 0.13% | <None> | <None> | 442604.7147 | 1829988.2771 | 442676.9139 | 1829988.2771 | Basic | No | 150.000mm | 150.000mm | 10.000mm | <None> |  |  | 0 | 0 | ZONE 5A FRL R1 | 1 | 1.0911 | 1 | 1 | 72.1992 | 72.1993 | 72.1992 | 72.1993 | 90° 0' 0.000" | 90° 0' 0.000" | Start to End | Start to End | Straight |  | 0 | 0 | 0 | 0 | 0 | 0 | 2 | Pipe | WATER DI | 150 mm Ductile Iron Pipe | Circular | 4 | 0
5584 (3) (1) | <None> | WATER | 23.036 | 22.725 | 0.57% | <None> | <None> | 442676.9139 | 1829988.2771 | 442731.4897 | 1829988.2771 | Basic | No | 150.000mm | 150.000mm | 10.000mm | <None> |  |  | 0 | 0 | ZONE 5A FRL R1 | 0.9555 | 1 | 1 | 1 | 54.5758 | 54.5767 | 54.5758 | 54.5767 | 90° 0' 0.000" | 90° 0' 0.000" | Start to End | Start to End | Straight |  | 0 | 0 | 0 | 0 | 0 | 0 | 2 | Pipe | WATER DI | 150 mm Ductile Iron Pipe | Circular | 4 | 0
5584 (3) (1) (1) | <None> | WATER | 22.725 | 22.385 | 0.57% | <None> | <None> | 442731.4897 | 1829988.2771 | 442791.2249 | 1829988.2771 | Basic | No | 150.000mm | 150.000mm | 10.000mm | <None> |  |  | 0 | 0 | ZONE 5A FRL R1 | 1 | 1 | 1 | 1 | 59.7352 | 59.7362 | 59.7352 | 59.7362 | 90° 0' 0.000" | 90° 0' 0.000" | Start to End | Start to End | Straight |  | 0 | 0 | 0 | 0 | 0 | 0 | 2 | Pipe | WATER DI | 150 mm Ductile Iron Pipe | Circular | 4 | 0
5601 | <None> | WATER | 22.306 | 22.216 | 0.63% | <None> | <None> | 442298.0149 | 1830118.3222 | 442298.0149 | 1830132.598 | Basic | No | 150.000mm | 150.000mm | 10.000mm | <None> |  |  | 0 | 0 | ZONE 5A FRL R1 | 0.9308 | 1.0513 | 0.99 | 1.0008 | 14.2758 | 14.276 | 14.2758 | 14.276 | 0° 0' 0.000" | 0° 0' 0.000" | Start to End | Start to End | Straight |  | 0 | 0 | 0 | 0 | 0 | 0 | 2 | Pipe | WATER DI | 150 mm Ductile Iron Pipe | Circular | 4 | 0
5601 (1) | <None> | WATER | 22.216 | 22.572 | -0.28% | <None> | <None> | 442298.0149 | 1830132.598 | 442298.0149 | 1830260.042 | Basic | No | 150.000mm | 150.000mm | 10.000mm | <None> |  |  | 0 | 0 | ZONE 5A FRL R1 | 1.0008 | 1.0452 | 1.0008 | 1.0008 | 127.444 | 127.4445 | 127.444 | 127.4445 | 0° 0' 0.000" | 0° 0' 0.000" | Start to End | Start to End | Straight |  | 0 | 0 | 0 | 0 | 0 | 0 | 2 | Pipe | WATER DI | 150 mm Ductile Iron Pipe | Circular | 4 | 0
5601 (2) | <None> | WATER | 22.572 | 22.798 | -0.35% | <None> | <None> | 442298.0134 | 1830260.042 | 442298.0148 | 1830325.0415 | Basic | No | 150.000mm | 150.000mm | 10.000mm | <None> |  |  | 0 | 0 | ZONE 5A FRL R1 | 0.9975 | 1.0438 | 1.0008 | 1.0438 | 64.9995 | 64.9999 | 64.9995 | 64.9999 | 0° 0' 4.296" | 0° 0' 4.296" | Start to End | Start to End | Straight |  | 0 | 0 | 0 | 0 | 0 | 0 | 2 | Pipe | WATER DI | 150 mm Ductile Iron Pipe | Circular | 4 | 0
5601 (2) (1) | <None> | WATER | 22.798 | 23.141 | -5.66% | <None> | <None> | 442298.0148 | 1830325.0415 | 442298.0149 | 1830331.107 | Basic | No | 150.000mm | 150.000mm | 10.000mm | <None> |  |  | 0 | 0 | ZONE 5A FRL R1 | 0.7292 | 1.0438 | 1.0438 | 0.7292 | 6.0655 | 6.0752 | 6.0655 | 6.0752 | 0° 0' 4.296" | 0° 0' 4.296" | Start to End | Start to End | Straight |  | 0 | 0 | 0 | 0 | 0 | 0 | 2 | Pipe | WATER DI | 150 mm Ductile Iron Pipe | Circular | 3 | 0
5601 (3) | <None> | WATER | 23.141 | 23.141 | 0% | <None> | <None> | 442298.0149 | 1830331.107 | 442298.0149 | 1830343.527 | Basic | No | 150.000mm | 150.000mm | 10.000mm | <None> |  |  | 0 | 0 | ZONE 5A FRL R1 | 0.5801 | 0.7628 | 0.7289 | 0.7628 | 12.42 | 12.42 | 12.42 | 12.42 | 0° 0' 0.000" | 0° 0' 0.000" | Start to End | Start to End | Straight |  | 0 | 0 | 0 | 0 | 0 | 0 | 2 | Pipe | WATER DI | 150 mm Ductile Iron Pipe | Circular | 4 | 0
5601 (4) | <None> | WATER | 23.141 | 22.909 | 4.18% | <None> | <None> | 442298.0149 | 1830343.527 | 442298.0149 | 1830349.0641 | Basic | No | 150.000mm | 150.000mm | 10.000mm | <None> |  |  | 0 | 0 | ZONE 5A FRL R1 | 0.7631 | 1.012 | 0.7631 | 1 | 5.5371 | 5.5419 | 5.5371 | 5.5419 | 0° 0' 0.000" | 0° 0' 0.000" | Start to End | Start to End | Straight |  | 0 | 0 | 0 | 0 | 0 | 0 | 2 | Pipe | WATER DI | 150 mm Ductile Iron Pipe | Circular | 3 | 0
5601 (4) (1) | <None> | WATER | 22.909 | 22.914 | -0.03% | <None> | <None> | 442298.0149 | 1830349.0641 | 442298.0149 | 1830366.4968 | Basic | No | 150.000mm | 150.000mm | 10.000mm | <None> |  |  | 0 | 0 | ZONE 5A FRL R1 | 0.9609 | 1.0017 | 1 | 1 | 17.4327 | 17.4327 | 17.4327 | 17.4327 | 0° 0' 0.000" | 0° 0' 0.000" | Start to End | Start to End | Straight |  | 0 | 0 | 0 | 0 | 0 | 0 | 2 | Pipe | WATER DI | 150 mm Ductile Iron Pipe | Circular | 4 | 0
5607 | <None> | WATER | 22.242 | 22.188 | 0.69% | <None> | <None> | 442298.0149 | 1829907.6071 | 442298.0149 | 1829899.8542 | Basic | No | 150.000mm | 150.000mm | 10.000mm | <None> |  |  | 0 | 0 | ZONE 5A FRL R1 | 0.9576 | 1.0603 | 0.9576 | 0.9997 | 7.7529 | 7.7531 | 7.7529 | 7.7531 | 180° 0' 0.000" | 180° 0' 0.000" | Start to End | Start to End | Straight |  | 0 | 0 | 0 | 0 | 0 | 0 | 2 | Pipe | WATER DI | 150 mm Ductile Iron Pipe | Circular | 4 | 0
5607 (1) | <None> | WATER | 22.16 | 22.264 | -0.35% | <None> | <None> | 442298.0149 | 1829892.1014 | 442298.0149 | 1829862.0581 | Basic | No | 150.000mm | 150.000mm | 10.000mm | <None> |  |  | 0 | 0 | ZONE 5A FRL R1 | 0.9771 | 1.0187 | 0.9993 | 1 | 30.0433 | 30.0435 | 30.0433 | 30.0435 | 180° 0' 0.000" | 180° 0' 0.000" | Start to End | Start to End | Straight |  | 0 | 0 | 0 | 0 | 0 | 0 | 2 | Pipe | WATER DI | 150 mm Ductile Iron Pipe | Circular | 4 | 0
5607 (2) | <None> | WATER | 22.264 | 22.268 | -0.2% | <None> | <None> | 442298.0149 | 1829862.0581 | 442298.0149 | 1829860.3686 | Basic | No | 150.000mm | 150.000mm | 10.000mm | <None> |  |  | 0 | 0 | ZONE 5A FRL R1 | 1 | 1 | 1 | 1 | 1.6895 | 1.6895 | 1.6895 | 1.6895 | 180° 0' 0.000" | 180° 0' 0.000" | Start to End | Start to End | Straight |  | 0 | 0 | 0 | 0 | 0 | 0 | 2 | Pipe | WATER DI | 150 mm Ductile Iron Pipe | Circular | 4 | 0
5607 (3) | <None> | WATER | 22.268 | 22.428 | -0.4% | <None> | <None> | 442298.0149 | 1829860.3686 | 442269.6734 | 1829832.0271 | Basic | No | 150.000mm | 150.000mm | 10.000mm | <None> |  |  | 0 | 0 | ZONE 5A FRL R1 | 1 | 1.0574 | 1 | 1 | 40.0809 | 40.0812 | 40.0809 | 40.0812 | 224° 59' 60.000" | 224° 59' 60.000" | Start to End | Start to End | Straight |  | 0 | 0 | 0 | 0 | 0 | 0 | 2 | Pipe | WATER DI | 150 mm Ductile Iron Pipe | Circular | 4 | 0
5607 (4) | <None> | WATER | 22.428 | 22.432 | -0.21% | <None> | <None> | 442269.6734 | 1829832.0271 | 442267.9851 | 1829832.0271 | Basic | No | 150.000mm | 150.000mm | 10.000mm | <None> |  |  | 0 | 0 | ZONE 5A FRL R1 | 1 | 1 | 1 | 1 | 1.6884 | 1.6884 | 1.6884 | 1.6884 | 270° 0' 0.000" | 270° 0' 0.000" | Start to End | Start to End | Straight |  | 0 | 0 | 0 | 0 | 0 | 0 | 2 | Pipe | WATER DI | 150 mm Ductile Iron Pipe | Circular | 4 | 0
5607 (5) | <None> | WATER | 22.432 | 22.485 | -0.18% | <None> | <None> | 442267.9851 | 1829832.0271 | 442238.5889 | 1829832.0271 | Basic | No | 150.000mm | 150.000mm | 10.000mm | <None> |  |  | 0 | 0 | ZONE 5A FRL R1 | 1 | 1.0101 | 1 | 1.0101 | 29.3962 | 29.3962 | 29.3962 | 29.3962 | 270° 0' 0.000" | 270° 0' 0.000" | Start to End | Start to End | Straight |  | 0 | 0 | 0 | 0 | 0 | 0 | 2 | Pipe | WATER DI | 150 mm Ductile Iron Pipe | Circular | 4 | 0
5607 (5) (1) | <None> | WATER | 22.629 | 22.683 | -0.11% | <None> | <None> | 442176.2111 | 1829832.0271 | 442128.5991 | 1829832.0271 | Basic | No | 150.000mm | 150.000mm | 10.000mm | <None> |  |  | 0 | 0 | ZONE 5A FRL R1 | 0.9867 | 1.0292 | 1 | 1.0002 | 47.612 | 47.612 | 47.612 | 47.612 | 270° 0' 0.000" | 270° 0' 0.000" | Start to End | Start to End | Straight |  | 0 | 0 | 0 | 0 | 0 | 0 | 2 | Pipe | WATER DI | 150 mm Ductile Iron Pipe | Circular | 4 | 0
5607 (5) (2) | <None> | WATER | 22.485 | 22.629 | -0.23% | <None> | <None> | 442238.5889 | 1829832.0271 | 442176.2111 | 1829832.0271 | Basic | No | 150.000mm | 150.000mm | 10.000mm | <None> |  |  | 0 | 0 | ZONE 5A FRL R1 | 1 | 1.0101 | 1.0101 | 1 | 62.3778 | 62.378 | 62.3778 | 62.378 | 270° 0' 0.000" | 270° 0' 0.000" | Start to End | Start to End | Straight |  | 0 | 0 | 0 | 0 | 0 | 0 | 2 | Pipe | WATER DI | 150 mm Ductile Iron Pipe | Circular | 4 | 0
5607 (6) | <None> | WATER | 22.683 | 22.733 | -0.17% | <None> | <None> | 442128.5991 | 1829832.0271 | 442099.2838 | 1829832.0271 | Basic | No | 150.000mm | 150.000mm | 10.000mm | <None> |  |  | 0 | 0 | ZONE 5A FRL R1 | 0.9973 | 1.0402 | 1.0002 | 1 | 29.3153 | 29.3154 | 29.3153 | 29.3154 | 270° 0' 0.000" | 270° 0' 0.000" | Start to End | Start to End | Straight |  | 0 | 0 | 0 | 0 | 0 | 0 | 2 | Pipe | WATER DI | 150 mm Ductile Iron Pipe | Circular | 4 | 0
5607 (6) (1) | <None> | WATER | 22.733 | 22.604 | 0.19% | <None> | <None> | 442099.2838 | 1829832.0271 | 442031.5259 | 1829832.0271 | Basic | No | 150.000mm | 150.000mm | 10.000mm | <None> |  |  | 0 | 0 | ZONE 5A FRL R1 | 1 | 1.0048 | 1 | 1 | 67.7578 | 67.758 | 67.7578 | 67.758 | 270° 0' 0.000" | 270° 0' 0.000" | Start to End | Start to End | Straight |  | 0 | 0 | 0 | 0 | 0 | 0 | 2 | Pipe | WATER DI | 150 mm Ductile Iron Pipe | Circular | 4 | 0
5607 (7) | <None> | WATER | 22.188 | 22.16 | 0.37% | <None> | <None> | 442298.0149 | 1829899.8542 | 442298.0149 | 1829892.1014 | Basic | No | 150.000mm | 150.000mm | 10.000mm | <None> |  |  | 0 | 0 | ZONE 5A FRL R1 | 0.9722 | 1.0053 | 0.9997 | 0.9993 | 7.7529 | 7.7529 | 7.7529 | 7.7529 | 180° 0' 0.000" | 180° 0' 0.000" | Start to End | Start to End | Straight |  | 0 | 0 | 0 | 0 | 0 | 0 | 2 | Pipe | WATER DI | 150 mm Ductile Iron Pipe | Circular | 4 | 0
5609 | <None> | WATER | 22.94 | 22.787 | 0.39% | <None> | <None> | 442574.6849 | 1830018.3069 | 442574.6849 | 1830057.1971 | Basic | No | 150.000mm | 150.000mm | 10.000mm | <None> |  |  | 0 | 0 | ZONE 5A FRL R1 | 0.9976 | 1 | 1 | 0.9976 | 38.8902 | 38.8905 | 38.8902 | 38.8905 | 0° 0' 0.000" | 0° 0' 0.000" | Start to End | Start to End | Straight |  | 0 | 0 | 0 | 0 | 0 | 0 | 2 | Pipe | WATER DI | 150 mm Ductile Iron Pipe | Circular | 4 | 0
5609 (1) | <None> | WATER | 23.123 | 23.123 | 0% | <None> | <None> | 442574.6849 | 1830064.17 | 442574.6849 | 1830069.17 | Basic | No | 150.000mm | 150.000mm | 10.000mm | <None> |  |  | 0 | 0 | ZONE 5A FRL R1 | 0.6129 | 0.6329 | 0.6329 | 0.6129 | 5 | 5 | 5 | 5 | 0° 0' 0.000" | 0° 0' 0.000" | Start to End | Start to End | Straight |  | 0 | 0 | 0 | 0 | 0 | 0 | 2 | Pipe | WATER DI | 150 mm Ductile Iron Pipe | Circular | 4 | 0
5609 (1) (1) | <None> | WATER | 23.123 | 22.705 | 5.33% | <None> | <None> | 442574.6849 | 1830069.17 | 442574.6849 | 1830077.0157 | Basic | No | 150.000mm | 150.000mm | 10.000mm | <None> |  |  | 0 | 0 | ZONE 5A FRL R1 | 0.6132 | 1.0001 | 0.6132 | 1.0001 | 7.8457 | 7.8568 | 7.8457 | 7.8568 | 0° 0' 0.000" | 0° 0' 0.000" | Start to End | Start to End | Straight |  | 0 | 0 | 0 | 0 | 0 | 0 | 2 | Pipe | WATER DI | 150 mm Ductile Iron Pipe | Circular | 3 | 0
5609 (1) (1) (1) | <None> | WATER | 22.705 | 22.473 | 0.42% | <None> | <None> | 442574.6849 | 1830077.0157 | 442574.6849 | 1830131.9955 | Basic | No | 150.000mm | 150.000mm | 10.000mm | <None> |  |  | 0 | 0 | ZONE 5A FRL R1 | 0.9961 | 1.0082 | 1.0001 | 1 | 54.9798 | 54.9803 | 54.9798 | 54.9803 | 0° 0' 0.000" | 0° 0' 0.000" | Start to End | Start to End | Straight |  | 0 | 0 | 0 | 0 | 0 | 0 | 2 | Pipe | WATER DI | 150 mm Ductile Iron Pipe | Circular | 4 | 0
5609 (1) (1) (1) (1) | <None> | WATER | 22.326 | 22.407 | -0.22% | <None> | <None> | 442574.6849 | 1830328.7648 | 442574.6849 | 1830364.9422 | Basic | No | 150.000mm | 150.000mm | 10.000mm | <None> |  |  | 0 | 0 | ZONE 5A FRL R1 | 1 | 1 | 1 | 1 | 36.1774 | 36.1775 | 36.1774 | 36.1775 | 0° 0' 0.000" | 0° 0' 0.000" | Start to End | Start to End | Straight |  | 0 | 0 | 0 | 0 | 0 | 0 | 2 | Pipe | WATER DI | 150 mm Ductile Iron Pipe | Circular | 4 | 0
5609 (1) (1) (1) (2) | <None> | WATER | 22.202 | 22.326 | -0.22% | <None> | <None> | 442574.6849 | 1830272.9119 | 442574.6849 | 1830328.7648 | Basic | No | 150.000mm | 150.000mm | 10.000mm | <None> |  |  | 0 | 0 | ZONE 5A FRL R1 | 1 | 1 | 1 | 1 | 55.8528 | 55.853 | 55.8528 | 55.853 | 0° 0' 0.000" | 0° 0' 0.000" | Start to End | Start to End | Straight |  | 0 | 0 | 0 | 0 | 0 | 0 | 2 | Pipe | WATER DI | 150 mm Ductile Iron Pipe | Circular | 4 | 0
5609 (1) (1) (1) (3) | <None> | WATER | 22.137 | 22.202 | -0.17% | <None> | <None> | 442574.6849 | 1830234.5601 | 442574.6849 | 1830272.9119 | Basic | No | 150.000mm | 150.000mm | 10.000mm | <None> |  |  | 0 | 0 | ZONE 5A FRL R1 | 0.9754 | 1 | 1 | 1 | 38.3518 | 38.3519 | 38.3518 | 38.3519 | 0° 0' 0.000" | 0° 0' 0.000" | Start to End | Start to End | Straight |  | 0 | 0 | 0 | 0 | 0 | 0 | 2 | Pipe | WATER DI | 150 mm Ductile Iron Pipe | Circular | 4 | 0
5609 (1) (1) (1) (4) | <None> | WATER | 22.284 | 22.137 | 0.28% | <None> | <None> | 442574.6849 | 1830182.3323 | 442574.6849 | 1830234.5601 | Basic | No | 150.000mm | 150.000mm | 10.000mm | <None> |  |  | 0 | 0 | ZONE 5A FRL R1 | 0.9697 | 1 | 1 | 1 | 52.2278 | 52.228 | 52.2278 | 52.228 | 0° 0' 0.000" | 0° 0' 0.000" | Start to End | Start to End | Straight |  | 0 | 0 | 0 | 0 | 0 | 0 | 2 | Pipe | WATER DI | 150 mm Ductile Iron Pipe | Circular | 4 | 0
5609 (1) (1) (1) (5) | <None> | WATER | 22.473 | 22.284 | 0.38% | <None> | <None> | 442574.6849 | 1830131.9955 | 442574.6849 | 1830182.3323 | Basic | No | 150.000mm | 150.000mm | 10.000mm | <None> |  |  | 0 | 0 | ZONE 5A FRL R1 | 0.9988 | 1.0108 | 1 | 1 | 50.3368 | 50.3372 | 50.3368 | 50.3372 | 0° 0' 0.000" | 0° 0' 0.000" | Start to End | Start to End | Straight |  | 0 | 0 | 0 | 0 | 0 | 0 | 2 | Pipe | WATER DI | 150 mm Ductile Iron Pipe | Circular | 4 | 0
5609 (2) | <None> | WATER | 22.787 | 23.123 | -4.83% | <None> | <None> | 442574.6849 | 1830057.1971 | 442574.6849 | 1830064.17 | Basic | No | 150.000mm | 150.000mm | 10.000mm | <None> |  |  | 0 | 0 | ZONE 5A FRL R1 | 0.6329 | 0.9976 | 0.9976 | 0.6329 | 6.9729 | 6.981 | 6.9729 | 6.981 | 0° 0' 0.000" | 0° 0' 0.000" | Start to End | Start to End | Straight |  | 0 | 0 | 0 | 0 | 0 | 0 | 2 | Pipe | WATER DI | 150 mm Ductile Iron Pipe | Circular | 3 | 0
5618 | <None> | WATER | 22.292 | 22.273 | 0.48% | <None> | <None> | 442495.0349 | 1829811.6071 | 442498.9323 | 1829811.6071 | Basic | No | 150.000mm | 150.000mm | 10.000mm | <None> |  |  | 0 | 0 | ZONE 5A FRL R1 | 0.9416 | 1 | 0.9416 | 1 | 3.8974 | 3.8975 | 3.8974 | 3.8975 | 90° 0' 0.000" | 90° 0' 0.000" | Start to End | Start to End | Straight |  | 0 | 0 | 0 | 0 | 0 | 0 | 2 | Pipe | WATER DI | 150 mm Ductile Iron Pipe | Circular | 4 | 0
5618 (1) | <None> | WATER | 22.273 | 22.256 | 0.05% | <None> | <None> | 442498.9323 | 1829811.6071 | 442531.1509 | 1829811.6071 | Basic | No | 150.000mm | 150.000mm | 10.000mm | <None> |  |  | 0 | 0 | ZONE 5A FRL R1 | 0.9222 | 1.0041 | 1 | 1 | 32.2186 | 32.2186 | 32.2186 | 32.2186 | 90° 0' 0.000" | 90° 0' 0.000" | Start to End | Start to End | Straight |  | 0 | 0 | 0 | 0 | 0 | 0 | 2 | Pipe | WATER DI | 150 mm Ductile Iron Pipe | Circular | 4 | 0
5618 (1) (1) | <None> | WATER | 22.256 | 22.306 | -0.17% | <None> | <None> | 442531.1509 | 1829811.6071 | 442561.0379 | 1829811.6071 | Basic | No | 150.000mm | 150.000mm | 10.000mm | <None> |  |  | 0 | 0 | ZONE 5A FRL R1 | 0.9951 | 1.0067 | 1 | 1.0001 | 29.887 | 29.887 | 29.887 | 29.887 | 90° 0' 0.000" | 90° 0' 0.000" | Start to End | Start to End | Straight |  | 0 | 0 | 0 | 0 | 0 | 0 | 2 | Pipe | WATER DI | 150 mm Ductile Iron Pipe | Circular | 4 | 0
5618 (1) (1) (1) | <None> | WATER | 22.306 | 22.433 | -0.78% | <None> | <None> | 442561.0379 | 1829811.6071 | 442577.3949 | 1829811.6071 | Basic | No | 150.000mm | 150.000mm | 10.000mm | <None> |  |  | 0 | 0 | ZONE 5A FRL R1 | 0.9306 | 1.0225 | 1.0001 | 0.9998 | 16.357 | 16.3575 | 16.357 | 16.3575 | 90° 0' 0.000" | 90° 0' 0.000" | Start to End | Start to End | Straight |  | 0 | 0 | 0 | 0 | 0 | 0 | 2 | Pipe | WATER DI | 150 mm Ductile Iron Pipe | Circular | 4 | 0
5618 (1) (1) (1) (1) | <None> | WATER | 22.433 | 22.38 | 0.39% | <None> | <None> | 442577.3949 | 1829811.6071 | 442590.9249 | 1829811.6071 | Basic | No | 150.000mm | 150.000mm | 10.000mm | <None> |  |  | 0 | 0 | ZONE 5A FRL R1 | 0.8426 | 1.058 | 0.9998 | 1.058 | 13.53 | 13.5301 | 13.53 | 13.5301 | 90° 0' 0.000" | 90° 0' 0.000" | Start to End | Start to End | Straight |  | 0 | 0 | 0 | 0 | 0 | 0 | 2 | Pipe | WATER DI | 150 mm Ductile Iron Pipe | Circular | 4 | 0
5648 | <None> | WATER | 22.725 | 22.725 | 0% | <None> | <None> | 442574.6849 | 1829862.0568 | 442574.6849 | 1829863.7451 | Basic | No | 150.000mm | 150.000mm | 10.000mm | <None> |  |  | 0 | 0 | ZONE 5A FRL R1 | 0.8019 | 0.8104 | 0.8019 | 0.8104 | 1.6883 | 1.6883 | 1.6883 | 1.6883 | 0° 0' 0.000" | 0° 0' 0.000" | Start to End | Start to End | Straight |  | 0 | 0 | 0 | 0 | 0 | 0 | 2 | Pipe | WATER DI | 150 mm Ductile Iron Pipe | Circular | 4 | 0
5648 (1) | <None> | WATER | 22.678 | 23.055 | -1.34% | <None> | <None> | 442574.6849 | 1829892.1421 | 442574.6849 | 1829920.3802 | Basic | No | 150.000mm | 150.000mm | 10.000mm | <None> |  |  | 0 | 0 | ZONE 5A FRL R1 | 0.8274 | 1.0688 | 0.9875 | 0.99 | 28.2381 | 28.2406 | 28.2381 | 28.2406 | 0° 0' 0.000" | 0° 0' 0.000" | Start to End | Start to End | Straight |  | 0 | 0 | 0 | 0 | 0 | 0 | 2 | Pipe | WATER DI | 150 mm Ductile Iron Pipe | Circular | 3 | 0
5648 (1) (1) | <None> | WATER | 23.055 | 23.007 | 0.39% | <None> | <None> | 442574.6849 | 1829920.3802 | 442574.6849 | 1829932.7771 | Basic | No | 150.000mm | 150.000mm | 10.000mm | <None> |  |  | 0 | 0 | ZONE 5A FRL R1 | 0.8427 | 1.0531 | 0.99 | 1.0531 | 12.3969 | 12.397 | 12.3969 | 12.397 | 0° 0' 0.000" | 0° 0' 0.000" | Start to End | Start to End | Straight |  | 0 | 0 | 0 | 0 | 0 | 0 | 2 | Pipe | WATER DI | 150 mm Ductile Iron Pipe | Circular | 4 | 0
5648 (2) | <None> | WATER | 22.725 | 22.56 | 3.49% | <None> | <None> | 442574.6849 | 1829863.7451 | 442574.6849 | 1829868.4921 | Basic | No | 150.000mm | 150.000mm | 10.000mm | <None> |  |  | 0 | 0 | ZONE 5A FRL R1 | 0.8104 | 1 | 0.8104 | 1 | 4.747 | 4.7499 | 4.747 | 4.7499 | 0° 0' 0.000" | 0° 0' 0.000" | Start to End | Start to End | Straight |  | 0 | 0 | 0 | 0 | 0 | 0 | 2 | Pipe | WATER DI | 150 mm Ductile Iron Pipe | Circular | 3 | 0
5648 (2) (1) | <None> | WATER | 22.56 | 22.678 | -0.5% | <None> | <None> | 442574.6849 | 1829868.4921 | 442574.6849 | 1829892.1421 | Basic | No | 150.000mm | 150.000mm | 10.000mm | <None> |  |  | 0 | 0 | ZONE 5A FRL R1 | 0.9875 | 1 | 1 | 0.9875 | 23.65 | 23.6503 | 23.65 | 23.6503 | 0° 0' 0.000" | 0° 0' 0.000" | Start to End | Start to End | Straight |  | 0 | 0 | 0 | 0 | 0 | 0 | 2 | Pipe | WATER DI | 150 mm Ductile Iron Pipe | Circular | 4 | 0
5649 | <None> | WATER | 23.007 | 22.916 | 1.34% | <None> | <None> | 442574.6849 | 1829932.7771 | 442574.6849 | 1829939.5156 | Basic | No | 150.000mm | 150.000mm | 10.000mm | <None> |  |  | 0 | 0 | ZONE 5A FRL R1 | 0.9721 | 1.1392 | 1.0531 | 0.9875 | 6.7385 | 6.7392 | 6.7385 | 6.7392 | 359° 59' 60.000" | 359° 59' 60.000" | Start to End | Start to End | Straight |  | 0 | 0 | 0 | 0 | 0 | 0 | 2 | Pipe | WATER DI | 150 mm Ductile Iron Pipe | Circular | 3 | 0
5649 (1) | <None> | WATER | 22.916 | 23.13 | -0.53% | <None> | <None> | 442574.6865 | 1829939.5141 | 442603.0263 | 1829967.8571 | Basic | No | 150.000mm | 150.000mm | 10.000mm | <None> |  |  | 0 | 0 | ZONE 5A FRL R1 | 0.9875 | 1.1502 | 0.9875 | 1 | 40.0808 | 40.0814 | 40.0808 | 40.0814 | 44° 59' 48.263" | 44° 59' 48.263" | Start to End | Start to End | Straight |  | 0 | 0 | 0 | 0 | 0 | 0 | 2 | Pipe | WATER DI | 150 mm Ductile Iron Pipe | Circular | 4 | 0
5649 (2) | <None> | WATER | 23.13 | 23.134 | -0.21% | <None> | <None> | 442603.0264 | 1829967.8571 | 442604.7147 | 1829967.8571 | Basic | No | 150.000mm | 150.000mm | 10.000mm | <None> |  |  | 0 | 0 | ZONE 5A FRL R1 | 1 | 1 | 1 | 1 | 1.6884 | 1.6884 | 1.6884 | 1.6884 | 90° 0' 0.000" | 90° 0' 0.000" | Start to End | Start to End | Straight |  | 0 | 0 | 0 | 0 | 0 | 0 | 2 | Pipe | WATER DI | 150 mm Ductile Iron Pipe | Circular | 4 | 0
5649 (3) | <None> | WATER | 23.134 | 23.186 | -0.25% | <None> | <None> | 442604.7147 | 1829967.8571 | 442625.6765 | 1829967.8571 | Basic | No | 150.000mm | 150.000mm | 10.000mm | <None> |  |  | 0 | 0 | ZONE 5A FRL R1 | 0.99 | 1 | 1 | 0.99 | 20.9618 | 20.9619 | 20.9618 | 20.9619 | 90° 0' 0.000" | 90° 0' 0.000" | Start to End | Start to End | Straight |  | 0 | 0 | 0 | 0 | 0 | 0 | 2 | Pipe | WATER DI | 150 mm Ductile Iron Pipe | Circular | 4 | 0
5649 (3) (1) | <None> | WATER | 22.877 | 22.385 | 0.57% | <None> | <None> | 442704.3932 | 1829967.8571 | 442791.2249 | 1829967.8571 | Basic | No | 150.000mm | 150.000mm | 10.000mm | <None> |  |  | 0 | 0 | ZONE 5A FRL R1 | 1 | 1.1291 | 1.0514 | 1 | 86.8317 | 86.8331 | 86.8317 | 86.8331 | 90° 0' 0.000" | 90° 0' 0.000" | Start to End | Start to End | Straight |  | 0 | 0 | 0 | 0 | 0 | 0 | 2 | Pipe | WATER DI | 150 mm Ductile Iron Pipe | Circular | 4 | 0
5649 (3) (2) | <None> | WATER | 22.877 | 22.877 | 0% | <None> | <None> | 442702.9198 | 1829967.8571 | 442704.3932 | 1829967.8571 | Basic | No | 150.000mm | 150.000mm | 10.000mm | <None> |  |  | 0 | 0 | ZONE 5A FRL R1 | 0.9011 | 1.0514 | 0.9174 | 1.0514 | 1.4734 | 1.4734 | 1.4734 | 1.4734 | 90° 0' 0.000" | 90° 0' 0.000" | Start to End | Start to End | Straight |  | 0 | 0 | 0 | 0 | 0 | 0 | 2 | Pipe | WATER DI | 150 mm Ductile Iron Pipe | Circular | 4 | 0
5649 (3) (3) | <None> | WATER | 23.132 | 22.877 | 0.61% | <None> | <None> | 442660.7431 | 1829967.8571 | 442702.9198 | 1829967.8571 | Basic | No | 150.000mm | 150.000mm | 10.000mm | <None> |  |  | 0 | 0 | ZONE 5A FRL R1 | 0.8368 | 1.0096 | 0.99 | 0.9174 | 42.1767 | 42.1775 | 42.1767 | 42.1775 | 90° 0' 0.000" | 90° 0' 0.000" | Start to End | Start to End | Straight |  | 0 | 0 | 0 | 0 | 0 | 0 | 2 | Pipe | WATER DI | 150 mm Ductile Iron Pipe | Circular | 4 | 0
5649 (3) (4) | <None> | WATER | 23.186 | 23.132 | 0.15% | <None> | <None> | 442625.6765 | 1829967.8571 | 442660.7431 | 1829967.8571 | Basic | No | 150.000mm | 150.000mm | 10.000mm | <None> |  |  | 0 | 0 | ZONE 5A FRL R1 | 0.99 | 1.0141 | 0.99 | 0.99 | 35.0666 | 35.0666 | 35.0666 | 35.0666 | 90° 0' 0.000" | 90° 0' 0.000" | Start to End | Start to End | Straight |  | 0 | 0 | 0 | 0 | 0 | 0 | 2 | Pipe | WATER DI | 150 mm Ductile Iron Pipe | Circular | 4 | 0
5651 | <None> | WATER | 23.007 | 23.239 | -1.45% | <None> | <None> | 442574.6849 | 1829932.7771 | 442590.7076 | 1829932.7771 | Basic | No | 150.000mm | 150.000mm | 10.000mm | <None> |  |  | 0 | 0 | ZONE 5A FRL R1 | 0.99 | 1.0573 | 1.0531 | 0.99 | 16.0227 | 16.0244 | 16.0227 | 16.0244 | 90° 0' 0.000" | 90° 0' 0.000" | Start to End | Start to End | Straight |  | 0 | 0 | 0 | 0 | 0 | 0 | 2 | Pipe | WATER DI | 150 mm Ductile Iron Pipe | Circular | 3 | 0
5651 (2) (1) | <None> | WATER | 23.239 | 23.172 | 0.19% | <None> | <None> | 442590.7076 | 1829932.7771 | 442626.7707 | 1829932.7771 | Basic | No | 150.000mm | 150.000mm | 10.000mm | <None> |  |  | 0 | 0 | ZONE 5A FRL R1 | 0.99 | 1.0287 | 0.99 | 0.99 | 36.0631 | 36.0632 | 36.0631 | 36.0632 | 90° 0' 0.000" | 90° 0' 0.000" | Start to End | Start to End | Straight |  | 0 | 0 | 0 | 0 | 0 | 0 | 2 | Pipe | WATER DI | 150 mm Ductile Iron Pipe | Circular | 4 | 0
5651 (2) (1) (1) | <None> | WATER | 23.005 | 23.163 | -0.13% | <None> | <None> | 442675.201 | 1829932.7771 | 442801.7662 | 1829932.7771 | Basic | No | 150.000mm | 150.000mm | 10.000mm | <None> |  |  | 0 | 0 | ZONE 5A FRL R1 | 0.6675 | 0.9901 | 0.9901 | 0.9842 | 126.5652 | 126.5653 | 126.5652 | 126.5653 | 90° 0' 0.000" | 90° 0' 0.000" | Start to End | Start to End | Straight |  | 0 | 0 | 0 | 0 | 0 | 0 | 2 | Pipe | WATER DI | 150 mm Ductile Iron Pipe | Circular | 4 | 0
5651 (2) (1) (2) | <None> | WATER | 23.172 | 23.005 | 0.34% | <None> | <None> | 442626.7707 | 1829932.7771 | 442675.201 | 1829932.7771 | Basic | No | 150.000mm | 150.000mm | 10.000mm | <None> |  |  | 0 | 0 | ZONE 5A FRL R1 | 0.99 | 0.9901 | 0.99 | 0.9901 | 48.4303 | 48.4306 | 48.4303 | 48.4306 | 90° 0' 0.000" | 90° 0' 0.000" | Start to End | Start to End | Straight |  | 0 | 0 | 0 | 0 | 0 | 0 | 2 | Pipe | WATER DI | 150 mm Ductile Iron Pipe | Circular | 4 | 0
5654 | <None> | WATER | 22.891 | 23.025 | -0.06% | <None> | <None> | 442084.9347 | 1830118.3222 | 442084.9374 | 1830331.107 | Basic | No | 150.000mm | 150.000mm | 10.000mm | <None> |  |  | 0 | 0 | ZONE 5A FRL R1 | 0.7365 | 1.0062 | 0.9733 | 0.9277 | 212.7848 | 212.7848 | 212.7848 | 212.7848 | 0° 0' 2.610" | 0° 0' 2.610" | Start to End | Start to End | Straight |  | 0 | 0 | 0 | 0 | 0 | 0 | 2 | Pipe | WATER DI | 150 mm Ductile Iron Pipe | Circular | 5 | 0
5654 (1) | <None> | WATER | 23.025 | 23.088 | -0.5% | <None> | <None> | 442084.9374 | 1830331.107 | 442097.3737 | 1830331.107 | Basic | No | 150.000mm | 150.000mm | 10.000mm | <None> |  |  | 0 | 0 | ZONE 5A FRL R1 | 0.9277 | 1.0149 | 0.9277 | 1.0004 | 12.4363 | 12.4364 | 12.4363 | 12.4364 | 90° 0' 0.000" | 90° 0' 0.000" | Start to End | Start to End | Straight |  | 0 | 0 | 0 | 0 | 0 | 0 | 2 | Pipe | WATER DI | 150 mm Ductile Iron Pipe | Circular | 4 | 0
5654 (1) (1) | <None> | WATER | 23.088 | 23.156 | -0.22% | <None> | <None> | 442097.3737 | 1830331.107 | 442128.0976 | 1830331.107 | Basic | No | 150.000mm | 150.000mm | 10.000mm | <None> |  |  | 0 | 0 | ZONE 5A FRL R1 | 1 | 1.0108 | 1.0004 | 1.0068 | 30.7239 | 30.724 | 30.7239 | 30.724 | 90° 0' 0.000" | 90° 0' 0.000" | Start to End | Start to End | Straight |  | 0 | 0 | 0 | 0 | 0 | 0 | 2 | Pipe | WATER DI | 150 mm Ductile Iron Pipe | Circular | 4 | 0
5655 | <None> | WATER | 23.196 | 23.066 | 2.08% | <None> | <None> | 442190.1247 | 1830331.107 | 442190.1247 | 1830337.317 | Basic | No | 150.000mm | 150.000mm | 10.000mm | <None> |  |  | 0 | 0 | ZONE 5A FRL R1 | 0.7311 | 0.9954 | 0.8767 | 0.9954 | 6.21 | 6.2113 | 6.21 | 6.2113 | 0° 0' 0.000" | 0° 0' 0.000" | Start to End | Start to End | Straight |  | 0 | 0 | 0 | 0 | 0 | 0 | 2 | Pipe | WATER DI | 150 mm Ductile Iron Pipe | Circular | 3 | 0
5675 | <None> | WATER | 22.548 | 22.548 | 0% | <None> | <None> | 442599.1954 | 1829518.4201 | 442599.1954 | 1829520.1286 | Basic | No | 150.000mm | 150.000mm | 10.000mm | <None> |  |  | 0 | 0 | ZONE 5A FRL R1 | 0.8808 | 0.915 | 0.915 | 0.8808 | 1.7085 | 1.7085 | 1.7085 | 1.7085 | 0° 0' 0.000" | 0° 0' 0.000" | Start to End | Start to End | Straight |  | 0 | 0 | 0 | 0 | 0 | 0 | 2 | Pipe | WATER DI | 150 mm Ductile Iron Pipe | Circular | 4 | 0
5675 (1) | <None> | WATER | 22.463 | 22.388 | 0.85% | <None> | <None> | 442599.1954 | 1829530.8401 | 442599.1954 | 1829539.6259 | Basic | No | 150.000mm | 150.000mm | 10.000mm | <None> |  |  | 0 | 0 | ZONE 5A FRL R1 | 0.9146 | 1.0094 | 0.9146 | 1.0094 | 8.7858 | 8.7861 | 8.7858 | 8.7861 | 0° 0' 0.000" | 0° 0' 0.000" | Start to End | Start to End | Straight |  | 0 | 0 | 0 | 0 | 0 | 0 | 2 | Pipe | WATER DI | 150 mm Ductile Iron Pipe | Circular | 4 | 0
5675 (1) (1) | <None> | WATER | 22.388 | 22.417 | -0.03% | <None> | <None> | 442599.1954 | 1829539.6259 | 442599.1954 | 1829621.1514 | Basic | No | 150.000mm | 150.000mm | 10.000mm | <None> |  |  | 0 | 0 | ZONE 5A FRL R1 | 0.9098 | 1.0094 | 1.0094 | 0.9528 | 81.5255 | 81.5255 | 81.5255 | 81.5255 | 0° 0' 0.000" | 0° 0' 0.000" | Start to End | Start to End | Straight |  | 0 | 0 | 0 | 0 | 0 | 0 | 2 | Pipe | WATER DI | 150 mm Ductile Iron Pipe | Circular | 4 | 0
5675 (2) | <None> | WATER | 22.548 | 22.463 | 0.79% | <None> | <None> | 442599.1954 | 1829520.1286 | 442599.1954 | 1829530.8401 | Basic | No | 150.000mm | 150.000mm | 10.000mm | <None> |  |  | 0 | 0 | ZONE 5A FRL R1 | 0.7238 | 0.9146 | 0.8808 | 0.9146 | 10.7115 | 10.7118 | 10.7115 | 10.7118 | 0° 0' 0.000" | 0° 0' 0.000" | Start to End | Start to End | Straight |  | 0 | 0 | 0 | 0 | 0 | 0 | 2 | Pipe | WATER DI | 150 mm Ductile Iron Pipe | Circular | 4 | 0
5677 | <None> | WATER | 21.748 | 21.747 | 0.2% | <None> | <None> | 442305.2249 | 1829981.0672 | 442305.2249 | 1829981.3137 | Basic | No | 350.000mm | 350.000mm | 10.000mm | <None> |  |  | 0 | 0 | ZONE 5A FRL R1 | 0.9737 | 0.9737 | 0.9737 | 0.9737 | 0.2466 | 0.2466 | 0.2466 | 0.2466 | 0° 0' 0.000" | 0° 0' 0.000" | Start to End | Start to End | Straight |  | 0 | 0 | 0 | 0 | 0 | 0 | 2 | Pipe | WATER DI | 350 mm Ductile Iron Pipe | Circular | 5 | 0
5677 (1) | <None> | WATER | 21.748 | 21.699 | 0.13% | <None> | <None> | 442305.2249 | 1829981.3137 | 442305.2249 | 1830018.3308 | Basic | No | 350.000mm | 350.000mm | 10.000mm | <None> |  |  | 0 | 0 | ZONE 5A FRL R1 | 0.9649 | 1.0467 | 0.973 | 0.9875 | 37.017 | 37.0171 | 37.017 | 37.0171 | 0° 0' 0.000" | 0° 0' 0.000" | Start to End | Start to End | Straight |  | 0 | 0 | 0 | 0 | 0 | 0 | 2 | Pipe | WATER DI | 350 mm Ductile Iron Pipe | Circular | 4 | 0
5677 (2) | <None> | WATER | 21.699 | 21.863 | -0.22% | <None> | <None> | 442305.2249 | 1830018.3308 | 442305.2249 | 1830093.1136 | Basic | No | 350.000mm | 350.000mm | 10.000mm | <None> |  |  | 0 | 0 | ZONE 5A FRL R1 | 0.9686 | 0.9994 | 0.9875 | 0.9994 | 74.7828 | 74.783 | 74.7828 | 74.783 | 0° 0' 0.000" | 0° 0' 0.000" | Start to End | Start to End | Straight |  | 0 | 0 | 0 | 0 | 0 | 0 | 2 | Pipe | WATER DI | 350 mm Ductile Iron Pipe | Circular | 4 | 0
5677 (2) (1) | <None> | WATER | 22.263 | 22.263 | 0% | <None> | <None> | 442305.2249 | 1830105.1022 | 442305.2249 | 1830105.9022 | Basic | No | 350.000mm | 350.000mm | 10.000mm | <None> |  |  | 0 | 0 | ZONE 5A FRL R1 | 0.6726 | 0.6859 | 0.6726 | 0.6859 | 0.8 | 0.8 | 0.8 | 0.8 | 0° 0' 0.000" | 0° 0' 0.000" | Start to End | Start to End | Straight |  | 0 | 0 | 0 | 0 | 0 | 0 | 2 | Pipe | WATER DI | 350 mm Ductile Iron Pipe | Circular | 5 | 0
5677 (2) (2) | <None> | WATER | 21.863 | 22.263 | -3.33% | <None> | <None> | 442305.2249 | 1830093.1136 | 442305.2249 | 1830105.1022 | Basic | No | 350.000mm | 350.000mm | 10.000mm | <None> |  |  | 0 | 0 | ZONE 5A FRL R1 | 0.6726 | 0.9994 | 0.9994 | 0.6726 | 11.9886 | 11.9952 | 11.9886 | 11.9952 | 0° 0' 0.000" | 0° 0' 0.000" | Start to End | Start to End | Straight |  | 0 | 0 | 0 | 0 | 0 | 0 | 2 | Pipe | WATER DI | 350 mm Ductile Iron Pipe | Circular | 3 | 0
5678 | <None> | WATER | 22.061 | 21.99 | 0.2% | <None> | <None> | 442305.2249 | 1829824.8171 | 442305.2249 | 1829861.3171 | Basic | No | 350.000mm | 350.000mm | 10.000mm | <None> |  |  | 0 | 0 | ZONE 5A FRL R1 | 0.9875 | 1.1861 | 1.1861 | 0.9875 | 36.5 | 36.5001 | 36.5 | 36.5001 | 0° 0' 0.000" | 0° 0' 0.000" | Start to End | Start to End | Straight |  | 0 | 0 | 0 | 0 | 0 | 0 | 2 | Pipe | WATER DI | 350 mm Ductile Iron Pipe | Circular | 4 | 0
5678 (1) | <None> | WATER | 21.99 | 21.948 | 0.2% | <None> | <None> | 442305.2249 | 1829861.3171 | 442305.2249 | 1829882.0171 | Basic | No | 350.000mm | 350.000mm | 10.000mm | <None> |  |  | 0 | 0 | ZONE 5A FRL R1 | 0.975 | 1.0275 | 0.9875 | 1.0275 | 20.7 | 20.7 | 20.7 | 20.7 | 0° 0' 0.000" | 0° 0' 0.000" | Start to End | Start to End | Straight |  | 0 | 0 | 0 | 0 | 0 | 0 | 2 | Pipe | WATER DI | 350 mm Ductile Iron Pipe | Circular | 4 | 0
5678 (2) | <None> | WATER | 21.948 | 21.927 | 0.2% | <None> | <None> | 442305.2249 | 1829882.0171 | 442305.2249 | 1829892.1421 | Basic | No | 350.000mm | 350.000mm | 10.000mm | <None> |  |  | 0 | 0 | ZONE 5A FRL R1 | 0.975 | 1.0544 | 1.0275 | 0.975 | 10.125 | 10.125 | 10.125 | 10.125 | 0° 0' 0.000" | 0° 0' 0.000" | Start to End | Start to End | Straight |  | 0 | 0 | 0 | 0 | 0 | 0 | 2 | Pipe | WATER DI | 350 mm Ductile Iron Pipe | Circular | 4 | 0
5678 (3) | <None> | WATER | 21.927 | 22.057 | -0.84% | <None> | <None> | 442305.2249 | 1829892.1421 | 442305.2249 | 1829907.6071 | Basic | No | 350.000mm | 350.000mm | 10.000mm | <None> |  |  | 0 | 0 | ZONE 5A FRL R1 | 0.8579 | 0.975 | 0.975 | 0.8579 | 15.465 | 15.4655 | 15.465 | 15.4655 | 0° 0' 0.000" | 0° 0' 0.000" | Start to End | Start to End | Straight |  | 0 | 0 | 0 | 0 | 0 | 0 | 2 | Pipe | WATER DI | 350 mm Ductile Iron Pipe | Circular | 4 | 0
5678 (4) | <None> | WATER | 22.057 | 21.855 | 1.01% | <None> | <None> | 442305.2249 | 1829907.6071 | 442305.2249 | 1829927.6171 | Basic | No | 350.000mm | 350.000mm | 10.000mm | <None> |  |  | 0 | 0 | ZONE 5A FRL R1 | 0.8579 | 1.0474 | 0.8579 | 1.0474 | 20.01 | 20.011 | 20.01 | 20.011 | 0° 0' 0.000" | 0° 0' 0.000" | Start to End | Start to End | Straight |  | 0 | 0 | 0 | 0 | 0 | 0 | 2 | Pipe | WATER DI | 350 mm Ductile Iron Pipe | Circular | 3 | 0
5678 (5) | <None> | WATER | 21.855 | 21.834 | 0.2% | <None> | <None> | 442305.2249 | 1829927.6171 | 442305.2249 | 1829937.8478 | Basic | No | 350.000mm | 350.000mm | 10.000mm | <None> |  |  | 0 | 0 | ZONE 5A FRL R1 | 0.975 | 1.0891 | 1.0474 | 0.975 | 10.2307 | 10.2307 | 10.2307 | 10.2307 | 0° 0' 0.000" | 0° 0' 0.000" | Start to End | Start to End | Straight |  | 0 | 0 | 0 | 0 | 0 | 0 | 2 | Pipe | WATER DI | 350 mm Ductile Iron Pipe | Circular | 4 | 0
5678 (6) | <None> | WATER | 21.834 | 21.753 | 0.2% | <None> | <None> | 442305.2249 | 1829937.8478 | 442305.2249 | 1829978.067 | Basic | No | 350.000mm | 350.000mm | 10.000mm | <None> |  |  | 0 | 0 | ZONE 5A FRL R1 | 0.975 | 1.1357 | 0.975 | 1.1357 | 40.2192 | 40.2193 | 40.2192 | 40.2193 | 0° 0' 0.000" | 0° 0' 0.000" | Start to End | Start to End | Straight |  | 0 | 0 | 0 | 0 | 0 | 0 | 2 | Pipe | WATER DI | 350 mm Ductile Iron Pipe | Circular | 4 | 0
5678 (7) | <None> | WATER | 21.753 | 21.748 | 0.15% | <None> | <None> | 442305.2249 | 1829978.067 | 442305.2249 | 1829981.0672 | Basic | No | 350.000mm | 350.000mm | 10.000mm | <None> |  |  | 0 | 0 | ZONE 5A FRL R1 | 0.9735 | 1.1357 | 1.1357 | 0.9735 | 3.0002 | 3.0002 | 3.0002 | 3.0002 | 0° 0' 0.000" | 0° 0' 0.000" | Start to End | Start to End | Straight |  | 0 | 0 | 0 | 0 | 0 | 0 | 2 | Pipe | WATER DI | 350 mm Ductile Iron Pipe | Circular | 4 | 0
5679 | <None> | WATER | 21.848 | 22.124 | -0.65% | <None> | <None> | 442305.2249 | 1829981.0672 | 442347.7249 | 1829981.0636 | Basic | No | 250.000mm | 250.000mm | 10.000mm | <None> |  |  | 0 | 0 | ZONE 5A FRL R1 | 0.9735 | 1.2151 | 0.9735 | 0.9875 | 42.5 | 42.5009 | 42.5 | 42.5009 | 90° 0' 17.579" | 90° 0' 17.579" | Start to End | Start to End | Straight |  | 0 | 0 | 0 | 0 | 0 | 0 | 2 | Pipe | WATER DI | 250 mm Ductile Iron Pipe | Circular | 4 | 0
5704 | <None> | WATER | 22.361 | 22.36 | 0.2% | <None> | <None> | 442495.0349 | 1829777.0171 | 442495.0349 | 1829777.1649 | Basic | No | 150.000mm | 150.000mm | 10.000mm | <None> |  |  | 0 | 0 | ZONE 5A FRL R1 | 0.9679 | 0.968 | 0.9679 | 0.968 | 0.1478 | 0.1478 | 0.1478 | 0.1478 | 0° 0' 0.000" | 0° 0' 0.000" | Start to End | Start to End | Straight |  | 0 | 0 | 0 | 0 | 0 | 0 | 2 | Pipe | WATER DI | 150 mm Ductile Iron Pipe | Circular | 5 | 0
5704 (1) | <None> | WATER | 22.36 | 22.292 | 0.2% | <None> | <None> | 442495.0349 | 1829777.1649 | 442495.0349 | 1829811.6071 | Basic | No | 150.000mm | 150.000mm | 10.000mm | <None> |  |  | 0 | 0 | ZONE 5A FRL R1 | 0.9416 | 1.0185 | 0.968 | 0.9416 | 34.4422 | 34.4423 | 34.4422 | 34.4423 | 0° 0' 0.000" | 0° 0' 0.000" | Start to End | Start to End | Straight |  | 0 | 0 | 0 | 0 | 0 | 0 | 2 | Pipe | WATER DI | 150 mm Ductile Iron Pipe | Circular | 4 | 0
5705 | <None> | WATER | 22.383 | 22.361 | 0.2% | <None> | <None> | 442495.0349 | 1829766.0171 | 442495.0336 | 1829777.0171 | Basic | No | 150.000mm | 150.000mm | 10.000mm | <None> |  |  | 0 | 0 | ZONE 5A FRL R1 | 0.7963 | 0.9679 | 0.9458 | 0.9679 | 11 | 11 | 11 | 11 | 359° 59' 36.038" | 359° 59' 36.038" | Start to End | Start to End | Straight |  | 0 | 0 | 0 | 0 | 0 | 0 | 2 | Pipe | WATER DI | 150 mm Ductile Iron Pipe | Circular | 4 | 0
5706 | <None> | WATER | 22.361 | 22.375 | -0.25% | <None> | <None> | 442495.0349 | 1829777.0175 | 442500.6932 | 1829777.0174 | Basic | No | 150.000mm | 150.000mm | 10.000mm | <None> |  |  | 0 | 0 | ZONE 5A FRL R1 | 0.9675 | 1.0071 | 0.9679 | 1.0071 | 5.6583 | 5.6583 | 5.6583 | 5.6583 | 90° 0' 0.947" | 90° 0' 0.947" | Start to End | Start to End | Straight |  | 0 | 0 | 0 | 0 | 0 | 0 | 2 | Pipe | WATER DI | 150 mm Ductile Iron Pipe | Circular | 4 | 0
5706 (2) (1) | <None> | WATER | 22.375 | 22.56 | -0.25% | <None> | <None> | 442500.6932 | 1829777.0174 | 442575.8482 | 1829777.0171 | Basic | No | 150.000mm | 150.000mm | 10.000mm | <None> |  |  | 0 | 0 | ZONE 5A FRL R1 | 1.0004 | 1.0072 | 1.0071 | 1.0004 | 75.155 | 75.1552 | 75.155 | 75.1552 | 90° 0' 0.947" | 90° 0' 0.947" | Start to End | Start to End | Straight |  | 0 | 0 | 0 | 0 | 0 | 0 | 2 | Pipe | WATER DI | 150 mm Ductile Iron Pipe | Circular | 4 | 0
5712 | <None> | WATER | 22.591 | 22.576 | 0.3% | <None> | <None> | 442590.9249 | 1829777.0171 | 442595.9394 | 1829777.0171 | Basic | No | 150.000mm | 150.000mm | 10.000mm | <None> |  |  | 0 | 0 | ZONE 5A FRL R1 | 0.7751 | 1.0051 | 0.7757 | 1.0051 | 5.0145 | 5.0145 | 5.0145 | 5.0145 | 90° 0' 0.000" | 90° 0' 0.000" | Start to End | Start to End | Straight |  | 0 | 0 | 0 | 0 | 0 | 0 | 2 | Pipe | WATER DI | 150 mm Ductile Iron Pipe | Circular | 4 | 0
5712 (2) (1) | <None> | WATER | 22.576 | 22.671 | -0.27% | <None> | <None> | 442595.9394 | 1829777.0171 | 442630.8935 | 1829777.0171 | Basic | No | 150.000mm | 150.000mm | 10.000mm | <None> |  |  | 0 | 0 | ZONE 5A FRL R1 | 1 | 1.0243 | 1.0051 | 1 | 34.9541 | 34.9543 | 34.9541 | 34.9543 | 90° 0' 0.000" | 90° 0' 0.000" | Start to End | Start to End | Straight |  | 0 | 0 | 0 | 0 | 0 | 0 | 2 | Pipe | WATER DI | 150 mm Ductile Iron Pipe | Circular | 4 | 0
5717 | <None> | WATER | 22.746 | 22.738 | 0.15% | <None> | <None> | 442765.9349 | 1829530.8401 | 442771.0063 | 1829530.8401 | Basic | No | 150.000mm | 150.000mm | 10.000mm | <None> |  |  | 0 | 0 | ZONE 5A FRL R1 | 0.9366 | 0.9994 | 0.9366 | 0.9994 | 5.0714 | 5.0714 | 5.0714 | 5.0714 | 90° 0' 0.000" | 90° 0' 0.000" | Start to End | Start to End | Straight |  | 0 | 0 | 0 | 0 | 0 | 0 | 2 | Pipe | WATER DI | 150 mm Ductile Iron Pipe | Circular | 4 | 0
5717 (1) | <None> | WATER | 22.738 | 22.809 | -0.27% | <None> | <None> | 442771.0063 | 1829530.8401 | 442797.4164 | 1829530.8401 | Basic | No | 150.000mm | 150.000mm | 10.000mm | <None> |  |  | 0 | 0 | ZONE 5A FRL R1 | 0.9994 | 1.0164 | 0.9994 | 1 | 26.41 | 26.4101 | 26.41 | 26.4101 | 90° 0' 0.000" | 90° 0' 0.000" | Start to End | Start to End | Straight |  | 0 | 0 | 0 | 0 | 0 | 0 | 2 | Pipe | WATER DI | 150 mm Ductile Iron Pipe | Circular | 4 | 0
5718 | <None> | WATER | 22.746 | 22.747 | -2% | <None> | <None> | 442765.9349 | 1829530.8401 | 442765.9349 | 1829530.9251 | Basic | No | 150.000mm | 150.000mm | 10.000mm | <None> |  |  | 0 | 0 | ZONE 5A FRL R1 | 0.936 | 0.9366 | 0.9366 | 0.936 | 0.085 | 0.085 | 0.085 | 0.085 | 0° 0' 0.000" | 0° 0' 0.000" | Start to End | Start to End | Straight |  | 0 | 0 | 0 | 0 | 0 | 0 | 2 | Pipe | WATER DI | 150 mm Ductile Iron Pipe | Circular | 4 | 0
5718 (1) | <None> | WATER | 22.747 | 22.688 | 1.15% | <None> | <None> | 442765.9349 | 1829530.9251 | 442765.9349 | 1829536.1278 | Basic | No | 150.000mm | 150.000mm | 10.000mm | <None> |  |  | 0 | 0 | ZONE 5A FRL R1 | 0.936 | 1.0353 | 0.936 | 1.0353 | 5.2027 | 5.203 | 5.2027 | 5.203 | 0° 0' 0.000" | 0° 0' 0.000" | Start to End | Start to End | Straight |  | 0 | 0 | 0 | 0 | 0 | 0 | 2 | Pipe | WATER DI | 150 mm Ductile Iron Pipe | Circular | 3 | 0
5718 (1) (1) | <None> | WATER | 22.688 | 22.778 | -0.09% | <None> | <None> | 442765.9349 | 1829536.1278 | 442765.9349 | 1829636.5047 | Basic | No | 150.000mm | 150.000mm | 10.000mm | <None> |  |  | 0 | 0 | ZONE 5A FRL R1 | 0.9354 | 1.0353 | 1.0353 | 1.0031 | 100.3769 | 100.377 | 100.3769 | 100.377 | 0° 0' 0.000" | 0° 0' 0.000" | Start to End | Start to End | Straight |  | 0 | 0 | 0 | 0 | 0 | 0 | 2 | Pipe | WATER DI | 150 mm Ductile Iron Pipe | Circular | 4 | 0
5719 | <None> | WATER | 22.838 | 22.828 | 0.74% | <None> | <None> | 442765.9349 | 1829518.4201 | 442765.9349 | 1829519.7501 | Basic | No | 150.000mm | 150.000mm | 10.000mm | <None> |  |  | 0 | 0 | ZONE 5A FRL R1 | 0.6969 | 0.8469 | 0.8441 | 0.7197 | 1.33 | 1.33 | 1.33 | 1.33 | 0° 0' 0.000" | 0° 0' 0.000" | Start to End | Start to End | Straight |  | 0 | 0 | 0 | 0 | 0 | 0 | 2 | Pipe | WATER DI | 150 mm Ductile Iron Pipe | Circular | 4 | 0
5719 (1) | <None> | WATER | 22.757 | 22.746 | 0.74% | <None> | <None> | 442765.9349 | 1829529.3577 | 442765.9349 | 1829530.8401 | Basic | No | 150.000mm | 150.000mm | 10.000mm | <None> |  |  | 0 | 0 | ZONE 5A FRL R1 | 0.7843 | 0.9366 | 0.794 | 0.9366 | 1.4824 | 1.4824 | 1.4824 | 1.4824 | 0° 0' 0.000" | 0° 0' 0.000" | Start to End | Start to End | Straight |  | 0 | 0 | 0 | 0 | 0 | 0 | 2 | Pipe | WATER DI | 150 mm Ductile Iron Pipe | Circular | 4 | 0
5719 (2) | <None> | WATER | 22.828 | 22.943 | -19.97% | <None> | <None> | 442765.9349 | 1829519.7501 | 442765.9349 | 1829520.3272 | Basic | No | 150.000mm | 150.000mm | 10.000mm | <None> |  |  | 0 | 0 | ZONE 5A FRL R1 | 0.6145 | 0.7197 | 0.7197 | 0.6145 | 0.5771 | 0.5885 | 0.5771 | 0.5885 | 0° 0' 0.000" | 0° 0' 0.000" | Start to End | Start to End | Straight |  | 0 | 0 | 0 | 0 | 0 | 0 | 2 | Pipe | WATER DI | 150 mm Ductile Iron Pipe | Circular | 5 | 0
5719 (2) (1) | <None> | WATER | 22.943 | 22.757 | 19.94% | <None> | <None> | 442765.9349 | 1829528.4209 | 442765.9349 | 1829529.3577 | Basic | No | 150.000mm | 150.000mm | 10.000mm | <None> |  |  | 0 | 0 | ZONE 5A FRL R1 | 0.6229 | 0.794 | 0.6229 | 0.794 | 0.9368 | 0.9552 | 0.9368 | 0.9552 | 0° 0' 0.000" | 0° 0' 0.000" | Start to End | Start to End | Straight |  | 0 | 0 | 0 | 0 | 0 | 0 | 2 | Pipe | WATER DI | 150 mm Ductile Iron Pipe | Circular | 5 | 0
5719 (2) (2) | <None> | WATER | 22.943 | 22.943 | 0% | <None> | <None> | 442765.9349 | 1829520.3272 | 442765.9349 | 1829528.4209 | Basic | No | 150.000mm | 150.000mm | 10.000mm | <None> |  |  | 0 | 0 | ZONE 5A FRL R1 | 0.6145 | 0.6898 | 0.6145 | 0.6229 | 8.0937 | 8.0937 | 8.0937 | 8.0937 | 0° 0' 0.000" | 0° 0' 0.000" | Start to End | Start to End | Straight |  | 0 | 0 | 0 | 0 | 0 | 0 | 2 | Pipe | WATER DI | 150 mm Ductile Iron Pipe | Circular | 4 | 0
5721 | <None> | WATER | 23.226 | 23.214 | 0.19% | <None> | <None> | 442753.5149 | 1829396.5271 | 442753.5149 | 1829403.0158 | Basic | No | 150.000mm | 150.000mm | 10.000mm | <None> |  |  | 0 | 0 | ZONE 5A FRL R1 | 0.9417 | 1.0046 | 0.9417 | 0.9872 | 6.4887 | 6.4887 | 6.4887 | 6.4887 | 0° 0' 0.000" | 0° 0' 0.000" | Start to End | Start to End | Straight |  | 0 | 0 | 0 | 0 | 0 | 0 | 2 | Pipe | WATER DI | 150 mm Ductile Iron Pipe | Circular | 4 | 0
5721 (1) | <None> | WATER | 22.702 | 22.838 | -4.1% | <None> | <None> | 442753.5149 | 1829515.109 | 442753.5149 | 1829518.4201 | Basic | No | 150.000mm | 150.000mm | 10.000mm | <None> |  |  | 0 | 0 | ZONE 5A FRL R1 | 0.8128 | 0.99 | 0.99 | 0.8128 | 3.3111 | 3.3139 | 3.3111 | 3.3139 | 0° 0' 0.000" | 0° 0' 0.000" | Start to End | Start to End | Straight |  | 0 | 0 | 0 | 0 | 0 | 0 | 2 | Pipe | WATER DI | 150 mm Ductile Iron Pipe | Circular | 3 | 0
5721 (2) | <None> | WATER | 23.214 | 22.702 | 0.46% | <None> | <None> | 442753.5149 | 1829403.0158 | 442753.5149 | 1829515.109 | Basic | No | 150.000mm | 150.000mm | 10.000mm | <None> |  |  | 0 | 0 | ZONE 5A FRL R1 | 0.9872 | 1.0628 | 0.9872 | 0.99 | 112.0932 | 112.0944 | 112.0932 | 112.0944 | 0° 0' 0.000" | 0° 0' 0.000" | Start to End | Start to End | Straight |  | 0 | 0 | 0 | 0 | 0 | 0 | 2 | Pipe | WATER DI | 150 mm Ductile Iron Pipe | Circular | 4 | 0
5743 (1) | <None> | WATER | 21.45 | 21.912 | -0.17% | <None> | <None> | 442833.2332 | 1829824.8171 | 442561.4749 | 1829824.8171 | Basic | No | 500.000mm | 500.000mm | 10.000mm | <None> |  |  | 0 | 0 | ZONE 5A FRL R1 | 0.9865 | 1.2813 | 0.9865 | 1.197 | 271.7583 | 271.7587 | 271.7583 | 271.7587 | 270° 0' 0.000" | 270° 0' 0.000" | Start to End | Start to End | Straight |  | 0 | 0 | 0 | 0 | 0 | 0 | 2 | Pipe | WATER DI | 500 mm Ductile Iron Pipe | Circular | 5 | 0
5744 | <None> | WATER | 21.912 | 21.754 | 0.24% | <None> | <None> | 442561.4749 | 1829824.8171 | 442494.5167 | 1829824.8171 | Basic | No | 500.000mm | 500.000mm | 10.000mm | <None> |  |  | 0 | 0 | ZONE 5A FRL R1 | 0.9725 | 1.1974 | 1.1974 | 0.975 | 66.9582 | 66.9584 | 66.9582 | 66.9584 | 270° 0' 0.059" | 270° 0' 0.059" | Start to End | Start to End | Straight |  | 0 | 0 | 0 | 0 | 0 | 0 | 2 | Pipe | WATER DI | 500 mm Ductile Iron Pipe | Circular | 4 | 0
5745 | <None> | WATER | 22.162 | 22.351 | -0.51% | <None> | <None> | 442561.4749 | 1829824.8171 | 442561.4749 | 1829862.0568 | Basic | No | 250.000mm | 250.000mm | 10.000mm | <None> |  |  | 0 | 0 | ZONE 5A FRL R1 | 0.9875 | 1.1974 | 1.1974 | 0.9875 | 37.2397 | 37.2402 | 37.2397 | 37.2402 | 0° 0' 0.000" | 0° 0' 0.000" | Start to End | Start to End | Straight |  | 0 | 0 | 0 | 0 | 0 | 0 | 2 | Pipe | WATER DI | 250 mm Ductile Iron Pipe | Circular | 4 | 0

## Reuse Pipes
Pipe Name | Description | Pipe Style | Start Invert | End Invert | Slope | Start Structure | End Structure | Start Easting | Start Northing | End Easting | End Northing | Rule Set Style | Override Rule Set | Inner Width | Inner Height | Wall Thickness | Reference Alignment | Start Station | End Station | Start Offset | End Offset | Reference Surface | Minimum Cover | Maximum Cover | Start Cover | End Cover | 2D Length (Center to Center) | 3D Length (Center to Center) | 2D Length (To Inside Edge) | 3D Length (To Inside Edge) | Start Direction | End Direction | Flow Direction | Pipe Flow Direction Method | Path Type | Path Radius | Hydraulic Grade Line Up | Hydraulic Grade Line Down | Energy Grade Line Up | Energy Grade Line Down | Flow Rate | Junction Loss | Return Period | Part Type | Part Description | Part Size Name | Shape | Rule Violations | Property Sets
3517 | <None> | REUSE | 22.676 | 22.753 | -3.59% | <None> | <None> | 442393.2749 | 1829394.3671 | 442395.4349 | 1829394.3671 | Basic | No | 42.100mm | 42.100mm | 3.950mm | <None> |  |  | 0 | 0 | ZONE 5A FRL R1 | 0.65 | 0.7482 | 0.7482 | 0.65 | 2.16 | 2.1614 | 2.16 | 2.1614 | 90° 0' 0.000" | 90° 0' 0.000" | Start to End | Start to End | Straight |  | 0 | 0 | 0 | 0 | 0 | 0 | 2 | Pipe | REUSE HDPE | 42.1 mm Corrugated HDPE Pipe | Circular | 3 | 0
3517 (1) | <None> | REUSE | 22.753 | 22.561 | 3.49% | <None> | <None> | 442395.4349 | 1829394.3671 | 442400.9289 | 1829394.3671 | Basic | No | 42.100mm | 42.100mm | 3.950mm | <None> |  |  | 0 | 0 | ZONE 5A FRL R1 | 0.65 | 1.0197 | 0.65 | 1.0197 | 5.494 | 5.4973 | 5.494 | 5.4973 | 90° 0' 0.000" | 90° 0' 0.000" | Start to End | Start to End | Straight |  | 0 | 0 | 0 | 0 | 0 | 0 | 2 | Pipe | REUSE HDPE | 42.1 mm Corrugated HDPE Pipe | Circular | 3 | 0
3517 (1) (1) | <None> | REUSE | 22.561 | 22.876 | -0.21% | <None> | <None> | 442400.9289 | 1829394.3671 | 442547.3454 | 1829394.3671 | Basic | No | 42.100mm | 42.100mm | 3.950mm | <None> |  |  | 0 | 0 | ZONE 5A FRL R1 | 0.8535 | 1.0416 | 1.0197 | 0.8932 | 146.4165 | 146.4168 | 146.4165 | 146.4168 | 90° 0' 0.000" | 90° 0' 0.000" | Start to End | Start to End | Straight |  | 0 | 0 | 0 | 0 | 0 | 0 | 2 | Pipe | REUSE HDPE | 42.1 mm Corrugated HDPE Pipe | Circular | 4 | 0
3519 | <None> | REUSE | 22.329 | 22.377 | -0.97% | <None> | <None> | 442316.2849 | 1829936.1441 | 442321.2849 | 1829936.1441 | Basic | No | 42.100mm | 42.100mm | 3.950mm | <None> |  |  | 0 | 0 | ZONE 5A FRL R1 | 0.8122 | 0.8939 | 0.8939 | 0.8122 | 5 | 5.0002 | 5 | 5.0002 | 90° 0' 0.000" | 90° 0' 0.000" | Start to End | Start to End | Straight |  | 0 | 0 | 0 | 0 | 0 | 0 | 2 | Pipe | REUSE HDPE | 42.1 mm Corrugated HDPE Pipe | Circular | 4 | 0
3519 (1) | <None> | REUSE | 22.876 | 22.972 | -3.56% | <None> | <None> | 442467.1049 | 1829936.2671 | 442469.7749 | 1829936.2671 | Basic | No | 42.100mm | 42.100mm | 3.950mm | <None> |  |  | 0 | 0 | ZONE 5A FRL R1 | 0.7118 | 0.7716 | 0.7716 | 0.7118 | 2.67 | 2.6717 | 2.67 | 2.6717 | 90° 0' 0.000" | 90° 0' 0.000" | Start to End | Start to End | Straight |  | 0 | 0 | 0 | 0 | 0 | 0 | 2 | Pipe | REUSE HDPE | 42.1 mm Corrugated HDPE Pipe | Circular | 3 | 0
3519 (2) | <None> | REUSE | 22.761 | 22.876 | -3.44% | <None> | <None> | 442463.7369 | 1829936.2671 | 442467.1049 | 1829936.2671 | Basic | No | 42.100mm | 42.100mm | 3.950mm | <None> |  |  | 0 | 0 | ZONE 5A FRL R1 | 0.7716 | 1.0096 | 1.0096 | 0.7716 | 3.368 | 3.37 | 3.368 | 3.37 | 90° 0' 0.000" | 90° 0' 0.000" | Start to End | Start to End | Straight |  | 0 | 0 | 0 | 0 | 0 | 0 | 2 | Pipe | REUSE HDPE | 42.1 mm Corrugated HDPE Pipe | Circular | 3 | 0
3519 (3) | <None> | REUSE | 22.377 | 22.409 | -0.27% | <None> | <None> | 442321.2849 | 1829936.1441 | 442333.2849 | 1829936.2671 | Basic | No | 42.100mm | 42.100mm | 3.950mm | <None> |  |  | 0 | 0 | ZONE 5A FRL R1 | 0.8113 | 1.0114 | 0.8122 | 1.0114 | 12.0006 | 12.0007 | 12.0006 | 12.0007 | 89° 24' 45.557" | 89° 24' 45.557" | Start to End | Start to End | Straight |  | 0 | 0 | 0 | 0 | 0 | 0 | 2 | Pipe | REUSE HDPE | 42.1 mm Corrugated HDPE Pipe | Circular | 4 | 0
3519 (3) (1) | <None> | REUSE | 22.409 | 22.761 | -0.27% | <None> | <None> | 442333.2849 | 1829936.2671 | 442463.7369 | 1829936.2671 | Basic | No | 42.100mm | 42.100mm | 3.950mm | <None> |  |  | 0 | 0 | ZONE 5A FRL R1 | 1.0096 | 1.026 | 1.0114 | 1.0096 | 130.452 | 130.4525 | 130.452 | 130.4525 | 90° 0' 0.000" | 90° 0' 0.000" | Start to End | Start to End | Straight |  | 0 | 0 | 0 | 0 | 0 | 0 | 2 | Pipe | REUSE HDPE | 42.1 mm Corrugated HDPE Pipe | Circular | 4 | 0
3520 | <None> | REUSE | 22.258 | 22.766 | -0.34% | <None> | <None> | 442316.2849 | 1829929.1671 | 442464.4749 | 1829929.1671 | Basic | No | 42.100mm | 42.100mm | 3.950mm | <None> |  |  | 0 | 0 | ZONE 5A FRL R1 | 0.925 | 1.1099 | 0.9789 | 1.0046 | 148.19 | 148.1909 | 148.19 | 148.1909 | 90° 0' 0.000" | 90° 0' 0.000" | Start to End | Start to End | Straight |  | 0 | 0 | 0 | 0 | 0 | 0 | 2 | Pipe | REUSE HDPE | 42.1 mm Corrugated HDPE Pipe | Circular | 4 | 0
3520 (1) | <None> | REUSE | 22.793 | 22.921 | -3.53% | <None> | <None> | 442466.1649 | 1829929.1671 | 442469.7749 | 1829929.1671 | Basic | No | 42.100mm | 42.100mm | 3.950mm | <None> |  |  | 0 | 0 | ZONE 5A FRL R1 | 0.7624 | 0.8434 | 0.8434 | 0.7624 | 3.61 | 3.6123 | 3.61 | 3.6123 | 90° 0' 0.000" | 90° 0' 0.000" | Start to End | Start to End | Straight |  | 0 | 0 | 0 | 0 | 0 | 0 | 2 | Pipe | REUSE HDPE | 42.1 mm Corrugated HDPE Pipe | Circular | 3 | 0
3520 (2) | <None> | REUSE | 22.766 | 22.793 | -1.6% | <None> | <None> | 442464.4749 | 1829929.1671 | 442466.1649 | 1829929.1671 | Basic | No | 42.100mm | 42.100mm | 3.950mm | <None> |  |  | 0 | 0 | ZONE 5A FRL R1 | 0.8434 | 1.0046 | 1.0046 | 0.8434 | 1.69 | 1.6902 | 1.69 | 1.6902 | 90° 0' 0.000" | 90° 0' 0.000" | Start to End | Start to End | Straight |  | 0 | 0 | 0 | 0 | 0 | 0 | 2 | Pipe | REUSE HDPE | 42.1 mm Corrugated HDPE Pipe | Circular | 3 | 0
3521 | <None> | REUSE | 22.352 | 22.314 | 0.59% | <None> | <None> | 442316.2849 | 1829890.6675 | 442322.5902 | 1829890.6675 | Basic | No | 42.100mm | 42.100mm | 3.950mm | <None> |  |  | 0 | 0 | ZONE 5A FRL R1 | 0.8439 | 1.0005 | 0.8731 | 1.0005 | 6.3053 | 6.3054 | 6.3053 | 6.3054 | 90° 0' 0.529" | 90° 0' 0.529" | Start to End | Start to End | Straight |  | 0 | 0 | 0 | 0 | 0 | 0 | 2 | Pipe | REUSE HDPE | 42.1 mm Corrugated HDPE Pipe | Circular | 4 | 0
3521 (1) | <None> | REUSE | 22.821 | 22.762 | 2.75% | <None> | <None> | 442467.6149 | 1829890.6671 | 442469.7749 | 1829890.6671 | Basic | No | 42.100mm | 42.100mm | 3.950mm | <None> |  |  | 0 | 0 | ZONE 5A FRL R1 | 0.623 | 0.7115 | 0.623 | 0.7115 | 2.16 | 2.1608 | 2.16 | 2.1608 | 90° 0' 0.529" | 90° 0' 0.529" | Start to End | Start to End | Straight |  | 0 | 0 | 0 | 0 | 0 | 0 | 2 | Pipe | REUSE HDPE | 42.1 mm Corrugated HDPE Pipe | Circular | 3 | 0
3521 (2) | <None> | REUSE | 22.55 | 22.821 | -3.51% | <None> | <None> | 442459.8999 | 1829890.6671 | 442467.6149 | 1829890.6671 | Basic | No | 42.100mm | 42.100mm | 3.950mm | <None> |  |  | 0 | 0 | ZONE 5A FRL R1 | 0.623 | 1.0057 | 1.0057 | 0.623 | 7.715 | 7.7198 | 7.715 | 7.7198 | 90° 0' 0.529" | 90° 0' 0.529" | Start to End | Start to End | Straight |  | 0 | 0 | 0 | 0 | 0 | 0 | 2 | Pipe | REUSE HDPE | 42.1 mm Corrugated HDPE Pipe | Circular | 3 | 0
3521 (3) | <None> | REUSE | 22.314 | 22.55 | -0.17% | <None> | <None> | 442322.5902 | 1829890.6675 | 442459.8999 | 1829890.6671 | Basic | No | 42.100mm | 42.100mm | 3.950mm | <None> |  |  | 0 | 0 | ZONE 5A FRL R1 | 0.9251 | 1.0057 | 1.0005 | 1.0057 | 137.3097 | 137.3099 | 137.3097 | 137.3099 | 90° 0' 0.529" | 90° 0' 0.529" | Start to End | Start to End | Straight |  | 0 | 0 | 0 | 0 | 0 | 0 | 2 | Pipe | REUSE HDPE | 42.1 mm Corrugated HDPE Pipe | Circular | 4 | 0
3522 | <None> | REUSE | 22.418 | 22.324 | 1.49% | <None> | <None> | 442316.2849 | 1829883.5671 | 442322.5902 | 1829883.5671 | Basic | No | 42.100mm | 42.100mm | 3.950mm | <None> |  |  | 0 | 0 | ZONE 5A FRL R1 | 0.8275 | 1.0022 | 0.8291 | 1.0022 | 6.3053 | 6.306 | 6.3053 | 6.306 | 90° 0' 0.000" | 90° 0' 0.000" | Start to End | Start to End | Straight |  | 0 | 0 | 0 | 0 | 0 | 0 | 2 | Pipe | REUSE HDPE | 42.1 mm Corrugated HDPE Pipe | Circular | 3 | 0
3522 (1) | <None> | REUSE | 22.788 | 22.762 | 1.23% | <None> | <None> | 442467.6149 | 1829883.5671 | 442469.7749 | 1829883.5671 | Basic | No | 42.100mm | 42.100mm | 3.950mm | <None> |  |  | 0 | 0 | ZONE 5A FRL R1 | 0.6548 | 0.7115 | 0.6548 | 0.7115 | 2.16 | 2.1602 | 2.16 | 2.1602 | 90° 0' 0.000" | 90° 0' 0.000" | Start to End | Start to End | Straight |  | 0 | 0 | 0 | 0 | 0 | 0 | 2 | Pipe | REUSE HDPE | 42.1 mm Corrugated HDPE Pipe | Circular | 3 | 0
3522 (2) | <None> | REUSE | 22.553 | 22.788 | -3.52% | <None> | <None> | 442460.9259 | 1829883.5671 | 442467.6149 | 1829883.5671 | Basic | No | 42.100mm | 42.100mm | 3.950mm | <None> |  |  | 0 | 0 | ZONE 5A FRL R1 | 0.6548 | 1.0052 | 1.0052 | 0.6548 | 6.689 | 6.6931 | 6.689 | 6.6931 | 90° 0' 0.000" | 90° 0' 0.000" | Start to End | Start to End | Straight |  | 0 | 0 | 0 | 0 | 0 | 0 | 2 | Pipe | REUSE HDPE | 42.1 mm Corrugated HDPE Pipe | Circular | 3 | 0
3522 (3) | <None> | REUSE | 22.324 | 22.553 | -0.17% | <None> | <None> | 442322.5902 | 1829883.5671 | 442460.9259 | 1829883.5671 | Basic | No | 42.100mm | 42.100mm | 3.950mm | <None> |  |  | 0 | 0 | ZONE 5A FRL R1 | 0.9168 | 1.0052 | 1.0022 | 1.0052 | 138.3357 | 138.3359 | 138.3357 | 138.3359 | 90° 0' 0.000" | 90° 0' 0.000" | Start to End | Start to End | Straight |  | 0 | 0 | 0 | 0 | 0 | 0 | 2 | Pipe | REUSE HDPE | 42.1 mm Corrugated HDPE Pipe | Circular | 4 | 0
3574 | <None> | REUSE | 22.754 | 22.754 | 0% | <None> | <None> | 442231.4749 | 1829624.3298 | 442231.4749 | 1829622.1698 | Basic | No | 42.100mm | 42.100mm | 3.950mm | <None> |  |  | 0 | 0 | ZONE 5A FRL R1 | 0.6597 | 0.6934 | 0.6934 | 0.6597 | 2.16 | 2.16 | 2.16 | 2.16 | 180° 0' 0.000" | 180° 0' 0.000" | Start to End | Start to End | Straight |  | 0 | 0 | 0 | 0 | 0 | 0 | 2 | Pipe | REUSE HDPE | 42.1 mm Corrugated HDPE Pipe | Circular | 4 | 0
3574 (1) | <None> | REUSE | 22.754 | 22.467 | 2.82% | <None> | <None> | 442231.4749 | 1829622.1698 | 442231.4749 | 1829611.9908 | Basic | No | 42.100mm | 42.100mm | 3.950mm | <None> |  |  | 0 | 0 | ZONE 5A FRL R1 | 0.6597 | 1.0153 | 0.6597 | 1.0153 | 10.179 | 10.183 | 10.179 | 10.183 | 180° 0' 0.000" | 180° 0' 0.000" | Start to End | Start to End | Straight |  | 0 | 0 | 0 | 0 | 0 | 0 | 2 | Pipe | REUSE HDPE | 42.1 mm Corrugated HDPE Pipe | Circular | 3 | 0
3574 (1) (1) | <None> | REUSE | 22.467 | 22.536 | -0.05% | <None> | <None> | 442231.4749 | 1829611.9908 | 442231.4749 | 1829480.9694 | Basic | No | 42.100mm | 42.100mm | 3.950mm | <None> |  |  | 0 | 0 | ZONE 5A FRL R1 | 0.608 | 1.0153 | 1.0153 | 1.0138 | 131.0214 | 131.0214 | 131.0214 | 131.0214 | 180° 0' 0.000" | 180° 0' 0.000" | Start to End | Start to End | Straight |  | 0 | 0 | 0 | 0 | 0 | 0 | 2 | Pipe | REUSE HDPE | 42.1 mm Corrugated HDPE Pipe | Circular | 4 | 0
3574 (1) (1) (1) | <None> | REUSE | 22.597 | 22.755 | -3.47% | <None> | <None> | 442231.4749 | 1829479.2417 | 442231.4749 | 1829474.6822 | Basic | No | 42.100mm | 42.100mm | 3.950mm | <None> |  |  | 0 | 0 | ZONE 5A FRL R1 | 0.7197 | 0.8122 | 0.8122 | 0.7197 | 4.5595 | 4.5623 | 4.5595 | 4.5623 | 180° 0' 0.000" | 180° 0' 0.000" | Start to End | Start to End | Straight |  | 0 | 0 | 0 | 0 | 0 | 0 | 2 | Pipe | REUSE HDPE | 42.1 mm Corrugated HDPE Pipe | Circular | 3 | 0
3574 (1) (1) (2) | <None> | REUSE | 22.536 | 22.597 | -3.54% | <None> | <None> | 442231.4749 | 1829480.9694 | 442231.4749 | 1829479.2417 | Basic | No | 42.100mm | 42.100mm | 3.950mm | <None> |  |  | 0 | 0 | ZONE 5A FRL R1 | 0.8122 | 1.0138 | 1.0138 | 0.8122 | 1.7277 | 1.7288 | 1.7277 | 1.7288 | 180° 0' 0.000" | 180° 0' 0.000" | Start to End | Start to End | Straight |  | 0 | 0 | 0 | 0 | 0 | 0 | 2 | Pipe | REUSE HDPE | 42.1 mm Corrugated HDPE Pipe | Circular | 3 | 0
3575 | <None> | REUSE | 22.756 | 22.754 | 0.1% | <None> | <None> | 442224.3743 | 1829624.3297 | 442224.3743 | 1829622.1697 | Basic | No | 42.100mm | 42.100mm | 3.950mm | <None> |  |  | 0 | 0 | ZONE 5A FRL R1 | 0.6602 | 0.6909 | 0.6909 | 0.6602 | 2.16 | 2.16 | 2.16 | 2.16 | 179° 59' 59.227" | 179° 59' 59.227" | Start to End | Start to End | Straight |  | 0 | 0 | 0 | 0 | 0 | 0 | 2 | Pipe | REUSE HDPE | 42.1 mm Corrugated HDPE Pipe | Circular | 4 | 0
3575 (1) | <None> | REUSE | 22.754 | 22.468 | 2.93% | <None> | <None> | 442224.3743 | 1829622.1697 | 442224.3744 | 1829612.4297 | Basic | No | 42.100mm | 42.100mm | 3.950mm | <None> |  |  | 0 | 0 | ZONE 5A FRL R1 | 0.6602 | 1.0177 | 0.6602 | 1.0177 | 9.74 | 9.7442 | 9.74 | 9.7442 | 179° 59' 59.227" | 179° 59' 59.227" | Start to End | Start to End | Straight |  | 0 | 0 | 0 | 0 | 0 | 0 | 2 | Pipe | REUSE HDPE | 42.1 mm Corrugated HDPE Pipe | Circular | 3 | 0
3575 (1) (1) | <None> | REUSE | 22.468 | 22.552 | -0.06% | <None> | <None> | 442224.3744 | 1829612.4297 | 442224.3749 | 1829480.507 | Basic | No | 42.100mm | 42.100mm | 3.950mm | <None> |  |  | 0 | 0 | ZONE 5A FRL R1 | 0.5999 | 1.0177 | 1.0177 | 0.9975 | 131.9227 | 131.9227 | 131.9227 | 131.9227 | 179° 59' 59.227" | 179° 59' 59.227" | Start to End | Start to End | Straight |  | 0 | 0 | 0 | 0 | 0 | 0 | 2 | Pipe | REUSE HDPE | 42.1 mm Corrugated HDPE Pipe | Circular | 4 | 0
3575 (1) (1) (1) | <None> | REUSE | 22.657 | 22.755 | -3.49% | <None> | <None> | 442224.3749 | 1829477.507 | 442224.3749 | 1829474.6822 | Basic | No | 42.100mm | 42.100mm | 3.950mm | <None> |  |  | 0 | 0 | ZONE 5A FRL R1 | 0.72 | 0.7766 | 0.7766 | 0.72 | 2.8248 | 2.8265 | 2.8248 | 2.8265 | 179° 59' 59.227" | 179° 59' 59.227" | Start to End | Start to End | Straight |  | 0 | 0 | 0 | 0 | 0 | 0 | 2 | Pipe | REUSE HDPE | 42.1 mm Corrugated HDPE Pipe | Circular | 3 | 0
3575 (1) (1) (2) | <None> | REUSE | 22.552 | 22.657 | -3.49% | <None> | <None> | 442224.3749 | 1829480.507 | 442224.3749 | 1829477.507 | Basic | No | 42.100mm | 42.100mm | 3.950mm | <None> |  |  | 0 | 0 | ZONE 5A FRL R1 | 0.7766 | 0.9975 | 0.9975 | 0.7766 | 3 | 3.0018 | 3 | 3.0018 | 179° 59' 59.227" | 179° 59' 59.227" | Start to End | Start to End | Straight |  | 0 | 0 | 0 | 0 | 0 | 0 | 2 | Pipe | REUSE HDPE | 42.1 mm Corrugated HDPE Pipe | Circular | 3 | 0
3576 | <None> | REUSE | 22.797 | 22.85 | -2.46% | <None> | <None> | 442138.3368 | 1829624.3288 | 442138.3373 | 1829622.1688 | Basic | No | 42.100mm | 42.100mm | 3.950mm | <None> |  |  | 0 | 0 | ZONE 5A FRL R1 | 0.652 | 0.7271 | 0.7266 | 0.652 | 2.16 | 2.1607 | 2.16 | 2.1607 | 179° 59' 6.926" | 179° 59' 6.926" | Start to End | Start to End | Straight |  | 0 | 0 | 0 | 0 | 0 | 0 | 2 | Pipe | REUSE HDPE | 42.1 mm Corrugated HDPE Pipe | Circular | 3 | 0
3576 (1) | <None> | REUSE | 22.85 | 22.69 | 2.68% | <None> | <None> | 442138.3373 | 1829622.1688 | 442138.3389 | 1829616.1797 | Basic | No | 42.100mm | 42.100mm | 3.950mm | <None> |  |  | 0 | 0 | ZONE 5A FRL R1 | 0.652 | 1.0114 | 0.652 | 1.0114 | 5.9891 | 5.9912 | 5.9891 | 5.9912 | 179° 59' 6.926" | 179° 59' 6.926" | Start to End | Start to End | Straight |  | 0 | 0 | 0 | 0 | 0 | 0 | 2 | Pipe | REUSE HDPE | 42.1 mm Corrugated HDPE Pipe | Circular | 3 | 0
3576 (1) (1) | <None> | REUSE | 22.788 | 22.978 | -3.49% | <None> | <None> | 442138.3739 | 1829480.1246 | 442138.3753 | 1829474.6822 | Basic | No | 42.100mm | 42.100mm | 3.950mm | <None> |  |  | 0 | 0 | ZONE 5A FRL R1 | 0.7303 | 1.02 | 1.02 | 0.7303 | 5.4424 | 5.4457 | 5.4424 | 5.4457 | 179° 59' 6.926" | 179° 59' 6.926" | Start to End | Start to End | Straight |  | 0 | 0 | 0 | 0 | 0 | 0 | 2 | Pipe | REUSE HDPE | 42.1 mm Corrugated HDPE Pipe | Circular | 3 | 0
3576 (1) (2) | <None> | REUSE | 22.69 | 22.788 | -0.07% | <None> | <None> | 442138.3389 | 1829616.1797 | 442138.3739 | 1829480.1246 | Basic | No | 42.100mm | 42.100mm | 3.950mm | <None> |  |  | 0 | 0 | ZONE 5A FRL R1 | 1.0114 | 1.1448 | 1.0114 | 1.0199 | 136.0551 | 136.0552 | 136.0551 | 136.0552 | 179° 59' 6.926" | 179° 59' 6.926" | Start to End | Start to End | Straight |  | 0 | 0 | 0 | 0 | 0 | 0 | 2 | Pipe | REUSE HDPE | 42.1 mm Corrugated HDPE Pipe | Circular | 4 | 0
3577 | <None> | REUSE | 22.848 | 22.669 | 3.48% | <None> | <None> | 442130.2753 | 1829474.6822 | 442130.2753 | 1829479.8482 | Basic | No | 42.100mm | 42.100mm | 3.950mm | <None> |  |  | 0 | 0 | ZONE 5A FRL R1 | 0.8825 | 1.012 | 0.8825 | 1.012 | 5.166 | 5.1691 | 5.166 | 5.1691 | 0° 0' 0.000" | 0° 0' 0.000" | Start to End | Start to End | Straight |  | 0 | 0 | 0 | 0 | 0 | 0 | 2 | Pipe | REUSE HDPE | 42.1 mm Corrugated HDPE Pipe | Circular | 3 | 0
3577 (1) | <None> | REUSE | 22.839 | 22.818 | 0.97% | <None> | <None> | 442130.2753 | 1829622.1687 | 442130.2753 | 1829624.3287 | Basic | No | 42.100mm | 42.100mm | 3.950mm | <None> |  |  | 0 | 0 | ZONE 5A FRL R1 | 0.7253 | 0.7686 | 0.7264 | 0.7581 | 2.16 | 2.1601 | 2.16 | 2.1601 | 0° 0' 0.000" | 0° 0' 0.000" | Start to End | Start to End | Straight |  | 0 | 0 | 0 | 0 | 0 | 0 | 2 | Pipe | REUSE HDPE | 42.1 mm Corrugated HDPE Pipe | Circular | 4 | 0
3577 (2) | <None> | REUSE | 22.684 | 22.839 | -2.79% | <None> | <None> | 442130.2753 | 1829616.6087 | 442130.2753 | 1829622.1687 | Basic | No | 42.100mm | 42.100mm | 3.950mm | <None> |  |  | 0 | 0 | ZONE 5A FRL R1 | 0.7264 | 1.0043 | 1.0043 | 0.7264 | 5.56 | 5.5622 | 5.56 | 5.5622 | 0° 0' 0.000" | 0° 0' 0.000" | Start to End | Start to End | Straight |  | 0 | 0 | 0 | 0 | 0 | 0 | 2 | Pipe | REUSE HDPE | 42.1 mm Corrugated HDPE Pipe | Circular | 3 | 0
3577 (3) | <None> | REUSE | 22.669 | 22.684 | -0.01% | <None> | <None> | 442130.2753 | 1829479.8482 | 442130.2753 | 1829616.6087 | Basic | No | 42.100mm | 42.100mm | 3.950mm | <None> |  |  | 0 | 0 | ZONE 5A FRL R1 | 1.0043 | 1.2423 | 1.012 | 1.0043 | 136.7605 | 136.7605 | 136.7605 | 136.7605 | 0° 0' 0.000" | 0° 0' 0.000" | Start to End | Start to End | Straight |  | 0 | 0 | 0 | 0 | 0 | 0 | 2 | Pipe | REUSE HDPE | 42.1 mm Corrugated HDPE Pipe | Circular | 4 | 0
3578 | <None> | REUSE | 22.905 | 22.981 | -3.53% | <None> | <None> | 442059.5747 | 1829474.6822 | 442059.5747 | 1829476.8452 | Basic | No | 42.100mm | 42.100mm | 3.950mm | <None> |  |  | 0 | 0 | ZONE 5A FRL R1 | 0.6619 | 0.7696 | 0.7696 | 0.6619 | 2.163 | 2.1644 | 2.163 | 2.1644 | 359° 59' 59.819" | 359° 59' 59.819" | Start to End | Start to End | Straight |  | 0 | 0 | 0 | 0 | 0 | 0 | 2 | Pipe | REUSE HDPE | 42.1 mm Corrugated HDPE Pipe | Circular | 3 | 0
3578 (1) | <None> | REUSE | 23.254 | 23.187 | 3.11% | <None> | <None> | 442059.5746 | 1829622.1681 | 442059.5746 | 1829624.3277 | Basic | No | 42.100mm | 42.100mm | 3.950mm | <None> |  |  | 0 | 0 | ZONE 5A FRL R1 | 0.6713 | 0.7718 | 0.6713 | 0.7718 | 2.1596 | 2.1606 | 2.1596 | 2.1606 | 359° 59' 59.819" | 359° 59' 59.819" | Start to End | Start to End | Straight |  | 0 | 0 | 0 | 0 | 0 | 0 | 2 | Pipe | REUSE HDPE | 42.1 mm Corrugated HDPE Pipe | Circular | 3 | 0
3578 (2) | <None> | REUSE | 23.033 | 23.254 | -3.52% | <None> | <None> | 442059.5746 | 1829615.888 | 442059.5746 | 1829622.1681 | Basic | No | 42.100mm | 42.100mm | 3.950mm | <None> |  |  | 0 | 0 | ZONE 5A FRL R1 | 0.6713 | 1.0139 | 1.0139 | 0.6713 | 6.28 | 6.2839 | 6.28 | 6.2839 | 359° 59' 59.819" | 359° 59' 59.819" | Start to End | Start to End | Straight |  | 0 | 0 | 0 | 0 | 0 | 0 | 2 | Pipe | REUSE HDPE | 42.1 mm Corrugated HDPE Pipe | Circular | 3 | 0
3578 (3) | <None> | REUSE | 22.981 | 22.771 | 3.48% | <None> | <None> | 442059.5747 | 1829476.8452 | 442059.5747 | 1829482.883 | Basic | No | 42.100mm | 42.100mm | 3.950mm | <None> |  |  | 0 | 0 | ZONE 5A FRL R1 | 0.6619 | 1.0095 | 0.6619 | 1.0095 | 6.0378 | 6.0414 | 6.0378 | 6.0414 | 359° 59' 59.819" | 359° 59' 59.819" | Start to End | Start to End | Straight |  | 0 | 0 | 0 | 0 | 0 | 0 | 2 | Pipe | REUSE HDPE | 42.1 mm Corrugated HDPE Pipe | Circular | 3 | 0
3578 (3) (1) | <None> | REUSE | 22.771 | 23.033 | -0.2% | <None> | <None> | 442059.5747 | 1829482.883 | 442059.5746 | 1829615.888 | Basic | No | 42.100mm | 42.100mm | 3.950mm | <None> |  |  | 0 | 0 | ZONE 5A FRL R1 | 1.0095 | 1.0139 | 1.0095 | 1.0139 | 133.005 | 133.0053 | 133.005 | 133.0053 | 359° 59' 59.819" | 359° 59' 59.819" | Start to End | Start to End | Straight |  | 0 | 0 | 0 | 0 | 0 | 0 | 2 | Pipe | REUSE HDPE | 42.1 mm Corrugated HDPE Pipe | Circular | 4 | 0
3601 | <None> | REUSE | 22.52 | 22.391 | 5.94% | <None> | <None> | 442138.3753 | 1829366.0671 | 442140.5353 | 1829366.0671 | Basic | No | 42.100mm | 42.100mm | 3.950mm | <None> |  |  | 0 | 0 | ZONE 5A FRL R1 | 0.8791 | 1.0068 | 0.8791 | 1.0068 | 2.16 | 2.1638 | 2.16 | 2.1638 | 90° 0' 0.000" | 90° 0' 0.000" | Start to End | Start to End | Straight |  | 0 | 0 | 0 | 0 | 0 | 0 | 2 | Pipe | REUSE HDPE | 42.1 mm Corrugated HDPE Pipe | Circular | 3 | 0
3601 (1) | <None> | REUSE | 22.593 | 22.593 | 0% | <None> | <None> | 442231.4749 | 1829366.0671 | 442233.4249 | 1829366.0671 | Basic | No | 42.100mm | 42.100mm | 3.950mm | <None> |  |  | 0 | 0 | ZONE 5A FRL R1 | 0.9932 | 0.9977 | 0.9932 | 0.9977 | 1.95 | 1.95 | 1.95 | 1.95 | 90° 0' 0.000" | 90° 0' 0.000" | Start to End | Start to End | Straight |  | 0 | 0 | 0 | 0 | 0 | 0 | 2 | Pipe | REUSE HDPE | 42.1 mm Corrugated HDPE Pipe | Circular | 4 | 0
3601 (1) (1) | <None> | REUSE | 22.593 | 22.593 | 0% | <None> | <None> | 442233.4249 | 1829366.0671 | 442238.7939 | 1829366.0671 | Basic | No | 42.100mm | 42.100mm | 3.950mm | <None> |  |  | 0 | 0 | ZONE 5A FRL R1 | 0.9977 | 1.01 | 0.9977 | 1.01 | 5.369 | 5.369 | 5.369 | 5.369 | 90° 0' 0.000" | 90° 0' 0.000" | Start to End | Start to End | Straight |  | 0 | 0 | 0 | 0 | 0 | 0 | 2 | Pipe | REUSE HDPE | 42.1 mm Corrugated HDPE Pipe | Circular | 4 | 0
3601 (1) (1) (1) | <None> | REUSE | 22.593 | 22.713 | -0.25% | <None> | <None> | 442238.7939 | 1829366.0671 | 442286.72 | 1829366.0671 | Basic | No | 42.100mm | 42.100mm | 3.950mm | <None> |  |  | 0 | 0 | ZONE 5A FRL R1 | 1 | 1.01 | 1.01 | 1 | 47.9261 | 47.9263 | 47.9261 | 47.9263 | 90° 0' 0.000" | 90° 0' 0.000" | Start to End | Start to End | Straight |  | 0 | 0 | 0 | 0 | 0 | 0 | 2 | Pipe | REUSE HDPE | 42.1 mm Corrugated HDPE Pipe | Circular | 4 | 0
3601 (2) | <None> | REUSE | 22.391 | 22.391 | 0% | <None> | <None> | 442140.5353 | 1829366.0671 | 442146.4543 | 1829366.0671 | Basic | No | 42.100mm | 42.100mm | 3.950mm | <None> |  |  | 0 | 0 | ZONE 5A FRL R1 | 1.0067 | 1.0084 | 1.0068 | 1.0084 | 5.919 | 5.919 | 5.919 | 5.919 | 90° 0' 0.000" | 90° 0' 0.000" | Start to End | Start to End | Straight |  | 0 | 0 | 0 | 0 | 0 | 0 | 2 | Pipe | REUSE HDPE | 42.1 mm Corrugated HDPE Pipe | Circular | 4 | 0
3601 (2) (1) | <None> | REUSE | 22.576 | 22.593 | -0.43% | <None> | <None> | 442227.6149 | 1829366.0671 | 442231.4749 | 1829366.0671 | Basic | No | 42.100mm | 42.100mm | 3.950mm | <None> |  |  | 0 | 0 | ZONE 5A FRL R1 | 0.9932 | 1.0008 | 1.0008 | 0.9932 | 3.86 | 3.86 | 3.86 | 3.86 | 90° 0' 0.000" | 90° 0' 0.000" | Start to End | Start to End | Straight |  | 0 | 0 | 0 | 0 | 0 | 0 | 2 | Pipe | REUSE HDPE | 42.1 mm Corrugated HDPE Pipe | Circular | 4 | 0
3601 (2) (2) (1) | <None> | REUSE | 22.391 | 22.576 | -0.23% | <None> | <None> | 442146.4543 | 1829366.0671 | 442227.6149 | 1829366.0671 | Basic | No | 42.100mm | 42.100mm | 3.950mm | <None> |  |  | 0 | 0 | ZONE 5A FRL R1 | 0.9997 | 1.0084 | 1.0084 | 1.0008 | 81.1606 | 81.1608 | 81.1606 | 81.1608 | 90° 0' 0.000" | 90° 0' 0.000" | Start to End | Start to End | Straight |  | 0 | 0 | 0 | 0 | 0 | 0 | 2 | Pipe | REUSE HDPE | 42.1 mm Corrugated HDPE Pipe | Circular | 4 | 0
3602 | <None> | REUSE | 22.789 | 22.895 | -4.92% | <None> | <None> | 442138.3753 | 1829774.0658 | 442140.5353 | 1829774.0658 | Basic | No | 42.100mm | 42.100mm | 3.950mm | <None> |  |  | 0 | 0 | ZONE 5A FRL R1 | 0.6305 | 0.7661 | 0.7661 | 0.6305 | 2.16 | 2.1626 | 2.16 | 2.1626 | 89° 59' 58.528" | 89° 59' 58.528" | Start to End | Start to End | Straight |  | 0 | 0 | 0 | 0 | 0 | 0 | 2 | Pipe | REUSE HDPE | 42.1 mm Corrugated HDPE Pipe | Circular | 3 | 0
3602 (1) | <None> | REUSE | 22.487 | 22.481 | 0.2% | <None> | <None> | 442224.67 | 1829774.0667 | 442227.92 | 1829774.0667 | Basic | No | 42.100mm | 42.100mm | 3.950mm | <None> |  |  | 0 | 0 | ZONE 5A FRL R1 | 1 | 1.0002 | 1 | 1.0002 | 3.25 | 3.25 | 3.25 | 3.25 | 90° 0' 0.000" | 90° 0' 0.000" | Start to End | Start to End | Straight |  | 0 | 0 | 0 | 0 | 0 | 0 | 2 | Pipe | REUSE HDPE | 42.1 mm Corrugated HDPE Pipe | Circular | 4 | 0
3602 (2) | <None> | REUSE | 22.481 | 22.334 | 0.25% | <None> | <None> | 442227.92 | 1829774.0667 | 442286.72 | 1829774.0673 | Basic | No | 42.100mm | 42.100mm | 3.950mm | <None> |  |  | 0 | 0 | ZONE 5A FRL R1 | 1 | 1.0002 | 1.0002 | 1 | 58.8 | 58.8002 | 58.8 | 58.8002 | 89° 59' 57.955" | 89° 59' 57.955" | Start to End | Start to End | Straight |  | 0 | 0 | 0 | 0 | 0 | 0 | 2 | Pipe | REUSE HDPE | 42.1 mm Corrugated HDPE Pipe | Circular | 4 | 0
3602 (2) (1) | <None> | REUSE | 22.895 | 22.63 | 3.49% | <None> | <None> | 442140.5353 | 1829774.0658 | 442148.1353 | 1829774.0659 | Basic | No | 42.100mm | 42.100mm | 3.950mm | <None> |  |  | 0 | 0 | ZONE 5A FRL R1 | 0.6305 | 1.0104 | 0.6305 | 1.0104 | 7.6 | 7.6046 | 7.6 | 7.6046 | 89° 59' 58.528" | 89° 59' 58.528" | Start to End | Start to End | Straight |  | 0 | 0 | 0 | 0 | 0 | 0 | 2 | Pipe | REUSE HDPE | 42.1 mm Corrugated HDPE Pipe | Circular | 3 | 0
3602 (2) (1) (1) | <None> | REUSE | 22.63 | 22.487 | 0.19% | <None> | <None> | 442148.1353 | 1829774.0659 | 442224.67 | 1829774.0664 | Basic | No | 42.100mm | 42.100mm | 3.950mm | <None> |  |  | 0 | 0 | ZONE 5A FRL R1 | 1 | 1.0104 | 1.0104 | 1 | 76.5347 | 76.5348 | 76.5347 | 76.5348 | 89° 59' 58.528" | 89° 59' 58.528" | Start to End | Start to End | Straight |  | 0 | 0 | 0 | 0 | 0 | 0 | 2 | Pipe | REUSE HDPE | 42.1 mm Corrugated HDPE Pipe | Circular | 4 | 0
3681 | <None> | REUSE | 22.837 | 22.912 | -3.47% | <None> | <None> | 442439.425 | 1830122.6195 | 442439.425 | 1830120.4595 | Basic | No | 42.100mm | 42.100mm | 3.950mm | <None> |  |  | 0 | 0 | ZONE 5A FRL R1 | 0.6776 | 0.7776 | 0.7776 | 0.6776 | 2.16 | 2.1613 | 2.16 | 2.1613 | 180° 0' 0.443" | 180° 0' 0.443" | Start to End | Start to End | Straight |  | 0 | 0 | 0 | 0 | 0 | 0 | 2 | Pipe | REUSE HDPE | 42.1 mm Corrugated HDPE Pipe | Circular | 3 | 0
3681 (1) | <None> | REUSE | 23.176 | 23.099 | 3.62% | <None> | <None> | 442439.4247 | 1829988.2771 | 442439.4247 | 1829986.1271 | Basic | No | 42.100mm | 42.100mm | 3.950mm | <None> |  |  | 0 | 0 | ZONE 5A FRL R1 | 0.6346 | 0.7343 | 0.6346 | 0.7343 | 2.15 | 2.1514 | 2.15 | 2.1514 | 180° 0' 0.443" | 180° 0' 0.443" | Start to End | Start to End | Straight |  | 0 | 0 | 0 | 0 | 0 | 0 | 2 | Pipe | REUSE HDPE | 42.1 mm Corrugated HDPE Pipe | Circular | 3 | 0
3681 (2) | <None> | REUSE | 22.978 | 23.176 | -3.49% | <None> | <None> | 442439.4247 | 1829993.9695 | 442439.4247 | 1829988.2771 | Basic | No | 42.100mm | 42.100mm | 3.950mm | <None> |  |  | 0 | 0 | ZONE 5A FRL R1 | 0.6346 | 0.9878 | 0.9878 | 0.6346 | 5.6924 | 5.6959 | 5.6924 | 5.6959 | 180° 0' 0.443" | 180° 0' 0.443" | Start to End | Start to End | Straight |  | 0 | 0 | 0 | 0 | 0 | 0 | 2 | Pipe | REUSE HDPE | 42.1 mm Corrugated HDPE Pipe | Circular | 3 | 0
3681 (3) | <None> | REUSE | 22.912 | 22.718 | 3.83% | <None> | <None> | 442439.425 | 1830120.4595 | 442439.425 | 1830115.3995 | Basic | No | 42.100mm | 42.100mm | 3.950mm | <None> |  |  | 0 | 0 | ZONE 5A FRL R1 | 0.6776 | 1.0061 | 0.6776 | 1.0061 | 5.06 | 5.0637 | 5.06 | 5.0637 | 180° 0' 0.443" | 180° 0' 0.443" | Start to End | Start to End | Straight |  | 0 | 0 | 0 | 0 | 0 | 0 | 2 | Pipe | REUSE HDPE | 42.1 mm Corrugated HDPE Pipe | Circular | 3 | 0
3681 (3) (1) | <None> | REUSE | 22.718 | 22.978 | -0.21% | <None> | <None> | 442439.425 | 1830115.3995 | 442439.4247 | 1829993.9695 | Basic | No | 42.100mm | 42.100mm | 3.950mm | <None> |  |  | 0 | 0 | ZONE 5A FRL R1 | 0.9878 | 1.1005 | 1.0061 | 0.9878 | 121.43 | 121.4303 | 121.43 | 121.4303 | 180° 0' 0.443" | 180° 0' 0.443" | Start to End | Start to End | Straight |  | 0 | 0 | 0 | 0 | 0 | 0 | 2 | Pipe | REUSE HDPE | 42.1 mm Corrugated HDPE Pipe | Circular | 4 | 0
3682 | <None> | REUSE | 22.82 | 22.895 | -3.5% | <None> | <None> | 442447.525 | 1830122.6195 | 442447.525 | 1830120.4595 | Basic | No | 42.100mm | 42.100mm | 3.950mm | <None> |  |  | 0 | 0 | ZONE 5A FRL R1 | 0.6937 | 0.7795 | 0.7795 | 0.6937 | 2.16 | 2.1613 | 2.16 | 2.1613 | 179° 59' 59.677" | 179° 59' 59.677" | Start to End | Start to End | Straight |  | 0 | 0 | 0 | 0 | 0 | 0 | 2 | Pipe | REUSE HDPE | 42.1 mm Corrugated HDPE Pipe | Circular | 3 | 0
3682 (1) | <None> | REUSE | 23.18 | 23.142 | 1.75% | <None> | <None> | 442447.5252 | 1829988.3014 | 442447.5252 | 1829986.1271 | Basic | No | 42.100mm | 42.100mm | 3.950mm | <None> |  |  | 0 | 0 | ZONE 5A FRL R1 | 0.6621 | 0.7175 | 0.6621 | 0.7175 | 2.1743 | 2.1746 | 2.1743 | 2.1746 | 179° 59' 59.677" | 179° 59' 59.677" | Start to End | Start to End | Straight |  | 0 | 0 | 0 | 0 | 0 | 0 | 2 | Pipe | REUSE HDPE | 42.1 mm Corrugated HDPE Pipe | Circular | 3 | 0
3682 (3) | <None> | REUSE | 22.976 | 23.18 | -3.77% | <None> | <None> | 442447.5252 | 1829993.7132 | 442447.5252 | 1829988.3014 | Basic | No | 42.100mm | 42.100mm | 3.950mm | <None> |  |  | 0 | 0 | ZONE 5A FRL R1 | 0.6621 | 1.0045 | 1.0045 | 0.6621 | 5.4118 | 5.4156 | 5.4118 | 5.4156 | 179° 59' 59.677" | 179° 59' 59.677" | Start to End | Start to End | Straight |  | 0 | 0 | 0 | 0 | 0 | 0 | 2 | Pipe | REUSE HDPE | 42.1 mm Corrugated HDPE Pipe | Circular | 3 | 0
3682 (4) | <None> | REUSE | 22.895 | 22.717 | 3.78% | <None> | <None> | 442447.525 | 1830120.4595 | 442447.525 | 1830115.7395 | Basic | No | 42.100mm | 42.100mm | 3.950mm | <None> |  |  | 0 | 0 | ZONE 5A FRL R1 | 0.6937 | 1.0061 | 0.6937 | 1.0061 | 4.72 | 4.7234 | 4.72 | 4.7234 | 179° 59' 59.677" | 179° 59' 59.677" | Start to End | Start to End | Straight |  | 0 | 0 | 0 | 0 | 0 | 0 | 2 | Pipe | REUSE HDPE | 42.1 mm Corrugated HDPE Pipe | Circular | 3 | 0
3682 (4) (1) | <None> | REUSE | 22.717 | 22.976 | -0.21% | <None> | <None> | 442447.525 | 1830115.7395 | 442447.5252 | 1829993.7132 | Basic | No | 42.100mm | 42.100mm | 3.950mm | <None> |  |  | 0 | 0 | ZONE 5A FRL R1 | 1.0045 | 1.1021 | 1.0061 | 1.0045 | 122.0263 | 122.0266 | 122.0263 | 122.0266 | 179° 59' 59.677" | 179° 59' 59.677" | Start to End | Start to End | Straight |  | 0 | 0 | 0 | 0 | 0 | 0 | 2 | Pipe | REUSE HDPE | 42.1 mm Corrugated HDPE Pipe | Circular | 4 | 0
3683 | <None> | REUSE | 22.912 | 22.988 | -3.5% | <None> | <None> | 442400.1749 | 1830122.6195 | 442400.1749 | 1830120.4493 | Basic | No | 42.100mm | 42.100mm | 3.950mm | <None> |  |  | 0 | 0 | ZONE 5A FRL R1 | 0.67 | 0.7667 | 0.7667 | 0.67 | 2.1702 | 2.1716 | 2.1702 | 2.1716 | 180° 0' 0.000" | 180° 0' 0.000" | Start to End | Start to End | Straight |  | 0 | 0 | 0 | 0 | 0 | 0 | 2 | Pipe | REUSE HDPE | 42.1 mm Corrugated HDPE Pipe | Circular | 3 | 0
3683 (1) | <None> | REUSE | 23.041 | 22.965 | 3.54% | <None> | <None> | 442400.1749 | 1829988.2771 | 442400.1749 | 1829986.1271 | Basic | No | 42.100mm | 42.100mm | 3.950mm | <None> |  |  | 0 | 0 | ZONE 5A FRL R1 | 0.618 | 0.735 | 0.618 | 0.735 | 2.15 | 2.1513 | 2.15 | 2.1513 | 180° 0' 0.000" | 180° 0' 0.000" | Start to End | Start to End | Straight |  | 0 | 0 | 0 | 0 | 0 | 0 | 2 | Pipe | REUSE HDPE | 42.1 mm Corrugated HDPE Pipe | Circular | 3 | 0
3683 (2) | <None> | REUSE | 22.905 | 23.041 | -3.47% | <None> | <None> | 442400.1749 | 1829992.1701 | 442400.1749 | 1829988.2771 | Basic | No | 42.100mm | 42.100mm | 3.950mm | <None> |  |  | 0 | 0 | ZONE 5A FRL R1 | 0.618 | 0.8915 | 0.8915 | 0.618 | 3.893 | 3.8953 | 3.893 | 3.8953 | 180° 0' 0.000" | 180° 0' 0.000" | Start to End | Start to End | Straight |  | 0 | 0 | 0 | 0 | 0 | 0 | 2 | Pipe | REUSE HDPE | 42.1 mm Corrugated HDPE Pipe | Circular | 3 | 0
3683 (3) | <None> | REUSE | 22.988 | 22.791 | 3.49% | <None> | <None> | 442400.1749 | 1830120.4493 | 442400.1749 | 1830114.7956 | Basic | No | 42.100mm | 42.100mm | 3.950mm | <None> |  |  | 0 | 0 | ZONE 5A FRL R1 | 0.67 | 1.013 | 0.67 | 1.013 | 5.6537 | 5.6571 | 5.6537 | 5.6571 | 180° 0' 0.000" | 180° 0' 0.000" | Start to End | Start to End | Straight |  | 0 | 0 | 0 | 0 | 0 | 0 | 2 | Pipe | REUSE HDPE | 42.1 mm Corrugated HDPE Pipe | Circular | 3 | 0
3683 (3) (1) | <None> | REUSE | 22.791 | 22.905 | -0.09% | <None> | <None> | 442400.1749 | 1830114.7956 | 442400.1749 | 1829992.1701 | Basic | No | 42.100mm | 42.100mm | 3.950mm | <None> |  |  | 0 | 0 | ZONE 5A FRL R1 | 0.8915 | 1.1404 | 1.013 | 0.8915 | 122.6255 | 122.6256 | 122.6255 | 122.6256 | 180° 0' 0.000" | 180° 0' 0.000" | Start to End | Start to End | Straight |  | 0 | 0 | 0 | 0 | 0 | 0 | 2 | Pipe | REUSE HDPE | 42.1 mm Corrugated HDPE Pipe | Circular | 4 | 0
3684 | <None> | REUSE | 22.889 | 22.964 | -3.5% | <None> | <None> | 442408.2749 | 1830122.6195 | 442408.2749 | 1830120.4595 | Basic | No | 63.100mm | 63.100mm | 5.950mm | <None> |  |  | 0 | 0 | ZONE 5A FRL R1 | 0.6449 | 0.7456 | 0.7456 | 0.6449 | 2.16 | 2.1613 | 2.16 | 2.1613 | 180° 0' 0.000" | 180° 0' 0.000" | Start to End | Start to End | Straight |  | 0 | 0 | 0 | 0 | 0 | 0 | 2 | Pipe | REUSE HDPE | 63.1 mm Corrugated HDPE Pipe | Circular | 3 | 0
3684 (1) | <None> | REUSE | 23.043 | 22.967 | 3.5% | <None> | <None> | 442408.2749 | 1829988.2771 | 442408.2749 | 1829986.1271 | Basic | No | 63.100mm | 63.100mm | 5.950mm | <None> |  |  | 0 | 0 | ZONE 5A FRL R1 | 0.6473 | 0.7562 | 0.6473 | 0.7562 | 2.15 | 2.1513 | 2.15 | 2.1513 | 180° 0' 0.000" | 180° 0' 0.000" | Start to End | Start to End | Straight |  | 0 | 0 | 0 | 0 | 0 | 0 | 2 | Pipe | REUSE HDPE | 63.1 mm Corrugated HDPE Pipe | Circular | 3 | 0
3684 (2) | <None> | REUSE | 22.831 | 23.043 | -3.48% | <None> | <None> | 442408.2749 | 1829994.3771 | 442408.2749 | 1829988.2771 | Basic | No | 63.100mm | 63.100mm | 5.950mm | <None> |  |  | 0 | 0 | ZONE 5A FRL R1 | 0.6473 | 1.01 | 1.01 | 0.6473 | 6.1 | 6.1037 | 6.1 | 6.1037 | 180° 0' 0.000" | 180° 0' 0.000" | Start to End | Start to End | Straight |  | 0 | 0 | 0 | 0 | 0 | 0 | 2 | Pipe | REUSE HDPE | 63.1 mm Corrugated HDPE Pipe | Circular | 3 | 0
3684 (3) | <None> | REUSE | 22.964 | 22.764 | 3.49% | <None> | <None> | 442408.2749 | 1830120.4595 | 442408.2749 | 1830114.7357 | Basic | No | 63.100mm | 63.100mm | 5.950mm | <None> |  |  | 0 | 0 | ZONE 5A FRL R1 | 0.6449 | 1.0223 | 0.6449 | 1.0223 | 5.7238 | 5.7273 | 5.7238 | 5.7273 | 180° 0' 0.000" | 180° 0' 0.000" | Start to End | Start to End | Straight |  | 0 | 0 | 0 | 0 | 0 | 0 | 2 | Pipe | REUSE HDPE | 63.1 mm Corrugated HDPE Pipe | Circular | 3 | 0
3684 (3) (1) | <None> | REUSE | 22.764 | 22.831 | -0.06% | <None> | <None> | 442408.2749 | 1830114.7357 | 442408.2749 | 1829994.3771 | Basic | No | 63.100mm | 63.100mm | 5.950mm | <None> |  |  | 0 | 0 | ZONE 5A FRL R1 | 1.01 | 1.1666 | 1.0222 | 1.01 | 120.3586 | 120.3586 | 120.3586 | 120.3586 | 180° 0' 0.000" | 180° 0' 0.000" | Start to End | Start to End | Straight |  | 0 | 0 | 0 | 0 | 0 | 0 | 2 | Pipe | REUSE HDPE | 63.1 mm Corrugated HDPE Pipe | Circular | 4 | 0
3705 | <None> | REUSE | 23.186 | 23.09 | 3.47% | <None> | <None> | 442059.5747 | 1829632.428 | 442059.5747 | 1829635.204 | Basic | No | 42.100mm | 42.100mm | 3.950mm | <None> |  |  | 0 | 0 | ZONE 5A FRL R1 | 0.7896 | 0.8582 | 0.796 | 0.8582 | 2.776 | 2.7777 | 2.776 | 2.7777 | 0° 0' 0.000" | 0° 0' 0.000" | Start to End | Start to End | Straight |  | 0 | 0 | 0 | 0 | 0 | 0 | 2 | Pipe | REUSE HDPE | 42.1 mm Corrugated HDPE Pipe | Circular | 3 | 0
3705 (1) | <None> | REUSE | 23.09 | 23.072 | 0.68% | <None> | <None> | 442059.5747 | 1829635.204 | 442059.5747 | 1829637.7798 | Basic | No | 42.100mm | 42.100mm | 3.950mm | <None> |  |  | 0 | 0 | ZONE 5A FRL R1 | 0.8542 | 1.006 | 0.8582 | 1.006 | 2.5758 | 2.5759 | 2.5758 | 2.5759 | 0° 0' 0.000" | 0° 0' 0.000" | Start to End | Start to End | Straight |  | 0 | 0 | 0 | 0 | 0 | 0 | 2 | Pipe | REUSE HDPE | 42.1 mm Corrugated HDPE Pipe | Circular | 4 | 0
3705 (1) (1) | <None> | REUSE | 23.089 | 23.021 | 3.5% | <None> | <None> | 442059.5747 | 1829765.0152 | 442059.5747 | 1829766.9652 | Basic | No | 42.100mm | 42.100mm | 3.950mm | <None> |  |  | 0 | 0 | ZONE 5A FRL R1 | 0.6676 | 0.7601 | 0.6676 | 0.7601 | 1.95 | 1.9512 | 1.95 | 1.9512 | 0° 0' 0.000" | 0° 0' 0.000" | Start to End | Start to End | Straight |  | 0 | 0 | 0 | 0 | 0 | 0 | 2 | Pipe | REUSE HDPE | 42.1 mm Corrugated HDPE Pipe | Circular | 3 | 0
3705 (1) (2) | <None> | REUSE | 22.876 | 23.089 | -3.51% | <None> | <None> | 442059.5747 | 1829758.9252 | 442059.5747 | 1829765.0152 | Basic | No | 42.100mm | 42.100mm | 3.950mm | <None> |  |  | 0 | 0 | ZONE 5A FRL R1 | 0.6676 | 1.0113 | 1.0113 | 0.6676 | 6.09 | 6.0937 | 6.09 | 6.0937 | 0° 0' 0.000" | 0° 0' 0.000" | Start to End | Start to End | Straight |  | 0 | 0 | 0 | 0 | 0 | 0 | 2 | Pipe | REUSE HDPE | 42.1 mm Corrugated HDPE Pipe | Circular | 3 | 0
3705 (1) (3) | <None> | REUSE | 23.072 | 22.876 | 0.16% | <None> | <None> | 442059.5747 | 1829637.7798 | 442059.5747 | 1829758.9252 | Basic | No | 42.100mm | 42.100mm | 3.950mm | <None> |  |  | 0 | 0 | ZONE 5A FRL R1 | 1.006 | 1.0451 | 1.006 | 1.0113 | 121.1453 | 121.1455 | 121.1453 | 121.1455 | 0° 0' 0.000" | 0° 0' 0.000" | Start to End | Start to End | Straight |  | 0 | 0 | 0 | 0 | 0 | 0 | 2 | Pipe | REUSE HDPE | 42.1 mm Corrugated HDPE Pipe | Circular | 4 | 0
3706 | <None> | REUSE | 22.759 | 22.825 | -3.04% | <None> | <None> | 442231.4749 | 1829632.4298 | 442231.4749 | 1829634.5898 | Basic | No | 42.100mm | 42.100mm | 3.950mm | <None> |  |  | 0 | 0 | ZONE 5A FRL R1 | 0.7058 | 0.7945 | 0.7945 | 0.7058 | 2.16 | 2.161 | 2.16 | 2.161 | 0° 0' 0.000" | 0° 0' 0.000" | Start to End | Start to End | Straight |  | 0 | 0 | 0 | 0 | 0 | 0 | 2 | Pipe | REUSE HDPE | 42.1 mm Corrugated HDPE Pipe | Circular | 3 | 0
3706 (1) | <None> | REUSE | 22.825 | 22.661 | 3.47% | <None> | <None> | 442231.4749 | 1829634.5898 | 442231.4749 | 1829639.3048 | Basic | No | 42.100mm | 42.100mm | 3.950mm | <None> |  |  | 0 | 0 | ZONE 5A FRL R1 | 0.7058 | 1.0098 | 0.7058 | 1.0098 | 4.715 | 4.7178 | 4.715 | 4.7178 | 0° 0' 0.000" | 0° 0' 0.000" | Start to End | Start to End | Straight |  | 0 | 0 | 0 | 0 | 0 | 0 | 2 | Pipe | REUSE HDPE | 42.1 mm Corrugated HDPE Pipe | Circular | 3 | 0
3706 (1) (1) | <None> | REUSE | 22.661 | 22.487 | 0.14% | <None> | <None> | 442231.4749 | 1829639.3048 | 442231.4749 | 1829761.0168 | Basic | No | 42.100mm | 42.100mm | 3.950mm | <None> |  |  | 0 | 0 | ZONE 5A FRL R1 | 1.0098 | 1.0702 | 1.0098 | 1.0107 | 121.712 | 121.7121 | 121.712 | 121.7121 | 0° 0' 0.000" | 0° 0' 0.000" | Start to End | Start to End | Straight |  | 0 | 0 | 0 | 0 | 0 | 0 | 2 | Pipe | REUSE HDPE | 42.1 mm Corrugated HDPE Pipe | Circular | 4 | 0
3706 (1) (1) (1) | <None> | REUSE | 22.707 | 22.707 | 0% | <None> | <None> | 442231.4749 | 1829765.0168 | 442231.4749 | 1829766.9668 | Basic | No | 42.100mm | 42.100mm | 3.950mm | <None> |  |  | 0 | 0 | ZONE 5A FRL R1 | 0.6612 | 0.6912 | 0.667 | 0.6672 | 1.95 | 1.95 | 1.95 | 1.95 | 0° 0' 0.000" | 0° 0' 0.000" | Start to End | Start to End | Straight |  | 0 | 0 | 0 | 0 | 0 | 0 | 2 | Pipe | REUSE HDPE | 42.1 mm Corrugated HDPE Pipe | Circular | 4 | 0
3706 (1) (1) (2) | <None> | REUSE | 22.487 | 22.707 | -5.49% | <None> | <None> | 442231.4749 | 1829761.0168 | 442231.4749 | 1829765.0168 | Basic | No | 42.100mm | 42.100mm | 3.950mm | <None> |  |  | 0 | 0 | ZONE 5A FRL R1 | 0.667 | 1.0107 | 1.0107 | 0.667 | 4 | 4.006 | 4 | 4.006 | 0° 0' 0.000" | 0° 0' 0.000" | Start to End | Start to End | Straight |  | 0 | 0 | 0 | 0 | 0 | 0 | 2 | Pipe | REUSE HDPE | 42.1 mm Corrugated HDPE Pipe | Circular | 3 | 0
3707 | <None> | REUSE | 22.759 | 22.81 | -2.38% | <None> | <None> | 442224.3749 | 1829632.4297 | 442224.3749 | 1829634.5897 | Basic | No | 42.100mm | 42.100mm | 3.950mm | <None> |  |  | 0 | 0 | ZONE 5A FRL R1 | 0.7197 | 0.7945 | 0.7945 | 0.7197 | 2.16 | 2.1606 | 2.16 | 2.1606 | 0° 0' 0.000" | 0° 0' 0.000" | Start to End | Start to End | Straight |  | 0 | 0 | 0 | 0 | 0 | 0 | 2 | Pipe | REUSE HDPE | 42.1 mm Corrugated HDPE Pipe | Circular | 3 | 0
3707 (1) | <None> | REUSE | 22.81 | 22.655 | 3.47% | <None> | <None> | 442224.3749 | 1829634.5897 | 442224.3749 | 1829639.0697 | Basic | No | 42.100mm | 42.100mm | 3.950mm | <None> |  |  | 0 | 0 | ZONE 5A FRL R1 | 0.7197 | 1.0149 | 0.7197 | 1.0149 | 4.48 | 4.4827 | 4.48 | 4.4827 | 0° 0' 0.000" | 0° 0' 0.000" | Start to End | Start to End | Straight |  | 0 | 0 | 0 | 0 | 0 | 0 | 2 | Pipe | REUSE HDPE | 42.1 mm Corrugated HDPE Pipe | Circular | 3 | 0
3707 (1) (1) | <None> | REUSE | 22.655 | 22.504 | 0.13% | <None> | <None> | 442224.3749 | 1829639.0697 | 442224.3749 | 1829756.5037 | Basic | No | 42.100mm | 42.100mm | 3.950mm | <None> |  |  | 0 | 0 | ZONE 5A FRL R1 | 1.0053 | 1.074 | 1.0149 | 1.0053 | 117.434 | 117.4341 | 117.434 | 117.4341 | 0° 0' 0.000" | 0° 0' 0.000" | Start to End | Start to End | Straight |  | 0 | 0 | 0 | 0 | 0 | 0 | 2 | Pipe | REUSE HDPE | 42.1 mm Corrugated HDPE Pipe | Circular | 4 | 0
3707 (1) (1) (1) | <None> | REUSE | 22.734 | 22.734 | 0% | <None> | <None> | 442224.3749 | 1829765.0167 | 442224.3749 | 1829766.9667 | Basic | No | 42.100mm | 42.100mm | 3.950mm | <None> |  |  | 0 | 0 | ZONE 5A FRL R1 | 0.6342 | 0.6641 | 0.6405 | 0.6394 | 1.95 | 1.95 | 1.95 | 1.95 | 0° 0' 0.000" | 0° 0' 0.000" | Start to End | Start to End | Straight |  | 0 | 0 | 0 | 0 | 0 | 0 | 2 | Pipe | REUSE HDPE | 42.1 mm Corrugated HDPE Pipe | Circular | 4 | 0
3707 (1) (1) (2) | <None> | REUSE | 22.504 | 22.734 | -2.71% | <None> | <None> | 442224.3749 | 1829756.5037 | 442224.3749 | 1829765.0167 | Basic | No | 42.100mm | 42.100mm | 3.950mm | <None> |  |  | 0 | 0 | ZONE 5A FRL R1 | 0.6405 | 1.0053 | 1.0053 | 0.6405 | 8.513 | 8.5161 | 8.513 | 8.5161 | 0° 0' 0.000" | 0° 0' 0.000" | Start to End | Start to End | Straight |  | 0 | 0 | 0 | 0 | 0 | 0 | 2 | Pipe | REUSE HDPE | 42.1 mm Corrugated HDPE Pipe | Circular | 3 | 0
3708 | <None> | REUSE | 22.883 | 22.883 | 0% | <None> | <None> | 442130.2753 | 1829766.9657 | 442130.2753 | 1829765.0157 | Basic | No | 42.100mm | 42.100mm | 3.950mm | <None> |  |  | 0 | 0 | ZONE 5A FRL R1 | 0.6751 | 0.7067 | 0.7067 | 0.6751 | 1.95 | 1.95 | 1.95 | 1.95 | 180° 0' 0.000" | 180° 0' 0.000" | Start to End | Start to End | Straight |  | 0 | 0 | 0 | 0 | 0 | 0 | 2 | Pipe | REUSE HDPE | 42.1 mm Corrugated HDPE Pipe | Circular | 4 | 0
3708 (1) | <None> | REUSE | 22.883 | 22.872 | 0.49% | <None> | <None> | 442130.2753 | 1829765.0157 | 442130.2753 | 1829762.7807 | Basic | No | 42.100mm | 42.100mm | 3.950mm | <None> |  |  | 0 | 0 | ZONE 5A FRL R1 | 0.6621 | 0.6769 | 0.6751 | 0.6627 | 2.235 | 2.235 | 2.235 | 2.235 | 180° 0' 0.000" | 180° 0' 0.000" | Start to End | Start to End | Straight |  | 0 | 0 | 0 | 0 | 0 | 0 | 2 | Pipe | REUSE HDPE | 42.1 mm Corrugated HDPE Pipe | Circular | 4 | 0
3708 (1) (1) | <None> | REUSE | 22.872 | 22.623 | 3.61% | <None> | <None> | 442130.2753 | 1829762.7807 | 442130.2753 | 1829755.8787 | Basic | No | 42.100mm | 42.100mm | 3.950mm | <None> |  |  | 0 | 0 | ZONE 5A FRL R1 | 0.6627 | 1.0061 | 0.6627 | 1.0061 | 6.902 | 6.9065 | 6.902 | 6.9065 | 180° 0' 0.000" | 180° 0' 0.000" | Start to End | Start to End | Straight |  | 0 | 0 | 0 | 0 | 0 | 0 | 2 | Pipe | REUSE HDPE | 42.1 mm Corrugated HDPE Pipe | Circular | 3 | 0
3708 (1) (1) (1) | <None> | REUSE | 22.623 | 22.649 | -0.02% | <None> | <None> | 442130.2753 | 1829755.8787 | 442130.2753 | 1829641.6587 | Basic | No | 42.100mm | 42.100mm | 3.950mm | <None> |  |  | 0 | 0 | ZONE 5A FRL R1 | 0.8941 | 1.0068 | 1.0061 | 1.0068 | 114.22 | 114.22 | 114.22 | 114.22 | 180° 0' 0.000" | 180° 0' 0.000" | Start to End | Start to End | Straight |  | 0 | 0 | 0 | 0 | 0 | 0 | 2 | Pipe | REUSE HDPE | 42.1 mm Corrugated HDPE Pipe | Circular | 4 | 0
3708 (1) (1) (1) (1) | <None> | REUSE | 22.894 | 22.818 | 3.51% | <None> | <None> | 442130.2753 | 1829634.5887 | 442130.2753 | 1829632.4287 | Basic | No | 42.100mm | 42.100mm | 3.950mm | <None> |  |  | 0 | 0 | ZONE 5A FRL R1 | 0.6736 | 0.785 | 0.6736 | 0.785 | 2.16 | 2.1613 | 2.16 | 2.1613 | 180° 0' 0.000" | 180° 0' 0.000" | Start to End | Start to End | Straight |  | 0 | 0 | 0 | 0 | 0 | 0 | 2 | Pipe | REUSE HDPE | 42.1 mm Corrugated HDPE Pipe | Circular | 3 | 0
3708 (1) (1) (1) (2) | <None> | REUSE | 22.649 | 22.894 | -3.47% | <None> | <None> | 442130.2753 | 1829641.6587 | 442130.2753 | 1829634.5887 | Basic | No | 42.100mm | 42.100mm | 3.950mm | <None> |  |  | 0 | 0 | ZONE 5A FRL R1 | 0.6736 | 1.0068 | 1.0068 | 0.6736 | 7.07 | 7.0742 | 7.07 | 7.0742 | 180° 0' 0.000" | 180° 0' 0.000" | Start to End | Start to End | Straight |  | 0 | 0 | 0 | 0 | 0 | 0 | 2 | Pipe | REUSE HDPE | 42.1 mm Corrugated HDPE Pipe | Circular | 3 | 0
3709 | <None> | REUSE | 22.764 | 22.851 | -4.02% | <None> | <None> | 442138.3753 | 1829632.4288 | 442138.3753 | 1829634.5888 | Basic | No | 42.100mm | 42.100mm | 3.950mm | <None> |  |  | 0 | 0 | ZONE 5A FRL R1 | 0.6528 | 0.7569 | 0.7569 | 0.6528 | 2.16 | 2.1617 | 2.16 | 2.1617 | 0° 0' 0.000" | 0° 0' 0.000" | Start to End | Start to End | Straight |  | 0 | 0 | 0 | 0 | 0 | 0 | 2 | Pipe | REUSE HDPE | 42.1 mm Corrugated HDPE Pipe | Circular | 3 | 0
3709 (1) | <None> | REUSE | 22.851 | 22.648 | 3.48% | <None> | <None> | 442138.3753 | 1829634.5888 | 442138.3753 | 1829640.4288 | Basic | No | 42.100mm | 42.100mm | 3.950mm | <None> |  |  | 0 | 0 | ZONE 5A FRL R1 | 0.6528 | 1.0062 | 0.6528 | 1.0062 | 5.84 | 5.8435 | 5.84 | 5.8435 | 0° 0' 0.000" | 0° 0' 0.000" | Start to End | Start to End | Straight |  | 0 | 0 | 0 | 0 | 0 | 0 | 2 | Pipe | REUSE HDPE | 42.1 mm Corrugated HDPE Pipe | Circular | 3 | 0
3709 (1) (1) | <None> | REUSE | 22.648 | 22.604 | 0.04% | <None> | <None> | 442138.3753 | 1829640.4288 | 442138.3753 | 1829755.087 | Basic | No | 42.100mm | 42.100mm | 3.950mm | <None> |  |  | 0 | 0 | ZONE 5A FRL R1 | 0.9063 | 1.022 | 1.0062 | 1.022 | 114.6582 | 114.6582 | 114.6582 | 114.6582 | 0° 0' 0.000" | 0° 0' 0.000" | Start to End | Start to End | Straight |  | 0 | 0 | 0 | 0 | 0 | 0 | 2 | Pipe | REUSE HDPE | 42.1 mm Corrugated HDPE Pipe | Circular | 4 | 0
3709 (1) (1) (1) | <None> | REUSE | 22.883 | 22.883 | 0% | <None> | <None> | 442138.3753 | 1829765.0158 | 442138.3753 | 1829766.9658 | Basic | No | 42.100mm | 42.100mm | 3.950mm | <None> |  |  | 0 | 0 | ZONE 5A FRL R1 | 0.647 | 0.6777 | 0.647 | 0.6711 | 1.95 | 1.95 | 1.95 | 1.95 | 0° 0' 0.000" | 0° 0' 0.000" | Start to End | Start to End | Straight |  | 0 | 0 | 0 | 0 | 0 | 0 | 2 | Pipe | REUSE HDPE | 42.1 mm Corrugated HDPE Pipe | Circular | 4 | 0
3709 (1) (1) (2) | <None> | REUSE | 22.768 | 22.883 | -2.2% | <None> | <None> | 442138.3753 | 1829759.7868 | 442138.3753 | 1829765.0158 | Basic | No | 42.100mm | 42.100mm | 3.950mm | <None> |  |  | 0 | 0 | ZONE 5A FRL R1 | 0.647 | 0.893 | 0.893 | 0.647 | 5.229 | 5.2303 | 5.229 | 5.2303 | 0° 0' 0.000" | 0° 0' 0.000" | Start to End | Start to End | Straight |  | 0 | 0 | 0 | 0 | 0 | 0 | 2 | Pipe | REUSE HDPE | 42.1 mm Corrugated HDPE Pipe | Circular | 3 | 0
3709 (1) (1) (3) | <None> | REUSE | 22.604 | 22.768 | -3.49% | <None> | <None> | 442138.3753 | 1829755.087 | 442138.3753 | 1829759.7868 | Basic | No | 42.100mm | 42.100mm | 3.950mm | <None> |  |  | 0 | 0 | ZONE 5A FRL R1 | 0.893 | 1.022 | 1.022 | 0.893 | 4.6998 | 4.7027 | 4.6998 | 4.7027 | 0° 0' 0.000" | 0° 0' 0.000" | Start to End | Start to End | Straight |  | 0 | 0 | 0 | 0 | 0 | 0 | 2 | Pipe | REUSE HDPE | 42.1 mm Corrugated HDPE Pipe | Circular | 3 | 0
3720 | <None> | REUSE | 22.582 | 22.465 | 3.54% | <None> | <None> | 442382.0749 | 1829767.9671 | 442382.0749 | 1829764.6671 | Basic | No | 42.100mm | 42.100mm | 3.950mm | <None> |  |  | 0 | 0 | ZONE 5A FRL R1 | 0.7832 | 0.8706 | 0.7905 | 0.8706 | 3.3 | 3.3021 | 3.3 | 3.3021 | 180° 0' 0.000" | 180° 0' 0.000" | Start to End | Start to End | Straight |  | 0 | 0 | 0 | 0 | 0 | 0 | 2 | Pipe | REUSE HDPE | 42.1 mm Corrugated HDPE Pipe | Circular | 3 | 0
3720 (1) | <None> | REUSE | 22.465 | 22.465 | 0.03% | <None> | <None> | 442382.0749 | 1829764.6671 | 442382.0749 | 1829762.6671 | Basic | No | 42.100mm | 42.100mm | 3.950mm | <None> |  |  | 0 | 0 | ZONE 5A FRL R1 | 0.857 | 1.0071 | 0.8706 | 1.0071 | 2 | 2 | 2 | 2 | 180° 0' 0.000" | 180° 0' 0.000" | Start to End | Start to End | Straight |  | 0 | 0 | 0 | 0 | 0 | 0 | 2 | Pipe | REUSE HDPE | 42.1 mm Corrugated HDPE Pipe | Circular | 4 | 0
3720 (1) (1) | <None> | REUSE | 22.465 | 22.427 | 0.03% | <None> | <None> | 442382.0749 | 1829762.6671 | 442382.0749 | 1829635.07 | Basic | No | 42.100mm | 42.100mm | 3.950mm | <None> |  |  | 0 | 0 | ZONE 5A FRL R1 | 0.7717 | 1.0482 | 1.0071 | 0.7784 | 127.5971 | 127.5971 | 127.5971 | 127.5971 | 180° 0' 0.000" | 180° 0' 0.000" | Start to End | Start to End | Straight |  | 0 | 0 | 0 | 0 | 0 | 0 | 2 | Pipe | REUSE HDPE | 42.1 mm Corrugated HDPE Pipe | Circular | 4 | 0
3773 | <None> | REUSE | 22.937 | 22.449 | 0.4% | <None> | <None> | 442400.1749 | 1830386.82 | 442400.1749 | 1830263.6549 | Basic | No | 42.100mm | 42.100mm | 3.950mm | <None> |  |  | 0 | 0 | ZONE 5A FRL R1 | 1.0009 | 1.0808 | 1.0009 | 1.0629 | 123.1651 | 123.1661 | 123.1651 | 123.1661 | 180° 0' 0.000" | 180° 0' 0.000" | Start to End | Start to End | Straight |  | 0 | 0 | 0 | 0 | 0 | 0 | 2 | Pipe | REUSE HDPE | 42.1 mm Corrugated HDPE Pipe | Circular | 4 | 0
3773 (1) | <None> | REUSE | 22.516 | 22.634 | -3.49% | <None> | <None> | 442400.1749 | 1830261.753 | 442400.1749 | 1830258.367 | Basic | No | 42.100mm | 42.100mm | 3.950mm | <None> |  |  | 0 | 0 | ZONE 5A FRL R1 | 0.7765 | 0.8586 | 0.8586 | 0.7765 | 3.386 | 3.3881 | 3.386 | 3.3881 | 180° 0' 0.000" | 180° 0' 0.000" | Start to End | Start to End | Straight |  | 0 | 0 | 0 | 0 | 0 | 0 | 2 | Pipe | REUSE HDPE | 42.1 mm Corrugated HDPE Pipe | Circular | 3 | 0
3773 (2) | <None> | REUSE | 22.449 | 22.516 | -3.49% | <None> | <None> | 442400.1749 | 1830263.6549 | 442400.1749 | 1830261.753 | Basic | No | 42.100mm | 42.100mm | 3.950mm | <None> |  |  | 0 | 0 | ZONE 5A FRL R1 | 0.8586 | 1.0629 | 1.0629 | 0.8586 | 1.9019 | 1.9031 | 1.9019 | 1.9031 | 180° 0' 0.000" | 180° 0' 0.000" | Start to End | Start to End | Straight |  | 0 | 0 | 0 | 0 | 0 | 0 | 2 | Pipe | REUSE HDPE | 42.1 mm Corrugated HDPE Pipe | Circular | 3 | 0
3774 | <None> | REUSE | 22.518 | 22.331 | 3.49% | <None> | <None> | 442447.525 | 1830258.367 | 442447.525 | 1830263.7227 | Basic | No | 42.100mm | 42.100mm | 3.950mm | <None> |  |  | 0 | 0 | ZONE 5A FRL R1 | 0.7723 | 1.0589 | 0.7723 | 1.0589 | 5.3557 | 5.359 | 5.3557 | 5.359 | 0° 0' 0.000" | 0° 0' 0.000" | Start to End | Start to End | Straight |  | 0 | 0 | 0 | 0 | 0 | 0 | 2 | Pipe | REUSE HDPE | 42.1 mm Corrugated HDPE Pipe | Circular | 3 | 0
3774 (1) | <None> | REUSE | 22.331 | 22.851 | -0.42% | <None> | <None> | 442447.525 | 1830263.7227 | 442447.525 | 1830386.82 | Basic | No | 42.100mm | 42.100mm | 3.950mm | <None> |  |  | 0 | 0 | ZONE 5A FRL R1 | 1 | 1.0743 | 1.0589 | 1 | 123.0973 | 123.0984 | 123.0973 | 123.0984 | 0° 0' 0.000" | 0° 0' 0.000" | Start to End | Start to End | Straight |  | 0 | 0 | 0 | 0 | 0 | 0 | 2 | Pipe | REUSE HDPE | 42.1 mm Corrugated HDPE Pipe | Circular | 4 | 0
3775 | <None> | REUSE | 22.518 | 22.332 | 3.49% | <None> | <None> | 442439.425 | 1830258.367 | 442439.425 | 1830263.717 | Basic | No | 42.100mm | 42.100mm | 3.950mm | <None> |  |  | 0 | 0 | ZONE 5A FRL R1 | 0.7723 | 1.0584 | 0.7723 | 1.0584 | 5.35 | 5.3533 | 5.35 | 5.3533 | 0° 0' 0.000" | 0° 0' 0.000" | Start to End | Start to End | Straight |  | 0 | 0 | 0 | 0 | 0 | 0 | 2 | Pipe | REUSE HDPE | 42.1 mm Corrugated HDPE Pipe | Circular | 3 | 0
3775 (1) | <None> | REUSE | 22.332 | 22.851 | -0.42% | <None> | <None> | 442439.425 | 1830263.717 | 442439.425 | 1830386.82 | Basic | No | 42.100mm | 42.100mm | 3.950mm | <None> |  |  | 0 | 0 | ZONE 5A FRL R1 | 1 | 1.0737 | 1.0584 | 1 | 123.103 | 123.1041 | 123.103 | 123.1041 | 0° 0' 0.000" | 0° 0' 0.000" | Start to End | Start to End | Straight |  | 0 | 0 | 0 | 0 | 0 | 0 | 2 | Pipe | REUSE HDPE | 42.1 mm Corrugated HDPE Pipe | Circular | 4 | 0
3776 | <None> | REUSE | 22.938 | 22.448 | 0.4% | <None> | <None> | 442408.2749 | 1830386.82 | 442408.2749 | 1830263.6978 | Basic | No | 42.100mm | 42.100mm | 3.950mm | <None> |  |  | 0 | 0 | ZONE 5A FRL R1 | 1 | 1.0825 | 1 | 1.0645 | 123.1222 | 123.1232 | 123.1222 | 123.1232 | 180° 0' 0.000" | 180° 0' 0.000" | Start to End | Start to End | Straight |  | 0 | 0 | 0 | 0 | 0 | 0 | 2 | Pipe | REUSE HDPE | 42.1 mm Corrugated HDPE Pipe | Circular | 4 | 0
3776 (1) | <None> | REUSE | 22.448 | 22.634 | -3.49% | <None> | <None> | 442408.2749 | 1830263.6978 | 442408.2749 | 1830258.367 | Basic | No | 42.100mm | 42.100mm | 3.950mm | <None> |  |  | 0 | 0 | ZONE 5A FRL R1 | 0.7765 | 1.0645 | 1.0645 | 0.7765 | 5.3308 | 5.334 | 5.3308 | 5.334 | 180° 0' 0.000" | 180° 0' 0.000" | Start to End | Start to End | Straight |  | 0 | 0 | 0 | 0 | 0 | 0 | 2 | Pipe | REUSE HDPE | 42.1 mm Corrugated HDPE Pipe | Circular | 3 | 0
3792 | <None> | REUSE | 22.747 | 22.823 | -3.5% | <None> | <None> | 442547.3454 | 1829520.5801 | 442547.3454 | 1829518.4201 | Basic | No | 42.100mm | 42.100mm | 3.950mm | <None> |  |  | 0 | 0 | ZONE 5A FRL R1 | 0.6723 | 0.7735 | 0.7735 | 0.6723 | 2.16 | 2.1613 | 2.16 | 2.1613 | 180° 0' 0.000" | 180° 0' 0.000" | Start to End | Start to End | Straight |  | 0 | 0 | 0 | 0 | 0 | 0 | 2 | Pipe | REUSE HDPE | 42.1 mm Corrugated HDPE Pipe | Circular | 3 | 0
3792 (1) | <None> | REUSE | 22.823 | 22.619 | 3.51% | <None> | <None> | 442547.3454 | 1829518.4201 | 442547.3454 | 1829512.6201 | Basic | No | 42.100mm | 42.100mm | 3.950mm | <None> |  |  | 0 | 0 | ZONE 5A FRL R1 | 0.6723 | 1.0085 | 0.6723 | 1.0085 | 5.8 | 5.8036 | 5.8 | 5.8036 | 180° 0' 0.000" | 180° 0' 0.000" | Start to End | Start to End | Straight |  | 0 | 0 | 0 | 0 | 0 | 0 | 2 | Pipe | REUSE HDPE | 42.1 mm Corrugated HDPE Pipe | Circular | 3 | 0
3792 (1) (1) | <None> | REUSE | 22.619 | 22.876 | -0.22% | <None> | <None> | 442547.3454 | 1829512.6201 | 442547.3454 | 1829394.3671 | Basic | No | 42.100mm | 42.100mm | 3.950mm | <None> |  |  | 0 | 0 | ZONE 5A FRL R1 | 0.8434 | 1.0085 | 1.0085 | 0.8932 | 118.253 | 118.2533 | 118.253 | 118.2533 | 180° 0' 0.000" | 180° 0' 0.000" | Start to End | Start to End | Straight |  | 0 | 0 | 0 | 0 | 0 | 0 | 2 | Pipe | REUSE HDPE | 42.1 mm Corrugated HDPE Pipe | Circular | 4 | 0
3793 | <None> | REUSE | 22.733 | 22.809 | -3.5% | <None> | <None> | 442554.4454 | 1829520.5801 | 442554.4454 | 1829518.4201 | Basic | No | 42.100mm | 42.100mm | 3.950mm | <None> |  |  | 0 | 0 | ZONE 5A FRL R1 | 0.6859 | 0.7877 | 0.7877 | 0.6859 | 2.16 | 2.1613 | 2.16 | 2.1613 | 180° 0' 0.000" | 180° 0' 0.000" | Start to End | Start to End | Straight |  | 0 | 0 | 0 | 0 | 0 | 0 | 2 | Pipe | REUSE HDPE | 42.1 mm Corrugated HDPE Pipe | Circular | 3 | 0
3793 (1) | <None> | REUSE | 22.809 | 22.612 | 3.51% | <None> | <None> | 442554.4454 | 1829518.4201 | 442554.4454 | 1829512.8303 | Basic | No | 42.100mm | 42.100mm | 3.950mm | <None> |  |  | 0 | 0 | ZONE 5A FRL R1 | 0.6859 | 1.0166 | 0.6859 | 1.0166 | 5.5898 | 5.5932 | 5.5898 | 5.5932 | 180° 0' 0.000" | 180° 0' 0.000" | Start to End | Start to End | Straight |  | 0 | 0 | 0 | 0 | 0 | 0 | 2 | Pipe | REUSE HDPE | 42.1 mm Corrugated HDPE Pipe | Circular | 3 | 0
3793 (1) (1) | <None> | REUSE | 22.612 | 22.9 | -0.24% | <None> | <None> | 442554.4454 | 1829512.8303 | 442554.4454 | 1829394.3671 | Basic | No | 42.100mm | 42.100mm | 3.950mm | <None> |  |  | 0 | 0 | ZONE 5A FRL R1 | 0.8202 | 1.0166 | 1.0166 | 0.8687 | 118.4632 | 118.4636 | 118.4632 | 118.4636 | 180° 0' 0.000" | 180° 0' 0.000" | Start to End | Start to End | Straight |  | 0 | 0 | 0 | 0 | 0 | 0 | 2 | Pipe | REUSE HDPE | 42.1 mm Corrugated HDPE Pipe | Circular | 4 | 0
3794 | <None> | REUSE | 23.394 | 23.385 | 0.42% | <None> | <None> | 442763.7749 | 1829394.3671 | 442763.7749 | 1829396.5271 | Basic | No | 42.100mm | 42.100mm | 3.950mm | <None> |  |  | 0 | 0 | ZONE 5A FRL R1 | 0.8014 | 0.8181 | 0.8145 | 0.8026 | 2.16 | 2.16 | 2.16 | 2.16 | 0° 0' 0.000" | 0° 0' 0.000" | Start to End | Start to End | Straight |  | 0 | 0 | 0 | 0 | 0 | 0 | 2 | Pipe | REUSE HDPE | 42.1 mm Corrugated HDPE Pipe | Circular | 4 | 0
3794 (1) | <None> | REUSE | 23.026 | 23.026 | 0% | <None> | <None> | 442763.7749 | 1829518.4201 | 442763.7749 | 1829520.5801 | Basic | No | 42.100mm | 42.100mm | 3.950mm | <None> |  |  | 0 | 0 | ZONE 5A FRL R1 | 0.6449 | 0.6757 | 0.6449 | 0.6757 | 2.16 | 2.16 | 2.16 | 2.16 | 0° 0' 0.000" | 0° 0' 0.000" | Start to End | Start to End | Straight |  | 0 | 0 | 0 | 0 | 0 | 0 | 2 | Pipe | REUSE HDPE | 42.1 mm Corrugated HDPE Pipe | Circular | 4 | 0
3794 (2) | <None> | REUSE | 22.826 | 23.026 | -2.55% | <None> | <None> | 442763.7749 | 1829510.5612 | 442763.7749 | 1829518.4201 | Basic | No | 42.100mm | 42.100mm | 3.950mm | <None> |  |  | 0 | 0 | ZONE 5A FRL R1 | 0.6449 | 1.0308 | 1.0308 | 0.6449 | 7.8589 | 7.8615 | 7.8589 | 7.8615 | 0° 0' 0.000" | 0° 0' 0.000" | Start to End | Start to End | Straight |  | 0 | 0 | 0 | 0 | 0 | 0 | 2 | Pipe | REUSE HDPE | 42.1 mm Corrugated HDPE Pipe | Circular | 3 | 0
3794 (3) | <None> | REUSE | 23.385 | 23.273 | 3.49% | <None> | <None> | 442763.7749 | 1829396.5271 | 442763.7749 | 1829399.7485 | Basic | No | 42.100mm | 42.100mm | 3.950mm | <None> |  |  | 0 | 0 | ZONE 5A FRL R1 | 0.8026 | 1.0351 | 0.8026 | 1.0351 | 3.2214 | 3.2234 | 3.2214 | 3.2234 | 0° 0' 0.000" | 0° 0' 0.000" | Start to End | Start to End | Straight |  | 0 | 0 | 0 | 0 | 0 | 0 | 2 | Pipe | REUSE HDPE | 42.1 mm Corrugated HDPE Pipe | Circular | 3 | 0
3794 (3) (1) | <None> | REUSE | 23.273 | 22.826 | 0.4% | <None> | <None> | 442763.7749 | 1829399.7485 | 442763.7749 | 1829510.5612 | Basic | No | 42.100mm | 42.100mm | 3.950mm | <None> |  |  | 0 | 0 | ZONE 5A FRL R1 | 1.0122 | 1.0477 | 1.0351 | 1.0308 | 110.8127 | 110.8136 | 110.8127 | 110.8136 | 0° 0' 0.000" | 0° 0' 0.000" | Start to End | Start to End | Straight |  | 0 | 0 | 0 | 0 | 0 | 0 | 2 | Pipe | REUSE HDPE | 42.1 mm Corrugated HDPE Pipe | Circular | 4 | 0
3795 | <None> | REUSE | 23.375 | 23.366 | 0.39% | <None> | <None> | 442755.6749 | 1829394.3671 | 442755.6749 | 1829396.5271 | Basic | No | 42.100mm | 42.100mm | 3.950mm | <None> |  |  | 0 | 0 | ZONE 5A FRL R1 | 0.7959 | 0.8164 | 0.8129 | 0.7962 | 2.16 | 2.16 | 2.16 | 2.16 | 0° 0' 0.000" | 0° 0' 0.000" | Start to End | Start to End | Straight |  | 0 | 0 | 0 | 0 | 0 | 0 | 2 | Pipe | REUSE HDPE | 42.1 mm Corrugated HDPE Pipe | Circular | 4 | 0
3795 (1) | <None> | REUSE | 23.026 | 23.026 | 0% | <None> | <None> | 442755.6749 | 1829518.4201 | 442755.6749 | 1829520.5801 | Basic | No | 42.100mm | 42.100mm | 3.950mm | <None> |  |  | 0 | 0 | ZONE 5A FRL R1 | 0.6211 | 0.6547 | 0.6211 | 0.6547 | 2.16 | 2.16 | 2.16 | 2.16 | 0° 0' 0.000" | 0° 0' 0.000" | Start to End | Start to End | Straight |  | 0 | 0 | 0 | 0 | 0 | 0 | 2 | Pipe | REUSE HDPE | 42.1 mm Corrugated HDPE Pipe | Circular | 4 | 0
3795 (2) | <None> | REUSE | 22.846 | 23.026 | -2.47% | <None> | <None> | 442755.6749 | 1829511.1101 | 442755.6749 | 1829518.4201 | Basic | No | 42.100mm | 42.100mm | 3.950mm | <None> |  |  | 0 | 0 | ZONE 5A FRL R1 | 0.6211 | 1.0044 | 1.0044 | 0.6211 | 7.31 | 7.3122 | 7.31 | 7.3122 | 0° 0' 0.000" | 0° 0' 0.000" | Start to End | Start to End | Straight |  | 0 | 0 | 0 | 0 | 0 | 0 | 2 | Pipe | REUSE HDPE | 42.1 mm Corrugated HDPE Pipe | Circular | 3 | 0
3795 (3) | <None> | REUSE | 23.366 | 23.262 | 3.31% | <None> | <None> | 442755.6749 | 1829396.5271 | 442755.6749 | 1829399.6874 | Basic | No | 42.100mm | 42.100mm | 3.950mm | <None> |  |  | 0 | 0 | ZONE 5A FRL R1 | 0.7962 | 1.0248 | 0.7962 | 1.0248 | 3.1603 | 3.162 | 3.1603 | 3.162 | 0° 0' 0.000" | 0° 0' 0.000" | Start to End | Start to End | Straight |  | 0 | 0 | 0 | 0 | 0 | 0 | 2 | Pipe | REUSE HDPE | 42.1 mm Corrugated HDPE Pipe | Circular | 3 | 0
3795 (3) (1) | <None> | REUSE | 23.262 | 22.846 | 0.37% | <None> | <None> | 442755.6749 | 1829399.6874 | 442755.6749 | 1829511.1101 | Basic | No | 42.100mm | 42.100mm | 3.950mm | <None> |  |  | 0 | 0 | ZONE 5A FRL R1 | 1.0044 | 1.0345 | 1.0248 | 1.0044 | 111.4227 | 111.4235 | 111.4227 | 111.4235 | 0° 0' 0.000" | 0° 0' 0.000" | Start to End | Start to End | Straight |  | 0 | 0 | 0 | 0 | 0 | 0 | 2 | Pipe | REUSE HDPE | 42.1 mm Corrugated HDPE Pipe | Circular | 4 | 0
3796 | <None> | REUSE | 22.866 | 22.947 | -3.77% | <None> | <None> | 442393.2749 | 1829520.5801 | 442393.2749 | 1829518.4201 | Basic | No | 42.100mm | 42.100mm | 3.950mm | <None> |  |  | 0 | 0 | ZONE 5A FRL R1 | 0.6424 | 0.7517 | 0.7517 | 0.6424 | 2.16 | 2.1615 | 2.16 | 2.1615 | 180° 0' 0.000" | 180° 0' 0.000" | Start to End | Start to End | Straight |  | 0 | 0 | 0 | 0 | 0 | 0 | 2 | Pipe | REUSE HDPE | 42.1 mm Corrugated HDPE Pipe | Circular | 3 | 0
3796 (1) | <None> | REUSE | 22.947 | 22.728 | 3.51% | <None> | <None> | 442393.2749 | 1829518.4201 | 442393.2749 | 1829512.1901 | Basic | No | 42.100mm | 42.100mm | 3.950mm | <None> |  |  | 0 | 0 | ZONE 5A FRL R1 | 0.6424 | 1.0032 | 0.6424 | 1.0032 | 6.23 | 6.2338 | 6.23 | 6.2338 | 180° 0' 0.000" | 180° 0' 0.000" | Start to End | Start to End | Straight |  | 0 | 0 | 0 | 0 | 0 | 0 | 2 | Pipe | REUSE HDPE | 42.1 mm Corrugated HDPE Pipe | Circular | 3 | 0
3796 (1) (1) | <None> | REUSE | 22.728 | 22.489 | 0.21% | <None> | <None> | 442393.2749 | 1829512.1901 | 442393.2749 | 1829399.722 | Basic | No | 42.100mm | 42.100mm | 3.950mm | <None> |  |  | 0 | 0 | ZONE 5A FRL R1 | 0.9506 | 1.027 | 1.0032 | 1.018 | 112.4681 | 112.4684 | 112.4681 | 112.4684 | 180° 0' 0.000" | 180° 0' 0.000" | Start to End | Start to End | Straight |  | 0 | 0 | 0 | 0 | 0 | 0 | 2 | Pipe | REUSE HDPE | 42.1 mm Corrugated HDPE Pipe | Circular | 4 | 0
3796 (1) (1) (1) | <None> | REUSE | 22.489 | 22.676 | -3.49% | <None> | <None> | 442393.2749 | 1829399.722 | 442393.2749 | 1829394.3671 | Basic | No | 42.100mm | 42.100mm | 3.950mm | <None> |  |  | 0 | 0 | ZONE 5A FRL R1 | 0.7482 | 1.018 | 1.018 | 0.7482 | 5.3549 | 5.3582 | 5.3549 | 5.3582 | 180° 0' 0.000" | 180° 0' 0.000" | Start to End | Start to End | Straight |  | 0 | 0 | 0 | 0 | 0 | 0 | 2 | Pipe | REUSE HDPE | 42.1 mm Corrugated HDPE Pipe | Circular | 3 | 0
3873 | <None> | REUSE | 22.508 | 22.582 | -3.43% | <None> | <None> | 442439.425 | 1830250.267 | 442439.425 | 1830248.107 | Basic | No | 42.100mm | 42.100mm | 3.950mm | <None> |  |  | 0 | 0 | ZONE 5A FRL R1 | 0.6628 | 0.7642 | 0.7642 | 0.6628 | 2.16 | 2.1613 | 2.16 | 2.1613 | 180° 0' 0.000" | 180° 0' 0.000" | Start to End | Start to End | Straight |  | 0 | 0 | 0 | 0 | 0 | 0 | 2 | Pipe | REUSE HDPE | 42.1 mm Corrugated HDPE Pipe | Circular | 3 | 0
3873 (1) | <None> | REUSE | 22.582 | 22.38 | 3.52% | <None> | <None> | 442439.425 | 1830248.107 | 442439.425 | 1830242.353 | Basic | No | 42.100mm | 42.100mm | 3.950mm | <None> |  |  | 0 | 0 | ZONE 5A FRL R1 | 0.6628 | 1.0046 | 0.6628 | 1.0046 | 5.754 | 5.7576 | 5.754 | 5.7576 | 180° 0' 0.000" | 180° 0' 0.000" | Start to End | Start to End | Straight |  | 0 | 0 | 0 | 0 | 0 | 0 | 2 | Pipe | REUSE HDPE | 42.1 mm Corrugated HDPE Pipe | Circular | 3 | 0
3873 (1) (1) | <None> | REUSE | 22.38 | 22.646 | -0.25% | <None> | <None> | 442439.425 | 1830242.353 | 442439.425 | 1830136.2995 | Basic | No | 42.100mm | 42.100mm | 3.950mm | <None> |  |  | 0 | 0 | ZONE 5A FRL R1 | 0.9927 | 1.033 | 1.0046 | 1.0081 | 106.0535 | 106.0538 | 106.0535 | 106.0538 | 180° 0' 0.000" | 180° 0' 0.000" | Start to End | Start to End | Straight |  | 0 | 0 | 0 | 0 | 0 | 0 | 2 | Pipe | REUSE HDPE | 42.1 mm Corrugated HDPE Pipe | Circular | 4 | 0
3873 (1) (1) (1) | <None> | REUSE | 22.646 | 22.841 | -3.49% | <None> | <None> | 442439.425 | 1830136.2995 | 442439.425 | 1830130.7195 | Basic | No | 42.100mm | 42.100mm | 3.950mm | <None> |  |  | 0 | 0 | ZONE 5A FRL R1 | 0.7272 | 1.0079 | 1.0079 | 0.7272 | 5.58 | 5.5834 | 5.58 | 5.5834 | 180° 0' 0.000" | 180° 0' 0.000" | Start to End | Start to End | Straight |  | 0 | 0 | 0 | 0 | 0 | 0 | 2 | Pipe | REUSE HDPE | 42.1 mm Corrugated HDPE Pipe | Circular | 3 | 0
3874 | <None> | REUSE | 22.615 | 22.687 | -3.3% | <None> | <None> | 442400.1749 | 1830250.267 | 442400.1749 | 1830248.107 | Basic | No | 42.100mm | 42.100mm | 3.950mm | <None> |  |  | 0 | 0 | ZONE 5A FRL R1 | 0.6599 | 0.7712 | 0.7712 | 0.6599 | 2.16 | 2.1612 | 2.16 | 2.1612 | 180° 0' 0.000" | 180° 0' 0.000" | Start to End | Start to End | Straight |  | 0 | 0 | 0 | 0 | 0 | 0 | 2 | Pipe | REUSE HDPE | 42.1 mm Corrugated HDPE Pipe | Circular | 3 | 0
3874 (1) | <None> | REUSE | 22.687 | 22.469 | 3.52% | <None> | <None> | 442400.1749 | 1830248.107 | 442400.1749 | 1830241.927 | Basic | No | 42.100mm | 42.100mm | 3.950mm | <None> |  |  | 0 | 0 | ZONE 5A FRL R1 | 0.6599 | 1.0161 | 0.6599 | 1.0161 | 6.18 | 6.1838 | 6.18 | 6.1838 | 180° 0' 0.000" | 180° 0' 0.000" | Start to End | Start to End | Straight |  | 0 | 0 | 0 | 0 | 0 | 0 | 2 | Pipe | REUSE HDPE | 42.1 mm Corrugated HDPE Pipe | Circular | 3 | 0
3874 (1) (1) | <None> | REUSE | 22.469 | 22.733 | -0.26% | <None> | <None> | 442400.1749 | 1830241.927 | 442400.1749 | 1830140.2255 | Basic | No | 42.100mm | 42.100mm | 3.950mm | <None> |  |  | 0 | 0 | ZONE 5A FRL R1 | 0.974 | 1.0161 | 1.0161 | 1.0126 | 101.7015 | 101.7018 | 101.7015 | 101.7018 | 180° 0' 0.000" | 180° 0' 0.000" | Start to End | Start to End | Straight |  | 0 | 0 | 0 | 0 | 0 | 0 | 2 | Pipe | REUSE HDPE | 42.1 mm Corrugated HDPE Pipe | Circular | 4 | 0
3874 (1) (1) (1) | <None> | REUSE | 22.988 | 22.913 | 3.5% | <None> | <None> | 442400.1749 | 1830132.8795 | 442400.1749 | 1830130.7195 | Basic | No | 42.100mm | 42.100mm | 3.950mm | <None> |  |  | 0 | 0 | ZONE 5A FRL R1 | 0.6703 | 0.7663 | 0.6703 | 0.7663 | 2.16 | 2.1613 | 2.16 | 2.1613 | 180° 0' 0.000" | 180° 0' 0.000" | Start to End | Start to End | Straight |  | 0 | 0 | 0 | 0 | 0 | 0 | 2 | Pipe | REUSE HDPE | 42.1 mm Corrugated HDPE Pipe | Circular | 3 | 0
3874 (1) (1) (2) | <None> | REUSE | 22.733 | 22.988 | -3.48% | <None> | <None> | 442400.1749 | 1830140.2255 | 442400.1749 | 1830132.8795 | Basic | No | 42.100mm | 42.100mm | 3.950mm | <None> |  |  | 0 | 0 | ZONE 5A FRL R1 | 0.6703 | 1.0126 | 1.0126 | 0.6703 | 7.346 | 7.3504 | 7.346 | 7.3504 | 180° 0' 0.000" | 180° 0' 0.000" | Start to End | Start to End | Straight |  | 0 | 0 | 0 | 0 | 0 | 0 | 2 | Pipe | REUSE HDPE | 42.1 mm Corrugated HDPE Pipe | Circular | 3 | 0
3875 | <None> | REUSE | 22.508 | 22.582 | -3.43% | <None> | <None> | 442447.525 | 1830250.267 | 442447.525 | 1830248.107 | Basic | No | 42.100mm | 42.100mm | 3.950mm | <None> |  |  | 0 | 0 | ZONE 5A FRL R1 | 0.662 | 0.7703 | 0.7703 | 0.662 | 2.16 | 2.1613 | 2.16 | 2.1613 | 180° 0' 0.000" | 180° 0' 0.000" | Start to End | Start to End | Straight |  | 0 | 0 | 0 | 0 | 0 | 0 | 2 | Pipe | REUSE HDPE | 42.1 mm Corrugated HDPE Pipe | Circular | 3 | 0
3875 (1) | <None> | REUSE | 22.582 | 22.372 | 3.51% | <None> | <None> | 442447.525 | 1830248.107 | 442447.525 | 1830242.1211 | Basic | No | 42.100mm | 42.100mm | 3.950mm | <None> |  |  | 0 | 0 | ZONE 5A FRL R1 | 0.662 | 1.0162 | 0.662 | 1.0162 | 5.9859 | 5.9896 | 5.9859 | 5.9896 | 180° 0' 0.000" | 180° 0' 0.000" | Start to End | Start to End | Straight |  | 0 | 0 | 0 | 0 | 0 | 0 | 2 | Pipe | REUSE HDPE | 42.1 mm Corrugated HDPE Pipe | Circular | 3 | 0
3875 (1) (1) | <None> | REUSE | 22.372 | 22.626 | -0.24% | <None> | <None> | 442447.525 | 1830242.1211 | 442447.525 | 1830136.1375 | Basic | No | 42.100mm | 42.100mm | 3.950mm | <None> |  |  | 0 | 0 | ZONE 5A FRL R1 | 1.0028 | 1.053 | 1.0162 | 1.0283 | 105.9836 | 105.9839 | 105.9836 | 105.9839 | 180° 0' 0.000" | 180° 0' 0.000" | Start to End | Start to End | Straight |  | 0 | 0 | 0 | 0 | 0 | 0 | 2 | Pipe | REUSE HDPE | 42.1 mm Corrugated HDPE Pipe | Circular | 4 | 0
3875 (1) (1) (1) | <None> | REUSE | 22.699 | 22.815 | -3.45% | <None> | <None> | 442447.525 | 1830134.0685 | 442447.525 | 1830130.7195 | Basic | No | 42.100mm | 42.100mm | 3.950mm | <None> |  |  | 0 | 0 | ZONE 5A FRL R1 | 0.7528 | 0.824 | 0.824 | 0.7528 | 3.349 | 3.351 | 3.349 | 3.351 | 180° 0' 0.000" | 180° 0' 0.000" | Start to End | Start to End | Straight |  | 0 | 0 | 0 | 0 | 0 | 0 | 2 | Pipe | REUSE HDPE | 42.1 mm Corrugated HDPE Pipe | Circular | 3 | 0
3875 (1) (1) (2) | <None> | REUSE | 22.626 | 22.699 | -3.56% | <None> | <None> | 442447.525 | 1830136.1375 | 442447.525 | 1830134.0685 | Basic | No | 42.100mm | 42.100mm | 3.950mm | <None> |  |  | 0 | 0 | ZONE 5A FRL R1 | 0.824 | 1.0283 | 1.0283 | 0.824 | 2.069 | 2.0703 | 2.069 | 2.0703 | 180° 0' 0.000" | 180° 0' 0.000" | Start to End | Start to End | Straight |  | 0 | 0 | 0 | 0 | 0 | 0 | 2 | Pipe | REUSE HDPE | 42.1 mm Corrugated HDPE Pipe | Circular | 3 | 0
3876 | <None> | REUSE | 22.615 | 22.687 | -3.3% | <None> | <None> | 442408.2749 | 1830250.267 | 442408.2749 | 1830248.107 | Basic | No | 42.100mm | 42.100mm | 3.950mm | <None> |  |  | 0 | 0 | ZONE 5A FRL R1 | 0.6591 | 0.7712 | 0.7712 | 0.6591 | 2.16 | 2.1612 | 2.16 | 2.1612 | 180° 0' 0.000" | 180° 0' 0.000" | Start to End | Start to End | Straight |  | 0 | 0 | 0 | 0 | 0 | 0 | 2 | Pipe | REUSE HDPE | 42.1 mm Corrugated HDPE Pipe | Circular | 3 | 0
3876 (1) | <None> | REUSE | 22.687 | 22.464 | 3.51% | <None> | <None> | 442408.2749 | 1830248.107 | 442408.2749 | 1830241.772 | Basic | No | 42.100mm | 42.100mm | 3.950mm | <None> |  |  | 0 | 0 | ZONE 5A FRL R1 | 0.6591 | 1.0211 | 0.6591 | 1.0211 | 6.335 | 6.3389 | 6.335 | 6.3389 | 180° 0' 0.000" | 180° 0' 0.000" | Start to End | Start to End | Straight |  | 0 | 0 | 0 | 0 | 0 | 0 | 2 | Pipe | REUSE HDPE | 42.1 mm Corrugated HDPE Pipe | Circular | 3 | 0
3876 (1) (1) | <None> | REUSE | 22.464 | 22.746 | -0.28% | <None> | <None> | 442408.2749 | 1830241.772 | 442408.2749 | 1830139.4795 | Basic | No | 42.100mm | 42.100mm | 3.950mm | <None> |  |  | 0 | 0 | ZONE 5A FRL R1 | 0.975 | 1.0211 | 1.0211 | 1.0012 | 102.2925 | 102.2929 | 102.2925 | 102.2929 | 180° 0' 0.000" | 180° 0' 0.000" | Start to End | Start to End | Straight |  | 0 | 0 | 0 | 0 | 0 | 0 | 2 | Pipe | REUSE HDPE | 42.1 mm Corrugated HDPE Pipe | Circular | 4 | 0
3876 (1) (1) (1) | <None> | REUSE | 22.975 | 22.899 | 3.5% | <None> | <None> | 442408.2749 | 1830132.8795 | 442408.2749 | 1830130.7195 | Basic | No | 42.100mm | 42.100mm | 3.950mm | <None> |  |  | 0 | 0 | ZONE 5A FRL R1 | 0.6592 | 0.7581 | 0.6592 | 0.7581 | 2.16 | 2.1613 | 2.16 | 2.1613 | 180° 0' 0.000" | 180° 0' 0.000" | Start to End | Start to End | Straight |  | 0 | 0 | 0 | 0 | 0 | 0 | 2 | Pipe | REUSE HDPE | 42.1 mm Corrugated HDPE Pipe | Circular | 3 | 0
3876 (1) (1) (2) | <None> | REUSE | 22.746 | 22.975 | -3.46% | <None> | <None> | 442408.2749 | 1830139.4795 | 442408.2749 | 1830132.8795 | Basic | No | 42.100mm | 42.100mm | 3.950mm | <None> |  |  | 0 | 0 | ZONE 5A FRL R1 | 0.6592 | 1.0012 | 1.0012 | 0.6592 | 6.6 | 6.604 | 6.6 | 6.604 | 180° 0' 0.000" | 180° 0' 0.000" | Start to End | Start to End | Straight |  | 0 | 0 | 0 | 0 | 0 | 0 | 2 | Pipe | REUSE HDPE | 42.1 mm Corrugated HDPE Pipe | Circular | 3 | 0
3925 | <None> | REUSE | 22.596 | 22.732 | -0.23% | <None> | <None> | 442647.7454 | 1829634.8671 | 442705.65 | 1829634.8671 | Basic | No | 42.100mm | 42.100mm | 3.950mm | <None> |  |  | 0 | 0 | ZONE 5A FRL R1 | 1 | 1.0198 | 1.0198 | 1 | 57.9046 | 57.9048 | 57.9046 | 57.9048 | 90° 0' 0.000" | 90° 0' 0.000" | Start to End | Start to End | Straight |  | 0 | 0 | 0 | 0 | 0 | 0 | 2 | Pipe | REUSE HDPE | 42.1 mm Corrugated HDPE Pipe | Circular | 4 | 0
3925 (1) | <None> | REUSE | 22.732 | 22.921 | -0.33% | <None> | <None> | 442705.65 | 1829634.8671 | 442763.7749 | 1829634.8671 | Basic | No | 42.100mm | 42.100mm | 3.950mm | <None> |  |  | 0 | 0 | ZONE 5A FRL R1 | 0.7506 | 1 | 1 | 0.9193 | 58.1249 | 58.1252 | 58.1249 | 58.1252 | 90° 0' 0.000" | 90° 0' 0.000" | Start to End | Start to End | Straight |  | 0 | 0 | 0 | 0 | 0 | 0 | 2 | Pipe | REUSE HDPE | 42.1 mm Corrugated HDPE Pipe | Circular | 4 | 0
3935 | <None> | REUSE | 22.788 | 22.727 | 3.49% | <None> | <None> | 442130.2753 | 1829774.0657 | 442128.5273 | 1829774.0657 | Basic | No | 42.100mm | 42.100mm | 3.950mm | <None> |  |  | 0 | 0 | ZONE 5A FRL R1 | 0.8016 | 0.8412 | 0.8016 | 0.8412 | 1.748 | 1.7491 | 1.748 | 1.7491 | 269° 59' 58.795" | 269° 59' 58.795" | Start to End | Start to End | Straight |  | 0 | 0 | 0 | 0 | 0 | 0 | 2 | Pipe | REUSE HDPE | 42.1 mm Corrugated HDPE Pipe | Circular | 3 | 0
3935 (1) | <None> | REUSE | 22.872 | 22.961 | -0.25% | <None> | <None> | 442052.77 | 1829774.0651 | 442017.2246 | 1829774.0648 | Basic | No | 42.100mm | 42.100mm | 3.950mm | <None> |  |  | 0 | 0 | ZONE 5A FRL R1 | 1 | 1 | 1 | 1 | 35.5454 | 35.5455 | 35.5454 | 35.5455 | 269° 59' 58.388" | 269° 59' 58.388" | Start to End | Start to End | Straight |  | 0 | 0 | 0 | 0 | 0 | 0 | 2 | Pipe | REUSE HDPE | 42.1 mm Corrugated HDPE Pipe | Circular | 4 | 0
3935 (2) (1) | <None> | REUSE | 22.727 | 22.684 | 1.14% | <None> | <None> | 442128.5273 | 1829774.0657 | 442124.7573 | 1829774.0657 | Basic | No | 42.100mm | 42.100mm | 3.950mm | <None> |  |  | 0 | 0 | ZONE 5A FRL R1 | 0.8412 | 1.0061 | 0.8412 | 1.0061 | 3.77 | 3.7702 | 3.77 | 3.7702 | 269° 59' 58.795" | 269° 59' 58.795" | Start to End | Start to End | Straight |  | 0 | 0 | 0 | 0 | 0 | 0 | 2 | Pipe | REUSE HDPE | 42.1 mm Corrugated HDPE Pipe | Circular | 3 | 0
3935 (2) (1) (1) | <None> | REUSE | 22.684 | 22.872 | -0.26% | <None> | <None> | 442124.7573 | 1829774.0657 | 442052.77 | 1829774.0653 | Basic | No | 42.100mm | 42.100mm | 3.950mm | <None> |  |  | 0 | 0 | ZONE 5A FRL R1 | 1 | 1.0097 | 1.0061 | 1 | 71.9873 | 71.9875 | 71.9873 | 71.9875 | 269° 59' 58.795" | 269° 59' 58.795" | Start to End | Start to End | Straight |  | 0 | 0 | 0 | 0 | 0 | 0 | 2 | Pipe | REUSE HDPE | 42.1 mm Corrugated HDPE Pipe | Circular | 4 | 0
3938 | <None> | REUSE | 22.918 | 22.994 | -3.5% | <None> | <None> | 442464.1749 | 1829520.5801 | 442464.1749 | 1829518.4201 | Basic | No | 42.100mm | 42.100mm | 3.950mm | <None> |  |  | 0 | 0 | ZONE 5A FRL R1 | 0.6669 | 0.7682 | 0.7682 | 0.6669 | 2.16 | 2.1613 | 2.16 | 2.1613 | 180° 0' 0.000" | 180° 0' 0.000" | Start to End | Start to End | Straight |  | 0 | 0 | 0 | 0 | 0 | 0 | 2 | Pipe | REUSE HDPE | 42.1 mm Corrugated HDPE Pipe | Circular | 3 | 0
3938 (1) | <None> | REUSE | 22.994 | 22.788 | 3.81% | <None> | <None> | 442464.1749 | 1829518.4201 | 442464.1749 | 1829513.0201 | Basic | No | 42.100mm | 42.100mm | 3.950mm | <None> |  |  | 0 | 0 | ZONE 5A FRL R1 | 0.6669 | 1.0061 | 0.6669 | 1.0061 | 5.4 | 5.4039 | 5.4 | 5.4039 | 180° 0' 0.000" | 180° 0' 0.000" | Start to End | Start to End | Straight |  | 0 | 0 | 0 | 0 | 0 | 0 | 2 | Pipe | REUSE HDPE | 42.1 mm Corrugated HDPE Pipe | Circular | 3 | 0
3938 (1) (1) | <None> | REUSE | 22.788 | 22.725 | 0.07% | <None> | <None> | 442464.1749 | 1829513.0201 | 442464.1749 | 1829418.0263 | Basic | No | 42.100mm | 42.100mm | 3.950mm | <None> |  |  | 0 | 0 | ZONE 5A FRL R1 | 1.0061 | 1.0858 | 1.0061 | 1.0115 | 94.9938 | 94.9938 | 94.9938 | 94.9938 | 180° 0' 0.000" | 180° 0' 0.000" | Start to End | Start to End | Straight |  | 0 | 0 | 0 | 0 | 0 | 0 | 2 | Pipe | REUSE HDPE | 42.1 mm Corrugated HDPE Pipe | Circular | 4 | 0
3938 (1) (1) (1) | <None> | REUSE | 22.905 | 22.905 | 0% | <None> | <None> | 442464.1749 | 1829411.8292 | 442464.1749 | 1829407.8171 | Basic | No | 42.100mm | 42.100mm | 3.950mm | <None> |  |  | 0 | 0 | ZONE 5A FRL R1 | 0.8123 | 0.8201 | 0.8201 | 0.8123 | 4.0121 | 4.0121 | 4.0121 | 4.0121 | 180° 0' 0.000" | 180° 0' 0.000" | Start to End | Start to End | Straight |  | 0 | 0 | 0 | 0 | 0 | 0 | 2 | Pipe | REUSE HDPE | 42.1 mm Corrugated HDPE Pipe | Circular | 4 | 0
3938 (1) (1) (2) | <None> | REUSE | 22.725 | 22.905 | -2.89% | <None> | <None> | 442464.1749 | 1829418.0263 | 442464.1749 | 1829411.8292 | Basic | No | 42.100mm | 42.100mm | 3.950mm | <None> |  |  | 0 | 0 | ZONE 5A FRL R1 | 0.8201 | 1.0115 | 1.0115 | 0.8201 | 6.1972 | 6.1998 | 6.1972 | 6.1998 | 180° 0' 0.000" | 180° 0' 0.000" | Start to End | Start to End | Straight |  | 0 | 0 | 0 | 0 | 0 | 0 | 2 | Pipe | REUSE HDPE | 42.1 mm Corrugated HDPE Pipe | Circular | 3 | 0
3939 | <None> | REUSE | 22.716 | 22.791 | -3.5% | <None> | <None> | 442656.6749 | 1829520.5801 | 442656.6749 | 1829518.4201 | Basic | No | 42.100mm | 42.100mm | 3.950mm | <None> |  |  | 0 | 0 | ZONE 5A FRL R1 | 0.6584 | 0.7676 | 0.7676 | 0.6584 | 2.16 | 2.1613 | 2.16 | 2.1613 | 180° 0' 0.000" | 180° 0' 0.000" | Start to End | Start to End | Straight |  | 0 | 0 | 0 | 0 | 0 | 0 | 2 | Pipe | REUSE HDPE | 42.1 mm Corrugated HDPE Pipe | Circular | 3 | 0
3939 (1) | <None> | REUSE | 22.791 | 22.595 | 3.49% | <None> | <None> | 442656.6749 | 1829518.4201 | 442656.6749 | 1829512.8183 | Basic | No | 42.100mm | 42.100mm | 3.950mm | <None> |  |  | 0 | 0 | ZONE 5A FRL R1 | 0.6584 | 1.0225 | 0.6584 | 1.0225 | 5.6018 | 5.6052 | 5.6018 | 5.6052 | 180° 0' 0.000" | 180° 0' 0.000" | Start to End | Start to End | Straight |  | 0 | 0 | 0 | 0 | 0 | 0 | 2 | Pipe | REUSE HDPE | 42.1 mm Corrugated HDPE Pipe | Circular | 3 | 0
3939 (1) (1) | <None> | REUSE | 22.595 | 23.122 | -0.5% | <None> | <None> | 442656.6749 | 1829512.8183 | 442656.6749 | 1829407.82 | Basic | No | 42.100mm | 42.100mm | 3.950mm | <None> |  |  | 0 | 0 | ZONE 5A FRL R1 | 1 | 1.0613 | 1.0225 | 1 | 104.9983 | 104.9996 | 104.9983 | 104.9996 | 180° 0' 0.000" | 180° 0' 0.000" | Start to End | Start to End | Straight |  | 0 | 0 | 0 | 0 | 0 | 0 | 2 | Pipe | REUSE HDPE | 42.1 mm Corrugated HDPE Pipe | Circular | 4 | 0
3940 | <None> | REUSE | 22.732 | 22.807 | -3.5% | <None> | <None> | 442664.7749 | 1829520.5801 | 442664.7749 | 1829518.4201 | Basic | No | 42.100mm | 42.100mm | 3.950mm | <None> |  |  | 0 | 0 | ZONE 5A FRL R1 | 0.666 | 0.7725 | 0.7725 | 0.666 | 2.16 | 2.1613 | 2.16 | 2.1613 | 180° 0' 0.000" | 180° 0' 0.000" | Start to End | Start to End | Straight |  | 0 | 0 | 0 | 0 | 0 | 0 | 2 | Pipe | REUSE HDPE | 42.1 mm Corrugated HDPE Pipe | Circular | 3 | 0
3940 (1) | <None> | REUSE | 22.807 | 22.644 | 3.5% | <None> | <None> | 442664.7749 | 1829518.4201 | 442664.7749 | 1829513.7431 | Basic | No | 42.100mm | 42.100mm | 3.950mm | <None> |  |  | 0 | 0 | ZONE 5A FRL R1 | 0.666 | 0.9514 | 0.666 | 0.9514 | 4.677 | 4.6799 | 4.677 | 4.6799 | 180° 0' 0.000" | 180° 0' 0.000" | Start to End | Start to End | Straight |  | 0 | 0 | 0 | 0 | 0 | 0 | 2 | Pipe | REUSE HDPE | 42.1 mm Corrugated HDPE Pipe | Circular | 3 | 0
3940 (1) (1) | <None> | REUSE | 22.644 | 22.603 | 3.49% | <None> | <None> | 442664.7749 | 1829513.7431 | 442664.7749 | 1829512.5745 | Basic | No | 42.100mm | 42.100mm | 3.950mm | <None> |  |  | 0 | 0 | ZONE 5A FRL R1 | 0.9514 | 1.0351 | 0.9514 | 1.0351 | 1.1686 | 1.1693 | 1.1686 | 1.1693 | 180° 0' 0.000" | 180° 0' 0.000" | Start to End | Start to End | Straight |  | 0 | 0 | 0 | 0 | 0 | 0 | 2 | Pipe | REUSE HDPE | 42.1 mm Corrugated HDPE Pipe | Circular | 3 | 0
3940 (1) (1) (1) | <None> | REUSE | 22.603 | 23.122 | -0.5% | <None> | <None> | 442664.7749 | 1829512.5745 | 442664.7749 | 1829407.8171 | Basic | No | 42.100mm | 42.100mm | 3.950mm | <None> |  |  | 0 | 0 | ZONE 5A FRL R1 | 1 | 1.0554 | 1.0351 | 1 | 104.7574 | 104.7587 | 104.7574 | 104.7587 | 180° 0' 0.000" | 180° 0' 0.000" | Start to End | Start to End | Straight |  | 0 | 0 | 0 | 0 | 0 | 0 | 2 | Pipe | REUSE HDPE | 42.1 mm Corrugated HDPE Pipe | Circular | 4 | 0
3941 | <None> | REUSE | 22.918 | 22.994 | -3.5% | <None> | <None> | 442472.2749 | 1829520.5801 | 442472.2749 | 1829518.4201 | Basic | No | 42.100mm | 42.100mm | 3.950mm | <None> |  |  | 0 | 0 | ZONE 5A FRL R1 | 0.6663 | 0.7683 | 0.7683 | 0.6663 | 2.16 | 2.1613 | 2.16 | 2.1613 | 180° 0' 0.000" | 180° 0' 0.000" | Start to End | Start to End | Straight |  | 0 | 0 | 0 | 0 | 0 | 0 | 2 | Pipe | REUSE HDPE | 42.1 mm Corrugated HDPE Pipe | Circular | 3 | 0
3941 (1) | <None> | REUSE | 22.994 | 22.796 | 3.51% | <None> | <None> | 442472.2749 | 1829518.4201 | 442472.2749 | 1829512.7701 | Basic | No | 42.100mm | 42.100mm | 3.950mm | <None> |  |  | 0 | 0 | ZONE 5A FRL R1 | 0.6663 | 1.0077 | 0.6663 | 1.0077 | 5.65 | 5.6535 | 5.65 | 5.6535 | 180° 0' 0.000" | 180° 0' 0.000" | Start to End | Start to End | Straight |  | 0 | 0 | 0 | 0 | 0 | 0 | 2 | Pipe | REUSE HDPE | 42.1 mm Corrugated HDPE Pipe | Circular | 3 | 0
3941 (1) (1) | <None> | REUSE | 22.796 | 22.725 | 0.08% | <None> | <None> | 442472.2749 | 1829512.7701 | 442472.2749 | 1829418.0263 | Basic | No | 42.100mm | 42.100mm | 3.950mm | <None> |  |  | 0 | 0 | ZONE 5A FRL R1 | 1.0077 | 1.0809 | 1.0077 | 1.0123 | 94.7438 | 94.7438 | 94.7438 | 94.7438 | 180° 0' 0.000" | 180° 0' 0.000" | Start to End | Start to End | Straight |  | 0 | 0 | 0 | 0 | 0 | 0 | 2 | Pipe | REUSE HDPE | 42.1 mm Corrugated HDPE Pipe | Circular | 4 | 0
3941 (1) (1) (1) | <None> | REUSE | 22.892 | 22.892 | 0% | <None> | <None> | 442472.2749 | 1829411.8292 | 442472.2749 | 1829407.8171 | Basic | No | 42.100mm | 42.100mm | 3.950mm | <None> |  |  | 0 | 0 | ZONE 5A FRL R1 | 0.8247 | 0.8326 | 0.8326 | 0.8247 | 4.0121 | 4.0121 | 4.0121 | 4.0121 | 180° 0' 0.000" | 180° 0' 0.000" | Start to End | Start to End | Straight |  | 0 | 0 | 0 | 0 | 0 | 0 | 2 | Pipe | REUSE HDPE | 42.1 mm Corrugated HDPE Pipe | Circular | 4 | 0
3941 (1) (1) (2) | <None> | REUSE | 22.725 | 22.892 | -2.7% | <None> | <None> | 442472.2749 | 1829418.0263 | 442472.2749 | 1829411.8292 | Basic | No | 42.100mm | 42.100mm | 3.950mm | <None> |  |  | 0 | 0 | ZONE 5A FRL R1 | 0.8326 | 1.0123 | 1.0123 | 0.8326 | 6.1972 | 6.1994 | 6.1972 | 6.1994 | 180° 0' 0.000" | 180° 0' 0.000" | Start to End | Start to End | Straight |  | 0 | 0 | 0 | 0 | 0 | 0 | 2 | Pipe | REUSE HDPE | 42.1 mm Corrugated HDPE Pipe | Circular | 3 | 0
3966 | <None> | REUSE | 22.508 | 22.585 | -3.55% | <None> | <None> | 442447.525 | 1830250.267 | 442449.685 | 1830250.267 | Basic | No | 42.100mm | 42.100mm | 3.950mm | <None> |  |  | 0 | 0 | ZONE 5A FRL R1 | 0.6618 | 0.7703 | 0.7703 | 0.6618 | 2.16 | 2.1614 | 2.16 | 2.1614 | 90° 0' 0.000" | 90° 0' 0.000" | Start to End | Start to End | Straight |  | 0 | 0 | 0 | 0 | 0 | 0 | 2 | Pipe | REUSE HDPE | 42.1 mm Corrugated HDPE Pipe | Circular | 3 | 0
3966 (1) | <None> | REUSE | 22.507 | 22.432 | 3.49% | <None> | <None> | 442554.2649 | 1830250.267 | 442556.4149 | 1830250.267 | Basic | No | 42.100mm | 42.100mm | 3.950mm | <None> |  |  | 0 | 0 | ZONE 5A FRL R1 | 0.6553 | 0.7663 | 0.6553 | 0.7663 | 2.15 | 2.1513 | 2.15 | 2.1513 | 90° 0' 0.000" | 90° 0' 0.000" | Start to End | Start to End | Straight |  | 0 | 0 | 0 | 0 | 0 | 0 | 2 | Pipe | REUSE HDPE | 42.1 mm Corrugated HDPE Pipe | Circular | 3 | 0
3966 (2) | <None> | REUSE | 22.285 | 22.507 | -3.51% | <None> | <None> | 442547.9289 | 1830250.267 | 442554.2649 | 1830250.267 | Basic | No | 42.100mm | 42.100mm | 3.950mm | <None> |  |  | 0 | 0 | ZONE 5A FRL R1 | 0.6553 | 1.0158 | 1.0158 | 0.6553 | 6.336 | 6.3399 | 6.336 | 6.3399 | 90° 0' 0.000" | 90° 0' 0.000" | Start to End | Start to End | Straight |  | 0 | 0 | 0 | 0 | 0 | 0 | 2 | Pipe | REUSE HDPE | 42.1 mm Corrugated HDPE Pipe | Circular | 3 | 0
3966 (3) | <None> | REUSE | 22.585 | 22.346 | 3.47% | <None> | <None> | 442449.685 | 1830250.267 | 442456.555 | 1830250.267 | Basic | No | 42.100mm | 42.100mm | 3.950mm | <None> |  |  | 0 | 0 | ZONE 5A FRL R1 | 0.6618 | 1.0087 | 0.6618 | 1.0087 | 6.87 | 6.8741 | 6.87 | 6.8741 | 90° 0' 0.000" | 90° 0' 0.000" | Start to End | Start to End | Straight |  | 0 | 0 | 0 | 0 | 0 | 0 | 2 | Pipe | REUSE HDPE | 42.1 mm Corrugated HDPE Pipe | Circular | 3 | 0
3966 (3) (1) | <None> | REUSE | 22.346 | 22.285 | 0.07% | <None> | <None> | 442456.555 | 1830250.267 | 442547.9289 | 1830250.267 | Basic | No | 42.100mm | 42.100mm | 3.950mm | <None> |  |  | 0 | 0 | ZONE 5A FRL R1 | 0.9336 | 1.0158 | 1.0087 | 1.0158 | 91.3739 | 91.3739 | 91.3739 | 91.3739 | 90° 0' 0.000" | 90° 0' 0.000" | Start to End | Start to End | Straight |  | 0 | 0 | 0 | 0 | 0 | 0 | 2 | Pipe | REUSE HDPE | 42.1 mm Corrugated HDPE Pipe | Circular | 4 | 0
3967 | <None> | REUSE | 22.518 | 22.594 | -3.51% | <None> | <None> | 442447.525 | 1830258.367 | 442449.685 | 1830258.367 | Basic | No | 42.100mm | 42.100mm | 3.950mm | <None> |  |  | 0 | 0 | ZONE 5A FRL R1 | 0.6659 | 0.7723 | 0.7723 | 0.6659 | 2.16 | 2.1613 | 2.16 | 2.1613 | 90° 0' 0.000" | 90° 0' 0.000" | Start to End | Start to End | Straight |  | 0 | 0 | 0 | 0 | 0 | 0 | 2 | Pipe | REUSE HDPE | 42.1 mm Corrugated HDPE Pipe | Circular | 3 | 0
3967 (1) | <None> | REUSE | 22.507 | 22.434 | 3.42% | <None> | <None> | 442554.2649 | 1830258.367 | 442556.4149 | 1830258.367 | Basic | No | 42.100mm | 42.100mm | 3.950mm | <None> |  |  | 0 | 0 | ZONE 5A FRL R1 | 0.6731 | 0.7806 | 0.6731 | 0.7806 | 2.15 | 2.1513 | 2.15 | 2.1513 | 90° 0' 0.000" | 90° 0' 0.000" | Start to End | Start to End | Straight |  | 0 | 0 | 0 | 0 | 0 | 0 | 2 | Pipe | REUSE HDPE | 42.1 mm Corrugated HDPE Pipe | Circular | 3 | 0
3967 (2) | <None> | REUSE | 22.287 | 22.507 | -3.53% | <None> | <None> | 442548.0299 | 1830258.367 | 442554.2649 | 1830258.367 | Basic | No | 42.100mm | 42.100mm | 3.950mm | <None> |  |  | 0 | 0 | ZONE 5A FRL R1 | 0.6731 | 1.0138 | 1.0138 | 0.6731 | 6.235 | 6.2389 | 6.235 | 6.2389 | 90° 0' 0.000" | 90° 0' 0.000" | Start to End | Start to End | Straight |  | 0 | 0 | 0 | 0 | 0 | 0 | 2 | Pipe | REUSE HDPE | 42.1 mm Corrugated HDPE Pipe | Circular | 3 | 0
3967 (3) | <None> | REUSE | 22.594 | 22.353 | 3.48% | <None> | <None> | 442449.685 | 1830258.367 | 442456.625 | 1830258.367 | Basic | No | 42.100mm | 42.100mm | 3.950mm | <None> |  |  | 0 | 0 | ZONE 5A FRL R1 | 0.6659 | 1.002 | 0.6659 | 1.002 | 6.94 | 6.9442 | 6.94 | 6.9442 | 90° 0' 0.000" | 90° 0' 0.000" | Start to End | Start to End | Straight |  | 0 | 0 | 0 | 0 | 0 | 0 | 2 | Pipe | REUSE HDPE | 42.1 mm Corrugated HDPE Pipe | Circular | 3 | 0
3967 (3) (1) | <None> | REUSE | 22.353 | 22.287 | 0.07% | <None> | <None> | 442456.625 | 1830258.367 | 442548.0299 | 1830258.367 | Basic | No | 42.100mm | 42.100mm | 3.950mm | <None> |  |  | 0 | 0 | ZONE 5A FRL R1 | 0.9292 | 1.0138 | 1.002 | 1.0138 | 91.4049 | 91.4049 | 91.4049 | 91.4049 | 90° 0' 0.000" | 90° 0' 0.000" | Start to End | Start to End | Straight |  | 0 | 0 | 0 | 0 | 0 | 0 | 2 | Pipe | REUSE HDPE | 42.1 mm Corrugated HDPE Pipe | Circular | 4 | 0
3968 | <None> | REUSE | 22.82 | 22.891 | -3.29% | <None> | <None> | 442447.525 | 1830122.6195 | 442449.685 | 1830122.6195 | Basic | No | 42.100mm | 42.100mm | 3.950mm | <None> |  |  | 0 | 0 | ZONE 5A FRL R1 | 0.6906 | 0.7795 | 0.7795 | 0.6906 | 2.16 | 2.1612 | 2.16 | 2.1612 | 90° 0' 0.000" | 90° 0' 0.000" | Start to End | Start to End | Straight |  | 0 | 0 | 0 | 0 | 0 | 0 | 2 | Pipe | REUSE HDPE | 42.1 mm Corrugated HDPE Pipe | Circular | 3 | 0
3968 (1) | <None> | REUSE | 22.891 | 22.68 | 3.46% | <None> | <None> | 442449.685 | 1830122.6195 | 442455.772 | 1830122.6195 | Basic | No | 42.100mm | 42.100mm | 3.950mm | <None> |  |  | 0 | 0 | ZONE 5A FRL R1 | 0.6906 | 1.0061 | 0.6906 | 1.0061 | 6.087 | 6.0907 | 6.087 | 6.0907 | 90° 0' 0.000" | 90° 0' 0.000" | Start to End | Start to End | Straight |  | 0 | 0 | 0 | 0 | 0 | 0 | 2 | Pipe | REUSE HDPE | 42.1 mm Corrugated HDPE Pipe | Circular | 3 | 0
3968 (1) (1) | <None> | REUSE | 22.68 | 22.528 | 0.16% | <None> | <None> | 442455.772 | 1830122.6195 | 442548.7049 | 1830122.6195 | Basic | No | 42.100mm | 42.100mm | 3.950mm | <None> |  |  | 0 | 0 | ZONE 5A FRL R1 | 0.972 | 1.0178 | 1.0061 | 1.0095 | 92.9329 | 92.933 | 92.9329 | 92.933 | 90° 0' 0.000" | 90° 0' 0.000" | Start to End | Start to End | Straight |  | 0 | 0 | 0 | 0 | 0 | 0 | 2 | Pipe | REUSE HDPE | 42.1 mm Corrugated HDPE Pipe | Circular | 4 | 0
3968 (1) (1) (1) | <None> | REUSE | 22.767 | 22.692 | 3.49% | <None> | <None> | 442554.2649 | 1830122.6195 | 442556.4149 | 1830122.6195 | Basic | No | 42.100mm | 42.100mm | 3.950mm | <None> |  |  | 0 | 0 | ZONE 5A FRL R1 | 0.7067 | 0.8124 | 0.7067 | 0.8124 | 2.15 | 2.1513 | 2.15 | 2.1513 | 90° 0' 0.000" | 90° 0' 0.000" | Start to End | Start to End | Straight |  | 0 | 0 | 0 | 0 | 0 | 0 | 2 | Pipe | REUSE HDPE | 42.1 mm Corrugated HDPE Pipe | Circular | 3 | 0
3968 (1) (1) (2) | <None> | REUSE | 22.528 | 22.767 | -4.3% | <None> | <None> | 442548.7049 | 1830122.6195 | 442554.2649 | 1830122.6195 | Basic | No | 42.100mm | 42.100mm | 3.950mm | <None> |  |  | 0 | 0 | ZONE 5A FRL R1 | 0.7067 | 1.0095 | 1.0095 | 0.7067 | 5.56 | 5.5651 | 5.56 | 5.5651 | 90° 0' 0.000" | 90° 0' 0.000" | Start to End | Start to End | Straight |  | 0 | 0 | 0 | 0 | 0 | 0 | 2 | Pipe | REUSE HDPE | 42.1 mm Corrugated HDPE Pipe | Circular | 3 | 0
3969 | <None> | REUSE | 22.815 | 22.891 | -3.5% | <None> | <None> | 442447.525 | 1830130.7195 | 442449.685 | 1830130.7195 | Basic | No | 42.100mm | 42.100mm | 3.950mm | <None> |  |  | 0 | 0 | ZONE 5A FRL R1 | 0.6534 | 0.7527 | 0.7527 | 0.6534 | 2.16 | 2.1613 | 2.16 | 2.1613 | 90° 0' 0.000" | 90° 0' 0.000" | Start to End | Start to End | Straight |  | 0 | 0 | 0 | 0 | 0 | 0 | 2 | Pipe | REUSE HDPE | 42.1 mm Corrugated HDPE Pipe | Circular | 3 | 0
3969 (1) | <None> | REUSE | 22.767 | 22.692 | 3.48% | <None> | <None> | 442554.2649 | 1830130.7195 | 442556.4149 | 1830130.7195 | Basic | No | 42.100mm | 42.100mm | 3.950mm | <None> |  |  | 0 | 0 | ZONE 5A FRL R1 | 0.6737 | 0.7795 | 0.6737 | 0.7795 | 2.15 | 2.1513 | 2.15 | 2.1513 | 90° 0' 0.000" | 90° 0' 0.000" | Start to End | Start to End | Straight |  | 0 | 0 | 0 | 0 | 0 | 0 | 2 | Pipe | REUSE HDPE | 42.1 mm Corrugated HDPE Pipe | Circular | 3 | 0
3969 (2) | <None> | REUSE | 22.478 | 22.767 | -5.13% | <None> | <None> | 442548.6309 | 1830130.7195 | 442554.2649 | 1830130.7195 | Basic | No | 42.100mm | 42.100mm | 3.950mm | <None> |  |  | 0 | 0 | ZONE 5A FRL R1 | 0.6737 | 1.0583 | 1.0583 | 0.6737 | 5.634 | 5.6414 | 5.634 | 5.6414 | 90° 0' 0.000" | 90° 0' 0.000" | Start to End | Start to End | Straight |  | 0 | 0 | 0 | 0 | 0 | 0 | 2 | Pipe | REUSE HDPE | 42.1 mm Corrugated HDPE Pipe | Circular | 3 | 0
3969 (3) | <None> | REUSE | 22.891 | 22.68 | 3.47% | <None> | <None> | 442449.685 | 1830130.7195 | 442455.765 | 1830130.7195 | Basic | No | 42.100mm | 42.100mm | 3.950mm | <None> |  |  | 0 | 0 | ZONE 5A FRL R1 | 0.6534 | 1.0051 | 0.6534 | 1.0051 | 6.08 | 6.0837 | 6.08 | 6.0837 | 90° 0' 0.000" | 90° 0' 0.000" | Start to End | Start to End | Straight |  | 0 | 0 | 0 | 0 | 0 | 0 | 2 | Pipe | REUSE HDPE | 42.1 mm Corrugated HDPE Pipe | Circular | 3 | 0
3969 (3) (1) | <None> | REUSE | 22.68 | 22.478 | 0.22% | <None> | <None> | 442455.765 | 1830130.7195 | 442548.6309 | 1830130.7195 | Basic | No | 42.100mm | 42.100mm | 3.950mm | <None> |  |  | 0 | 0 | ZONE 5A FRL R1 | 1.0051 | 1.0678 | 1.0051 | 1.0583 | 92.8659 | 92.8661 | 92.8659 | 92.8661 | 90° 0' 0.000" | 90° 0' 0.000" | Start to End | Start to End | Straight |  | 0 | 0 | 0 | 0 | 0 | 0 | 2 | Pipe | REUSE HDPE | 42.1 mm Corrugated HDPE Pipe | Circular | 4 | 0
3999 | <None> | REUSE | 22.574 | 22.572 | 0.03% | <None> | <None> | 442647.7454 | 1829528.6801 | 442647.7454 | 1829534.8726 | Basic | No | 42.100mm | 42.100mm | 3.950mm | <None> |  |  | 0 | 0 | ZONE 5A FRL R1 | 0.8469 | 0.9969 | 0.906 | 0.9968 | 6.1925 | 6.1925 | 6.1925 | 6.1925 | 0° 0' 0.000" | 0° 0' 0.000" | Start to End | Start to End | Straight |  | 0 | 0 | 0 | 0 | 0 | 0 | 2 | Pipe | REUSE HDPE | 42.1 mm Corrugated HDPE Pipe | Circular | 4 | 0
3999 (1) | <None> | REUSE | 22.809 | 22.596 | 2.08% | <None> | <None> | 442647.7454 | 1829624.6071 | 442647.7454 | 1829634.8671 | Basic | No | 42.100mm | 42.100mm | 3.950mm | <None> |  |  | 0 | 0 | ZONE 5A FRL R1 | 0.6499 | 1.0198 | 0.6499 | 1.0198 | 10.26 | 10.2622 | 10.26 | 10.2622 | 0° 0' 0.000" | 0° 0' 0.000" | Start to End | Start to End | Straight |  | 0 | 0 | 0 | 0 | 0 | 0 | 2 | Pipe | REUSE HDPE | 42.1 mm Corrugated HDPE Pipe | Circular | 3 | 0
3999 (2) | <None> | REUSE | 22.534 | 22.809 | -3.49% | <None> | <None> | 442647.7454 | 1829616.7271 | 442647.7454 | 1829624.6071 | Basic | No | 42.100mm | 42.100mm | 3.950mm | <None> |  |  | 0 | 0 | ZONE 5A FRL R1 | 0.6499 | 1.0373 | 1.0373 | 0.6499 | 7.88 | 7.8848 | 7.88 | 7.8848 | 0° 0' 0.000" | 0° 0' 0.000" | Start to End | Start to End | Straight |  | 0 | 0 | 0 | 0 | 0 | 0 | 2 | Pipe | REUSE HDPE | 42.1 mm Corrugated HDPE Pipe | Circular | 3 | 0
3999 (3) | <None> | REUSE | 22.572 | 22.534 | 0.05% | <None> | <None> | 442647.7454 | 1829534.8726 | 442647.7454 | 1829616.7271 | Basic | No | 42.100mm | 42.100mm | 3.950mm | <None> |  |  | 0 | 0 | ZONE 5A FRL R1 | 0.9578 | 1.0373 | 0.9968 | 1.0373 | 81.8545 | 81.8545 | 81.8545 | 81.8545 | 0° 0' 0.000" | 0° 0' 0.000" | Start to End | Start to End | Straight |  | 0 | 0 | 0 | 0 | 0 | 0 | 2 | Pipe | REUSE HDPE | 42.1 mm Corrugated HDPE Pipe | Circular | 4 | 0
4000 | <None> | REUSE | 22.921 | 22.805 | 0.82% | <None> | <None> | 442763.7749 | 1829634.8671 | 442763.7749 | 1829620.7308 | Basic | No | 42.100mm | 42.100mm | 3.950mm | <None> |  |  | 0 | 0 | ZONE 5A FRL R1 | 0.7643 | 0.9978 | 0.9193 | 0.9978 | 14.1364 | 14.1368 | 14.1364 | 14.1368 | 180° 0' 0.000" | 180° 0' 0.000" | Start to End | Start to End | Straight |  | 0 | 0 | 0 | 0 | 0 | 0 | 2 | Pipe | REUSE HDPE | 42.1 mm Corrugated HDPE Pipe | Circular | 4 | 0
4000 (1) | <None> | REUSE | 22.747 | 22.934 | -3.49% | <None> | <None> | 442763.7749 | 1829534.0383 | 442763.7749 | 1829528.6801 | Basic | No | 42.100mm | 42.100mm | 3.950mm | <None> |  |  | 0 | 0 | ZONE 5A FRL R1 | 0.7681 | 1.0442 | 1.0442 | 0.7681 | 5.3582 | 5.3615 | 5.3582 | 5.3615 | 180° 0' 0.000" | 180° 0' 0.000" | Start to End | Start to End | Straight |  | 0 | 0 | 0 | 0 | 0 | 0 | 2 | Pipe | REUSE HDPE | 42.1 mm Corrugated HDPE Pipe | Circular | 3 | 0
4000 (2) | <None> | REUSE | 22.805 | 22.747 | 0.07% | <None> | <None> | 442763.7749 | 1829620.7308 | 442763.7749 | 1829534.0383 | Basic | No | 42.100mm | 42.100mm | 3.950mm | <None> |  |  | 0 | 0 | ZONE 5A FRL R1 | 0.9532 | 1.0452 | 0.9978 | 1.0442 | 86.6924 | 86.6925 | 86.6924 | 86.6925 | 180° 0' 0.000" | 180° 0' 0.000" | Start to End | Start to End | Straight |  | 0 | 0 | 0 | 0 | 0 | 0 | 2 | Pipe | REUSE HDPE | 42.1 mm Corrugated HDPE Pipe | Circular | 4 | 0
4017 | <None> | REUSE | 22.579 | 22.647 | -3.45% | <None> | <None> | 442484.7749 | 1829767.9671 | 442484.7749 | 1829766.0171 | Basic | No | 42.100mm | 42.100mm | 3.950mm | <None> |  |  | 0 | 0 | ZONE 5A FRL R1 | 0.6451 | 0.7306 | 0.7306 | 0.6451 | 1.95 | 1.9512 | 1.95 | 1.9512 | 180° 0' 0.000" | 180° 0' 0.000" | Start to End | Start to End | Straight |  | 0 | 0 | 0 | 0 | 0 | 0 | 2 | Pipe | REUSE HDPE | 42.1 mm Corrugated HDPE Pipe | Circular | 3 | 0
4017 (1) | <None> | REUSE | 22.647 | 22.442 | 3.49% | <None> | <None> | 442484.7749 | 1829766.0171 | 442484.7749 | 1829760.1614 | Basic | No | 42.100mm | 42.100mm | 3.950mm | <None> |  |  | 0 | 0 | ZONE 5A FRL R1 | 0.6451 | 1.0031 | 0.6451 | 1.0031 | 5.8557 | 5.8593 | 5.8557 | 5.8593 | 180° 0' 0.000" | 180° 0' 0.000" | Start to End | Start to End | Straight |  | 0 | 0 | 0 | 0 | 0 | 0 | 2 | Pipe | REUSE HDPE | 42.1 mm Corrugated HDPE Pipe | Circular | 3 | 0
4017 (1) (1) | <None> | REUSE | 22.442 | 22.543 | -0.1% | <None> | <None> | 442484.7749 | 1829760.1614 | 442484.7749 | 1829663.14 | Basic | No | 42.100mm | 42.100mm | 3.950mm | <None> |  |  | 0 | 0 | ZONE 5A FRL R1 | 0.8125 | 1.0809 | 1.0031 | 0.8188 | 97.0214 | 97.0215 | 97.0214 | 97.0215 | 180° 0' 0.000" | 180° 0' 0.000" | Start to End | Start to End | Straight |  | 0 | 0 | 0 | 0 | 0 | 0 | 2 | Pipe | REUSE HDPE | 42.1 mm Corrugated HDPE Pipe | Circular | 4 | 0
4018 | <None> | REUSE | 22.58 | 22.647 | -3.45% | <None> | <None> | 442492.8749 | 1829767.9671 | 442492.8749 | 1829766.0171 | Basic | No | 42.100mm | 42.100mm | 3.950mm | <None> |  |  | 0 | 0 | ZONE 5A FRL R1 | 0.6738 | 0.7685 | 0.7685 | 0.6738 | 1.95 | 1.9512 | 1.95 | 1.9512 | 180° 0' 0.000" | 180° 0' 0.000" | Start to End | Start to End | Straight |  | 0 | 0 | 0 | 0 | 0 | 0 | 2 | Pipe | REUSE HDPE | 42.1 mm Corrugated HDPE Pipe | Circular | 3 | 0
4018 (1) | <None> | REUSE | 22.647 | 22.439 | 3.72% | <None> | <None> | 442492.8749 | 1829766.0171 | 442492.8749 | 1829760.4371 | Basic | No | 42.100mm | 42.100mm | 3.950mm | <None> |  |  | 0 | 0 | ZONE 5A FRL R1 | 0.6738 | 1.0072 | 0.6738 | 1.0072 | 5.58 | 5.5839 | 5.58 | 5.5839 | 180° 0' 0.000" | 180° 0' 0.000" | Start to End | Start to End | Straight |  | 0 | 0 | 0 | 0 | 0 | 0 | 2 | Pipe | REUSE HDPE | 42.1 mm Corrugated HDPE Pipe | Circular | 3 | 0
4018 (1) (1) | <None> | REUSE | 22.439 | 22.543 | -0.11% | <None> | <None> | 442492.8749 | 1829760.4371 | 442492.8749 | 1829663.14 | Basic | No | 42.100mm | 42.100mm | 3.950mm | <None> |  |  | 0 | 0 | ZONE 5A FRL R1 | 0.7975 | 1.082 | 1.0072 | 0.8019 | 97.2971 | 97.2972 | 97.2971 | 97.2972 | 180° 0' 0.000" | 180° 0' 0.000" | Start to End | Start to End | Straight |  | 0 | 0 | 0 | 0 | 0 | 0 | 2 | Pipe | REUSE HDPE | 42.1 mm Corrugated HDPE Pipe | Circular | 4 | 0
4037 | <None> | REUSE | 22.784 | 22.851 | -3.45% | <None> | <None> | 442588.9749 | 1829767.9671 | 442588.9749 | 1829766.0171 | Basic | No | 42.100mm | 42.100mm | 3.950mm | <None> |  |  | 0 | 0 | ZONE 5A FRL R1 | 0.6971 | 0.7883 | 0.7883 | 0.6971 | 1.95 | 1.9512 | 1.95 | 1.9512 | 180° 0' 0.000" | 180° 0' 0.000" | Start to End | Start to End | Straight |  | 0 | 0 | 0 | 0 | 0 | 0 | 2 | Pipe | REUSE HDPE | 42.1 mm Corrugated HDPE Pipe | Circular | 3 | 0
4037 (1) | <None> | REUSE | 22.851 | 22.669 | 3.51% | <None> | <None> | 442588.9749 | 1829766.0171 | 442588.9749 | 1829760.8473 | Basic | No | 42.100mm | 42.100mm | 3.950mm | <None> |  |  | 0 | 0 | ZONE 5A FRL R1 | 0.6971 | 1.0093 | 0.6971 | 1.0093 | 5.1698 | 5.173 | 5.1698 | 5.173 | 180° 0' 0.000" | 180° 0' 0.000" | Start to End | Start to End | Straight |  | 0 | 0 | 0 | 0 | 0 | 0 | 2 | Pipe | REUSE HDPE | 42.1 mm Corrugated HDPE Pipe | Circular | 3 | 0
4037 (1) (1) | <None> | REUSE | 22.669 | 22.451 | 0.22% | <None> | <None> | 442588.9749 | 1829760.8473 | 442588.9749 | 1829663.77 | Basic | No | 42.100mm | 42.100mm | 3.950mm | <None> |  |  | 0 | 0 | ZONE 5A FRL R1 | 0.8349 | 1.0765 | 1.0093 | 0.8386 | 97.0773 | 97.0775 | 97.0773 | 97.0775 | 180° 0' 0.000" | 180° 0' 0.000" | Start to End | Start to End | Straight |  | 0 | 0 | 0 | 0 | 0 | 0 | 2 | Pipe | REUSE HDPE | 42.1 mm Corrugated HDPE Pipe | Circular | 4 | 0
4038 | <None> | REUSE | 22.768 | 22.837 | -3.5% | <None> | <None> | 442581.8749 | 1829767.9671 | 442581.8749 | 1829766.0171 | Basic | No | 42.100mm | 42.100mm | 3.950mm | <None> |  |  | 0 | 0 | ZONE 5A FRL R1 | 0.7121 | 0.8039 | 0.8039 | 0.7121 | 1.95 | 1.9512 | 1.95 | 1.9512 | 180° 0' 0.000" | 180° 0' 0.000" | Start to End | Start to End | Straight |  | 0 | 0 | 0 | 0 | 0 | 0 | 2 | Pipe | REUSE HDPE | 42.1 mm Corrugated HDPE Pipe | Circular | 3 | 0
4038 (1) | <None> | REUSE | 22.837 | 22.655 | 3.56% | <None> | <None> | 442581.8749 | 1829766.0171 | 442581.8749 | 1829760.9071 | Basic | No | 42.100mm | 42.100mm | 3.950mm | <None> |  |  | 0 | 0 | ZONE 5A FRL R1 | 0.7121 | 1.0228 | 0.7121 | 1.0228 | 5.11 | 5.1132 | 5.11 | 5.1132 | 180° 0' 0.000" | 180° 0' 0.000" | Start to End | Start to End | Straight |  | 0 | 0 | 0 | 0 | 0 | 0 | 2 | Pipe | REUSE HDPE | 42.1 mm Corrugated HDPE Pipe | Circular | 3 | 0
4038 (1) (1) | <None> | REUSE | 22.655 | 22.451 | 0.21% | <None> | <None> | 442581.8749 | 1829760.9071 | 442581.8749 | 1829663.77 | Basic | No | 42.100mm | 42.100mm | 3.950mm | <None> |  |  | 0 | 0 | ZONE 5A FRL R1 | 0.7972 | 1.0864 | 1.0228 | 0.7998 | 97.1371 | 97.1373 | 97.1371 | 97.1373 | 180° 0' 0.000" | 180° 0' 0.000" | Start to End | Start to End | Straight |  | 0 | 0 | 0 | 0 | 0 | 0 | 2 | Pipe | REUSE HDPE | 42.1 mm Corrugated HDPE Pipe | Circular | 4 | 0
4043 | <None> | REUSE | 22.568 | 22.636 | -3.5% | <None> | <None> | 442382.0749 | 1829775.0671 | 442384.0249 | 1829775.0671 | Basic | No | 42.100mm | 42.100mm | 3.950mm | <None> |  |  | 0 | 0 | ZONE 5A FRL R1 | 0.6815 | 0.7849 | 0.7849 | 0.6815 | 1.95 | 1.9512 | 1.95 | 1.9512 | 90° 0' 0.000" | 90° 0' 0.000" | Start to End | Start to End | Straight |  | 0 | 0 | 0 | 0 | 0 | 0 | 2 | Pipe | REUSE HDPE | 42.1 mm Corrugated HDPE Pipe | Circular | 3 | 0
4043 (1) | <None> | REUSE | 22.388 | 22.579 | -3.52% | <None> | <None> | 442479.328 | 1829775.0671 | 442484.7749 | 1829775.0671 | Basic | No | 42.100mm | 42.100mm | 3.950mm | <None> |  |  | 0 | 0 | ZONE 5A FRL R1 | 0.7306 | 1.01 | 1.01 | 0.7306 | 5.4469 | 5.4503 | 5.4469 | 5.4503 | 90° 0' 0.000" | 90° 0' 0.000" | Start to End | Start to End | Straight |  | 0 | 0 | 0 | 0 | 0 | 0 | 2 | Pipe | REUSE HDPE | 42.1 mm Corrugated HDPE Pipe | Circular | 3 | 0
4043 (2) | <None> | REUSE | 22.636 | 22.421 | 3.47% | <None> | <None> | 442384.0249 | 1829775.0671 | 442390.2419 | 1829775.0671 | Basic | No | 42.100mm | 42.100mm | 3.950mm | <None> |  |  | 0 | 0 | ZONE 5A FRL R1 | 0.6815 | 1.0062 | 0.6815 | 1.0062 | 6.217 | 6.2207 | 6.217 | 6.2207 | 90° 0' 0.000" | 90° 0' 0.000" | Start to End | Start to End | Straight |  | 0 | 0 | 0 | 0 | 0 | 0 | 2 | Pipe | REUSE HDPE | 42.1 mm Corrugated HDPE Pipe | Circular | 3 | 0
4043 (2) (1) | <None> | REUSE | 22.421 | 22.388 | 0.04% | <None> | <None> | 442390.2419 | 1829775.0671 | 442479.328 | 1829775.0671 | Basic | No | 42.100mm | 42.100mm | 3.950mm | <None> |  |  | 0 | 0 | ZONE 5A FRL R1 | 0.9347 | 1.0114 | 1.0062 | 1.01 | 89.0861 | 89.0861 | 89.0861 | 89.0861 | 90° 0' 0.000" | 90° 0' 0.000" | Start to End | Start to End | Straight |  | 0 | 0 | 0 | 0 | 0 | 0 | 2 | Pipe | REUSE HDPE | 42.1 mm Corrugated HDPE Pipe | Circular | 4 | 0
4044 | <None> | REUSE | 22.582 | 22.651 | -3.54% | <None> | <None> | 442382.0749 | 1829767.9671 | 442384.0249 | 1829767.9671 | Basic | No | 42.100mm | 42.100mm | 3.950mm | <None> |  |  | 0 | 0 | ZONE 5A FRL R1 | 0.69 | 0.7905 | 0.7905 | 0.69 | 1.95 | 1.9512 | 1.95 | 1.9512 | 90° 0' 0.000" | 90° 0' 0.000" | Start to End | Start to End | Straight |  | 0 | 0 | 0 | 0 | 0 | 0 | 2 | Pipe | REUSE HDPE | 42.1 mm Corrugated HDPE Pipe | Circular | 3 | 0
4044 (1) | <None> | REUSE | 22.475 | 22.579 | -3.49% | <None> | <None> | 442481.7749 | 1829767.9671 | 442484.7749 | 1829767.9671 | Basic | No | 42.100mm | 42.100mm | 3.950mm | <None> |  |  | 0 | 0 | ZONE 5A FRL R1 | 0.7306 | 0.7959 | 0.7959 | 0.7306 | 3 | 3.0018 | 3 | 3.0018 | 90° 0' 0.000" | 90° 0' 0.000" | Start to End | Start to End | Straight |  | 0 | 0 | 0 | 0 | 0 | 0 | 2 | Pipe | REUSE HDPE | 42.1 mm Corrugated HDPE Pipe | Circular | 3 | 0
4044 (2) | <None> | REUSE | 22.651 | 22.419 | 3.47% | <None> | <None> | 442384.0249 | 1829767.9671 | 442390.7039 | 1829767.9671 | Basic | No | 42.100mm | 42.100mm | 3.950mm | <None> |  |  | 0 | 0 | ZONE 5A FRL R1 | 0.69 | 1.0066 | 0.69 | 1.0066 | 6.679 | 6.683 | 6.679 | 6.683 | 90° 0' 0.000" | 90° 0' 0.000" | Start to End | Start to End | Straight |  | 0 | 0 | 0 | 0 | 0 | 0 | 2 | Pipe | REUSE HDPE | 42.1 mm Corrugated HDPE Pipe | Circular | 3 | 0
4044 (2) (1) | <None> | REUSE | 22.419 | 22.391 | 0.03% | <None> | <None> | 442390.7039 | 1829767.9671 | 442479.3829 | 1829767.9671 | Basic | No | 42.100mm | 42.100mm | 3.950mm | <None> |  |  | 0 | 0 | ZONE 5A FRL R1 | 0.7792 | 1.0074 | 1.0066 | 1.0065 | 88.679 | 88.679 | 88.679 | 88.679 | 90° 0' 0.000" | 90° 0' 0.000" | Start to End | Start to End | Straight |  | 0 | 0 | 0 | 0 | 0 | 0 | 2 | Pipe | REUSE HDPE | 42.1 mm Corrugated HDPE Pipe | Circular | 4 | 0
4044 (2) (1) (1) | <None> | REUSE | 22.391 | 22.475 | -3.49% | <None> | <None> | 442479.3829 | 1829767.9671 | 442481.7749 | 1829767.9671 | Basic | No | 42.100mm | 42.100mm | 3.950mm | <None> |  |  | 0 | 0 | ZONE 5A FRL R1 | 0.7959 | 1.0065 | 1.0065 | 0.7959 | 2.392 | 2.3935 | 2.392 | 2.3935 | 90° 0' 0.000" | 90° 0' 0.000" | Start to End | Start to End | Straight |  | 0 | 0 | 0 | 0 | 0 | 0 | 2 | Pipe | REUSE HDPE | 42.1 mm Corrugated HDPE Pipe | Circular | 3 | 0
4050 | <None> | REUSE | 22.733 | 22.548 | 3.47% | <None> | <None> | 442554.4454 | 1829520.5801 | 442559.7874 | 1829520.5801 | Basic | No | 42.100mm | 42.100mm | 3.950mm | <None> |  |  | 0 | 0 | ZONE 5A FRL R1 | 0.7691 | 1.0619 | 0.7877 | 1.0619 | 5.342 | 5.3452 | 5.342 | 5.3452 | 90° 0' 0.000" | 90° 0' 0.000" | Start to End | Start to End | Straight |  | 0 | 0 | 0 | 0 | 0 | 0 | 2 | Pipe | REUSE HDPE | 42.1 mm Corrugated HDPE Pipe | Circular | 3 | 0
4050 (1) | <None> | REUSE | 22.649 | 22.773 | -5.52% | <None> | <None> | 442596.95 | 1829520.5801 | 442599.1954 | 1829520.5801 | Basic | No | 42.100mm | 42.100mm | 3.950mm | <None> |  |  | 0 | 0 | ZONE 5A FRL R1 | 0.7614 | 0.8875 | 0.8875 | 0.7614 | 2.2454 | 2.2488 | 2.2454 | 2.2488 | 90° 0' 0.000" | 90° 0' 0.000" | Start to End | Start to End | Straight |  | 0 | 0 | 0 | 0 | 0 | 0 | 2 | Pipe | REUSE HDPE | 42.1 mm Corrugated HDPE Pipe | Circular | 3 | 0
4050 (1) (1) | <None> | REUSE | 22.773 | 22.519 | 4.21% | <None> | <None> | 442599.1954 | 1829520.5801 | 442605.2114 | 1829520.5801 | Basic | No | 42.100mm | 42.100mm | 3.950mm | <None> |  |  | 0 | 0 | ZONE 5A FRL R1 | 0.7614 | 1.011 | 0.7614 | 1.011 | 6.016 | 6.0213 | 6.016 | 6.0213 | 90° 0' 0.000" | 90° 0' 0.000" | Start to End | Start to End | Straight |  | 0 | 0 | 0 | 0 | 0 | 0 | 2 | Pipe | REUSE HDPE | 42.1 mm Corrugated HDPE Pipe | Circular | 3 | 0
4050 (1) (1) (1) | <None> | REUSE | 22.519 | 22.556 | -0.08% | <None> | <None> | 442605.2114 | 1829520.5801 | 442651.3349 | 1829520.5801 | Basic | No | 42.100mm | 42.100mm | 3.950mm | <None> |  |  | 0 | 0 | ZONE 5A FRL R1 | 1.0025 | 1.0271 | 1.011 | 1.006 | 46.1235 | 46.1235 | 46.1235 | 46.1235 | 90° 0' 0.000" | 90° 0' 0.000" | Start to End | Start to End | Straight |  | 0 | 0 | 0 | 0 | 0 | 0 | 2 | Pipe | REUSE HDPE | 42.1 mm Corrugated HDPE Pipe | Circular | 4 | 0
4050 (1) (1) (1) (1) | <None> | REUSE | 22.583 | 22.716 | -3.53% | <None> | <None> | 442652.9149 | 1829520.5801 | 442656.6749 | 1829520.5801 | Basic | No | 42.100mm | 42.100mm | 3.950mm | <None> |  |  | 0 | 0 | ZONE 5A FRL R1 | 0.7307 | 0.8427 | 0.8427 | 0.7676 | 3.76 | 3.7623 | 3.76 | 3.7623 | 90° 0' 0.000" | 90° 0' 0.000" | Start to End | Start to End | Straight |  | 0 | 0 | 0 | 0 | 0 | 0 | 2 | Pipe | REUSE HDPE | 42.1 mm Corrugated HDPE Pipe | Circular | 3 | 0
4050 (1) (1) (1) (2) | <None> | REUSE | 22.556 | 22.583 | -1.71% | <None> | <None> | 442651.3349 | 1829520.5801 | 442652.9149 | 1829520.5801 | Basic | No | 42.100mm | 42.100mm | 3.950mm | <None> |  |  | 0 | 0 | ZONE 5A FRL R1 | 0.8427 | 1.006 | 1.006 | 0.8427 | 1.58 | 1.5802 | 1.58 | 1.5802 | 90° 0' 0.000" | 90° 0' 0.000" | Start to End | Start to End | Straight |  | 0 | 0 | 0 | 0 | 0 | 0 | 2 | Pipe | REUSE HDPE | 42.1 mm Corrugated HDPE Pipe | Circular | 3 | 0
4050 (2) | <None> | REUSE | 22.548 | 22.537 | 0.03% | <None> | <None> | 442559.7874 | 1829520.5801 | 442593.7385 | 1829520.5801 | Basic | No | 42.100mm | 42.100mm | 3.950mm | <None> |  |  | 0 | 0 | ZONE 5A FRL R1 | 1.0033 | 1.0626 | 1.0619 | 1.0033 | 33.9511 | 33.9511 | 33.9511 | 33.9511 | 90° 0' 0.000" | 90° 0' 0.000" | Start to End | Start to End | Straight |  | 0 | 0 | 0 | 0 | 0 | 0 | 2 | Pipe | REUSE HDPE | 42.1 mm Corrugated HDPE Pipe | Circular | 4 | 0
4050 (2) (1) | <None> | REUSE | 22.537 | 22.649 | -3.49% | <None> | <None> | 442593.7385 | 1829520.5801 | 442596.95 | 1829520.5801 | Basic | No | 42.100mm | 42.100mm | 3.950mm | <None> |  |  | 0 | 0 | ZONE 5A FRL R1 | 0.8875 | 1.0033 | 1.0033 | 0.8875 | 3.2115 | 3.2135 | 3.2115 | 3.2135 | 90° 0' 0.000" | 90° 0' 0.000" | Start to End | Start to End | Straight |  | 0 | 0 | 0 | 0 | 0 | 0 | 2 | Pipe | REUSE HDPE | 42.1 mm Corrugated HDPE Pipe | Circular | 3 | 0
4071 | <None> | REUSE | 22.839 | 22.703 | 6.32% | <None> | <None> | 442712.4454 | 1829626.7671 | 442712.4454 | 1829624.6071 | Basic | No | 42.100mm | 42.100mm | 3.950mm | <None> |  |  | 0 | 0 | ZONE 5A FRL R1 | 0.7674 | 0.8743 | 0.7674 | 0.8743 | 2.16 | 2.1643 | 2.16 | 2.1643 | 180° 0' 0.000" | 180° 0' 0.000" | Start to End | Start to End | Straight |  | 0 | 0 | 0 | 0 | 0 | 0 | 2 | Pipe | REUSE HDPE | 42.1 mm Corrugated HDPE Pipe | Circular | 3 | 0
4071 (1) | <None> | REUSE | 22.703 | 22.689 | 0.37% | <None> | <None> | 442712.4454 | 1829624.6071 | 442712.4454 | 1829620.9401 | Basic | No | 42.100mm | 42.100mm | 3.950mm | <None> |  |  | 0 | 0 | ZONE 5A FRL R1 | 0.8545 | 1.0061 | 0.8743 | 1.0061 | 3.667 | 3.667 | 3.667 | 3.667 | 180° 0' 0.000" | 180° 0' 0.000" | Start to End | Start to End | Straight |  | 0 | 0 | 0 | 0 | 0 | 0 | 2 | Pipe | REUSE HDPE | 42.1 mm Corrugated HDPE Pipe | Circular | 4 | 0
4071 (1) (1) | <None> | REUSE | 22.689 | 22.643 | 0.05% | <None> | <None> | 442712.4454 | 1829620.9401 | 442712.4454 | 1829534.269 | Basic | No | 42.100mm | 42.100mm | 3.950mm | <None> |  |  | 0 | 0 | ZONE 5A FRL R1 | 0.9319 | 1.0101 | 1.0061 | 1.0046 | 86.6711 | 86.6711 | 86.6711 | 86.6711 | 180° 0' 0.000" | 180° 0' 0.000" | Start to End | Start to End | Straight |  | 0 | 0 | 0 | 0 | 0 | 0 | 2 | Pipe | REUSE HDPE | 42.1 mm Corrugated HDPE Pipe | Circular | 4 | 0
4071 (1) (1) (1) | <None> | REUSE | 22.643 | 22.838 | -3.49% | <None> | <None> | 442712.4454 | 1829534.269 | 442712.4454 | 1829528.6801 | Basic | No | 42.100mm | 42.100mm | 3.950mm | <None> |  |  | 0 | 0 | ZONE 5A FRL R1 | 0.7232 | 1.0046 | 1.0046 | 0.7232 | 5.5889 | 5.5923 | 5.5889 | 5.5923 | 180° 0' 0.000" | 180° 0' 0.000" | Start to End | Start to End | Straight |  | 0 | 0 | 0 | 0 | 0 | 0 | 2 | Pipe | REUSE HDPE | 42.1 mm Corrugated HDPE Pipe | Circular | 3 | 0
4072 | <None> | REUSE | 22.832 | 22.815 | 0.18% | <None> | <None> | 442755.6749 | 1829626.7671 | 442755.6749 | 1829617.4968 | Basic | No | 42.100mm | 42.100mm | 3.950mm | <None> |  |  | 0 | 0 | ZONE 5A FRL R1 | 0.8334 | 0.9988 | 0.875 | 0.9986 | 9.2703 | 9.2703 | 9.2703 | 9.2703 | 180° 0' 0.000" | 180° 0' 0.000" | Start to End | Start to End | Straight |  | 0 | 0 | 0 | 0 | 0 | 0 | 2 | Pipe | REUSE HDPE | 42.1 mm Corrugated HDPE Pipe | Circular | 4 | 0
4072 (1) | <None> | REUSE | 22.805 | 22.909 | -3.47% | <None> | <None> | 442755.6749 | 1829531.6801 | 442755.6749 | 1829528.6801 | Basic | No | 42.100mm | 42.100mm | 3.950mm | <None> |  |  | 0 | 0 | ZONE 5A FRL R1 | 0.7721 | 0.8317 | 0.8317 | 0.7721 | 3 | 3.0018 | 3 | 3.0018 | 180° 0' 0.000" | 180° 0' 0.000" | Start to End | Start to End | Straight |  | 0 | 0 | 0 | 0 | 0 | 0 | 2 | Pipe | REUSE HDPE | 42.1 mm Corrugated HDPE Pipe | Circular | 3 | 0
4072 (2) | <None> | REUSE | 22.774 | 22.805 | -1.39% | <None> | <None> | 442755.6749 | 1829533.9241 | 442755.6749 | 1829531.6801 | Basic | No | 42.100mm | 42.100mm | 3.950mm | <None> |  |  | 0 | 0 | ZONE 5A FRL R1 | 0.8317 | 0.996 | 0.996 | 0.8317 | 2.244 | 2.2442 | 2.244 | 2.2442 | 180° 0' 0.000" | 180° 0' 0.000" | Start to End | Start to End | Straight |  | 0 | 0 | 0 | 0 | 0 | 0 | 2 | Pipe | REUSE HDPE | 42.1 mm Corrugated HDPE Pipe | Circular | 3 | 0
4072 (3) | <None> | REUSE | 22.815 | 22.774 | 0.05% | <None> | <None> | 442755.6749 | 1829617.4968 | 442755.6749 | 1829533.9241 | Basic | No | 42.100mm | 42.100mm | 3.950mm | <None> |  |  | 0 | 0 | ZONE 5A FRL R1 | 0.9319 | 1.0003 | 0.9986 | 0.996 | 83.5727 | 83.5727 | 83.5727 | 83.5727 | 180° 0' 0.000" | 180° 0' 0.000" | Start to End | Start to End | Straight |  | 0 | 0 | 0 | 0 | 0 | 0 | 2 | Pipe | REUSE HDPE | 42.1 mm Corrugated HDPE Pipe | Circular | 4 | 0
4073 | <None> | REUSE | 22.681 | 22.644 | 0.44% | <None> | <None> | 442705.3454 | 1829528.6801 | 442705.3454 | 1829537.0632 | Basic | No | 42.100mm | 42.100mm | 3.950mm | <None> |  |  | 0 | 0 | ZONE 5A FRL R1 | 0.8402 | 1.0014 | 0.8803 | 1.0014 | 8.3831 | 8.3832 | 8.3831 | 8.3832 | 0° 0' 0.000" | 0° 0' 0.000" | Start to End | Start to End | Straight |  | 0 | 0 | 0 | 0 | 0 | 0 | 2 | Pipe | REUSE HDPE | 42.1 mm Corrugated HDPE Pipe | Circular | 4 | 0
4073 (1) | <None> | REUSE | 22.702 | 22.839 | -6.38% | <None> | <None> | 442705.3454 | 1829624.6071 | 442705.3454 | 1829626.7671 | Basic | No | 42.100mm | 42.100mm | 3.950mm | <None> |  |  | 0 | 0 | ZONE 5A FRL R1 | 0.7674 | 0.8765 | 0.8765 | 0.7674 | 2.16 | 2.1644 | 2.16 | 2.1644 | 0° 0' 0.000" | 0° 0' 0.000" | Start to End | Start to End | Straight |  | 0 | 0 | 0 | 0 | 0 | 0 | 2 | Pipe | REUSE HDPE | 42.1 mm Corrugated HDPE Pipe | Circular | 3 | 0
4073 (2) | <None> | REUSE | 22.689 | 22.702 | -0.34% | <None> | <None> | 442705.3454 | 1829620.9771 | 442705.3454 | 1829624.6071 | Basic | No | 42.100mm | 42.100mm | 3.950mm | <None> |  |  | 0 | 0 | ZONE 5A FRL R1 | 0.8548 | 1.0061 | 1.0061 | 0.8765 | 3.63 | 3.63 | 3.63 | 3.63 | 0° 0' 0.000" | 0° 0' 0.000" | Start to End | Start to End | Straight |  | 0 | 0 | 0 | 0 | 0 | 0 | 2 | Pipe | REUSE HDPE | 42.1 mm Corrugated HDPE Pipe | Circular | 4 | 0
4073 (3) | <None> | REUSE | 22.644 | 22.689 | -0.05% | <None> | <None> | 442705.3454 | 1829537.0632 | 442705.3454 | 1829620.9771 | Basic | No | 42.100mm | 42.100mm | 3.950mm | <None> |  |  | 0 | 0 | ZONE 5A FRL R1 | 0.9322 | 1.0101 | 1.0014 | 1.0061 | 83.9139 | 83.9139 | 83.9139 | 83.9139 | 0° 0' 0.000" | 0° 0' 0.000" | Start to End | Start to End | Straight |  | 0 | 0 | 0 | 0 | 0 | 0 | 2 | Pipe | REUSE HDPE | 42.1 mm Corrugated HDPE Pipe | Circular | 4 | 0
4074 | <None> | REUSE | 22.563 | 22.571 | -0.13% | <None> | <None> | 442654.8454 | 1829528.6801 | 442654.8454 | 1829534.8726 | Basic | No | 42.100mm | 42.100mm | 3.950mm | <None> |  |  | 0 | 0 | ZONE 5A FRL R1 | 0.85 | 1 | 0.9177 | 0.999 | 6.1925 | 6.1925 | 6.1925 | 6.1925 | 0° 0' 0.000" | 0° 0' 0.000" | Start to End | Start to End | Straight |  | 0 | 0 | 0 | 0 | 0 | 0 | 2 | Pipe | REUSE HDPE | 42.1 mm Corrugated HDPE Pipe | Circular | 4 | 0
4074 (1) | <None> | REUSE | 22.823 | 22.748 | 3.5% | <None> | <None> | 442654.8454 | 1829624.6071 | 442654.8454 | 1829626.7671 | Basic | No | 42.100mm | 42.100mm | 3.950mm | <None> |  |  | 0 | 0 | ZONE 5A FRL R1 | 0.6349 | 0.7403 | 0.6349 | 0.7403 | 2.16 | 2.1613 | 2.16 | 2.1613 | 0° 0' 0.000" | 0° 0' 0.000" | Start to End | Start to End | Straight |  | 0 | 0 | 0 | 0 | 0 | 0 | 2 | Pipe | REUSE HDPE | 42.1 mm Corrugated HDPE Pipe | Circular | 3 | 0
4074 (2) | <None> | REUSE | 22.557 | 22.823 | -3.51% | <None> | <None> | 442654.8454 | 1829617.0071 | 442654.8454 | 1829624.6071 | Basic | No | 42.100mm | 42.100mm | 3.950mm | <None> |  |  | 0 | 0 | ZONE 5A FRL R1 | 0.6349 | 1.0155 | 1.0155 | 0.6349 | 7.6 | 7.6047 | 7.6 | 7.6047 | 0° 0' 0.000" | 0° 0' 0.000" | Start to End | Start to End | Straight |  | 0 | 0 | 0 | 0 | 0 | 0 | 2 | Pipe | REUSE HDPE | 42.1 mm Corrugated HDPE Pipe | Circular | 3 | 0
4074 (3) | <None> | REUSE | 22.571 | 22.557 | 0.02% | <None> | <None> | 442654.8454 | 1829534.8726 | 442654.8454 | 1829617.0071 | Basic | No | 42.100mm | 42.100mm | 3.950mm | <None> |  |  | 0 | 0 | ZONE 5A FRL R1 | 0.9481 | 1.0155 | 0.999 | 1.0155 | 82.1345 | 82.1345 | 82.1345 | 82.1345 | 0° 0' 0.000" | 0° 0' 0.000" | Start to End | Start to End | Straight |  | 0 | 0 | 0 | 0 | 0 | 0 | 2 | Pipe | REUSE HDPE | 42.1 mm Corrugated HDPE Pipe | Circular | 4 | 0
4122 | <None> | REUSE | 22.832 | 22.908 | -3.55% | <None> | <None> | 442504.5451 | 1829528.6801 | 442504.5451 | 1829530.8401 | Basic | No | 42.100mm | 42.100mm | 3.950mm | <None> |  |  | 0 | 0 | ZONE 5A FRL R1 | 0.6293 | 0.7364 | 0.7364 | 0.6293 | 2.16 | 2.1614 | 2.16 | 2.1614 | 0° 0' 0.577" | 0° 0' 0.577" | Start to End | Start to End | Straight |  | 0 | 0 | 0 | 0 | 0 | 0 | 2 | Pipe | REUSE HDPE | 42.1 mm Corrugated HDPE Pipe | Circular | 3 | 0
4122 (1) | <None> | REUSE | 22.908 | 22.645 | 3.52% | <None> | <None> | 442504.5451 | 1829530.8401 | 442504.5452 | 1829538.3101 | Basic | No | 42.100mm | 42.100mm | 3.950mm | <None> |  |  | 0 | 0 | ZONE 5A FRL R1 | 0.6293 | 1.0035 | 0.6293 | 1.0035 | 7.47 | 7.4746 | 7.47 | 7.4746 | 0° 0' 0.577" | 0° 0' 0.577" | Start to End | Start to End | Straight |  | 0 | 0 | 0 | 0 | 0 | 0 | 2 | Pipe | REUSE HDPE | 42.1 mm Corrugated HDPE Pipe | Circular | 3 | 0
4122 (1) (1) | <None> | REUSE | 22.645 | 22.551 | 0.12% | <None> | <None> | 442504.5452 | 1829538.3101 | 442504.5454 | 1829619.2172 | Basic | No | 42.100mm | 42.100mm | 3.950mm | <None> |  |  | 0 | 0 | ZONE 5A FRL R1 | 0.9315 | 1.0035 | 1.0035 | 0.9997 | 80.9071 | 80.9072 | 80.9071 | 80.9072 | 0° 0' 0.577" | 0° 0' 0.577" | Start to End | Start to End | Straight |  | 0 | 0 | 0 | 0 | 0 | 0 | 2 | Pipe | REUSE HDPE | 42.1 mm Corrugated HDPE Pipe | Circular | 4 | 0
4122 (1) (1) (1) | <None> | REUSE | 22.551 | 22.563 | -0.33% | <None> | <None> | 442504.5454 | 1829619.2172 | 442504.5454 | 1829623.01 | Basic | No | 42.100mm | 42.100mm | 3.950mm | <None> |  |  | 0 | 0 | ZONE 5A FRL R1 | 0.849 | 0.9997 | 0.9997 | 0.8691 | 3.7928 | 3.7928 | 3.7928 | 3.7928 | 0° 0' 0.577" | 0° 0' 0.577" | Start to End | Start to End | Straight |  | 0 | 0 | 0 | 0 | 0 | 0 | 2 | Pipe | REUSE HDPE | 42.1 mm Corrugated HDPE Pipe | Circular | 4 | 0
4123 | <None> | REUSE | 22.819 | 22.894 | -3.5% | <None> | <None> | 442511.6458 | 1829528.6801 | 442511.6458 | 1829530.8401 | Basic | No | 42.100mm | 42.100mm | 3.950mm | <None> |  |  | 0 | 0 | ZONE 5A FRL R1 | 0.6444 | 0.7495 | 0.7495 | 0.6444 | 2.16 | 2.1613 | 2.16 | 2.1613 | 359° 59' 59.103" | 359° 59' 59.103" | Start to End | Start to End | Straight |  | 0 | 0 | 0 | 0 | 0 | 0 | 2 | Pipe | REUSE HDPE | 42.1 mm Corrugated HDPE Pipe | Circular | 3 | 0
4123 (1) | <None> | REUSE | 22.894 | 22.648 | 3.36% | <None> | <None> | 442511.6458 | 1829530.8401 | 442511.6458 | 1829538.1801 | Basic | No | 42.100mm | 42.100mm | 3.950mm | <None> |  |  | 0 | 0 | ZONE 5A FRL R1 | 0.6444 | 1.0018 | 0.6444 | 1.0018 | 7.34 | 7.3441 | 7.34 | 7.3441 | 359° 59' 59.103" | 359° 59' 59.103" | Start to End | Start to End | Straight |  | 0 | 0 | 0 | 0 | 0 | 0 | 2 | Pipe | REUSE HDPE | 42.1 mm Corrugated HDPE Pipe | Circular | 3 | 0
4123 (1) (1) | <None> | REUSE | 22.648 | 22.549 | 0.13% | <None> | <None> | 442511.6458 | 1829538.1801 | 442511.6454 | 1829616.1209 | Basic | No | 42.100mm | 42.100mm | 3.950mm | <None> |  |  | 0 | 0 | ZONE 5A FRL R1 | 0.9344 | 1.0018 | 1.0018 | 1.001 | 77.9408 | 77.9409 | 77.9408 | 77.9409 | 359° 59' 59.103" | 359° 59' 59.103" | Start to End | Start to End | Straight |  | 0 | 0 | 0 | 0 | 0 | 0 | 2 | Pipe | REUSE HDPE | 42.1 mm Corrugated HDPE Pipe | Circular | 4 | 0
4123 (1) (1) (1) | <None> | REUSE | 22.549 | 22.563 | -0.21% | <None> | <None> | 442511.6454 | 1829616.1209 | 442511.6454 | 1829622.91 | Basic | No | 42.100mm | 42.100mm | 3.950mm | <None> |  |  | 0 | 0 | ZONE 5A FRL R1 | 0.8465 | 1.0032 | 1.001 | 0.8481 | 6.7891 | 6.7891 | 6.7891 | 6.7891 | 359° 59' 59.103" | 359° 59' 59.103" | Start to End | Start to End | Straight |  | 0 | 0 | 0 | 0 | 0 | 0 | 2 | Pipe | REUSE HDPE | 42.1 mm Corrugated HDPE Pipe | Circular | 4 | 0
4124 | <None> | REUSE | 22.532 | 22.478 | 0.6% | <None> | <None> | 442590.145 | 1829528.6801 | 442590.145 | 1829537.548 | Basic | No | 42.100mm | 42.100mm | 3.950mm | <None> |  |  | 0 | 0 | ZONE 5A FRL R1 | 0.8339 | 1.001 | 0.8663 | 1.001 | 8.8678 | 8.868 | 8.8678 | 8.868 | 0° 0' 0.942" | 0° 0' 0.942" | Start to End | Start to End | Straight |  | 0 | 0 | 0 | 0 | 0 | 0 | 2 | Pipe | REUSE HDPE | 42.1 mm Corrugated HDPE Pipe | Circular | 4 | 0
4124 (1) | <None> | REUSE | 22.478 | 22.473 | 0.01% | <None> | <None> | 442590.145 | 1829537.548 | 442590.1454 | 1829620.2551 | Basic | No | 42.100mm | 42.100mm | 3.950mm | <None> |  |  | 0 | 0 | ZONE 5A FRL R1 | 0.9087 | 1.001 | 1.001 | 1.001 | 82.7071 | 82.7071 | 82.7071 | 82.7071 | 0° 0' 0.942" | 0° 0' 0.942" | Start to End | Start to End | Straight |  | 0 | 0 | 0 | 0 | 0 | 0 | 2 | Pipe | REUSE HDPE | 42.1 mm Corrugated HDPE Pipe | Circular | 4 | 0
4125 | <None> | REUSE | 22.659 | 22.469 | 3.49% | <None> | <None> | 442597.2454 | 1829528.6801 | 442597.2454 | 1829534.137 | Basic | No | 42.100mm | 42.100mm | 3.950mm | <None> |  |  | 0 | 0 | ZONE 5A FRL R1 | 0.7392 | 1.0152 | 0.7392 | 1.0152 | 5.4569 | 5.4602 | 5.4569 | 5.4602 | 0° 0' 0.000" | 0° 0' 0.000" | Start to End | Start to End | Straight |  | 0 | 0 | 0 | 0 | 0 | 0 | 2 | Pipe | REUSE HDPE | 42.1 mm Corrugated HDPE Pipe | Circular | 3 | 0
4125 (1) | <None> | REUSE | 22.468 | 22.477 | -0.01% | <None> | <None> | 442597.2454 | 1829534.137 | 442597.2454 | 1829622.7 | Basic | No | 42.100mm | 42.100mm | 3.950mm | <None> |  |  | 0 | 0 | ZONE 5A FRL R1 | 0.8385 | 1.016 | 1.0154 | 0.8676 | 88.563 | 88.563 | 88.563 | 88.563 | 0° 0' 0.000" | 0° 0' 0.000" | Start to End | Start to End | Straight |  | 0 | 0 | 0 | 0 | 0 | 0 | 2 | Pipe | REUSE HDPE | 42.1 mm Corrugated HDPE Pipe | Circular | 4 | 0
4126 | <None> | REUSE | 22.844 | 22.383 | 0.49% | <None> | <None> | 442393.2752 | 1829528.6801 | 442393.2749 | 1829622.317 | Basic | No | 42.100mm | 42.100mm | 3.950mm | <None> |  |  | 0 | 0 | ZONE 5A FRL R1 | 0.7382 | 0.995 | 0.7717 | 0.8317 | 93.6369 | 93.638 | 93.6369 | 93.638 | 359° 59' 59.476" | 359° 59' 59.476" | Start to End | Start to End | Straight |  | 0 | 0 | 0 | 0 | 0 | 0 | 2 | Pipe | REUSE HDPE | 42.1 mm Corrugated HDPE Pipe | Circular | 4 | 0
4127 | <None> | REUSE | 22.755 | 22.843 | -4.06% | <None> | <None> | 442224.3749 | 1829466.5822 | 442224.3749 | 1829464.4222 | Basic | No | 42.100mm | 42.100mm | 3.950mm | <None> |  |  | 0 | 0 | ZONE 5A FRL R1 | 0.7105 | 0.8214 | 0.8214 | 0.7105 | 2.16 | 2.1618 | 2.16 | 2.1618 | 180° 0' 0.000" | 180° 0' 0.000" | Start to End | Start to End | Straight |  | 0 | 0 | 0 | 0 | 0 | 0 | 2 | Pipe | REUSE HDPE | 42.1 mm Corrugated HDPE Pipe | Circular | 3 | 0
4127 (1) | <None> | REUSE | 22.843 | 22.681 | 3.51% | <None> | <None> | 442224.3749 | 1829464.4222 | 442224.3749 | 1829459.8252 | Basic | No | 42.100mm | 42.100mm | 3.950mm | <None> |  |  | 0 | 0 | ZONE 5A FRL R1 | 0.7105 | 1.0108 | 0.7105 | 1.0108 | 4.597 | 4.5998 | 4.597 | 4.5998 | 180° 0' 0.000" | 180° 0' 0.000" | Start to End | Start to End | Straight |  | 0 | 0 | 0 | 0 | 0 | 0 | 2 | Pipe | REUSE HDPE | 42.1 mm Corrugated HDPE Pipe | Circular | 3 | 0
4127 (1) (1) | <None> | REUSE | 22.681 | 22.527 | 0.19% | <None> | <None> | 442224.3749 | 1829459.8252 | 442224.3749 | 1829378.4371 | Basic | No | 42.100mm | 42.100mm | 3.950mm | <None> |  |  | 0 | 0 | ZONE 5A FRL R1 | 1.0108 | 1.0747 | 1.0108 | 1.036 | 81.3881 | 81.3882 | 81.3881 | 81.3882 | 180° 0' 0.000" | 180° 0' 0.000" | Start to End | Start to End | Straight |  | 0 | 0 | 0 | 0 | 0 | 0 | 2 | Pipe | REUSE HDPE | 42.1 mm Corrugated HDPE Pipe | Circular | 4 | 0
4127 (1) (1) (1) | <None> | REUSE | 22.588 | 22.711 | -3.46% | <None> | <None> | 442224.3749 | 1829376.7371 | 442224.3749 | 1829373.1671 | Basic | No | 42.100mm | 42.100mm | 3.950mm | <None> |  |  | 0 | 0 | ZONE 5A FRL R1 | 0.7644 | 0.837 | 0.837 | 0.7644 | 3.57 | 3.5721 | 3.57 | 3.5721 | 180° 0' 0.000" | 180° 0' 0.000" | Start to End | Start to End | Straight |  | 0 | 0 | 0 | 0 | 0 | 0 | 2 | Pipe | REUSE HDPE | 42.1 mm Corrugated HDPE Pipe | Circular | 3 | 0
4127 (1) (1) (2) | <None> | REUSE | 22.527 | 22.588 | -3.56% | <None> | <None> | 442224.3749 | 1829378.4371 | 442224.3749 | 1829376.7371 | Basic | No | 42.100mm | 42.100mm | 3.950mm | <None> |  |  | 0 | 0 | ZONE 5A FRL R1 | 0.837 | 1.036 | 1.036 | 0.837 | 1.7 | 1.7011 | 1.7 | 1.7011 | 180° 0' 0.000" | 180° 0' 0.000" | Start to End | Start to End | Straight |  | 0 | 0 | 0 | 0 | 0 | 0 | 2 | Pipe | REUSE HDPE | 42.1 mm Corrugated HDPE Pipe | Circular | 3 | 0
4128 | <None> | REUSE | 22.978 | 23.013 | -1.62% | <None> | <None> | 442138.3753 | 1829466.5822 | 442138.3753 | 1829464.4222 | Basic | No | 42.100mm | 42.100mm | 3.950mm | <None> |  |  | 0 | 0 | ZONE 5A FRL R1 | 0.6703 | 0.7303 | 0.7303 | 0.6703 | 2.16 | 2.1603 | 2.16 | 2.1603 | 180° 0' 0.000" | 180° 0' 0.000" | Start to End | Start to End | Straight |  | 0 | 0 | 0 | 0 | 0 | 0 | 2 | Pipe | REUSE HDPE | 42.1 mm Corrugated HDPE Pipe | Circular | 3 | 0
4128 (1) | <None> | REUSE | 23.013 | 22.781 | 3.5% | <None> | <None> | 442138.3753 | 1829464.4222 | 442138.3753 | 1829457.7993 | Basic | No | 42.100mm | 42.100mm | 3.950mm | <None> |  |  | 0 | 0 | ZONE 5A FRL R1 | 0.6703 | 1.0111 | 0.6703 | 1.0111 | 6.6229 | 6.627 | 6.6229 | 6.627 | 180° 0' 0.000" | 180° 0' 0.000" | Start to End | Start to End | Straight |  | 0 | 0 | 0 | 0 | 0 | 0 | 2 | Pipe | REUSE HDPE | 42.1 mm Corrugated HDPE Pipe | Circular | 3 | 0
4128 (1) (1) | <None> | REUSE | 22.781 | 22.39 | 0.49% | <None> | <None> | 442138.3753 | 1829457.7993 | 442138.3753 | 1829378.4951 | Basic | No | 42.100mm | 42.100mm | 3.950mm | <None> |  |  | 0 | 0 | ZONE 5A FRL R1 | 1.0024 | 1.0673 | 1.0111 | 1.006 | 79.3042 | 79.3052 | 79.3042 | 79.3052 | 180° 0' 0.000" | 180° 0' 0.000" | Start to End | Start to End | Straight |  | 0 | 0 | 0 | 0 | 0 | 0 | 2 | Pipe | REUSE HDPE | 42.1 mm Corrugated HDPE Pipe | Circular | 4 | 0
4128 (1) (1) (1) | <None> | REUSE | 22.448 | 22.553 | -3.46% | <None> | <None> | 442138.3753 | 1829376.2071 | 442138.3753 | 1829373.1671 | Basic | No | 42.100mm | 42.100mm | 3.950mm | <None> |  |  | 0 | 0 | ZONE 5A FRL R1 | 0.7481 | 0.8171 | 0.8171 | 0.7481 | 3.04 | 3.0418 | 3.04 | 3.0418 | 180° 0' 0.000" | 180° 0' 0.000" | Start to End | Start to End | Straight |  | 0 | 0 | 0 | 0 | 0 | 0 | 2 | Pipe | REUSE HDPE | 42.1 mm Corrugated HDPE Pipe | Circular | 3 | 0
4128 (1) (1) (2) | <None> | REUSE | 22.39 | 22.448 | -2.54% | <None> | <None> | 442138.3753 | 1829378.4951 | 442138.3753 | 1829376.2071 | Basic | No | 42.100mm | 42.100mm | 3.950mm | <None> |  |  | 0 | 0 | ZONE 5A FRL R1 | 0.8171 | 1.006 | 1.006 | 0.8171 | 2.288 | 2.2887 | 2.288 | 2.2887 | 180° 0' 0.000" | 180° 0' 0.000" | Start to End | Start to End | Straight |  | 0 | 0 | 0 | 0 | 0 | 0 | 2 | Pipe | REUSE HDPE | 42.1 mm Corrugated HDPE Pipe | Circular | 3 | 0
4129 | <None> | REUSE | 22.412 | 22.406 | 0.1% | <None> | <None> | 442130.2753 | 1829373.1671 | 442130.2753 | 1829378.997 | Basic | No | 42.100mm | 42.100mm | 3.950mm | <None> |  |  | 0 | 0 | ZONE 5A FRL R1 | 0.85 | 1 | 0.9055 | 0.9999 | 5.8299 | 5.8299 | 5.8299 | 5.8299 | 0° 0' 0.000" | 0° 0' 0.000" | Start to End | Start to End | Straight |  | 0 | 0 | 0 | 0 | 0 | 0 | 2 | Pipe | REUSE HDPE | 42.1 mm Corrugated HDPE Pipe | Circular | 4 | 0
4129 (1) | <None> | REUSE | 23.013 | 22.938 | 3.5% | <None> | <None> | 442130.2753 | 1829464.4222 | 442130.2753 | 1829466.5822 | Basic | No | 42.100mm | 42.100mm | 3.950mm | <None> |  |  | 0 | 0 | ZONE 5A FRL R1 | 0.6974 | 0.8044 | 0.6974 | 0.8044 | 2.16 | 2.1613 | 2.16 | 2.1613 | 0° 0' 0.000" | 0° 0' 0.000" | Start to End | Start to End | Straight |  | 0 | 0 | 0 | 0 | 0 | 0 | 2 | Pipe | REUSE HDPE | 42.1 mm Corrugated HDPE Pipe | Circular | 3 | 0
4129 (2) | <None> | REUSE | 22.784 | 23.013 | -3.51% | <None> | <None> | 442130.2753 | 1829457.9112 | 442130.2753 | 1829464.4222 | Basic | No | 42.100mm | 42.100mm | 3.950mm | <None> |  |  | 0 | 0 | ZONE 5A FRL R1 | 0.6974 | 1.0103 | 1.0103 | 0.6974 | 6.511 | 6.515 | 6.511 | 6.515 | 0° 0' 0.000" | 0° 0' 0.000" | Start to End | Start to End | Straight |  | 0 | 0 | 0 | 0 | 0 | 0 | 2 | Pipe | REUSE HDPE | 42.1 mm Corrugated HDPE Pipe | Circular | 3 | 0
4129 (3) | <None> | REUSE | 22.406 | 22.784 | -0.48% | <None> | <None> | 442130.2753 | 1829378.997 | 442130.2753 | 1829457.9112 | Basic | No | 42.100mm | 42.100mm | 3.950mm | <None> |  |  | 0 | 0 | ZONE 5A FRL R1 | 0.995 | 1.054 | 0.9999 | 1.0103 | 78.9142 | 78.9151 | 78.9142 | 78.9151 | 0° 0' 0.000" | 0° 0' 0.000" | Start to End | Start to End | Straight |  | 0 | 0 | 0 | 0 | 0 | 0 | 2 | Pipe | REUSE HDPE | 42.1 mm Corrugated HDPE Pipe | Circular | 4 | 0
4130 | <None> | REUSE | 22.755 | 22.828 | -3.35% | <None> | <None> | 442231.4749 | 1829466.5822 | 442231.4749 | 1829464.4222 | Basic | No | 42.100mm | 42.100mm | 3.950mm | <None> |  |  | 0 | 0 | ZONE 5A FRL R1 | 0.7253 | 0.8214 | 0.8214 | 0.7253 | 2.16 | 2.1612 | 2.16 | 2.1612 | 180° 0' 0.000" | 180° 0' 0.000" | Start to End | Start to End | Straight |  | 0 | 0 | 0 | 0 | 0 | 0 | 2 | Pipe | REUSE HDPE | 42.1 mm Corrugated HDPE Pipe | Circular | 3 | 0
4130 (1) | <None> | REUSE | 22.828 | 22.684 | 3.52% | <None> | <None> | 442231.4749 | 1829464.4222 | 442231.4749 | 1829460.3532 | Basic | No | 42.100mm | 42.100mm | 3.950mm | <None> |  |  | 0 | 0 | ZONE 5A FRL R1 | 0.7253 | 1.0035 | 0.7253 | 1.0035 | 4.069 | 4.0715 | 4.069 | 4.0715 | 180° 0' 0.000" | 180° 0' 0.000" | Start to End | Start to End | Straight |  | 0 | 0 | 0 | 0 | 0 | 0 | 2 | Pipe | REUSE HDPE | 42.1 mm Corrugated HDPE Pipe | Circular | 3 | 0
4130 (1) (1) | <None> | REUSE | 22.684 | 22.579 | 0.13% | <None> | <None> | 442231.4749 | 1829460.3532 | 442231.4749 | 1829378.6811 | Basic | No | 42.100mm | 42.100mm | 3.950mm | <None> |  |  | 0 | 0 | ZONE 5A FRL R1 | 1.0035 | 1.0604 | 1.0035 | 1.006 | 81.6721 | 81.6722 | 81.6721 | 81.6722 | 180° 0' 0.000" | 180° 0' 0.000" | Start to End | Start to End | Straight |  | 0 | 0 | 0 | 0 | 0 | 0 | 2 | Pipe | REUSE HDPE | 42.1 mm Corrugated HDPE Pipe | Circular | 4 | 0
4130 (1) (1) (1) | <None> | REUSE | 22.589 | 22.711 | -3.46% | <None> | <None> | 442231.4749 | 1829376.7011 | 442231.4749 | 1829373.1671 | Basic | No | 42.100mm | 42.100mm | 3.950mm | <None> |  |  | 0 | 0 | ZONE 5A FRL R1 | 0.786 | 0.8627 | 0.8627 | 0.786 | 3.534 | 3.5361 | 3.534 | 3.5361 | 180° 0' 0.000" | 180° 0' 0.000" | Start to End | Start to End | Straight |  | 0 | 0 | 0 | 0 | 0 | 0 | 2 | Pipe | REUSE HDPE | 42.1 mm Corrugated HDPE Pipe | Circular | 3 | 0
4130 (1) (1) (2) | <None> | REUSE | 22.579 | 22.589 | -0.49% | <None> | <None> | 442231.4749 | 1829378.6811 | 442231.4749 | 1829376.7011 | Basic | No | 42.100mm | 42.100mm | 3.950mm | <None> |  |  | 0 | 0 | ZONE 5A FRL R1 | 0.855 | 1.006 | 1.006 | 0.8627 | 1.98 | 1.98 | 1.98 | 1.98 | 180° 0' 0.000" | 180° 0' 0.000" | Start to End | Start to End | Straight |  | 0 | 0 | 0 | 0 | 0 | 0 | 2 | Pipe | REUSE HDPE | 42.1 mm Corrugated HDPE Pipe | Circular | 4 | 0
4131 | <None> | REUSE | 22.681 | 22.496 | 3.49% | <None> | <None> | 442059.5747 | 1829373.1671 | 442059.5747 | 1829378.4846 | Basic | No | 42.100mm | 42.100mm | 3.950mm | <None> |  |  | 0 | 0 | ZONE 5A FRL R1 | 0.754 | 1.0461 | 0.7616 | 1.0461 | 5.3175 | 5.3207 | 5.3175 | 5.3207 | 0° 0' 0.000" | 0° 0' 0.000" | Start to End | Start to End | Straight |  | 0 | 0 | 0 | 0 | 0 | 0 | 2 | Pipe | REUSE HDPE | 42.1 mm Corrugated HDPE Pipe | Circular | 3 | 0
4131 (1) | <None> | REUSE | 22.715 | 22.919 | -3.54% | <None> | <None> | 442059.5747 | 1829460.8155 | 442059.5747 | 1829466.5822 | Basic | No | 42.100mm | 42.100mm | 3.950mm | <None> |  |  | 0 | 0 | ZONE 5A FRL R1 | 0.7247 | 1.0173 | 1.0173 | 0.7248 | 5.7667 | 5.7703 | 5.7667 | 5.7703 | 0° 0' 0.000" | 0° 0' 0.000" | Start to End | Start to End | Straight |  | 0 | 0 | 0 | 0 | 0 | 0 | 2 | Pipe | REUSE HDPE | 42.1 mm Corrugated HDPE Pipe | Circular | 3 | 0
4131 (2) | <None> | REUSE | 22.495 | 22.715 | -0.27% | <None> | <None> | 442059.5747 | 1829378.4846 | 442059.5747 | 1829460.8155 | Basic | No | 42.100mm | 42.100mm | 3.950mm | <None> |  |  | 0 | 0 | ZONE 5A FRL R1 | 1.0172 | 1.0749 | 1.0463 | 1.0172 | 82.3309 | 82.3312 | 82.3309 | 82.3312 | 0° 0' 0.000" | 0° 0' 0.000" | Start to End | Start to End | Straight |  | 0 | 0 | 0 | 0 | 0 | 0 | 2 | Pipe | REUSE HDPE | 42.1 mm Corrugated HDPE Pipe | Circular | 4 | 0
4132 | <None> | REUSE | 22.729 | 22.383 | 0.37% | <None> | <None> | 442385.1746 | 1829528.6801 | 442385.1749 | 1829622.317 | Basic | No | 42.100mm | 42.100mm | 3.950mm | <None> |  |  | 0 | 0 | ZONE 5A FRL R1 | 0.7788 | 1.0397 | 0.8868 | 0.8115 | 93.6369 | 93.6375 | 93.6369 | 93.6375 | 0° 0' 0.846" | 0° 0' 0.846" | Start to End | Start to End | Straight |  | 0 | 0 | 0 | 0 | 0 | 0 | 2 | Pipe | REUSE HDPE | 42.1 mm Corrugated HDPE Pipe | Circular | 4 | 0
4149 | <None> | REUSE | 22.812 | 22.729 | 0.53% | <None> | <None> | 442452.9451 | 1829528.6801 | 442452.9452 | 1829544.4433 | Basic | No | 42.100mm | 42.100mm | 3.950mm | <None> |  |  | 0 | 0 | ZONE 5A FRL R1 | 0.8185 | 0.9985 | 0.8546 | 0.9985 | 15.7632 | 15.7634 | 15.7632 | 15.7634 | 0° 0' 0.565" | 0° 0' 0.565" | Start to End | Start to End | Straight |  | 0 | 0 | 0 | 0 | 0 | 0 | 2 | Pipe | REUSE HDPE | 42.1 mm Corrugated HDPE Pipe | Circular | 4 | 0
4149 (1) | <None> | REUSE | 22.729 | 22.496 | 0.31% | <None> | <None> | 442452.9452 | 1829544.4433 | 442452.9454 | 1829620.05 | Basic | No | 42.100mm | 42.100mm | 3.950mm | <None> |  |  | 0 | 0 | ZONE 5A FRL R1 | 0.8495 | 1.0012 | 0.9985 | 0.8535 | 75.6067 | 75.6071 | 75.6067 | 75.6071 | 0° 0' 0.565" | 0° 0' 0.565" | Start to End | Start to End | Straight |  | 0 | 0 | 0 | 0 | 0 | 0 | 2 | Pipe | REUSE HDPE | 42.1 mm Corrugated HDPE Pipe | Circular | 4 | 0
4150 | <None> | REUSE | 22.791 | 22.752 | 0.48% | <None> | <None> | 442460.0458 | 1829528.6801 | 442460.0457 | 1829536.8522 | Basic | No | 42.100mm | 42.100mm | 3.950mm | <None> |  |  | 0 | 0 | ZONE 5A FRL R1 | 0.8366 | 0.9983 | 0.8752 | 0.9982 | 8.1721 | 8.1722 | 8.1721 | 8.1722 | 359° 59' 59.138" | 359° 59' 59.138" | Start to End | Start to End | Straight |  | 0 | 0 | 0 | 0 | 0 | 0 | 2 | Pipe | REUSE HDPE | 42.1 mm Corrugated HDPE Pipe | Circular | 4 | 0
4150 (1) | <None> | REUSE | 22.752 | 22.496 | 0.31% | <None> | <None> | 442460.0457 | 1829536.8522 | 442460.0454 | 1829620.05 | Basic | No | 42.100mm | 42.100mm | 3.950mm | <None> |  |  | 0 | 0 | ZONE 5A FRL R1 | 0.8495 | 1.0024 | 0.9982 | 0.8529 | 83.1978 | 83.1982 | 83.1978 | 83.1982 | 359° 59' 59.138" | 359° 59' 59.138" | Start to End | Start to End | Straight |  | 0 | 0 | 0 | 0 | 0 | 0 | 2 | Pipe | REUSE HDPE | 42.1 mm Corrugated HDPE Pipe | Circular | 4 | 0
4151 | <None> | REUSE | 22.732 | 22.612 | 3.49% | <None> | <None> | 442664.7749 | 1829520.5801 | 442668.2049 | 1829520.5801 | Basic | No | 42.100mm | 42.100mm | 3.950mm | <None> |  |  | 0 | 0 | ZONE 5A FRL R1 | 0.7725 | 0.8538 | 0.7725 | 0.8538 | 3.43 | 3.4321 | 3.43 | 3.4321 | 90° 0' 0.000" | 90° 0' 0.000" | Start to End | Start to End | Straight |  | 0 | 0 | 0 | 0 | 0 | 0 | 2 | Pipe | REUSE HDPE | 42.1 mm Corrugated HDPE Pipe | Circular | 3 | 0
4151 (1) | <None> | REUSE | 22.709 | 22.611 | 4.35% | <None> | <None> | 442712.15 | 1829520.5801 | 442714.3952 | 1829520.5801 | Basic | No | 42.100mm | 42.100mm | 3.950mm | <None> |  |  | 0 | 0 | ZONE 5A FRL R1 | 1 | 1.1022 | 1 | 1.1022 | 2.2452 | 2.2474 | 2.2452 | 2.2474 | 90° 0' 0.000" | 90° 0' 0.000" | Start to End | Start to End | Straight |  | 0 | 0 | 0 | 0 | 0 | 0 | 2 | Pipe | REUSE HDPE | 42.1 mm Corrugated HDPE Pipe | Circular | 3 | 0
4151 (1) (1) | <None> | REUSE | 23.026 | 23.026 | 0% | <None> | <None> | 442753.5149 | 1829520.5801 | 442755.6749 | 1829520.5801 | Basic | No | 42.100mm | 42.100mm | 3.950mm | <None> |  |  | 0 | 0 | ZONE 5A FRL R1 | 0.6148 | 0.6547 | 0.6148 | 0.6547 | 2.16 | 2.16 | 2.16 | 2.16 | 90° 0' 0.000" | 90° 0' 0.000" | Start to End | Start to End | Straight |  | 0 | 0 | 0 | 0 | 0 | 0 | 2 | Pipe | REUSE HDPE | 42.1 mm Corrugated HDPE Pipe | Circular | 4 | 0
4151 (1) (2) | <None> | REUSE | 22.768 | 23.026 | -4.19% | <None> | <None> | 442747.3549 | 1829520.5801 | 442753.5149 | 1829520.5801 | Basic | No | 42.100mm | 42.100mm | 3.950mm | <None> |  |  | 0 | 0 | ZONE 5A FRL R1 | 0.6148 | 1.01 | 1.01 | 0.6148 | 6.16 | 6.1654 | 6.16 | 6.1654 | 90° 0' 0.000" | 90° 0' 0.000" | Start to End | Start to End | Straight |  | 0 | 0 | 0 | 0 | 0 | 0 | 2 | Pipe | REUSE HDPE | 42.1 mm Corrugated HDPE Pipe | Circular | 3 | 0
4151 (1) (3) | <None> | REUSE | 22.611 | 22.717 | -1.94% | <None> | <None> | 442714.3952 | 1829520.5801 | 442719.8612 | 1829520.5801 | Basic | No | 42.100mm | 42.100mm | 3.950mm | <None> |  |  | 0 | 0 | ZONE 5A FRL R1 | 1.0071 | 1.1022 | 1.1022 | 1.0071 | 5.466 | 5.467 | 5.466 | 5.467 | 90° 0' 0.000" | 90° 0' 0.000" | Start to End | Start to End | Straight |  | 0 | 0 | 0 | 0 | 0 | 0 | 2 | Pipe | REUSE HDPE | 42.1 mm Corrugated HDPE Pipe | Circular | 3 | 0
4151 (1) (3) (1) | <None> | REUSE | 22.717 | 22.768 | -0.19% | <None> | <None> | 442719.8612 | 1829520.5801 | 442747.3549 | 1829520.5801 | Basic | No | 42.100mm | 42.100mm | 3.950mm | <None> |  |  | 0 | 0 | ZONE 5A FRL R1 | 1.0071 | 1.0111 | 1.0071 | 1.01 | 27.4937 | 27.4937 | 27.4937 | 27.4937 | 90° 0' 0.000" | 90° 0' 0.000" | Start to End | Start to End | Straight |  | 0 | 0 | 0 | 0 | 0 | 0 | 2 | Pipe | REUSE HDPE | 42.1 mm Corrugated HDPE Pipe | Circular | 4 | 0
4151 (2) | <None> | REUSE | 22.612 | 22.545 | 3.49% | <None> | <None> | 442668.2049 | 1829520.5801 | 442670.1349 | 1829520.5801 | Basic | No | 42.100mm | 42.100mm | 3.950mm | <None> |  |  | 0 | 0 | ZONE 5A FRL R1 | 0.8538 | 1.0586 | 0.8538 | 1.0586 | 1.93 | 1.9312 | 1.93 | 1.9312 | 90° 0' 0.000" | 90° 0' 0.000" | Start to End | Start to End | Straight |  | 0 | 0 | 0 | 0 | 0 | 0 | 2 | Pipe | REUSE HDPE | 42.1 mm Corrugated HDPE Pipe | Circular | 3 | 0
4151 (2) (1) | <None> | REUSE | 22.694 | 22.709 | -0.39% | <None> | <None> | 442708.2984 | 1829520.5801 | 442712.15 | 1829520.5801 | Basic | No | 42.100mm | 42.100mm | 3.950mm | <None> |  |  | 0 | 0 | ZONE 5A FRL R1 | 1 | 1.0075 | 1.0075 | 1 | 3.8516 | 3.8516 | 3.8516 | 3.8516 | 90° 0' 0.000" | 90° 0' 0.000" | Start to End | Start to End | Straight |  | 0 | 0 | 0 | 0 | 0 | 0 | 2 | Pipe | REUSE HDPE | 42.1 mm Corrugated HDPE Pipe | Circular | 4 | 0
4151 (2) (2) (1) | <None> | REUSE | 22.545 | 22.694 | -0.39% | <None> | <None> | 442670.1349 | 1829520.5801 | 442708.2984 | 1829520.5801 | Basic | No | 42.100mm | 42.100mm | 3.950mm | <None> |  |  | 0 | 0 | ZONE 5A FRL R1 | 1.0075 | 1.0743 | 1.0586 | 1.0075 | 38.1635 | 38.1638 | 38.1635 | 38.1638 | 90° 0' 0.000" | 90° 0' 0.000" | Start to End | Start to End | Straight |  | 0 | 0 | 0 | 0 | 0 | 0 | 2 | Pipe | REUSE HDPE | 42.1 mm Corrugated HDPE Pipe | Circular | 4 | 0
4157 | <None> | REUSE | 22.558 | 22.629 | -3.25% | <None> | <None> | 442492.8749 | 1829775.0671 | 442495.0349 | 1829775.0671 | Basic | No | 42.100mm | 42.100mm | 3.950mm | <None> |  |  | 0 | 0 | ZONE 5A FRL R1 | 0.6941 | 0.79 | 0.79 | 0.6941 | 2.16 | 2.1611 | 2.16 | 2.1611 | 90° 0' 0.000" | 90° 0' 0.000" | Start to End | Start to End | Straight |  | 0 | 0 | 0 | 0 | 0 | 0 | 2 | Pipe | REUSE HDPE | 42.1 mm Corrugated HDPE Pipe | Circular | 3 | 0
4157 (1) | <None> | REUSE | 22.63 | 22.768 | -2.57% | <None> | <None> | 442576.5249 | 1829775.0671 | 442581.8749 | 1829775.0671 | Basic | No | 42.100mm | 42.100mm | 3.950mm | <None> |  |  | 0 | 0 | ZONE 5A FRL R1 | 0.7678 | 1.006 | 1.006 | 0.7678 | 5.35 | 5.3518 | 5.35 | 5.3518 | 90° 0' 0.000" | 90° 0' 0.000" | Start to End | Start to End | Straight |  | 0 | 0 | 0 | 0 | 0 | 0 | 2 | Pipe | REUSE HDPE | 42.1 mm Corrugated HDPE Pipe | Circular | 3 | 0
4157 (2) | <None> | REUSE | 22.629 | 22.451 | 3.45% | <None> | <None> | 442495.0349 | 1829775.0671 | 442500.1985 | 1829775.0671 | Basic | No | 42.100mm | 42.100mm | 3.950mm | <None> |  |  | 0 | 0 | ZONE 5A FRL R1 | 0.6941 | 1.0056 | 0.6941 | 1.0056 | 5.1636 | 5.1667 | 5.1636 | 5.1667 | 90° 0' 0.000" | 90° 0' 0.000" | Start to End | Start to End | Straight |  | 0 | 0 | 0 | 0 | 0 | 0 | 2 | Pipe | REUSE HDPE | 42.1 mm Corrugated HDPE Pipe | Circular | 3 | 0
4157 (2) (1) | <None> | REUSE | 22.451 | 22.63 | -0.24% | <None> | <None> | 442500.1985 | 1829775.0671 | 442576.5249 | 1829775.0671 | Basic | No | 42.100mm | 42.100mm | 3.950mm | <None> |  |  | 0 | 0 | ZONE 5A FRL R1 | 1.0039 | 1.0186 | 1.0056 | 1.006 | 76.3264 | 76.3266 | 76.3264 | 76.3266 | 90° 0' 0.000" | 90° 0' 0.000" | Start to End | Start to End | Straight |  | 0 | 0 | 0 | 0 | 0 | 0 | 2 | Pipe | REUSE HDPE | 42.1 mm Corrugated HDPE Pipe | Circular | 4 | 0
4158 | <None> | REUSE | 22.58 | 22.643 | -2.93% | <None> | <None> | 442492.8749 | 1829767.9671 | 442495.0349 | 1829767.9671 | Basic | No | 42.100mm | 42.100mm | 3.950mm | <None> |  |  | 0 | 0 | ZONE 5A FRL R1 | 0.6797 | 0.7685 | 0.7685 | 0.6797 | 2.16 | 2.1609 | 2.16 | 2.1609 | 90° 0' 0.000" | 90° 0' 0.000" | Start to End | Start to End | Straight |  | 0 | 0 | 0 | 0 | 0 | 0 | 2 | Pipe | REUSE HDPE | 42.1 mm Corrugated HDPE Pipe | Circular | 3 | 0
4158 (1) | <None> | REUSE | 22.657 | 22.768 | -3.54% | <None> | <None> | 442578.7234 | 1829767.9671 | 442581.8749 | 1829767.9671 | Basic | No | 42.100mm | 42.100mm | 3.950mm | <None> |  |  | 0 | 0 | ZONE 5A FRL R1 | 0.804 | 0.8748 | 0.8748 | 0.804 | 3.1515 | 3.1535 | 3.1515 | 3.1535 | 90° 0' 0.000" | 90° 0' 0.000" | Start to End | Start to End | Straight |  | 0 | 0 | 0 | 0 | 0 | 0 | 2 | Pipe | REUSE HDPE | 42.1 mm Corrugated HDPE Pipe | Circular | 3 | 0
4158 (2) | <None> | REUSE | 22.643 | 22.447 | 3.46% | <None> | <None> | 442495.0349 | 1829767.9671 | 442500.6747 | 1829767.9671 | Basic | No | 42.100mm | 42.100mm | 3.950mm | <None> |  |  | 0 | 0 | ZONE 5A FRL R1 | 0.6797 | 1.0085 | 0.6797 | 1.0085 | 5.6398 | 5.6432 | 5.6398 | 5.6432 | 90° 0' 0.000" | 90° 0' 0.000" | Start to End | Start to End | Straight |  | 0 | 0 | 0 | 0 | 0 | 0 | 2 | Pipe | REUSE HDPE | 42.1 mm Corrugated HDPE Pipe | Circular | 3 | 0
4158 (2) (1) | <None> | REUSE | 22.447 | 22.579 | -0.17% | <None> | <None> | 442500.6747 | 1829767.9671 | 442576.4574 | 1829767.9671 | Basic | No | 42.100mm | 42.100mm | 3.950mm | <None> |  |  | 0 | 0 | ZONE 5A FRL R1 | 0.8655 | 1.0839 | 1.0085 | 1.0814 | 75.7827 | 75.7828 | 75.7827 | 75.7828 | 90° 0' 0.000" | 90° 0' 0.000" | Start to End | Start to End | Straight |  | 0 | 0 | 0 | 0 | 0 | 0 | 2 | Pipe | REUSE HDPE | 42.1 mm Corrugated HDPE Pipe | Circular | 4 | 0
4158 (2) (1) (1) | <None> | REUSE | 22.579 | 22.657 | -3.42% | <None> | <None> | 442576.4574 | 1829767.9671 | 442578.7234 | 1829767.9671 | Basic | No | 42.100mm | 42.100mm | 3.950mm | <None> |  |  | 0 | 0 | ZONE 5A FRL R1 | 0.8748 | 1.0814 | 1.0814 | 0.8748 | 2.266 | 2.2673 | 2.266 | 2.2673 | 90° 0' 0.000" | 90° 0' 0.000" | Start to End | Start to End | Straight |  | 0 | 0 | 0 | 0 | 0 | 0 | 2 | Pipe | REUSE HDPE | 42.1 mm Corrugated HDPE Pipe | Circular | 3 | 0
4201 | <None> | REUSE | 22.711 | 22.541 | 3.53% | <None> | <None> | 442224.3749 | 1829373.1671 | 442219.5493 | 1829373.1671 | Basic | No | 42.100mm | 42.100mm | 3.950mm | <None> |  |  | 0 | 0 | ZONE 5A FRL R1 | 0.7361 | 0.865 | 0.7644 | 0.865 | 4.8256 | 4.8286 | 4.8256 | 4.8286 | 270° 0' 0.000" | 270° 0' 0.000" | Start to End | Start to End | Straight |  | 0 | 0 | 0 | 0 | 0 | 0 | 2 | Pipe | REUSE HDPE | 42.1 mm Corrugated HDPE Pipe | Circular | 3 | 0
4201 (1) | <None> | REUSE | 22.541 | 22.542 | -0.01% | <None> | <None> | 442219.5493 | 1829373.1671 | 442212.7625 | 1829373.1671 | Basic | No | 42.100mm | 42.100mm | 3.950mm | <None> |  |  | 0 | 0 | ZONE 5A FRL R1 | 0.8609 | 1.011 | 0.865 | 1.0015 | 6.7868 | 6.7868 | 6.7868 | 6.7868 | 270° 0' 0.000" | 270° 0' 0.000" | Start to End | Start to End | Straight |  | 0 | 0 | 0 | 0 | 0 | 0 | 2 | Pipe | REUSE HDPE | 42.1 mm Corrugated HDPE Pipe | Circular | 4 | 0
4201 (1) (1) | <None> | REUSE | 22.629 | 22.553 | 3.54% | <None> | <None> | 442140.5353 | 1829373.1671 | 442138.3753 | 1829373.1671 | Basic | No | 42.100mm | 42.100mm | 3.950mm | <None> |  |  | 0 | 0 | ZONE 5A FRL R1 | 0.6384 | 0.7481 | 0.6384 | 0.7481 | 2.16 | 2.1614 | 2.16 | 2.1614 | 270° 0' 0.000" | 270° 0' 0.000" | Start to End | Start to End | Straight |  | 0 | 0 | 0 | 0 | 0 | 0 | 2 | Pipe | REUSE HDPE | 42.1 mm Corrugated HDPE Pipe | Circular | 3 | 0
4201 (1) (2) | <None> | REUSE | 22.4 | 22.629 | -3.33% | <None> | <None> | 442147.4153 | 1829373.1671 | 442140.5353 | 1829373.1671 | Basic | No | 42.100mm | 42.100mm | 3.950mm | <None> |  |  | 0 | 0 | ZONE 5A FRL R1 | 0.6384 | 1.0002 | 1.0002 | 0.6384 | 6.88 | 6.8838 | 6.88 | 6.8838 | 270° 0' 0.000" | 270° 0' 0.000" | Start to End | Start to End | Straight |  | 0 | 0 | 0 | 0 | 0 | 0 | 2 | Pipe | REUSE HDPE | 42.1 mm Corrugated HDPE Pipe | Circular | 3 | 0
4201 (1) (3) | <None> | REUSE | 22.542 | 22.4 | 0.22% | <None> | <None> | 442212.7625 | 1829373.1671 | 442147.4153 | 1829373.1671 | Basic | No | 42.100mm | 42.100mm | 3.950mm | <None> |  |  | 0 | 0 | ZONE 5A FRL R1 | 0.9942 | 1.0015 | 1.0015 | 1.0002 | 65.3472 | 65.3474 | 65.3472 | 65.3474 | 270° 0' 0.000" | 270° 0' 0.000" | Start to End | Start to End | Straight |  | 0 | 0 | 0 | 0 | 0 | 0 | 2 | Pipe | REUSE HDPE | 42.1 mm Corrugated HDPE Pipe | Circular | 4 | 0
4202 | <None> | REUSE | 22.754 | 22.554 | 3.49% | <None> | <None> | 442224.3743 | 1829624.3297 | 442218.6629 | 1829624.3296 | Basic | No | 42.100mm | 42.100mm | 3.950mm | <None> |  |  | 0 | 0 | ZONE 5A FRL R1 | 0.693 | 1.0068 | 0.693 | 1.0068 | 5.7114 | 5.7149 | 5.7114 | 5.7149 | 269° 59' 57.933" | 269° 59' 57.933" | Start to End | Start to End | Straight |  | 0 | 0 | 0 | 0 | 0 | 0 | 2 | Pipe | REUSE HDPE | 42.1 mm Corrugated HDPE Pipe | Circular | 3 | 0
4202 (1) | <None> | REUSE | 22.84 | 22.797 | 1.96% | <None> | <None> | 442140.5353 | 1829624.3288 | 442138.3368 | 1829624.3288 | Basic | No | 42.100mm | 42.100mm | 3.950mm | <None> |  |  | 0 | 0 | ZONE 5A FRL R1 | 0.6503 | 0.7266 | 0.6503 | 0.7266 | 2.1985 | 2.1989 | 2.1985 | 2.1989 | 269° 59' 57.933" | 269° 59' 57.933" | Start to End | Start to End | Straight |  | 0 | 0 | 0 | 0 | 0 | 0 | 2 | Pipe | REUSE HDPE | 42.1 mm Corrugated HDPE Pipe | Circular | 3 | 0
4202 (2) | <None> | REUSE | 22.597 | 22.84 | -3.58% | <None> | <None> | 442147.3053 | 1829624.3289 | 442140.5353 | 1829624.3288 | Basic | No | 42.100mm | 42.100mm | 3.950mm | <None> |  |  | 0 | 0 | ZONE 5A FRL R1 | 0.6503 | 1.0061 | 1.0061 | 0.6503 | 6.77 | 6.7743 | 6.77 | 6.7743 | 269° 59' 57.933" | 269° 59' 57.933" | Start to End | Start to End | Straight |  | 0 | 0 | 0 | 0 | 0 | 0 | 2 | Pipe | REUSE HDPE | 42.1 mm Corrugated HDPE Pipe | Circular | 3 | 0
4202 (3) | <None> | REUSE | 22.554 | 22.597 | -0.06% | <None> | <None> | 442218.6629 | 1829624.3296 | 442147.3053 | 1829624.3289 | Basic | No | 42.100mm | 42.100mm | 3.950mm | <None> |  |  | 0 | 0 | ZONE 5A FRL R1 | 0.9605 | 1.0452 | 1.0068 | 1.0061 | 71.3576 | 71.3576 | 71.3576 | 71.3576 | 269° 59' 57.933" | 269° 59' 57.933" | Start to End | Start to End | Straight |  | 0 | 0 | 0 | 0 | 0 | 0 | 2 | Pipe | REUSE HDPE | 42.1 mm Corrugated HDPE Pipe | Circular | 4 | 0
4203 | <None> | REUSE | 22.755 | 22.641 | 3.55% | <None> | <None> | 442224.3749 | 1829474.6822 | 442221.1569 | 1829474.6822 | Basic | No | 42.100mm | 42.100mm | 3.950mm | <None> |  |  | 0 | 0 | ZONE 5A FRL R1 | 0.72 | 0.8045 | 0.72 | 0.8045 | 3.218 | 3.22 | 3.218 | 3.22 | 270° 0' 0.000" | 270° 0' 0.000" | Start to End | Start to End | Straight |  | 0 | 0 | 0 | 0 | 0 | 0 | 2 | Pipe | REUSE HDPE | 42.1 mm Corrugated HDPE Pipe | Circular | 3 | 0
4203 (1) | <None> | REUSE | 22.641 | 22.568 | 3.4% | <None> | <None> | 442221.1569 | 1829474.6822 | 442219.0099 | 1829474.6822 | Basic | No | 42.100mm | 42.100mm | 3.950mm | <None> |  |  | 0 | 0 | ZONE 5A FRL R1 | 0.8045 | 1.0186 | 0.8045 | 1.0186 | 2.147 | 2.1482 | 2.147 | 2.1482 | 270° 0' 0.000" | 270° 0' 0.000" | Start to End | Start to End | Straight |  | 0 | 0 | 0 | 0 | 0 | 0 | 2 | Pipe | REUSE HDPE | 42.1 mm Corrugated HDPE Pipe | Circular | 3 | 0
4203 (1) (1) | <None> | REUSE | 23.054 | 22.978 | 3.5% | <None> | <None> | 442140.5353 | 1829474.6822 | 442138.3753 | 1829474.6822 | Basic | No | 42.100mm | 42.100mm | 3.950mm | <None> |  |  | 0 | 0 | ZONE 5A FRL R1 | 0.6249 | 0.7303 | 0.6249 | 0.7303 | 2.16 | 2.1613 | 2.16 | 2.1613 | 270° 0' 0.000" | 270° 0' 0.000" | Start to End | Start to End | Straight |  | 0 | 0 | 0 | 0 | 0 | 0 | 2 | Pipe | REUSE HDPE | 42.1 mm Corrugated HDPE Pipe | Circular | 3 | 0
4203 (1) (2) | <None> | REUSE | 22.805 | 23.054 | -3.47% | <None> | <None> | 442147.6853 | 1829474.6822 | 442140.5353 | 1829474.6822 | Basic | No | 42.100mm | 42.100mm | 3.950mm | <None> |  |  | 0 | 0 | ZONE 5A FRL R1 | 0.6249 | 1.0077 | 1.0077 | 0.6249 | 7.15 | 7.1543 | 7.15 | 7.1543 | 270° 0' 0.000" | 270° 0' 0.000" | Start to End | Start to End | Straight |  | 0 | 0 | 0 | 0 | 0 | 0 | 2 | Pipe | REUSE HDPE | 42.1 mm Corrugated HDPE Pipe | Circular | 3 | 0
4203 (1) (3) | <None> | REUSE | 22.568 | 22.805 | -0.33% | <None> | <None> | 442219.0099 | 1829474.6822 | 442147.6853 | 1829474.6822 | Basic | No | 42.100mm | 42.100mm | 3.950mm | <None> |  |  | 0 | 0 | ZONE 5A FRL R1 | 1.0077 | 1.0897 | 1.0186 | 1.0077 | 71.3246 | 71.325 | 71.3246 | 71.325 | 270° 0' 0.000" | 270° 0' 0.000" | Start to End | Start to End | Straight |  | 0 | 0 | 0 | 0 | 0 | 0 | 2 | Pipe | REUSE HDPE | 42.1 mm Corrugated HDPE Pipe | Circular | 4 | 0
4204 | <None> | REUSE | 22.883 | 22.867 | 0.77% | <None> | <None> | 442138.3753 | 1829766.9658 | 442140.5353 | 1829766.9658 | Basic | No | 42.100mm | 42.100mm | 3.950mm | <None> |  |  | 0 | 0 | ZONE 5A FRL R1 | 0.6589 | 0.6711 | 0.6711 | 0.6589 | 2.16 | 2.1601 | 2.16 | 2.1601 | 89° 59' 57.893" | 89° 59' 57.893" | Start to End | Start to End | Straight |  | 0 | 0 | 0 | 0 | 0 | 0 | 2 | Pipe | REUSE HDPE | 42.1 mm Corrugated HDPE Pipe | Circular | 4 | 0
4204 (1) | <None> | REUSE | 22.867 | 22.63 | 3.47% | <None> | <None> | 442140.5353 | 1829766.9658 | 442147.3732 | 1829766.9659 | Basic | No | 42.100mm | 42.100mm | 3.950mm | <None> |  |  | 0 | 0 | ZONE 5A FRL R1 | 0.6589 | 1.0123 | 0.6589 | 1.0123 | 6.8379 | 6.842 | 6.8379 | 6.842 | 89° 59' 57.893" | 89° 59' 57.893" | Start to End | Start to End | Straight |  | 0 | 0 | 0 | 0 | 0 | 0 | 2 | Pipe | REUSE HDPE | 42.1 mm Corrugated HDPE Pipe | Circular | 3 | 0
4204 (1) (1) | <None> | REUSE | 22.63 | 22.483 | 0.21% | <None> | <None> | 442147.3732 | 1829766.9659 | 442217.4949 | 1829766.9666 | Basic | No | 42.100mm | 42.100mm | 3.950mm | <None> |  |  | 0 | 0 | ZONE 5A FRL R1 | 1.0045 | 1.0181 | 1.0123 | 1.0061 | 70.1217 | 70.1219 | 70.1217 | 70.1219 | 89° 59' 57.893" | 89° 59' 57.893" | Start to End | Start to End | Straight |  | 0 | 0 | 0 | 0 | 0 | 0 | 2 | Pipe | REUSE HDPE | 42.1 mm Corrugated HDPE Pipe | Circular | 4 | 0
4204 (1) (1) (2) | <None> | REUSE | 22.483 | 22.734 | -3.64% | <None> | <None> | 442217.4949 | 1829766.9666 | 442224.3749 | 1829766.9667 | Basic | No | 42.100mm | 42.100mm | 3.950mm | <None> |  |  | 0 | 0 | ZONE 5A FRL R1 | 0.6394 | 1.0061 | 1.0061 | 0.6394 | 6.88 | 6.8846 | 6.88 | 6.8846 | 89° 59' 57.893" | 89° 59' 57.893" | Start to End | Start to End | Straight |  | 0 | 0 | 0 | 0 | 0 | 0 | 2 | Pipe | REUSE HDPE | 42.1 mm Corrugated HDPE Pipe | Circular | 3 | 0
4205 | <None> | REUSE | 22.759 | 22.627 | 2.47% | <None> | <None> | 442224.3749 | 1829632.4297 | 442219.0483 | 1829632.4296 | Basic | No | 42.100mm | 42.100mm | 3.950mm | <None> |  |  | 0 | 0 | ZONE 5A FRL R1 | 0.7841 | 1.0061 | 0.7945 | 1.0061 | 5.3266 | 5.3282 | 5.3266 | 5.3282 | 269° 59' 57.933" | 269° 59' 57.933" | Start to End | Start to End | Straight |  | 0 | 0 | 0 | 0 | 0 | 0 | 2 | Pipe | REUSE HDPE | 42.1 mm Corrugated HDPE Pipe | Circular | 3 | 0
4205 (1) | <None> | REUSE | 22.627 | 22.605 | 0.03% | <None> | <None> | 442219.0483 | 1829632.4296 | 442147.3153 | 1829632.4289 | Basic | No | 42.100mm | 42.100mm | 3.950mm | <None> |  |  | 0 | 0 | ZONE 5A FRL R1 | 0.9252 | 1.0069 | 1.006 | 1.0069 | 71.733 | 71.733 | 71.733 | 71.733 | 269° 59' 57.933" | 269° 59' 57.933" | Start to End | Start to End | Straight |  | 0 | 0 | 0 | 0 | 0 | 0 | 2 | Pipe | REUSE HDPE | 42.1 mm Corrugated HDPE Pipe | Circular | 4 | 0
4205 (1) (1) | <None> | REUSE | 22.84 | 22.764 | 3.5% | <None> | <None> | 442140.5353 | 1829632.4288 | 442138.3753 | 1829632.4288 | Basic | No | 42.100mm | 42.100mm | 3.950mm | <None> |  |  | 0 | 0 | ZONE 5A FRL R1 | 0.6491 | 0.7569 | 0.6491 | 0.7569 | 2.16 | 2.1613 | 2.16 | 2.1613 | 269° 59' 57.933" | 269° 59' 57.933" | Start to End | Start to End | Straight |  | 0 | 0 | 0 | 0 | 0 | 0 | 2 | Pipe | REUSE HDPE | 42.1 mm Corrugated HDPE Pipe | Circular | 3 | 0
4205 (1) (2) | <None> | REUSE | 22.605 | 22.84 | -3.47% | <None> | <None> | 442147.3153 | 1829632.4289 | 442140.5353 | 1829632.4288 | Basic | No | 42.100mm | 42.100mm | 3.950mm | <None> |  |  | 0 | 0 | ZONE 5A FRL R1 | 0.6491 | 1.0069 | 1.0069 | 0.6491 | 6.78 | 6.7841 | 6.78 | 6.7841 | 269° 59' 57.933" | 269° 59' 57.933" | Start to End | Start to End | Straight |  | 0 | 0 | 0 | 0 | 0 | 0 | 2 | Pipe | REUSE HDPE | 42.1 mm Corrugated HDPE Pipe | Circular | 3 | 0
4206 | <None> | REUSE | 22.755 | 22.645 | 3.52% | <None> | <None> | 442224.3749 | 1829466.5822 | 442221.235 | 1829466.5822 | Basic | No | 42.100mm | 42.100mm | 3.950mm | <None> |  |  | 0 | 0 | ZONE 5A FRL R1 | 0.804 | 0.8876 | 0.8214 | 0.8876 | 3.1399 | 3.1418 | 3.1399 | 3.1418 | 270° 0' 0.000" | 270° 0' 0.000" | Start to End | Start to End | Straight |  | 0 | 0 | 0 | 0 | 0 | 0 | 2 | Pipe | REUSE HDPE | 42.1 mm Corrugated HDPE Pipe | Circular | 3 | 0
4206 (1) | <None> | REUSE | 23.022 | 22.978 | 2.02% | <None> | <None> | 442140.5353 | 1829466.5822 | 442138.3753 | 1829466.5822 | Basic | No | 42.100mm | 42.100mm | 3.950mm | <None> |  |  | 0 | 0 | ZONE 5A FRL R1 | 0.6578 | 0.7303 | 0.6578 | 0.7303 | 2.16 | 2.1604 | 2.16 | 2.1604 | 270° 0' 0.000" | 270° 0' 0.000" | Start to End | Start to End | Straight |  | 0 | 0 | 0 | 0 | 0 | 0 | 2 | Pipe | REUSE HDPE | 42.1 mm Corrugated HDPE Pipe | Circular | 3 | 0
4206 (2) | <None> | REUSE | 22.808 | 23.022 | -3.59% | <None> | <None> | 442146.4953 | 1829466.5822 | 442140.5353 | 1829466.5822 | Basic | No | 42.100mm | 42.100mm | 3.950mm | <None> |  |  | 0 | 0 | ZONE 5A FRL R1 | 0.6578 | 1.0079 | 1.0079 | 0.6578 | 5.96 | 5.9638 | 5.96 | 5.9638 | 270° 0' 0.000" | 270° 0' 0.000" | Start to End | Start to End | Straight |  | 0 | 0 | 0 | 0 | 0 | 0 | 2 | Pipe | REUSE HDPE | 42.1 mm Corrugated HDPE Pipe | Circular | 3 | 0
4206 (3) | <None> | REUSE | 22.645 | 22.678 | -0.36% | <None> | <None> | 442221.235 | 1829466.5822 | 442211.9265 | 1829466.5822 | Basic | No | 42.100mm | 42.100mm | 3.950mm | <None> |  |  | 0 | 0 | ZONE 5A FRL R1 | 0.8557 | 1.0057 | 0.8876 | 0.998 | 9.3085 | 9.3085 | 9.3085 | 9.3085 | 270° 0' 0.000" | 270° 0' 0.000" | Start to End | Start to End | Straight |  | 0 | 0 | 0 | 0 | 0 | 0 | 2 | Pipe | REUSE HDPE | 42.1 mm Corrugated HDPE Pipe | Circular | 4 | 0
4206 (3) (1) | <None> | REUSE | 22.678 | 22.808 | -0.2% | <None> | <None> | 442211.9265 | 1829466.5822 | 442146.4953 | 1829466.5822 | Basic | No | 42.100mm | 42.100mm | 3.950mm | <None> |  |  | 0 | 0 | ZONE 5A FRL R1 | 0.998 | 1.0087 | 0.998 | 1.0079 | 65.4312 | 65.4314 | 65.4312 | 65.4314 | 270° 0' 0.000" | 270° 0' 0.000" | Start to End | Start to End | Straight |  | 0 | 0 | 0 | 0 | 0 | 0 | 2 | Pipe | REUSE HDPE | 42.1 mm Corrugated HDPE Pipe | Circular | 4 | 0
4226 (1) | <None> | REUSE | 22.634 | 22.71 | -3.54% | <None> | <None> | 442400.1749 | 1830258.367 | 442398.0149 | 1830258.367 | Basic | No | 42.100mm | 42.100mm | 3.950mm | <None> |  |  | 0 | 0 | ZONE 5A FRL R1 | 0.6677 | 0.7765 | 0.7765 | 0.6677 | 2.16 | 2.1614 | 2.16 | 2.1614 | 270° 0' 0.000" | 270° 0' 0.000" | Start to End | Start to End | Straight |  | 0 | 0 | 0 | 0 | 0 | 0 | 2 | Pipe | REUSE HDPE | 42.1 mm Corrugated HDPE Pipe | Circular | 3 | 0
4226 (1) (1) | <None> | REUSE | 22.71 | 22.511 | 3.49% | <None> | <None> | 442398.0149 | 1830258.367 | 442392.3031 | 1830258.367 | Basic | No | 42.100mm | 42.100mm | 3.950mm | <None> |  |  | 0 | 0 | ZONE 5A FRL R1 | 0.6677 | 1.0001 | 0.6677 | 1.0001 | 5.7118 | 5.7153 | 5.7118 | 5.7153 | 270° 0' 0.000" | 270° 0' 0.000" | Start to End | Start to End | Straight |  | 0 | 0 | 0 | 0 | 0 | 0 | 2 | Pipe | REUSE HDPE | 42.1 mm Corrugated HDPE Pipe | Circular | 3 | 0
4226 (1) (1) (1) | <None> | REUSE | 22.511 | 22.722 | -0.31% | <None> | <None> | 442392.3031 | 1830258.367 | 442324.7329 | 1830258.367 | Basic | No | 42.100mm | 42.100mm | 3.950mm | <None> |  |  | 0 | 0 | ZONE 5A FRL R1 | 1.0001 | 1.0255 | 1.0001 | 1.0061 | 67.5702 | 67.5705 | 67.5702 | 67.5705 | 270° 0' 0.000" | 270° 0' 0.000" | Start to End | Start to End | Straight |  | 0 | 0 | 0 | 0 | 0 | 0 | 2 | Pipe | REUSE HDPE | 42.1 mm Corrugated HDPE Pipe | Circular | 4 | 0
4226 (1) (1) (1) (1) | <None> | REUSE | 22.962 | 22.886 | 3.5% | <None> | <None> | 442318.4349 | 1830258.367 | 442316.2849 | 1830258.367 | Basic | No | 42.100mm | 42.100mm | 3.950mm | <None> |  |  | 0 | 0 | ZONE 5A FRL R1 | 0.6572 | 0.7567 | 0.6572 | 0.7567 | 2.15 | 2.1513 | 2.15 | 2.1513 | 270° 0' 0.000" | 270° 0' 0.000" | Start to End | Start to End | Straight |  | 0 | 0 | 0 | 0 | 0 | 0 | 2 | Pipe | REUSE HDPE | 42.1 mm Corrugated HDPE Pipe | Circular | 3 | 0
4226 (1) (1) (1) (2) | <None> | REUSE | 22.722 | 22.962 | -3.8% | <None> | <None> | 442324.7329 | 1830258.367 | 442318.4349 | 1830258.367 | Basic | No | 42.100mm | 42.100mm | 3.950mm | <None> |  |  | 0 | 0 | ZONE 5A FRL R1 | 0.6572 | 1.0061 | 1.0061 | 0.6572 | 6.298 | 6.3025 | 6.298 | 6.3025 | 270° 0' 0.000" | 270° 0' 0.000" | Start to End | Start to End | Straight |  | 0 | 0 | 0 | 0 | 0 | 0 | 2 | Pipe | REUSE HDPE | 42.1 mm Corrugated HDPE Pipe | Circular | 3 | 0
4227 | <None> | REUSE | 22.637 | 22.637 | 0% | <None> | <None> | 442316.2849 | 1830130.7195 | 442318.4349 | 1830130.7195 | Basic | No | 42.100mm | 42.100mm | 3.950mm | <None> |  |  | 0 | 0 | ZONE 5A FRL R1 | 0.7191 | 0.7297 | 0.7283 | 0.7191 | 2.15 | 2.15 | 2.15 | 2.15 | 90° 0' 0.000" | 90° 0' 0.000" | Start to End | Start to End | Straight |  | 0 | 0 | 0 | 0 | 0 | 0 | 2 | Pipe | REUSE HDPE | 42.1 mm Corrugated HDPE Pipe | Circular | 4 | 0
4227 (1) | <None> | REUSE | 22.783 | 22.913 | -3.54% | <None> | <None> | 442396.5249 | 1830130.7195 | 442400.1749 | 1830130.7195 | Basic | No | 42.100mm | 42.100mm | 3.950mm | <None> |  |  | 0 | 0 | ZONE 5A FRL R1 | 0.7663 | 0.8655 | 0.8655 | 0.7663 | 3.65 | 3.6523 | 3.65 | 3.6523 | 90° 0' 0.000" | 90° 0' 0.000" | Start to End | Start to End | Straight |  | 0 | 0 | 0 | 0 | 0 | 0 | 2 | Pipe | REUSE HDPE | 42.1 mm Corrugated HDPE Pipe | Circular | 3 | 0
4227 (2) | <None> | REUSE | 22.637 | 22.511 | 2.41% | <None> | <None> | 442318.4349 | 1830130.7195 | 442323.6929 | 1830130.7195 | Basic | No | 42.100mm | 42.100mm | 3.950mm | <None> |  |  | 0 | 0 | ZONE 5A FRL R1 | 0.7191 | 1.0039 | 0.7191 | 1.0039 | 5.258 | 5.2595 | 5.258 | 5.2595 | 90° 0' 0.000" | 90° 0' 0.000" | Start to End | Start to End | Straight |  | 0 | 0 | 0 | 0 | 0 | 0 | 2 | Pipe | REUSE HDPE | 42.1 mm Corrugated HDPE Pipe | Circular | 3 | 0
4227 (2) (1) | <None> | REUSE | 22.511 | 22.823 | -0.48% | <None> | <None> | 442323.6929 | 1830130.7195 | 442388.5422 | 1830130.7195 | Basic | No | 42.100mm | 42.100mm | 3.950mm | <None> |  |  | 0 | 0 | ZONE 5A FRL R1 | 0.999 | 1.1037 | 1.0039 | 0.999 | 64.8493 | 64.8501 | 64.8493 | 64.8501 | 90° 0' 0.000" | 90° 0' 0.000" | Start to End | Start to End | Straight |  | 0 | 0 | 0 | 0 | 0 | 0 | 2 | Pipe | REUSE HDPE | 42.1 mm Corrugated HDPE Pipe | Circular | 4 | 0
4227 (2) (1) (1) | <None> | REUSE | 22.823 | 22.783 | 0.5% | <None> | <None> | 442388.5422 | 1830130.7195 | 442396.5249 | 1830130.7195 | Basic | No | 42.100mm | 42.100mm | 3.950mm | <None> |  |  | 0 | 0 | ZONE 5A FRL R1 | 0.847 | 1.009 | 0.999 | 0.8655 | 7.9827 | 7.9828 | 7.9827 | 7.9828 | 90° 0' 0.000" | 90° 0' 0.000" | Start to End | Start to End | Straight |  | 0 | 0 | 0 | 0 | 0 | 0 | 2 | Pipe | REUSE HDPE | 42.1 mm Corrugated HDPE Pipe | Circular | 4 | 0
4228 | <None> | REUSE | 22.596 | 22.596 | 0% | <None> | <None> | 442316.2849 | 1830122.6195 | 442318.4349 | 1830122.6195 | Basic | No | 63.100mm | 63.100mm | 5.950mm | <None> |  |  | 0 | 0 | ZONE 5A FRL R1 | 0.7112 | 0.7229 | 0.7229 | 0.7112 | 2.15 | 2.15 | 2.15 | 2.15 | 90° 0' 0.000" | 90° 0' 0.000" | Start to End | Start to End | Straight |  | 0 | 0 | 0 | 0 | 0 | 0 | 2 | Pipe | REUSE HDPE | 63.1 mm Corrugated HDPE Pipe | Circular | 4 | 0
4228 (1) | <None> | REUSE | 22.762 | 22.902 | -2.6% | <None> | <None> | 442394.7819 | 1830122.6195 | 442400.1749 | 1830122.6195 | Basic | No | 63.100mm | 63.100mm | 5.950mm | <None> |  |  | 0 | 0 | ZONE 5A FRL R1 | 0.7542 | 1.0041 | 1.0041 | 0.7542 | 5.393 | 5.3948 | 5.393 | 5.3948 | 90° 0' 0.000" | 90° 0' 0.000" | Start to End | Start to End | Straight |  | 0 | 0 | 0 | 0 | 0 | 0 | 2 | Pipe | REUSE HDPE | 63.1 mm Corrugated HDPE Pipe | Circular | 3 | 0
4228 (2) | <None> | REUSE | 22.596 | 22.517 | 1.35% | <None> | <None> | 442318.4349 | 1830122.6195 | 442324.3199 | 1830122.6195 | Basic | No | 63.100mm | 63.100mm | 5.950mm | <None> |  |  | 0 | 0 | ZONE 5A FRL R1 | 0.7108 | 1.0012 | 0.7112 | 1.0012 | 5.885 | 5.8855 | 5.885 | 5.8855 | 90° 0' 0.000" | 90° 0' 0.000" | Start to End | Start to End | Straight |  | 0 | 0 | 0 | 0 | 0 | 0 | 2 | Pipe | REUSE HDPE | 63.1 mm Corrugated HDPE Pipe | Circular | 3 | 0
4228 (2) (1) | <None> | REUSE | 22.517 | 22.762 | -0.35% | <None> | <None> | 442324.3199 | 1830122.6195 | 442394.7819 | 1830122.6195 | Basic | No | 63.100mm | 63.100mm | 5.950mm | <None> |  |  | 0 | 0 | ZONE 5A FRL R1 | 1.0012 | 1.125 | 1.0012 | 1.0041 | 70.462 | 70.4624 | 70.462 | 70.4624 | 90° 0' 0.000" | 90° 0' 0.000" | Start to End | Start to End | Straight |  | 0 | 0 | 0 | 0 | 0 | 0 | 2 | Pipe | REUSE HDPE | 63.1 mm Corrugated HDPE Pipe | Circular | 4 | 0
4233 | <None> | REUSE | 22.886 | 22.962 | -3.5% | <None> | <None> | 442316.2849 | 1830250.2663 | 442318.4349 | 1830250.2663 | Basic | No | 42.100mm | 42.100mm | 3.950mm | <None> |  |  | 0 | 0 | ZONE 5A FRL R1 | 0.6319 | 0.7326 | 0.7326 | 0.6319 | 2.15 | 2.1513 | 2.15 | 2.1513 | 89° 59' 58.332" | 89° 59' 58.332" | Start to End | Start to End | Straight |  | 0 | 0 | 0 | 0 | 0 | 0 | 2 | Pipe | REUSE HDPE | 42.1 mm Corrugated HDPE Pipe | Circular | 3 | 0
4233 (1) | <None> | REUSE | 22.692 | 22.615 | 3.53% | <None> | <None> | 442398.0149 | 1830250.267 | 442400.1749 | 1830250.267 | Basic | No | 42.100mm | 42.100mm | 3.950mm | <None> |  |  | 0 | 0 | ZONE 5A FRL R1 | 0.6577 | 0.7712 | 0.6577 | 0.7712 | 2.16 | 2.1613 | 2.16 | 2.1613 | 89° 59' 58.332" | 89° 59' 58.332" | Start to End | Start to End | Straight |  | 0 | 0 | 0 | 0 | 0 | 0 | 2 | Pipe | REUSE HDPE | 42.1 mm Corrugated HDPE Pipe | Circular | 3 | 0
4233 (2) | <None> | REUSE | 22.499 | 22.692 | -3.49% | <None> | <None> | 442392.4909 | 1830250.2669 | 442398.0149 | 1830250.267 | Basic | No | 42.100mm | 42.100mm | 3.950mm | <None> |  |  | 0 | 0 | ZONE 5A FRL R1 | 0.6577 | 0.9985 | 0.9985 | 0.6577 | 5.524 | 5.5274 | 5.524 | 5.5274 | 89° 59' 58.332" | 89° 59' 58.332" | Start to End | Start to End | Straight |  | 0 | 0 | 0 | 0 | 0 | 0 | 2 | Pipe | REUSE HDPE | 42.1 mm Corrugated HDPE Pipe | Circular | 3 | 0
4233 (3) | <None> | REUSE | 22.962 | 22.721 | 3.49% | <None> | <None> | 442318.4349 | 1830250.2663 | 442325.3249 | 1830250.2664 | Basic | No | 42.100mm | 42.100mm | 3.950mm | <None> |  |  | 0 | 0 | ZONE 5A FRL R1 | 0.6319 | 1.0054 | 0.6319 | 1.0054 | 6.89 | 6.8942 | 6.89 | 6.8942 | 89° 59' 58.332" | 89° 59' 58.332" | Start to End | Start to End | Straight |  | 0 | 0 | 0 | 0 | 0 | 0 | 2 | Pipe | REUSE HDPE | 42.1 mm Corrugated HDPE Pipe | Circular | 3 | 0
4233 (3) (1) | <None> | REUSE | 22.721 | 22.499 | 0.33% | <None> | <None> | 442325.3249 | 1830250.2664 | 442392.4909 | 1830250.2669 | Basic | No | 42.100mm | 42.100mm | 3.950mm | <None> |  |  | 0 | 0 | ZONE 5A FRL R1 | 0.9985 | 1.0368 | 1.0054 | 0.9985 | 67.166 | 67.1664 | 67.166 | 67.1664 | 89° 59' 58.332" | 89° 59' 58.332" | Start to End | Start to End | Straight |  | 0 | 0 | 0 | 0 | 0 | 0 | 2 | Pipe | REUSE HDPE | 42.1 mm Corrugated HDPE Pipe | Circular | 4 | 0
4272 | <None> | REUSE | 22.808 | 22.677 | 3.49% | <None> | <None> | 442511.6454 | 1829528.6801 | 442515.3954 | 1829528.6801 | Basic | No | 63.100mm | 63.100mm | 5.950mm | <None> |  |  | 0 | 0 | ZONE 5A FRL R1 | 0.737 | 0.8282 | 0.737 | 0.8282 | 3.75 | 3.7523 | 3.75 | 3.7523 | 90° 0' 0.000" | 90° 0' 0.000" | Start to End | Start to End | Straight |  | 0 | 0 | 0 | 0 | 0 | 0 | 2 | Pipe | REUSE HDPE | 63.1 mm Corrugated HDPE Pipe | Circular | 3 | 0
4272 (1) | <None> | REUSE | 22.606 | 22.473 | 0.36% | <None> | <None> | 442547.65 | 1829528.6801 | 442584.7356 | 1829528.6801 | Basic | No | 63.100mm | 63.100mm | 5.950mm | <None> |  |  | 0 | 0 | ZONE 5A FRL R1 | 1 | 1.053 | 1 | 1.0042 | 37.0856 | 37.0858 | 37.0856 | 37.0858 | 90° 0' 0.000" | 90° 0' 0.000" | Start to End | Start to End | Straight |  | 0 | 0 | 0 | 0 | 0 | 0 | 2 | Pipe | REUSE HDPE | 63.1 mm Corrugated HDPE Pipe | Circular | 4 | 0
4272 (1) (1) | <None> | REUSE | 22.473 | 22.509 | -0.66% | <None> | <None> | 442584.7356 | 1829528.6801 | 442590.1454 | 1829528.6801 | Basic | No | 63.100mm | 63.100mm | 5.950mm | <None> |  |  | 0 | 0 | ZONE 5A FRL R1 | 0.849 | 1.0042 | 1.0042 | 0.8663 | 5.4098 | 5.4099 | 5.4098 | 5.4099 | 90° 0' 0.000" | 90° 0' 0.000" | Start to End | Start to End | Straight |  | 0 | 0 | 0 | 0 | 0 | 0 | 2 | Pipe | REUSE HDPE | 63.1 mm Corrugated HDPE Pipe | Circular | 4 | 0
4272 (2) (1) | <None> | REUSE | 22.677 | 22.642 | 2.29% | <None> | <None> | 442515.3954 | 1829528.6801 | 442516.9252 | 1829528.6801 | Basic | No | 63.100mm | 63.100mm | 5.950mm | <None> |  |  | 0 | 0 | ZONE 5A FRL R1 | 0.8282 | 1.0039 | 0.8282 | 1.0039 | 1.5298 | 1.5302 | 1.5298 | 1.5302 | 90° 0' 0.000" | 90° 0' 0.000" | Start to End | Start to End | Straight |  | 0 | 0 | 0 | 0 | 0 | 0 | 2 | Pipe | REUSE HDPE | 63.1 mm Corrugated HDPE Pipe | Circular | 3 | 0
4272 (2) (1) (1) | <None> | REUSE | 22.642 | 22.606 | 0.12% | <None> | <None> | 442516.9252 | 1829528.6801 | 442547.65 | 1829528.6801 | Basic | No | 63.100mm | 63.100mm | 5.950mm | <None> |  |  | 0 | 0 | ZONE 5A FRL R1 | 1 | 1.0226 | 1.0039 | 1 | 30.7248 | 30.7248 | 30.7248 | 30.7248 | 90° 0' 0.000" | 90° 0' 0.000" | Start to End | Start to End | Straight |  | 0 | 0 | 0 | 0 | 0 | 0 | 2 | Pipe | REUSE HDPE | 63.1 mm Corrugated HDPE Pipe | Circular | 4 | 0
4273 | <None> | REUSE | 22.974 | 23.03 | -2.59% | <None> | <None> | 442477.8749 | 1829936.2671 | 442480.0349 | 1829936.2671 | Basic | No | 42.100mm | 42.100mm | 3.950mm | <None> |  |  | 0 | 0 | ZONE 5A FRL R1 | 0.6686 | 0.7502 | 0.7502 | 0.6686 | 2.16 | 2.1607 | 2.16 | 2.1607 | 90° 0' 0.000" | 90° 0' 0.000" | Start to End | Start to End | Straight |  | 0 | 0 | 0 | 0 | 0 | 0 | 2 | Pipe | REUSE HDPE | 42.1 mm Corrugated HDPE Pipe | Circular | 3 | 0
4273 (1) | <None> | REUSE | 23.03 | 22.829 | 3.46% | <None> | <None> | 442480.0349 | 1829936.2671 | 442485.8339 | 1829936.2671 | Basic | No | 42.100mm | 42.100mm | 3.950mm | <None> |  |  | 0 | 0 | ZONE 5A FRL R1 | 0.6686 | 1.0051 | 0.6686 | 1.0051 | 5.799 | 5.8025 | 5.799 | 5.8025 | 90° 0' 0.000" | 90° 0' 0.000" | Start to End | Start to End | Straight |  | 0 | 0 | 0 | 0 | 0 | 0 | 2 | Pipe | REUSE HDPE | 42.1 mm Corrugated HDPE Pipe | Circular | 3 | 0
4273 (1) (1) | <None> | REUSE | 22.829 | 22.995 | -0.23% | <None> | <None> | 442485.8339 | 1829936.2671 | 442556.4149 | 1829936.2671 | Basic | No | 42.100mm | 42.100mm | 3.950mm | <None> |  |  | 0 | 0 | ZONE 5A FRL R1 | 0.8802 | 1.0302 | 1.0051 | 0.9516 | 70.581 | 70.5812 | 70.581 | 70.5812 | 90° 0' 0.000" | 90° 0' 0.000" | Start to End | Start to End | Straight |  | 0 | 0 | 0 | 0 | 0 | 0 | 2 | Pipe | REUSE HDPE | 42.1 mm Corrugated HDPE Pipe | Circular | 4 | 0
4274 | <None> | REUSE | 22.761 | 22.788 | -1.27% | <None> | <None> | 442477.8749 | 1829883.5662 | 442480.0349 | 1829883.5662 | Basic | No | 42.100mm | 42.100mm | 3.950mm | <None> |  |  | 0 | 0 | ZONE 5A FRL R1 | 0.6975 | 0.7504 | 0.7504 | 0.6975 | 2.16 | 2.1602 | 2.16 | 2.1602 | 89° 59' 57.562" | 89° 59' 57.562" | Start to End | Start to End | Straight |  | 0 | 0 | 0 | 0 | 0 | 0 | 2 | Pipe | REUSE HDPE | 42.1 mm Corrugated HDPE Pipe | Circular | 3 | 0
4274 (1) | <None> | REUSE | 22.788 | 22.607 | 3.48% | <None> | <None> | 442480.0349 | 1829883.5662 | 442485.2449 | 1829883.5663 | Basic | No | 42.100mm | 42.100mm | 3.950mm | <None> |  |  | 0 | 0 | ZONE 5A FRL R1 | 0.6975 | 1.0128 | 0.6975 | 1.0128 | 5.21 | 5.2132 | 5.21 | 5.2132 | 89° 59' 57.562" | 89° 59' 57.562" | Start to End | Start to End | Straight |  | 0 | 0 | 0 | 0 | 0 | 0 | 2 | Pipe | REUSE HDPE | 42.1 mm Corrugated HDPE Pipe | Circular | 3 | 0
4274 (1) (1) | <None> | REUSE | 22.607 | 22.755 | -0.21% | <None> | <None> | 442485.2449 | 1829883.5663 | 442556.4149 | 1829883.5671 | Basic | No | 42.100mm | 42.100mm | 3.950mm | <None> |  |  | 0 | 0 | ZONE 5A FRL R1 | 0.8663 | 1.0317 | 1.0128 | 0.906 | 71.17 | 71.1702 | 71.17 | 71.1702 | 89° 59' 57.562" | 89° 59' 57.562" | Start to End | Start to End | Straight |  | 0 | 0 | 0 | 0 | 0 | 0 | 2 | Pipe | REUSE HDPE | 42.1 mm Corrugated HDPE Pipe | Circular | 4 | 0
4275 | <None> | REUSE | 22.761 | 22.821 | -2.78% | <None> | <None> | 442477.8749 | 1829890.6671 | 442480.0349 | 1829890.6671 | Basic | No | 42.100mm | 42.100mm | 3.950mm | <None> |  |  | 0 | 0 | ZONE 5A FRL R1 | 0.665 | 0.7508 | 0.7508 | 0.665 | 2.16 | 2.1608 | 2.16 | 2.1608 | 90° 0' 0.000" | 90° 0' 0.000" | Start to End | Start to End | Straight |  | 0 | 0 | 0 | 0 | 0 | 0 | 2 | Pipe | REUSE HDPE | 42.1 mm Corrugated HDPE Pipe | Circular | 3 | 0
4275 (1) | <None> | REUSE | 22.821 | 22.612 | 3.47% | <None> | <None> | 442480.0349 | 1829890.6671 | 442486.0749 | 1829890.6671 | Basic | No | 42.100mm | 42.100mm | 3.950mm | <None> |  |  | 0 | 0 | ZONE 5A FRL R1 | 0.665 | 1.0099 | 0.665 | 1.0099 | 6.04 | 6.0436 | 6.04 | 6.0436 | 90° 0' 0.000" | 90° 0' 0.000" | Start to End | Start to End | Straight |  | 0 | 0 | 0 | 0 | 0 | 0 | 2 | Pipe | REUSE HDPE | 42.1 mm Corrugated HDPE Pipe | Circular | 3 | 0
4275 (1) (1) | <None> | REUSE | 22.612 | 22.753 | -0.2% | <None> | <None> | 442486.0749 | 1829890.6671 | 442556.4149 | 1829890.6671 | Basic | No | 42.100mm | 42.100mm | 3.950mm | <None> |  |  | 0 | 0 | ZONE 5A FRL R1 | 0.8934 | 1.0434 | 1.0099 | 0.9455 | 70.34 | 70.3401 | 70.34 | 70.3401 | 90° 0' 0.000" | 90° 0' 0.000" | Start to End | Start to End | Straight |  | 0 | 0 | 0 | 0 | 0 | 0 | 2 | Pipe | REUSE HDPE | 42.1 mm Corrugated HDPE Pipe | Circular | 4 | 0
4276 | <None> | REUSE | 22.922 | 22.998 | -3.53% | <None> | <None> | 442477.8749 | 1829929.1671 | 442480.0349 | 1829929.1671 | Basic | No | 42.100mm | 42.100mm | 3.950mm | <None> |  |  | 0 | 0 | ZONE 5A FRL R1 | 0.7001 | 0.8017 | 0.8017 | 0.7001 | 2.16 | 2.1613 | 2.16 | 2.1613 | 90° 0' 0.000" | 90° 0' 0.000" | Start to End | Start to End | Straight |  | 0 | 0 | 0 | 0 | 0 | 0 | 2 | Pipe | REUSE HDPE | 42.1 mm Corrugated HDPE Pipe | Circular | 3 | 0
4276 (1) | <None> | REUSE | 22.998 | 22.824 | 3.59% | <None> | <None> | 442480.0349 | 1829929.1671 | 442484.8849 | 1829929.1671 | Basic | No | 42.100mm | 42.100mm | 3.950mm | <None> |  |  | 0 | 0 | ZONE 5A FRL R1 | 0.7001 | 1.0061 | 0.7001 | 1.0061 | 4.85 | 4.8531 | 4.85 | 4.8531 | 90° 0' 0.000" | 90° 0' 0.000" | Start to End | Start to End | Straight |  | 0 | 0 | 0 | 0 | 0 | 0 | 2 | Pipe | REUSE HDPE | 42.1 mm Corrugated HDPE Pipe | Circular | 3 | 0
4276 (1) (1) | <None> | REUSE | 22.824 | 22.967 | -0.2% | <None> | <None> | 442484.8849 | 1829929.1671 | 442556.4149 | 1829929.1671 | Basic | No | 42.100mm | 42.100mm | 3.950mm | <None> |  |  | 0 | 0 | ZONE 5A FRL R1 | 0.8807 | 1.0453 | 1.0061 | 0.9424 | 71.53 | 71.5301 | 71.53 | 71.5301 | 90° 0' 0.000" | 90° 0' 0.000" | Start to End | Start to End | Straight |  | 0 | 0 | 0 | 0 | 0 | 0 | 2 | Pipe | REUSE HDPE | 42.1 mm Corrugated HDPE Pipe | Circular | 4 | 0
4277 | <None> | REUSE | 22.52 | 22.403 | 2.89% | <None> | <None> | 442138.3753 | 1829366.0671 | 442134.3253 | 1829366.0671 | Basic | No | 42.100mm | 42.100mm | 3.950mm | <None> |  |  | 0 | 0 | ZONE 5A FRL R1 | 0.8791 | 0.9991 | 0.8791 | 0.9991 | 4.05 | 4.0517 | 4.05 | 4.0517 | 270° 0' 0.000" | 270° 0' 0.000" | Start to End | Start to End | Straight |  | 0 | 0 | 0 | 0 | 0 | 0 | 2 | Pipe | REUSE HDPE | 42.1 mm Corrugated HDPE Pipe | Circular | 3 | 0
4277 (1) | <None> | REUSE | 22.736 | 22.668 | 3.5% | <None> | <None> | 442061.5247 | 1829366.0671 | 442059.5747 | 1829366.0671 | Basic | No | 42.100mm | 42.100mm | 3.950mm | <None> |  |  | 0 | 0 | ZONE 5A FRL R1 | 0.68 | 0.7747 | 0.68 | 0.7747 | 1.95 | 1.9512 | 1.95 | 1.9512 | 270° 0' 0.000" | 270° 0' 0.000" | Start to End | Start to End | Straight |  | 0 | 0 | 0 | 0 | 0 | 0 | 2 | Pipe | REUSE HDPE | 42.1 mm Corrugated HDPE Pipe | Circular | 3 | 0
4277 (2) | <None> | REUSE | 22.534 | 22.736 | -3.28% | <None> | <None> | 442067.6847 | 1829366.0671 | 442061.5247 | 1829366.0671 | Basic | No | 42.100mm | 42.100mm | 3.950mm | <None> |  |  | 0 | 0 | ZONE 5A FRL R1 | 0.68 | 0.9974 | 0.9974 | 0.68 | 6.16 | 6.1633 | 6.16 | 6.1633 | 270° 0' 0.000" | 270° 0' 0.000" | Start to End | Start to End | Straight |  | 0 | 0 | 0 | 0 | 0 | 0 | 2 | Pipe | REUSE HDPE | 42.1 mm Corrugated HDPE Pipe | Circular | 3 | 0
4277 (3) | <None> | REUSE | 22.403 | 22.534 | -0.2% | <None> | <None> | 442134.3253 | 1829366.0671 | 442067.6847 | 1829366.0671 | Basic | No | 42.100mm | 42.100mm | 3.950mm | <None> |  |  | 0 | 0 | ZONE 5A FRL R1 | 0.9959 | 0.9991 | 0.9991 | 0.9974 | 66.6406 | 66.6407 | 66.6406 | 66.6407 | 270° 0' 0.000" | 270° 0' 0.000" | Start to End | Start to End | Straight |  | 0 | 0 | 0 | 0 | 0 | 0 | 2 | Pipe | REUSE HDPE | 42.1 mm Corrugated HDPE Pipe | Circular | 4 | 0
4293 | <None> | REUSE | 22.918 | 22.734 | 3.47% | <None> | <None> | 442472.2749 | 1829520.5801 | 442477.5929 | 1829520.5801 | Basic | No | 42.100mm | 42.100mm | 3.950mm | <None> |  |  | 0 | 0 | ZONE 5A FRL R1 | 0.7465 | 1.0418 | 0.7683 | 1.0418 | 5.318 | 5.3212 | 5.318 | 5.3212 | 90° 0' 0.000" | 90° 0' 0.000" | Start to End | Start to End | Straight |  | 0 | 0 | 0 | 0 | 0 | 0 | 2 | Pipe | REUSE HDPE | 42.1 mm Corrugated HDPE Pipe | Circular | 3 | 0
4293 (1) | <None> | REUSE | 22.715 | 22.604 | 0.3% | <None> | <None> | 442504.85 | 1829520.5801 | 442542.062 | 1829520.5801 | Basic | No | 42.100mm | 42.100mm | 3.950mm | <None> |  |  | 0 | 0 | ZONE 5A FRL R1 | 1 | 1.0339 | 1 | 1.0061 | 37.212 | 37.2122 | 37.212 | 37.2122 | 90° 0' 0.000" | 90° 0' 0.000" | Start to End | Start to End | Straight |  | 0 | 0 | 0 | 0 | 0 | 0 | 2 | Pipe | REUSE HDPE | 42.1 mm Corrugated HDPE Pipe | Circular | 4 | 0
4293 (1) (1) | <None> | REUSE | 22.62 | 22.747 | -3.5% | <None> | <None> | 442543.719 | 1829520.5801 | 442547.3454 | 1829520.5801 | Basic | No | 42.100mm | 42.100mm | 3.950mm | <None> |  |  | 0 | 0 | ZONE 5A FRL R1 | 0.771 | 0.8546 | 0.8546 | 0.7735 | 3.6264 | 3.6286 | 3.6264 | 3.6286 | 90° 0' 0.000" | 90° 0' 0.000" | Start to End | Start to End | Straight |  | 0 | 0 | 0 | 0 | 0 | 0 | 2 | Pipe | REUSE HDPE | 42.1 mm Corrugated HDPE Pipe | Circular | 3 | 0
4293 (1) (2) | <None> | REUSE | 22.604 | 22.62 | -1.01% | <None> | <None> | 442542.062 | 1829520.5801 | 442543.719 | 1829520.5801 | Basic | No | 42.100mm | 42.100mm | 3.950mm | <None> |  |  | 0 | 0 | ZONE 5A FRL R1 | 0.8534 | 1.0061 | 1.0061 | 0.8546 | 1.657 | 1.6571 | 1.657 | 1.6571 | 90° 0' 0.000" | 90° 0' 0.000" | Start to End | Start to End | Straight |  | 0 | 0 | 0 | 0 | 0 | 0 | 2 | Pipe | REUSE HDPE | 42.1 mm Corrugated HDPE Pipe | Circular | 3 | 0
4293 (2) (1) | <None> | REUSE | 22.734 | 22.715 | 0.07% | <None> | <None> | 442477.5929 | 1829520.5801 | 442504.85 | 1829520.5801 | Basic | No | 42.100mm | 42.100mm | 3.950mm | <None> |  |  | 0 | 0 | ZONE 5A FRL R1 | 1 | 1.0437 | 1.0418 | 1 | 27.2571 | 27.2571 | 27.2571 | 27.2571 | 90° 0' 0.000" | 90° 0' 0.000" | Start to End | Start to End | Straight |  | 0 | 0 | 0 | 0 | 0 | 0 | 2 | Pipe | REUSE HDPE | 42.1 mm Corrugated HDPE Pipe | Circular | 4 | 0
4383 | <None> | REUSE | 23.078 | 22.954 | 3.56% | <None> | <None> | 442074.6747 | 1830116.1622 | 442071.1849 | 1830116.1622 | Basic | No | 42.100mm | 42.100mm | 3.950mm | <None> |  |  | 0 | 0 | ZONE 5A FRL R1 | 0.7529 | 0.8294 | 0.7529 | 0.8294 | 3.4898 | 3.492 | 3.4898 | 3.492 | 270° 0' 0.000" | 270° 0' 0.000" | Start to End | Start to End | Straight |  | 0 | 0 | 0 | 0 | 0 | 0 | 2 | Pipe | REUSE HDPE | 42.1 mm Corrugated HDPE Pipe | Circular | 3 | 0
4383 (1) | <None> | REUSE | 22.733 | 22.716 | 0.34% | <None> | <None> | 442008.2247 | 1830116.1622 | 442003.23 | 1830116.1622 | Basic | No | 42.100mm | 42.100mm | 3.950mm | <None> |  |  | 0 | 0 | ZONE 5A FRL R1 | 1 | 1 | 1 | 1 | 4.9947 | 4.9947 | 4.9947 | 4.9947 | 270° 0' 0.000" | 270° 0' 0.000" | Start to End | Start to End | Straight |  | 0 | 0 | 0 | 0 | 0 | 0 | 2 | Pipe | REUSE HDPE | 42.1 mm Corrugated HDPE Pipe | Circular | 4 | 0
4383 (2) (1) | <None> | REUSE | 22.954 | 22.91 | 2.37% | <None> | <None> | 442071.1849 | 1830116.1622 | 442069.3079 | 1830116.1622 | Basic | No | 42.100mm | 42.100mm | 3.950mm | <None> |  |  | 0 | 0 | ZONE 5A FRL R1 | 0.8294 | 1.006 | 0.8294 | 1.006 | 1.877 | 1.8775 | 1.877 | 1.8775 | 270° 0' 0.000" | 270° 0' 0.000" | Start to End | Start to End | Straight |  | 0 | 0 | 0 | 0 | 0 | 0 | 2 | Pipe | REUSE HDPE | 42.1 mm Corrugated HDPE Pipe | Circular | 3 | 0
4383 (2) (1) (1) | <None> | REUSE | 22.91 | 22.733 | 0.29% | <None> | <None> | 442069.3079 | 1830116.1622 | 442008.2247 | 1830116.1622 | Basic | No | 42.100mm | 42.100mm | 3.950mm | <None> |  |  | 0 | 0 | ZONE 5A FRL R1 | 1 | 1.0313 | 1.006 | 1 | 61.0832 | 61.0835 | 61.0832 | 61.0835 | 270° 0' 0.000" | 270° 0' 0.000" | Start to End | Start to End | Straight |  | 0 | 0 | 0 | 0 | 0 | 0 | 2 | Pipe | REUSE HDPE | 42.1 mm Corrugated HDPE Pipe | Circular | 4 | 0
4384 | <None> | REUSE | 22.716 | 22.733 | -0.34% | <None> | <None> | 442003.23 | 1830108.0622 | 442008.22 | 1830108.0622 | Basic | No | 42.100mm | 42.100mm | 3.950mm | <None> |  |  | 0 | 0 | ZONE 5A FRL R1 | 1 | 1 | 1 | 1 | 4.99 | 4.99 | 4.99 | 4.99 | 90° 0' 0.000" | 90° 0' 0.000" | Start to End | Start to End | Straight |  | 0 | 0 | 0 | 0 | 0 | 0 | 2 | Pipe | REUSE HDPE | 42.1 mm Corrugated HDPE Pipe | Circular | 4 | 0
4384 (1) | <None> | REUSE | 22.733 | 22.886 | -0.26% | <None> | <None> | 442008.22 | 1830108.0622 | 442068.4347 | 1830108.0622 | Basic | No | 42.100mm | 42.100mm | 3.950mm | <None> |  |  | 0 | 0 | ZONE 5A FRL R1 | 1 | 1.0515 | 1 | 1.0287 | 60.2147 | 60.2149 | 60.2147 | 60.2149 | 90° 0' 0.000" | 90° 0' 0.000" | Start to End | Start to End | Straight |  | 0 | 0 | 0 | 0 | 0 | 0 | 2 | Pipe | REUSE HDPE | 42.1 mm Corrugated HDPE Pipe | Circular | 4 | 0
4384 (1) (1) | <None> | REUSE | 22.886 | 23.105 | -3.51% | <None> | <None> | 442068.4347 | 1830108.0622 | 442074.6747 | 1830108.0622 | Basic | No | 42.100mm | 42.100mm | 3.950mm | <None> |  |  | 0 | 0 | ZONE 5A FRL R1 | 0.725 | 1.0287 | 1.0287 | 0.725 | 6.24 | 6.2438 | 6.24 | 6.2438 | 90° 0' 0.000" | 90° 0' 0.000" | Start to End | Start to End | Straight |  | 0 | 0 | 0 | 0 | 0 | 0 | 2 | Pipe | REUSE HDPE | 42.1 mm Corrugated HDPE Pipe | Circular | 3 | 0
4385 | <None> | REUSE | 22.83 | 22.731 | 3.53% | <None> | <None> | 442074.6747 | 1829917.8671 | 442071.8457 | 1829917.8671 | Basic | No | 42.100mm | 42.100mm | 3.950mm | <None> |  |  | 0 | 0 | ZONE 5A FRL R1 | 0.7492 | 0.8384 | 0.7753 | 0.8384 | 2.829 | 2.8308 | 2.829 | 2.8308 | 270° 0' 1.196" | 270° 0' 1.196" | Start to End | Start to End | Straight |  | 0 | 0 | 0 | 0 | 0 | 0 | 2 | Pipe | REUSE HDPE | 42.1 mm Corrugated HDPE Pipe | Circular | 3 | 0
4385 (1) | <None> | REUSE | 22.731 | 22.689 | 1.67% | <None> | <None> | 442071.8457 | 1829917.8671 | 442069.3238 | 1829917.8671 | Basic | No | 42.100mm | 42.100mm | 3.950mm | <None> |  |  | 0 | 0 | ZONE 5A FRL R1 | 0.8384 | 1.006 | 0.8384 | 1.006 | 2.5219 | 2.5223 | 2.5219 | 2.5223 | 270° 0' 1.196" | 270° 0' 1.196" | Start to End | Start to End | Straight |  | 0 | 0 | 0 | 0 | 0 | 0 | 2 | Pipe | REUSE HDPE | 42.1 mm Corrugated HDPE Pipe | Circular | 3 | 0
4385 (1) (1) | <None> | REUSE | 22.689 | 22.66 | 0.04% | <None> | <None> | 442069.3238 | 1829917.8671 | 442003.23 | 1829917.8675 | Basic | No | 42.100mm | 42.100mm | 3.950mm | <None> |  |  | 0 | 0 | ZONE 5A FRL R1 | 1 | 1.1032 | 1.006 | 1 | 66.0938 | 66.0938 | 66.0938 | 66.0938 | 270° 0' 1.196" | 270° 0' 1.196" | Start to End | Start to End | Straight |  | 0 | 0 | 0 | 0 | 0 | 0 | 2 | Pipe | REUSE HDPE | 42.1 mm Corrugated HDPE Pipe | Circular | 4 | 0
4392 | <None> | REUSE | 22.866 | 22.942 | -3.5% | <None> | <None> | 442393.2749 | 1829520.5801 | 442395.4349 | 1829520.5801 | Basic | No | 42.100mm | 42.100mm | 3.950mm | <None> |  |  | 0 | 0 | ZONE 5A FRL R1 | 0.6503 | 0.7517 | 0.7517 | 0.6503 | 2.16 | 2.1613 | 2.16 | 2.1613 | 90° 0' 0.000" | 90° 0' 0.000" | Start to End | Start to End | Straight |  | 0 | 0 | 0 | 0 | 0 | 0 | 2 | Pipe | REUSE HDPE | 42.1 mm Corrugated HDPE Pipe | Circular | 3 | 0
4392 (1) | <None> | REUSE | 22.812 | 22.735 | 1.35% | <None> | <None> | 442453.25 | 1829520.5801 | 442458.9249 | 1829520.5801 | Basic | No | 42.100mm | 42.100mm | 3.950mm | <None> |  |  | 0 | 0 | ZONE 5A FRL R1 | 1 | 1.0405 | 1 | 1.0405 | 5.6749 | 5.6755 | 5.6749 | 5.6755 | 90° 0' 0.000" | 90° 0' 0.000" | Start to End | Start to End | Straight |  | 0 | 0 | 0 | 0 | 0 | 0 | 2 | Pipe | REUSE HDPE | 42.1 mm Corrugated HDPE Pipe | Circular | 3 | 0
4392 (1) (1) | <None> | REUSE | 22.735 | 22.918 | -3.49% | <None> | <None> | 442458.9249 | 1829520.5801 | 442464.1749 | 1829520.5801 | Basic | No | 42.100mm | 42.100mm | 3.950mm | <None> |  |  | 0 | 0 | ZONE 5A FRL R1 | 0.7368 | 1.0405 | 1.0405 | 0.7682 | 5.25 | 5.2532 | 5.25 | 5.2532 | 90° 0' 0.000" | 90° 0' 0.000" | Start to End | Start to End | Straight |  | 0 | 0 | 0 | 0 | 0 | 0 | 2 | Pipe | REUSE HDPE | 42.1 mm Corrugated HDPE Pipe | Circular | 3 | 0
4392 (2) (1) | <None> | REUSE | 22.942 | 22.743 | 3.56% | <None> | <None> | 442395.4349 | 1829520.5801 | 442401.0149 | 1829520.5801 | Basic | No | 42.100mm | 42.100mm | 3.950mm | <None> |  |  | 0 | 0 | ZONE 5A FRL R1 | 0.6503 | 1.0028 | 0.6503 | 1.0028 | 5.58 | 5.5835 | 5.58 | 5.5835 | 90° 0' 0.000" | 90° 0' 0.000" | Start to End | Start to End | Straight |  | 0 | 0 | 0 | 0 | 0 | 0 | 2 | Pipe | REUSE HDPE | 42.1 mm Corrugated HDPE Pipe | Circular | 3 | 0
4392 (2) (1) (1) | <None> | REUSE | 22.743 | 22.812 | -0.13% | <None> | <None> | 442401.0149 | 1829520.5801 | 442453.25 | 1829520.5801 | Basic | No | 42.100mm | 42.100mm | 3.950mm | <None> |  |  | 0 | 0 | ZONE 5A FRL R1 | 1 | 1.0337 | 1.0028 | 1 | 52.2351 | 52.2351 | 52.2351 | 52.2351 | 90° 0' 0.000" | 90° 0' 0.000" | Start to End | Start to End | Straight |  | 0 | 0 | 0 | 0 | 0 | 0 | 2 | Pipe | REUSE HDPE | 42.1 mm Corrugated HDPE Pipe | Circular | 4 | 0
4394 | <None> | REUSE | 22.919 | 22.987 | -3.5% | <None> | <None> | 442059.5747 | 1829466.5822 | 442061.5247 | 1829466.5822 | Basic | No | 42.100mm | 42.100mm | 3.950mm | <None> |  |  | 0 | 0 | ZONE 5A FRL R1 | 0.6371 | 0.7248 | 0.7248 | 0.6371 | 1.95 | 1.9512 | 1.95 | 1.9512 | 90° 0' 0.000" | 90° 0' 0.000" | Start to End | Start to End | Straight |  | 0 | 0 | 0 | 0 | 0 | 0 | 2 | Pipe | REUSE HDPE | 42.1 mm Corrugated HDPE Pipe | Circular | 3 | 0
4394 (1) | <None> | REUSE | 22.987 | 22.776 | 3.49% | <None> | <None> | 442061.5247 | 1829466.5822 | 442067.5661 | 1829466.5822 | Basic | No | 42.100mm | 42.100mm | 3.950mm | <None> |  |  | 0 | 0 | ZONE 5A FRL R1 | 0.6371 | 1.015 | 0.6371 | 1.015 | 6.0414 | 6.0451 | 6.0414 | 6.0451 | 90° 0' 0.000" | 90° 0' 0.000" | Start to End | Start to End | Straight |  | 0 | 0 | 0 | 0 | 0 | 0 | 2 | Pipe | REUSE HDPE | 42.1 mm Corrugated HDPE Pipe | Circular | 3 | 0
4394 (1) (1) | <None> | REUSE | 22.776 | 22.835 | -0.1% | <None> | <None> | 442067.5661 | 1829466.5822 | 442124.9793 | 1829466.5822 | Basic | No | 42.100mm | 42.100mm | 3.950mm | <None> |  |  | 0 | 0 | ZONE 5A FRL R1 | 1.0061 | 1.085 | 1.015 | 1.0061 | 57.4132 | 57.4132 | 57.4132 | 57.4132 | 90° 0' 0.000" | 90° 0' 0.000" | Start to End | Start to End | Straight |  | 0 | 0 | 0 | 0 | 0 | 0 | 2 | Pipe | REUSE HDPE | 42.1 mm Corrugated HDPE Pipe | Circular | 4 | 0
4394 (1) (1) (1) | <None> | REUSE | 22.853 | 22.938 | -3.53% | <None> | <None> | 442127.8753 | 1829466.5822 | 442130.2753 | 1829466.5822 | Basic | No | 42.100mm | 42.100mm | 3.950mm | <None> |  |  | 0 | 0 | ZONE 5A FRL R1 | 0.8044 | 0.8605 | 0.8605 | 0.8044 | 2.4 | 2.4015 | 2.4 | 2.4015 | 90° 0' 0.000" | 90° 0' 0.000" | Start to End | Start to End | Straight |  | 0 | 0 | 0 | 0 | 0 | 0 | 2 | Pipe | REUSE HDPE | 42.1 mm Corrugated HDPE Pipe | Circular | 3 | 0
4394 (1) (1) (2) | <None> | REUSE | 22.835 | 22.853 | -0.61% | <None> | <None> | 442124.9793 | 1829466.5822 | 442127.8753 | 1829466.5822 | Basic | No | 42.100mm | 42.100mm | 3.950mm | <None> |  |  | 0 | 0 | ZONE 5A FRL R1 | 0.8544 | 1.0061 | 1.0061 | 0.8605 | 2.896 | 2.8961 | 2.896 | 2.8961 | 90° 0' 0.000" | 90° 0' 0.000" | Start to End | Start to End | Straight |  | 0 | 0 | 0 | 0 | 0 | 0 | 2 | Pipe | REUSE HDPE | 42.1 mm Corrugated HDPE Pipe | Circular | 4 | 0
4395 | <None> | REUSE | 22.848 | 22.868 | -0.25% | <None> | <None> | 442130.2753 | 1829474.6822 | 442122.2931 | 1829474.6822 | Basic | No | 42.100mm | 42.100mm | 3.950mm | <None> |  |  | 0 | 0 | ZONE 5A FRL R1 | 0.8298 | 0.9975 | 0.8825 | 0.9975 | 7.9822 | 7.9822 | 7.9822 | 7.9822 | 270° 0' 0.000" | 270° 0' 0.000" | Start to End | Start to End | Straight |  | 0 | 0 | 0 | 0 | 0 | 0 | 2 | Pipe | REUSE HDPE | 42.1 mm Corrugated HDPE Pipe | Circular | 4 | 0
4395 (1) | <None> | REUSE | 23.007 | 22.905 | 5.23% | <None> | <None> | 442061.5247 | 1829474.6822 | 442059.5747 | 1829474.6822 | Basic | No | 42.100mm | 42.100mm | 3.950mm | <None> |  |  | 0 | 0 | ZONE 5A FRL R1 | 0.6404 | 0.7696 | 0.6404 | 0.7696 | 1.95 | 1.9527 | 1.95 | 1.9527 | 270° 0' 0.000" | 270° 0' 0.000" | Start to End | Start to End | Straight |  | 0 | 0 | 0 | 0 | 0 | 0 | 2 | Pipe | REUSE HDPE | 42.1 mm Corrugated HDPE Pipe | Circular | 3 | 0
4395 (2) | <None> | REUSE | 22.802 | 23.007 | -2.99% | <None> | <None> | 442068.3817 | 1829474.6822 | 442061.5247 | 1829474.6822 | Basic | No | 42.100mm | 42.100mm | 3.950mm | <None> |  |  | 0 | 0 | ZONE 5A FRL R1 | 0.6404 | 1.0125 | 1.0125 | 0.6404 | 6.857 | 6.8601 | 6.857 | 6.8601 | 270° 0' 0.000" | 270° 0' 0.000" | Start to End | Start to End | Straight |  | 0 | 0 | 0 | 0 | 0 | 0 | 2 | Pipe | REUSE HDPE | 42.1 mm Corrugated HDPE Pipe | Circular | 3 | 0
4395 (3) | <None> | REUSE | 22.868 | 22.802 | 0.12% | <None> | <None> | 442122.2931 | 1829474.6822 | 442068.3817 | 1829474.6822 | Basic | No | 42.100mm | 42.100mm | 3.950mm | <None> |  |  | 0 | 0 | ZONE 5A FRL R1 | 0.9975 | 1.0542 | 0.9975 | 1.0125 | 53.9114 | 53.9115 | 53.9114 | 53.9115 | 270° 0' 0.000" | 270° 0' 0.000" | Start to End | Start to End | Straight |  | 0 | 0 | 0 | 0 | 0 | 0 | 2 | Pipe | REUSE HDPE | 42.1 mm Corrugated HDPE Pipe | Circular | 4 | 0
4396 (1) | <None> | REUSE | 22.818 | 22.68 | 2.57% | <None> | <None> | 442130.2753 | 1829632.4287 | 442124.9153 | 1829632.4287 | Basic | No | 42.100mm | 42.100mm | 3.950mm | <None> |  |  | 0 | 0 | ZONE 5A FRL R1 | 0.785 | 1.0299 | 0.785 | 1.0299 | 5.36 | 5.3618 | 5.36 | 5.3618 | 269° 59' 57.933" | 269° 59' 57.933" | Start to End | Start to End | Straight |  | 0 | 0 | 0 | 0 | 0 | 0 | 2 | Pipe | REUSE HDPE | 42.1 mm Corrugated HDPE Pipe | Circular | 3 | 0
4396 (1) (1) | <None> | REUSE | 23.255 | 23.186 | 3.56% | <None> | <None> | 442061.5247 | 1829632.4281 | 442059.5747 | 1829632.428 | Basic | No | 42.100mm | 42.100mm | 3.950mm | <None> |  |  | 0 | 0 | ZONE 5A FRL R1 | 0.7003 | 0.796 | 0.7003 | 0.796 | 1.95 | 1.9512 | 1.95 | 1.9512 | 269° 59' 57.933" | 269° 59' 57.933" | Start to End | Start to End | Straight |  | 0 | 0 | 0 | 0 | 0 | 0 | 2 | Pipe | REUSE HDPE | 42.1 mm Corrugated HDPE Pipe | Circular | 3 | 0
4396 (1) (2) | <None> | REUSE | 23.02 | 23.255 | -3.47% | <None> | <None> | 442068.2927 | 1829632.4281 | 442061.5247 | 1829632.4281 | Basic | No | 42.100mm | 42.100mm | 3.950mm | <None> |  |  | 0 | 0 | ZONE 5A FRL R1 | 0.7003 | 1.0255 | 1.0062 | 0.7003 | 6.768 | 6.7721 | 6.768 | 6.7721 | 269° 59' 57.933" | 269° 59' 57.933" | Start to End | Start to End | Straight |  | 0 | 0 | 0 | 0 | 0 | 0 | 2 | Pipe | REUSE HDPE | 42.1 mm Corrugated HDPE Pipe | Circular | 3 | 0
4396 (1) (3) | <None> | REUSE | 22.68 | 23.02 | -0.6% | <None> | <None> | 442124.9153 | 1829632.4287 | 442068.2927 | 1829632.4281 | Basic | No | 42.100mm | 42.100mm | 3.950mm | <None> |  |  | 0 | 0 | ZONE 5A FRL R1 | 1.0062 | 1.0454 | 1.0299 | 1.0062 | 56.6226 | 56.6236 | 56.6226 | 56.6236 | 269° 59' 57.933" | 269° 59' 57.933" | Start to End | Start to End | Straight |  | 0 | 0 | 0 | 0 | 0 | 0 | 2 | Pipe | REUSE HDPE | 42.1 mm Corrugated HDPE Pipe | Circular | 4 | 0
4397 | <None> | REUSE | 22.817 | 22.693 | 3.51% | <None> | <None> | 442130.2753 | 1829624.3287 | 442126.7453 | 1829624.3287 | Basic | No | 42.100mm | 42.100mm | 3.950mm | <None> |  |  | 0 | 0 | ZONE 5A FRL R1 | 0.759 | 0.8753 | 0.759 | 0.8753 | 3.53 | 3.5322 | 3.53 | 3.5322 | 269° 59' 57.933" | 269° 59' 57.933" | Start to End | Start to End | Straight |  | 0 | 0 | 0 | 0 | 0 | 0 | 2 | Pipe | REUSE HDPE | 42.1 mm Corrugated HDPE Pipe | Circular | 3 | 0
4397 (1) | <None> | REUSE | 23.255 | 23.187 | 3.5% | <None> | <None> | 442061.5247 | 1829624.3281 | 442059.5747 | 1829624.328 | Basic | No | 42.100mm | 42.100mm | 3.950mm | <None> |  |  | 0 | 0 | ZONE 5A FRL R1 | 0.683 | 0.7718 | 0.683 | 0.7718 | 1.95 | 1.9512 | 1.95 | 1.9512 | 269° 59' 57.933" | 269° 59' 57.933" | Start to End | Start to End | Straight |  | 0 | 0 | 0 | 0 | 0 | 0 | 2 | Pipe | REUSE HDPE | 42.1 mm Corrugated HDPE Pipe | Circular | 3 | 0
4397 (2) | <None> | REUSE | 23.019 | 23.255 | -3.48% | <None> | <None> | 442068.3247 | 1829624.3281 | 442061.5247 | 1829624.3281 | Basic | No | 42.100mm | 42.100mm | 3.950mm | <None> |  |  | 0 | 0 | ZONE 5A FRL R1 | 0.683 | 1.0076 | 1.0076 | 0.683 | 6.8 | 6.8041 | 6.8 | 6.8041 | 269° 59' 57.933" | 269° 59' 57.933" | Start to End | Start to End | Straight |  | 0 | 0 | 0 | 0 | 0 | 0 | 2 | Pipe | REUSE HDPE | 42.1 mm Corrugated HDPE Pipe | Circular | 3 | 0
4397 (3) | <None> | REUSE | 22.693 | 22.633 | 3.41% | <None> | <None> | 442126.7453 | 1829624.3287 | 442124.9873 | 1829624.3287 | Basic | No | 42.100mm | 42.100mm | 3.950mm | <None> |  |  | 0 | 0 | ZONE 5A FRL R1 | 0.8753 | 1.0766 | 0.8753 | 1.0766 | 1.758 | 1.759 | 1.758 | 1.759 | 269° 59' 57.933" | 269° 59' 57.933" | Start to End | Start to End | Straight |  | 0 | 0 | 0 | 0 | 0 | 0 | 2 | Pipe | REUSE HDPE | 42.1 mm Corrugated HDPE Pipe | Circular | 3 | 0
4397 (3) (1) | <None> | REUSE | 22.633 | 23.019 | -0.68% | <None> | <None> | 442124.9873 | 1829624.3287 | 442068.3247 | 1829624.3281 | Basic | No | 42.100mm | 42.100mm | 3.950mm | <None> |  |  | 0 | 0 | ZONE 5A FRL R1 | 1.0076 | 1.0876 | 1.0766 | 1.0076 | 56.6626 | 56.6639 | 56.6626 | 56.6639 | 269° 59' 57.933" | 269° 59' 57.933" | Start to End | Start to End | Straight |  | 0 | 0 | 0 | 0 | 0 | 0 | 2 | Pipe | REUSE HDPE | 42.1 mm Corrugated HDPE Pipe | Circular | 4 | 0
4398 | <None> | REUSE | 22.883 | 22.813 | 3.5% | <None> | <None> | 442130.2753 | 1829766.9657 | 442128.2753 | 1829766.9657 | Basic | No | 42.100mm | 42.100mm | 3.950mm | <None> |  |  | 0 | 0 | ZONE 5A FRL R1 | 0.7067 | 0.7524 | 0.7067 | 0.7524 | 2 | 2.0012 | 2 | 2.0012 | 269° 59' 58.388" | 269° 59' 58.388" | Start to End | Start to End | Straight |  | 0 | 0 | 0 | 0 | 0 | 0 | 2 | Pipe | REUSE HDPE | 42.1 mm Corrugated HDPE Pipe | Circular | 3 | 0
4398 (1) | <None> | REUSE | 22.813 | 22.688 | 3.49% | <None> | <None> | 442128.2753 | 1829766.9657 | 442124.6953 | 1829766.9657 | Basic | No | 42.100mm | 42.100mm | 3.950mm | <None> |  |  | 0 | 0 | ZONE 5A FRL R1 | 0.7524 | 1.0022 | 0.7524 | 1.0022 | 3.58 | 3.5822 | 3.58 | 3.5822 | 269° 59' 58.388" | 269° 59' 58.388" | Start to End | Start to End | Straight |  | 0 | 0 | 0 | 0 | 0 | 0 | 2 | Pipe | REUSE HDPE | 42.1 mm Corrugated HDPE Pipe | Circular | 3 | 0
4398 (1) (1) | <None> | REUSE | 22.688 | 22.834 | -0.24% | <None> | <None> | 442124.6953 | 1829766.9657 | 442064.9647 | 1829766.9652 | Basic | No | 42.100mm | 42.100mm | 3.950mm | <None> |  |  | 0 | 0 | ZONE 5A FRL R1 | 1.0018 | 1.0386 | 1.0022 | 1.0361 | 59.7306 | 59.7308 | 59.7306 | 59.7308 | 269° 59' 58.388" | 269° 59' 58.388" | Start to End | Start to End | Straight |  | 0 | 0 | 0 | 0 | 0 | 0 | 2 | Pipe | REUSE HDPE | 42.1 mm Corrugated HDPE Pipe | Circular | 4 | 0
4398 (1) (1) (1) | <None> | REUSE | 22.834 | 23.021 | -3.47% | <None> | <None> | 442064.9647 | 1829766.9652 | 442059.5747 | 1829766.9652 | Basic | No | 42.100mm | 42.100mm | 3.950mm | <None> |  |  | 0 | 0 | ZONE 5A FRL R1 | 0.7336 | 1.0361 | 1.0361 | 0.7601 | 5.39 | 5.3932 | 5.39 | 5.3932 | 269° 59' 58.388" | 269° 59' 58.388" | Start to End | Start to End | Straight |  | 0 | 0 | 0 | 0 | 0 | 0 | 2 | Pipe | REUSE HDPE | 42.1 mm Corrugated HDPE Pipe | Circular | 3 | 0
4399 | <None> | REUSE | 22.681 | 22.751 | -3.56% | <None> | <None> | 442059.5747 | 1829373.1671 | 442061.5247 | 1829373.1671 | Basic | No | 42.100mm | 42.100mm | 3.950mm | <None> |  |  | 0 | 0 | ZONE 5A FRL R1 | 0.6651 | 0.7616 | 0.7616 | 0.6651 | 1.95 | 1.9512 | 1.95 | 1.9512 | 90° 0' 0.000" | 90° 0' 0.000" | Start to End | Start to End | Straight |  | 0 | 0 | 0 | 0 | 0 | 0 | 2 | Pipe | REUSE HDPE | 42.1 mm Corrugated HDPE Pipe | Circular | 3 | 0
4399 (1) | <None> | REUSE | 22.751 | 22.524 | 3.47% | <None> | <None> | 442061.5247 | 1829373.1671 | 442068.0497 | 1829373.1671 | Basic | No | 42.100mm | 42.100mm | 3.950mm | <None> |  |  | 0 | 0 | ZONE 5A FRL R1 | 0.6651 | 1.0067 | 0.6651 | 1.0067 | 6.525 | 6.5289 | 6.525 | 6.5289 | 90° 0' 0.000" | 90° 0' 0.000" | Start to End | Start to End | Straight |  | 0 | 0 | 0 | 0 | 0 | 0 | 2 | Pipe | REUSE HDPE | 42.1 mm Corrugated HDPE Pipe | Circular | 3 | 0
4399 (1) (1) | <None> | REUSE | 22.524 | 22.412 | 0.18% | <None> | <None> | 442068.0497 | 1829373.1671 | 442130.2753 | 1829373.1671 | Basic | No | 42.100mm | 42.100mm | 3.950mm | <None> |  |  | 0 | 0 | ZONE 5A FRL R1 | 0.8445 | 1.0067 | 1.0067 | 0.9055 | 62.2256 | 62.2257 | 62.2256 | 62.2257 | 90° 0' 0.000" | 90° 0' 0.000" | Start to End | Start to End | Straight |  | 0 | 0 | 0 | 0 | 0 | 0 | 2 | Pipe | REUSE HDPE | 42.1 mm Corrugated HDPE Pipe | Circular | 4 | 0
4410 | <None> | REUSE | 22.669 | 22.484 | 3.49% | <None> | <None> | 442316.2849 | 1829528.6806 | 442321.5649 | 1829528.6806 | Basic | No | 63.100mm | 63.100mm | 5.950mm | <None> |  |  | 0 | 0 | ZONE 5A FRL R1 | 0.7942 | 1.073 | 0.7942 | 1.073 | 5.28 | 5.2832 | 5.28 | 5.2832 | 90° 0' 1.538" | 90° 0' 1.538" | Start to End | Start to End | Straight |  | 0 | 0 | 0 | 0 | 0 | 0 | 2 | Pipe | REUSE HDPE | 63.1 mm Corrugated HDPE Pipe | Circular | 3 | 0
4410 (1) | <None> | REUSE | 22.484 | 22.706 | -0.35% | <None> | <None> | 442321.5649 | 1829528.6806 | 442385.1749 | 1829528.6801 | Basic | No | 63.100mm | 63.100mm | 5.950mm | <None> |  |  | 0 | 0 | ZONE 5A FRL R1 | 0.8521 | 1.0931 | 1.073 | 0.8868 | 63.61 | 63.6104 | 63.61 | 63.6104 | 90° 0' 1.538" | 90° 0' 1.538" | Start to End | Start to End | Straight |  | 0 | 0 | 0 | 0 | 0 | 0 | 2 | Pipe | REUSE HDPE | 63.1 mm Corrugated HDPE Pipe | Circular | 4 | 0
4411 | <None> | REUSE | 22.68 | 22.553 | 2.43% | <None> | <None> | 442316.2849 | 1829520.5801 | 442321.4849 | 1829520.5801 | Basic | No | 42.100mm | 42.100mm | 3.950mm | <None> |  |  | 0 | 0 | ZONE 5A FRL R1 | 0.7806 | 1.0059 | 0.7834 | 1.0059 | 5.2 | 5.2015 | 5.2 | 5.2015 | 90° 0' 0.000" | 90° 0' 0.000" | Start to End | Start to End | Straight |  | 0 | 0 | 0 | 0 | 0 | 0 | 2 | Pipe | REUSE HDPE | 42.1 mm Corrugated HDPE Pipe | Circular | 3 | 0
4411 (1) | <None> | REUSE | 22.681 | 22.866 | -3.5% | <None> | <None> | 442379.8909 | 1829520.5801 | 442385.1749 | 1829520.5801 | Basic | No | 42.100mm | 42.100mm | 3.950mm | <None> |  |  | 0 | 0 | ZONE 5A FRL R1 | 0.7517 | 1.0338 | 1.0338 | 0.7517 | 5.284 | 5.2872 | 5.284 | 5.2872 | 90° 0' 0.000" | 90° 0' 0.000" | Start to End | Start to End | Straight |  | 0 | 0 | 0 | 0 | 0 | 0 | 2 | Pipe | REUSE HDPE | 42.1 mm Corrugated HDPE Pipe | Circular | 3 | 0
4411 (2) | <None> | REUSE | 22.553 | 22.681 | -0.22% | <None> | <None> | 442321.4849 | 1829520.5801 | 442379.8909 | 1829520.5801 | Basic | No | 42.100mm | 42.100mm | 3.950mm | <None> |  |  | 0 | 0 | ZONE 5A FRL R1 | 1.0059 | 1.0505 | 1.0059 | 1.0338 | 58.406 | 58.4062 | 58.406 | 58.4062 | 90° 0' 0.000" | 90° 0' 0.000" | Start to End | Start to End | Straight |  | 0 | 0 | 0 | 0 | 0 | 0 | 2 | Pipe | REUSE HDPE | 42.1 mm Corrugated HDPE Pipe | Circular | 4 | 0
4452 (1) | <None> | REUSE | 22.886 | 22.725 | 3.03% | <None> | <None> | 442300.1649 | 1829624.3304 | 442294.8369 | 1829624.3304 | Basic | No | 42.100mm | 42.100mm | 3.950mm | <None> |  |  | 0 | 0 | ZONE 5A FRL R1 | 0.7607 | 1.0061 | 0.7607 | 1.0061 | 5.328 | 5.3304 | 5.328 | 5.3304 | 269° 59' 57.933" | 269° 59' 57.933" | Start to End | Start to End | Straight |  | 0 | 0 | 0 | 0 | 0 | 0 | 2 | Pipe | REUSE HDPE | 42.1 mm Corrugated HDPE Pipe | Circular | 3 | 0
4452 (1) (1) | <None> | REUSE | 22.686 | 22.754 | -3.5% | <None> | <None> | 442233.4249 | 1829624.3298 | 442231.4749 | 1829624.3298 | Basic | No | 42.100mm | 42.100mm | 3.950mm | <None> |  |  | 0 | 0 | ZONE 5A FRL R1 | 0.6934 | 0.7584 | 0.757 | 0.6934 | 1.95 | 1.9512 | 1.95 | 1.9512 | 269° 59' 57.933" | 269° 59' 57.933" | Start to End | Start to End | Straight |  | 0 | 0 | 0 | 0 | 0 | 0 | 2 | Pipe | REUSE HDPE | 42.1 mm Corrugated HDPE Pipe | Circular | 3 | 0
4452 (1) (2) | <None> | REUSE | 22.645 | 22.553 | 5.27% | <None> | <None> | 442238.9929 | 1829624.3298 | 442237.2469 | 1829624.3298 | Basic | No | 42.100mm | 42.100mm | 3.950mm | <None> |  |  | 0 | 0 | ZONE 5A FRL R1 | 0.931 | 1.0086 | 0.9338 | 1.0086 | 1.746 | 1.7484 | 1.746 | 1.7484 | 269° 59' 57.933" | 269° 59' 57.933" | Start to End | Start to End | Straight |  | 0 | 0 | 0 | 0 | 0 | 0 | 2 | Pipe | REUSE HDPE | 42.1 mm Corrugated HDPE Pipe | Circular | 3 | 0
4452 (1) (2) (1) | <None> | REUSE | 22.553 | 22.686 | -3.48% | <None> | <None> | 442237.2469 | 1829624.3298 | 442233.4249 | 1829624.3298 | Basic | No | 42.100mm | 42.100mm | 3.950mm | <None> |  |  | 0 | 0 | ZONE 5A FRL R1 | 0.7548 | 1.0086 | 1.0086 | 0.757 | 3.822 | 3.8243 | 3.822 | 3.8243 | 269° 59' 57.933" | 269° 59' 57.933" | Start to End | Start to End | Straight |  | 0 | 0 | 0 | 0 | 0 | 0 | 2 | Pipe | REUSE HDPE | 42.1 mm Corrugated HDPE Pipe | Circular | 3 | 0
4452 (1) (3) | <None> | REUSE | 22.725 | 22.645 | 0.14% | <None> | <None> | 442294.8369 | 1829624.3304 | 442238.9929 | 1829624.3298 | Basic | No | 42.100mm | 42.100mm | 3.950mm | <None> |  |  | 0 | 0 | ZONE 5A FRL R1 | 0.9338 | 1.0307 | 1.0061 | 0.9338 | 55.844 | 55.8441 | 55.844 | 55.8441 | 269° 59' 57.933" | 269° 59' 57.933" | Start to End | Start to End | Straight |  | 0 | 0 | 0 | 0 | 0 | 0 | 2 | Pipe | REUSE HDPE | 42.1 mm Corrugated HDPE Pipe | Circular | 4 | 0
4453 | <None> | REUSE | 22.487 | 22.465 | 0.42% | <None> | <None> | 442300.1649 | 1829466.5822 | 442294.8212 | 1829466.5822 | Basic | No | 42.100mm | 42.100mm | 3.950mm | <None> |  |  | 0 | 0 | ZONE 5A FRL R1 | 0.854 | 1.0062 | 0.8758 | 1.0062 | 5.3437 | 5.3437 | 5.3437 | 5.3437 | 270° 0' 0.000" | 270° 0' 0.000" | Start to End | Start to End | Straight |  | 0 | 0 | 0 | 0 | 0 | 0 | 2 | Pipe | REUSE HDPE | 42.1 mm Corrugated HDPE Pipe | Circular | 4 | 0
4453 (1) | <None> | REUSE | 22.885 | 22.755 | 6.68% | <None> | <None> | 442233.4249 | 1829466.5822 | 442231.4749 | 1829466.5822 | Basic | No | 42.100mm | 42.100mm | 3.950mm | <None> |  |  | 0 | 0 | ZONE 5A FRL R1 | 0.6485 | 0.8214 | 0.6485 | 0.8214 | 1.95 | 1.9543 | 1.95 | 1.9543 | 270° 0' 0.000" | 270° 0' 0.000" | Start to End | Start to End | Straight |  | 0 | 0 | 0 | 0 | 0 | 0 | 2 | Pipe | REUSE HDPE | 42.1 mm Corrugated HDPE Pipe | Circular | 3 | 0
4453 (2) | <None> | REUSE | 22.603 | 22.885 | -3.49% | <None> | <None> | 442241.5199 | 1829466.5822 | 442233.4249 | 1829466.5822 | Basic | No | 42.100mm | 42.100mm | 3.950mm | <None> |  |  | 0 | 0 | ZONE 5A FRL R1 | 0.6485 | 1.0102 | 1.0102 | 0.6485 | 8.095 | 8.0999 | 8.095 | 8.0999 | 270° 0' 0.000" | 270° 0' 0.000" | Start to End | Start to End | Straight |  | 0 | 0 | 0 | 0 | 0 | 0 | 2 | Pipe | REUSE HDPE | 42.1 mm Corrugated HDPE Pipe | Circular | 3 | 0
4453 (3) | <None> | REUSE | 22.465 | 22.603 | -0.26% | <None> | <None> | 442294.8212 | 1829466.5822 | 442241.5199 | 1829466.5822 | Basic | No | 42.100mm | 42.100mm | 3.950mm | <None> |  |  | 0 | 0 | ZONE 5A FRL R1 | 1.0062 | 1.0318 | 1.0062 | 1.0102 | 53.3013 | 53.3015 | 53.3013 | 53.3015 | 270° 0' 0.000" | 270° 0' 0.000" | Start to End | Start to End | Straight |  | 0 | 0 | 0 | 0 | 0 | 0 | 2 | Pipe | REUSE HDPE | 42.1 mm Corrugated HDPE Pipe | Circular | 4 | 0
4454 | <None> | REUSE | 22.886 | 22.735 | 2.82% | <None> | <None> | 442300.1649 | 1829632.4304 | 442294.7769 | 1829632.4304 | Basic | No | 42.100mm | 42.100mm | 3.950mm | <None> |  |  | 0 | 0 | ZONE 5A FRL R1 | 0.7765 | 1.0061 | 0.7765 | 1.0061 | 5.388 | 5.3901 | 5.388 | 5.3901 | 269° 59' 57.933" | 269° 59' 57.933" | Start to End | Start to End | Straight |  | 0 | 0 | 0 | 0 | 0 | 0 | 2 | Pipe | REUSE HDPE | 42.1 mm Corrugated HDPE Pipe | Circular | 3 | 0
4454 (1) | <None> | REUSE | 22.691 | 22.759 | -3.5% | <None> | <None> | 442233.4249 | 1829632.4298 | 442231.4749 | 1829632.4298 | Basic | No | 42.100mm | 42.100mm | 3.950mm | <None> |  |  | 0 | 0 | ZONE 5A FRL R1 | 0.7754 | 0.8328 | 0.8328 | 0.7945 | 1.95 | 1.9512 | 1.95 | 1.9512 | 269° 59' 57.933" | 269° 59' 57.933" | Start to End | Start to End | Straight |  | 0 | 0 | 0 | 0 | 0 | 0 | 2 | Pipe | REUSE HDPE | 42.1 mm Corrugated HDPE Pipe | Circular | 3 | 0
4454 (2) | <None> | REUSE | 22.644 | 22.627 | 0.87% | <None> | <None> | 442238.7128 | 1829632.4298 | 442236.7809 | 1829632.4298 | Basic | No | 42.100mm | 42.100mm | 3.950mm | <None> |  |  | 0 | 0 | ZONE 5A FRL R1 | 0.9869 | 1.0061 | 0.9869 | 1.0061 | 1.9319 | 1.932 | 1.9319 | 1.932 | 269° 59' 57.933" | 269° 59' 57.933" | Start to End | Start to End | Straight |  | 0 | 0 | 0 | 0 | 0 | 0 | 2 | Pipe | REUSE HDPE | 42.1 mm Corrugated HDPE Pipe | Circular | 4 | 0
4454 (2) (1) | <None> | REUSE | 22.627 | 22.691 | -1.9% | <None> | <None> | 442236.7809 | 1829632.4298 | 442233.4249 | 1829632.4298 | Basic | No | 42.100mm | 42.100mm | 3.950mm | <None> |  |  | 0 | 0 | ZONE 5A FRL R1 | 0.8188 | 1.0061 | 1.0061 | 0.8328 | 3.356 | 3.3566 | 3.356 | 3.3566 | 269° 59' 57.933" | 269° 59' 57.933" | Start to End | Start to End | Straight |  | 0 | 0 | 0 | 0 | 0 | 0 | 2 | Pipe | REUSE HDPE | 42.1 mm Corrugated HDPE Pipe | Circular | 3 | 0
4454 (3) | <None> | REUSE | 22.735 | 22.644 | 0.16% | <None> | <None> | 442294.7769 | 1829632.4304 | 442238.7128 | 1829632.4298 | Basic | No | 42.100mm | 42.100mm | 3.950mm | <None> |  |  | 0 | 0 | ZONE 5A FRL R1 | 0.9853 | 1.0217 | 1.0061 | 0.9869 | 56.0641 | 56.0642 | 56.0641 | 56.0642 | 269° 59' 57.933" | 269° 59' 57.933" | Start to End | Start to End | Straight |  | 0 | 0 | 0 | 0 | 0 | 0 | 2 | Pipe | REUSE HDPE | 42.1 mm Corrugated HDPE Pipe | Circular | 4 | 0
4455 | <None> | REUSE | 22.487 | 22.483 | 0.05% | <None> | <None> | 442300.1649 | 1829474.6822 | 442292.832 | 1829474.6822 | Basic | No | 42.100mm | 42.100mm | 3.950mm | <None> |  |  | 0 | 0 | ZONE 5A FRL R1 | 0.8442 | 1.0022 | 0.8883 | 1.0022 | 7.3329 | 7.3329 | 7.3329 | 7.3329 | 270° 0' 0.000" | 270° 0' 0.000" | Start to End | Start to End | Straight |  | 0 | 0 | 0 | 0 | 0 | 0 | 2 | Pipe | REUSE HDPE | 42.1 mm Corrugated HDPE Pipe | Circular | 4 | 0
4455 (1) | <None> | REUSE | 22.823 | 22.755 | 3.5% | <None> | <None> | 442233.4249 | 1829474.6822 | 442231.4749 | 1829474.6822 | Basic | No | 42.100mm | 42.100mm | 3.950mm | <None> |  |  | 0 | 0 | ZONE 5A FRL R1 | 0.631 | 0.7197 | 0.631 | 0.7197 | 1.95 | 1.9512 | 1.95 | 1.9512 | 270° 0' 0.000" | 270° 0' 0.000" | Start to End | Start to End | Straight |  | 0 | 0 | 0 | 0 | 0 | 0 | 2 | Pipe | REUSE HDPE | 42.1 mm Corrugated HDPE Pipe | Circular | 3 | 0
4455 (2) | <None> | REUSE | 22.603 | 22.823 | -3.48% | <None> | <None> | 442239.7649 | 1829474.6822 | 442233.4249 | 1829474.6822 | Basic | No | 42.100mm | 42.100mm | 3.950mm | <None> |  |  | 0 | 0 | ZONE 5A FRL R1 | 0.631 | 1.0136 | 1.0136 | 0.631 | 6.34 | 6.3438 | 6.34 | 6.3438 | 270° 0' 0.000" | 270° 0' 0.000" | Start to End | Start to End | Straight |  | 0 | 0 | 0 | 0 | 0 | 0 | 2 | Pipe | REUSE HDPE | 42.1 mm Corrugated HDPE Pipe | Circular | 3 | 0
4455 (3) | <None> | REUSE | 22.483 | 22.603 | -0.23% | <None> | <None> | 442292.832 | 1829474.6822 | 442239.7649 | 1829474.6822 | Basic | No | 42.100mm | 42.100mm | 3.950mm | <None> |  |  | 0 | 0 | ZONE 5A FRL R1 | 1.0022 | 1.0193 | 1.0022 | 1.0136 | 53.0671 | 53.0672 | 53.0671 | 53.0672 | 270° 0' 0.000" | 270° 0' 0.000" | Start to End | Start to End | Straight |  | 0 | 0 | 0 | 0 | 0 | 0 | 2 | Pipe | REUSE HDPE | 42.1 mm Corrugated HDPE Pipe | Circular | 4 | 0
4565 | <None> | REUSE | 22.833 | 22.909 | -3.5% | <None> | <None> | 442393.2752 | 1829528.6806 | 442395.4349 | 1829528.6806 | Basic | No | 63.100mm | 63.100mm | 5.950mm | <None> |  |  | 0 | 0 | ZONE 5A FRL R1 | 0.6571 | 0.7595 | 0.7595 | 0.6571 | 2.1598 | 2.1611 | 2.1598 | 2.1611 | 90° 0' 1.759" | 90° 0' 1.759" | Start to End | Start to End | Straight |  | 0 | 0 | 0 | 0 | 0 | 0 | 2 | Pipe | REUSE HDPE | 63.1 mm Corrugated HDPE Pipe | Circular | 3 | 0
4565 (1) | <None> | REUSE | 22.909 | 22.806 | 3.49% | <None> | <None> | 442395.4349 | 1829528.6806 | 442398.3849 | 1829528.6806 | Basic | No | 63.100mm | 63.100mm | 5.950mm | <None> |  |  | 0 | 0 | ZONE 5A FRL R1 | 0.6571 | 0.7344 | 0.6571 | 0.7344 | 2.95 | 2.9518 | 2.95 | 2.9518 | 90° 0' 1.759" | 90° 0' 1.759" | Start to End | Start to End | Straight |  | 0 | 0 | 0 | 0 | 0 | 0 | 2 | Pipe | REUSE HDPE | 63.1 mm Corrugated HDPE Pipe | Circular | 3 | 0
4565 (1) (1) | <None> | REUSE | 22.806 | 22.708 | 3.48% | <None> | <None> | 442398.3849 | 1829528.6806 | 442401.2069 | 1829528.6806 | Basic | No | 63.100mm | 63.100mm | 5.950mm | <None> |  |  | 0 | 0 | ZONE 5A FRL R1 | 0.7344 | 1.0179 | 0.7344 | 1.0179 | 2.822 | 2.8237 | 2.822 | 2.8237 | 90° 0' 1.759" | 90° 0' 1.759" | Start to End | Start to End | Straight |  | 0 | 0 | 0 | 0 | 0 | 0 | 2 | Pipe | REUSE HDPE | 63.1 mm Corrugated HDPE Pipe | Circular | 3 | 0
4565 (1) (1) (1) | <None> | REUSE | 22.708 | 22.789 | -0.16% | <None> | <None> | 442401.2069 | 1829528.6806 | 442452.9454 | 1829528.6801 | Basic | No | 63.100mm | 63.100mm | 5.950mm | <None> |  |  | 0 | 0 | ZONE 5A FRL R1 | 0.8143 | 1.0405 | 1.0179 | 0.8546 | 51.7385 | 51.7385 | 51.7385 | 51.7385 | 90° 0' 1.759" | 90° 0' 1.759" | Start to End | Start to End | Straight |  | 0 | 0 | 0 | 0 | 0 | 0 | 2 | Pipe | REUSE HDPE | 63.1 mm Corrugated HDPE Pipe | Circular | 4 | 0
4734 | <None> | REUSE | 22.578 | 22.578 | 0% | <None> | <None> | 442300.1649 | 1830108.0623 | 442297.1649 | 1830108.0616 | Basic | No | 42.100mm | 42.100mm | 3.950mm | <None> |  |  | 0 | 0 | ZONE 5A FRL R1 | 0.6818 | 0.7068 | 0.7039 | 0.6818 | 3 | 3 | 3 | 3 | 269° 59' 18.457" | 269° 59' 18.457" | Start to End | Start to End | Straight |  | 0 | 0 | 0 | 0 | 0 | 0 | 2 | Pipe | REUSE HDPE | 42.1 mm Corrugated HDPE Pipe | Circular | 4 | 0
4734 (1) | <None> | REUSE | 22.578 | 22.481 | 0.81% | <None> | <None> | 442297.1649 | 1830108.0616 | 442285.1649 | 1830108.0618 | Basic | No | 42.100mm | 42.100mm | 3.950mm | <None> |  |  | 0 | 0 | ZONE 5A FRL R1 | 0.6818 | 1.0061 | 0.6818 | 1.0061 | 12 | 12.0004 | 12 | 12.0004 | 270° 0' 2.241" | 270° 0' 2.241" | Start to End | Start to End | Straight |  | 0 | 0 | 0 | 0 | 0 | 0 | 2 | Pipe | REUSE HDPE | 42.1 mm Corrugated HDPE Pipe | Circular | 4 | 0
4734 (1) (1) | <None> | REUSE | 22.481 | 22.643 | -0.47% | <None> | <None> | 442285.1649 | 1830108.0618 | 442250.7249 | 1830108.0622 | Basic | No | 42.100mm | 42.100mm | 3.950mm | <None> |  |  | 0 | 0 | ZONE 5A FRL R1 | 1.006 | 1.0071 | 1.0061 | 1.0061 | 34.44 | 34.4404 | 34.44 | 34.4404 | 270° 0' 2.241" | 270° 0' 2.241" | Start to End | Start to End | Straight |  | 0 | 0 | 0 | 0 | 0 | 0 | 2 | Pipe | REUSE HDPE | 42.1 mm Corrugated HDPE Pipe | Circular | 4 | 0
4734 (1) (1) (1) | <None> | REUSE | 22.891 | 22.816 | 3.81% | <None> | <None> | 442244.4249 | 1830108.0622 | 442242.4749 | 1830108.0622 | Basic | No | 42.100mm | 42.100mm | 3.950mm | <None> |  |  | 0 | 0 | ZONE 5A FRL R1 | 0.6343 | 0.7617 | 0.6343 | 0.7617 | 1.95 | 1.9514 | 1.95 | 1.9514 | 270° 0' 2.241" | 270° 0' 2.241" | Start to End | Start to End | Straight |  | 0 | 0 | 0 | 0 | 0 | 0 | 2 | Pipe | REUSE HDPE | 42.1 mm Corrugated HDPE Pipe | Circular | 3 | 0
4734 (1) (1) (2) | <None> | REUSE | 22.643 | 22.891 | -3.94% | <None> | <None> | 442250.7249 | 1830108.0622 | 442244.4249 | 1830108.0622 | Basic | No | 42.100mm | 42.100mm | 3.950mm | <None> |  |  | 0 | 0 | ZONE 5A FRL R1 | 0.6343 | 1.0061 | 1.0061 | 0.6343 | 6.3 | 6.3049 | 6.3 | 6.3049 | 270° 0' 2.241" | 270° 0' 2.241" | Start to End | Start to End | Straight |  | 0 | 0 | 0 | 0 | 0 | 0 | 2 | Pipe | REUSE HDPE | 42.1 mm Corrugated HDPE Pipe | Circular | 3 | 0
4735 (1) | <None> | REUSE | 22.817 | 22.893 | -3.88% | <None> | <None> | 442242.4749 | 1830116.1622 | 442244.4249 | 1830116.1623 | Basic | No | 42.100mm | 42.100mm | 3.950mm | <None> |  |  | 0 | 0 | ZONE 5A FRL R1 | 0.6314 | 0.7362 | 0.7362 | 0.6314 | 1.95 | 1.9515 | 1.95 | 1.9515 | 89° 59' 57.796" | 89° 59' 57.796" | Start to End | Start to End | Straight |  | 0 | 0 | 0 | 0 | 0 | 0 | 2 | Pipe | REUSE HDPE | 42.1 mm Corrugated HDPE Pipe | Circular | 3 | 0
4735 (1) (1) | <None> | REUSE | 22.893 | 22.628 | 3.48% | <None> | <None> | 442244.4249 | 1830116.1623 | 442252.0249 | 1830116.1623 | Basic | No | 42.100mm | 42.100mm | 3.950mm | <None> |  |  | 0 | 0 | ZONE 5A FRL R1 | 0.6314 | 1.0154 | 0.6314 | 1.0154 | 7.6 | 7.6046 | 7.6 | 7.6046 | 89° 59' 57.796" | 89° 59' 57.796" | Start to End | Start to End | Straight |  | 0 | 0 | 0 | 0 | 0 | 0 | 2 | Pipe | REUSE HDPE | 42.1 mm Corrugated HDPE Pipe | Circular | 3 | 0
4735 (1) (1) (1) | <None> | REUSE | 22.628 | 22.415 | 0.53% | <None> | <None> | 442252.0249 | 1830116.1623 | 442292.1649 | 1830116.1628 | Basic | No | 42.100mm | 42.100mm | 3.950mm | <None> |  |  | 0 | 0 | ZONE 5A FRL R1 | 1.0154 | 1.0382 | 1.0154 | 1.0299 | 40.14 | 40.1406 | 40.14 | 40.1406 | 89° 59' 57.796" | 89° 59' 57.796" | Start to End | Start to End | Straight |  | 0 | 0 | 0 | 0 | 0 | 0 | 2 | Pipe | REUSE HDPE | 42.1 mm Corrugated HDPE Pipe | Circular | 4 | 0
4735 (1) (1) (1) (1) | <None> | REUSE | 22.516 | 22.516 | 0% | <None> | <None> | 442297.1649 | 1830116.1628 | 442300.1649 | 1830116.1629 | Basic | No | 42.100mm | 42.100mm | 3.950mm | <None> |  |  | 0 | 0 | ZONE 5A FRL R1 | 0.7686 | 0.7998 | 0.7686 | 0.7998 | 3 | 3 | 3 | 3 | 89° 59' 57.796" | 89° 59' 57.796" | Start to End | Start to End | Straight |  | 0 | 0 | 0 | 0 | 0 | 0 | 2 | Pipe | REUSE HDPE | 42.1 mm Corrugated HDPE Pipe | Circular | 4 | 0
4735 (1) (1) (1) (2) | <None> | REUSE | 22.415 | 22.516 | -2.03% | <None> | <None> | 442292.1649 | 1830116.1628 | 442297.1649 | 1830116.1628 | Basic | No | 42.100mm | 42.100mm | 3.950mm | <None> |  |  | 0 | 0 | ZONE 5A FRL R1 | 0.7686 | 1.0299 | 1.0299 | 0.7686 | 5 | 5.001 | 5 | 5.001 | 89° 59' 57.796" | 89° 59' 57.796" | Start to End | Start to End | Straight |  | 0 | 0 | 0 | 0 | 0 | 0 | 2 | Pipe | REUSE HDPE | 42.1 mm Corrugated HDPE Pipe | Circular | 3 | 0
4736 | <None> | REUSE | 22.331 | 22.399 | -3.49% | <None> | <None> | 442242.4749 | 1829917.8671 | 442244.4249 | 1829917.8671 | Basic | No | 42.100mm | 42.100mm | 3.950mm | <None> |  |  | 0 | 0 | ZONE 5A FRL R1 | 0.6695 | 0.7613 | 0.7583 | 0.6695 | 1.95 | 1.9512 | 1.95 | 1.9512 | 90° 0' 0.000" | 90° 0' 0.000" | Start to End | Start to End | Straight |  | 0 | 0 | 0 | 0 | 0 | 0 | 2 | Pipe | REUSE HDPE | 42.1 mm Corrugated HDPE Pipe | Circular | 3 | 0
4736 (1) | <None> | REUSE | 22.399 | 22.192 | 3.76% | <None> | <None> | 442244.4249 | 1829917.8671 | 442249.9249 | 1829917.8671 | Basic | No | 42.100mm | 42.100mm | 3.950mm | <None> |  |  | 0 | 0 | ZONE 5A FRL R1 | 0.666 | 1.0063 | 0.6695 | 1.0063 | 5.5 | 5.5039 | 5.5 | 5.5039 | 90° 0' 0.000" | 90° 0' 0.000" | Start to End | Start to End | Straight |  | 0 | 0 | 0 | 0 | 0 | 0 | 2 | Pipe | REUSE HDPE | 42.1 mm Corrugated HDPE Pipe | Circular | 3 | 0
4736 (1) (1) | <None> | REUSE | 22.192 | 22.317 | -0.25% | <None> | <None> | 442249.9249 | 1829917.8671 | 442300.1649 | 1829917.8671 | Basic | No | 42.100mm | 42.100mm | 3.950mm | <None> |  |  | 0 | 0 | ZONE 5A FRL R1 | 0.8249 | 1.0228 | 1.0063 | 0.8701 | 50.24 | 50.2402 | 50.24 | 50.2402 | 90° 0' 0.000" | 90° 0' 0.000" | Start to End | Start to End | Straight |  | 0 | 0 | 0 | 0 | 0 | 0 | 2 | Pipe | REUSE HDPE | 42.1 mm Corrugated HDPE Pipe | Circular | 4 | 0
4737 | <None> | REUSE | 23.162 | 22.979 | 19.89% | <None> | <None> | 442300.1649 | 1830333.2665 | 442299.2473 | 1830333.2665 | Basic | No | 42.100mm | 42.100mm | 3.950mm | <None> |  |  | 0 | 0 | ZONE 5A FRL R1 | 0.7394 | 0.9025 | 0.7394 | 0.9025 | 0.9176 | 0.9356 | 0.9176 | 0.9356 | 270° 0' 1.922" | 270° 0' 1.922" | Start to End | Start to End | Straight |  | 0 | 0 | 0 | 0 | 0 | 0 | 2 | Pipe | REUSE HDPE | 42.1 mm Corrugated HDPE Pipe | Circular | 5 | 0
4737 (1) | <None> | REUSE | 22.979 | 22.999 | -0.81% | <None> | <None> | 442297.1649 | 1830333.2665 | 442294.7525 | 1830333.2665 | Basic | No | 42.100mm | 42.100mm | 3.950mm | <None> |  |  | 0 | 0 | ZONE 5A FRL R1 | 0.8568 | 1.0068 | 0.8836 | 1.0061 | 2.4124 | 2.4125 | 2.4124 | 2.4125 | 270° 0' 1.923" | 270° 0' 1.923" | Start to End | Start to End | Straight |  | 0 | 0 | 0 | 0 | 0 | 0 | 2 | Pipe | REUSE HDPE | 42.1 mm Corrugated HDPE Pipe | Circular | 4 | 0
4737 (1) (1) | <None> | REUSE | 23.042 | 23.108 | -0.15% | <None> | <None> | 442292.1649 | 1830333.2665 | 442247.7749 | 1830333.267 | Basic | No | 42.100mm | 42.100mm | 3.950mm | <None> |  |  | 0 | 0 | ZONE 5A FRL R1 | 0.9978 | 1.0287 | 0.9978 | 1.0061 | 44.39 | 44.39 | 44.39 | 44.39 | 270° 0' 1.923" | 270° 0' 1.923" | Start to End | Start to End | Straight |  | 0 | 0 | 0 | 0 | 0 | 0 | 2 | Pipe | REUSE HDPE | 42.1 mm Corrugated HDPE Pipe | Circular | 4 | 0
4737 (1) (1) (1) | <None> | REUSE | 23.126 | 23.195 | -3.49% | <None> | <None> | 442244.4749 | 1830333.267 | 442242.4749 | 1830333.267 | Basic | No | 42.100mm | 42.100mm | 3.950mm | <None> |  |  | 0 | 0 | ZONE 5A FRL R1 | 0.8313 | 0.8683 | 0.8683 | 0.8419 | 2 | 2.0012 | 2 | 2.0012 | 270° 0' 1.923" | 270° 0' 1.923" | Start to End | Start to End | Straight |  | 0 | 0 | 0 | 0 | 0 | 0 | 2 | Pipe | REUSE HDPE | 42.1 mm Corrugated HDPE Pipe | Circular | 3 | 0
4737 (1) (1) (2) | <None> | REUSE | 23.108 | 23.126 | -0.53% | <None> | <None> | 442247.7749 | 1830333.267 | 442244.4749 | 1830333.267 | Basic | No | 42.100mm | 42.100mm | 3.950mm | <None> |  |  | 0 | 0 | ZONE 5A FRL R1 | 0.8558 | 1.0061 | 1.0061 | 0.8683 | 3.3 | 3.3 | 3.3 | 3.3 | 270° 0' 1.923" | 270° 0' 1.923" | Start to End | Start to End | Straight |  | 0 | 0 | 0 | 0 | 0 | 0 | 2 | Pipe | REUSE HDPE | 42.1 mm Corrugated HDPE Pipe | Circular | 4 | 0
4737 (1) (2) | <None> | REUSE | 22.999 | 23.042 | -1.68% | <None> | <None> | 442294.7525 | 1830333.2665 | 442292.1649 | 1830333.2665 | Basic | No | 42.100mm | 42.100mm | 3.950mm | <None> |  |  | 0 | 0 | ZONE 5A FRL R1 | 0.9956 | 1.0061 | 1.0061 | 0.9978 | 2.5876 | 2.588 | 2.5876 | 2.588 | 270° 0' 1.923" | 270° 0' 1.923" | Start to End | Start to End | Straight |  | 0 | 0 | 0 | 0 | 0 | 0 | 2 | Pipe | REUSE HDPE | 42.1 mm Corrugated HDPE Pipe | Circular | 3 | 0
4737 (2) | <None> | REUSE | 22.979 | 22.979 | 0% | <None> | <None> | 442299.2473 | 1830333.2665 | 442297.1649 | 1830333.2665 | Basic | No | 42.100mm | 42.100mm | 3.950mm | <None> |  |  | 0 | 0 | ZONE 5A FRL R1 | 0.8836 | 0.9025 | 0.9025 | 0.8836 | 2.0824 | 2.0824 | 2.0824 | 2.0824 | 270° 0' 1.922" | 270° 0' 1.922" | Start to End | Start to End | Straight |  | 0 | 0 | 0 | 0 | 0 | 0 | 2 | Pipe | REUSE HDPE | 42.1 mm Corrugated HDPE Pipe | Circular | 4 | 0
4769 | <None> | REUSE | 22.711 | 22.597 | 5.84% | <None> | <None> | 442231.4749 | 1829373.1671 | 442233.4249 | 1829373.1671 | Basic | No | 42.100mm | 42.100mm | 3.950mm | <None> |  |  | 0 | 0 | ZONE 5A FRL R1 | 0.786 | 0.8759 | 0.786 | 0.8759 | 1.95 | 1.9533 | 1.95 | 1.9533 | 90° 0' 0.000" | 90° 0' 0.000" | Start to End | Start to End | Straight |  | 0 | 0 | 0 | 0 | 0 | 0 | 2 | Pipe | REUSE HDPE | 42.1 mm Corrugated HDPE Pipe | Circular | 3 | 0
4769 (1) | <None> | REUSE | 22.597 | 22.597 | 0% | <None> | <None> | 442233.4249 | 1829373.1671 | 442238.6909 | 1829373.1671 | Basic | No | 42.100mm | 42.100mm | 3.950mm | <None> |  |  | 0 | 0 | ZONE 5A FRL R1 | 0.8494 | 1.0058 | 0.8759 | 1.0058 | 5.266 | 5.266 | 5.266 | 5.266 | 90° 0' 0.000" | 90° 0' 0.000" | Start to End | Start to End | Straight |  | 0 | 0 | 0 | 0 | 0 | 0 | 2 | Pipe | REUSE HDPE | 42.1 mm Corrugated HDPE Pipe | Circular | 4 | 0
4769 (1) (1) | <None> | REUSE | 22.597 | 22.713 | -0.24% | <None> | <None> | 442238.6909 | 1829373.1671 | 442286.72 | 1829373.1671 | Basic | No | 42.100mm | 42.100mm | 3.950mm | <None> |  |  | 0 | 0 | ZONE 5A FRL R1 | 1 | 1.0058 | 1.0058 | 1 | 48.0291 | 48.0292 | 48.0291 | 48.0292 | 90° 0' 0.000" | 90° 0' 0.000" | Start to End | Start to End | Straight |  | 0 | 0 | 0 | 0 | 0 | 0 | 2 | Pipe | REUSE HDPE | 42.1 mm Corrugated HDPE Pipe | Circular | 4 | 0
4772 | <None> | REUSE | 22.707 | 22.606 | 3.5% | <None> | <None> | 442231.4749 | 1829766.9668 | 442234.3649 | 1829766.9668 | Basic | No | 42.100mm | 42.100mm | 3.950mm | <None> |  |  | 0 | 0 | ZONE 5A FRL R1 | 0.6672 | 0.7549 | 0.6672 | 0.7549 | 2.89 | 2.8918 | 2.89 | 2.8918 | 89° 59' 57.955" | 89° 59' 57.955" | Start to End | Start to End | Straight |  | 0 | 0 | 0 | 0 | 0 | 0 | 2 | Pipe | REUSE HDPE | 42.1 mm Corrugated HDPE Pipe | Circular | 3 | 0
4772 (1) | <None> | REUSE | 22.606 | 22.479 | 3.49% | <None> | <None> | 442234.3649 | 1829766.9668 | 442237.9949 | 1829766.9668 | Basic | No | 42.100mm | 42.100mm | 3.950mm | <None> |  |  | 0 | 0 | ZONE 5A FRL R1 | 0.7549 | 1.0077 | 0.7549 | 1.0077 | 3.63 | 3.6322 | 3.63 | 3.6322 | 89° 59' 57.955" | 89° 59' 57.955" | Start to End | Start to End | Straight |  | 0 | 0 | 0 | 0 | 0 | 0 | 2 | Pipe | REUSE HDPE | 42.1 mm Corrugated HDPE Pipe | Circular | 3 | 0
4772 (1) (1) | <None> | REUSE | 22.479 | 22.334 | 0.3% | <None> | <None> | 442237.9949 | 1829766.9668 | 442286.7209 | 1829766.9673 | Basic | No | 42.100mm | 42.100mm | 3.950mm | <None> |  |  | 0 | 0 | ZONE 5A FRL R1 | 0.9778 | 1.0124 | 1.0077 | 1 | 48.726 | 48.7263 | 48.726 | 48.7263 | 89° 59' 57.955" | 89° 59' 57.955" | Start to End | Start to End | Straight |  | 0 | 0 | 0 | 0 | 0 | 0 | 2 | Pipe | REUSE HDPE | 42.1 mm Corrugated HDPE Pipe | Circular | 4 | 0
4780 | <None> | REUSE | 22.762 | 22.622 | 3.53% | <None> | <None> | 442469.7749 | 1829883.5671 | 442469.7749 | 1829879.6071 | Basic | No | 42.100mm | 42.100mm | 3.950mm | <None> |  |  | 0 | 0 | ZONE 5A FRL R1 | 0.7116 | 0.8086 | 0.7116 | 0.8086 | 3.96 | 3.9625 | 3.96 | 3.9625 | 180° 0' 0.000" | 180° 0' 0.000" | Start to End | Start to End | Straight |  | 0 | 0 | 0 | 0 | 0 | 0 | 2 | Pipe | REUSE HDPE | 42.1 mm Corrugated HDPE Pipe | Circular | 3 | 0
4780 (1) | <None> | REUSE | 22.622 | 22.57 | 3.39% | <None> | <None> | 442469.7749 | 1829879.6071 | 442469.7749 | 1829878.0671 | Basic | No | 42.100mm | 42.100mm | 3.950mm | <None> |  |  | 0 | 0 | ZONE 5A FRL R1 | 0.8086 | 1.004 | 0.8086 | 1.004 | 1.54 | 1.5409 | 1.54 | 1.5409 | 180° 0' 0.000" | 180° 0' 0.000" | Start to End | Start to End | Straight |  | 0 | 0 | 0 | 0 | 0 | 0 | 2 | Pipe | REUSE HDPE | 42.1 mm Corrugated HDPE Pipe | Circular | 3 | 0
4780 (1) (1) | <None> | REUSE | 22.57 | 22.294 | 0.57% | <None> | <None> | 442469.7749 | 1829878.0671 | 442469.7749 | 1829829.8771 | Basic | No | 42.100mm | 42.100mm | 3.950mm | <None> |  |  | 0 | 0 | ZONE 5A FRL R1 | 0.8597 | 1.0446 | 1.004 | 0.9282 | 48.19 | 48.1908 | 48.19 | 48.1908 | 180° 0' 0.000" | 180° 0' 0.000" | Start to End | Start to End | Straight |  | 0 | 0 | 0 | 0 | 0 | 0 | 2 | Pipe | REUSE HDPE | 42.1 mm Corrugated HDPE Pipe | Circular | 4 | 0
4781 | <None> | REUSE | 22.75 | 22.565 | 3.49% | <None> | <None> | 442477.8749 | 1829883.5671 | 442477.8749 | 1829878.2533 | Basic | No | 63.100mm | 63.100mm | 5.950mm | <None> |  |  | 0 | 0 | ZONE 5A FRL R1 | 0.7379 | 1.0116 | 0.7379 | 1.0116 | 5.3138 | 5.3171 | 5.3138 | 5.3171 | 180° 0' 0.000" | 180° 0' 0.000" | Start to End | Start to End | Straight |  | 0 | 0 | 0 | 0 | 0 | 0 | 2 | Pipe | REUSE HDPE | 63.1 mm Corrugated HDPE Pipe | Circular | 3 | 0
4781 (1) | <None> | REUSE | 22.565 | 22.248 | 0.65% | <None> | <None> | 442477.8749 | 1829878.2533 | 442477.8749 | 1829829.8771 | Basic | No | 63.100mm | 63.100mm | 5.950mm | <None> |  |  | 0 | 0 | ZONE 5A FRL R1 | 0.8917 | 1.0609 | 1.0116 | 0.9692 | 48.3762 | 48.3772 | 48.3762 | 48.3772 | 180° 0' 0.000" | 180° 0' 0.000" | Start to End | Start to End | Straight |  | 0 | 0 | 0 | 0 | 0 | 0 | 2 | Pipe | REUSE HDPE | 63.1 mm Corrugated HDPE Pipe | Circular | 4 | 0
4810 | <None> | REUSE | 23.106 | 23.176 | -3.25% | <None> | <None> | 442082.7747 | 1830108.0622 | 442084.9347 | 1830108.0622 | Basic | No | 42.100mm | 42.100mm | 3.950mm | <None> |  |  | 0 | 0 | ZONE 5A FRL R1 | 0.6829 | 0.7778 | 0.7778 | 0.6829 | 2.16 | 2.1611 | 2.16 | 2.1611 | 90° 0' 0.000" | 90° 0' 0.000" | Start to End | Start to End | Straight |  | 0 | 0 | 0 | 0 | 0 | 0 | 2 | Pipe | REUSE HDPE | 42.1 mm Corrugated HDPE Pipe | Circular | 3 | 0
4810 (1) | <None> | REUSE | 23.097 | 23.204 | -3.55% | <None> | <None> | 442131.4748 | 1830108.0622 | 442134.4748 | 1830108.0622 | Basic | No | 42.100mm | 42.100mm | 3.950mm | <None> |  |  | 0 | 0 | ZONE 5A FRL R1 | 0.7838 | 0.8584 | 0.8576 | 0.7838 | 3 | 3.0019 | 3 | 3.0019 | 90° 0' 0.000" | 90° 0' 0.000" | Start to End | Start to End | Straight |  | 0 | 0 | 0 | 0 | 0 | 0 | 2 | Pipe | REUSE HDPE | 42.1 mm Corrugated HDPE Pipe | Circular | 3 | 0
4810 (2) | <None> | REUSE | 23.176 | 22.939 | 3.47% | <None> | <None> | 442084.9347 | 1830108.0622 | 442091.7796 | 1830108.0622 | Basic | No | 42.100mm | 42.100mm | 3.950mm | <None> |  |  | 0 | 0 | ZONE 5A FRL R1 | 0.6829 | 1.0793 | 0.6829 | 1.0793 | 6.8449 | 6.849 | 6.8449 | 6.849 | 90° 0' 0.000" | 90° 0' 0.000" | Start to End | Start to End | Straight |  | 0 | 0 | 0 | 0 | 0 | 0 | 2 | Pipe | REUSE HDPE | 42.1 mm Corrugated HDPE Pipe | Circular | 3 | 0
4810 (2) (1) | <None> | REUSE | 22.939 | 23.084 | -0.39% | <None> | <None> | 442091.7796 | 1830108.0622 | 442129.1947 | 1830108.0622 | Basic | No | 42.100mm | 42.100mm | 3.950mm | <None> |  |  | 0 | 0 | ZONE 5A FRL R1 | 1.006 | 1.0802 | 1.0793 | 1.006 | 37.4151 | 37.4154 | 37.4151 | 37.4154 | 90° 0' 0.000" | 90° 0' 0.000" | Start to End | Start to End | Straight |  | 0 | 0 | 0 | 0 | 0 | 0 | 2 | Pipe | REUSE HDPE | 42.1 mm Corrugated HDPE Pipe | Circular | 4 | 0
4810 (2) (1) (1) | <None> | REUSE | 23.084 | 23.097 | -0.59% | <None> | <None> | 442129.1947 | 1830108.0622 | 442131.4748 | 1830108.0622 | Basic | No | 42.100mm | 42.100mm | 3.950mm | <None> |  |  | 0 | 0 | ZONE 5A FRL R1 | 0.8541 | 1.006 | 1.006 | 0.8576 | 2.2801 | 2.2801 | 2.2801 | 2.2801 | 90° 0' 0.000" | 90° 0' 0.000" | Start to End | Start to End | Straight |  | 0 | 0 | 0 | 0 | 0 | 0 | 2 | Pipe | REUSE HDPE | 42.1 mm Corrugated HDPE Pipe | Circular | 4 | 0
4811 | <None> | REUSE | 23.265 | 23.143 | 3.55% | <None> | <None> | 442134.4748 | 1830116.1622 | 442131.0448 | 1830116.1622 | Basic | No | 42.100mm | 42.100mm | 3.950mm | <None> |  |  | 0 | 0 | ZONE 5A FRL R1 | 0.7739 | 0.8501 | 0.7739 | 0.8501 | 3.43 | 3.4322 | 3.43 | 3.4322 | 270° 0' 0.000" | 270° 0' 0.000" | Start to End | Start to End | Straight |  | 0 | 0 | 0 | 0 | 0 | 0 | 2 | Pipe | REUSE HDPE | 42.1 mm Corrugated HDPE Pipe | Circular | 3 | 0
4811 (1) | <None> | REUSE | 23.143 | 23.118 | 1.28% | <None> | <None> | 442131.0448 | 1830116.1622 | 442129.1148 | 1830116.1622 | Basic | No | 42.100mm | 42.100mm | 3.950mm | <None> |  |  | 0 | 0 | ZONE 5A FRL R1 | 0.8471 | 1.006 | 0.8501 | 1.006 | 1.93 | 1.9302 | 1.93 | 1.9302 | 270° 0' 0.000" | 270° 0' 0.000" | Start to End | Start to End | Straight |  | 0 | 0 | 0 | 0 | 0 | 0 | 2 | Pipe | REUSE HDPE | 42.1 mm Corrugated HDPE Pipe | Circular | 3 | 0
4811 (1) (1) | <None> | REUSE | 23.159 | 23.079 | 3.74% | <None> | <None> | 442084.9347 | 1830116.1622 | 442082.7747 | 1830116.1622 | Basic | No | 42.100mm | 42.100mm | 3.950mm | <None> |  |  | 0 | 0 | ZONE 5A FRL R1 | 0.6995 | 0.8054 | 0.6995 | 0.8054 | 2.16 | 2.1615 | 2.16 | 2.1615 | 270° 0' 0.000" | 270° 0' 0.000" | Start to End | Start to End | Straight |  | 0 | 0 | 0 | 0 | 0 | 0 | 2 | Pipe | REUSE HDPE | 42.1 mm Corrugated HDPE Pipe | Circular | 3 | 0
4811 (1) (2) | <None> | REUSE | 22.987 | 23.159 | -3.8% | <None> | <None> | 442089.4647 | 1830116.1622 | 442084.9347 | 1830116.1622 | Basic | No | 42.100mm | 42.100mm | 3.950mm | <None> |  |  | 0 | 0 | ZONE 5A FRL R1 | 0.6995 | 1.0061 | 1.0061 | 0.6995 | 4.53 | 4.5333 | 4.53 | 4.5333 | 270° 0' 0.000" | 270° 0' 0.000" | Start to End | Start to End | Straight |  | 0 | 0 | 0 | 0 | 0 | 0 | 2 | Pipe | REUSE HDPE | 42.1 mm Corrugated HDPE Pipe | Circular | 3 | 0
4811 (1) (3) | <None> | REUSE | 23.118 | 22.987 | 0.33% | <None> | <None> | 442129.1148 | 1830116.1622 | 442089.4647 | 1830116.1622 | Basic | No | 42.100mm | 42.100mm | 3.950mm | <None> |  |  | 0 | 0 | ZONE 5A FRL R1 | 1.006 | 1.0274 | 1.006 | 1.0061 | 39.6501 | 39.6503 | 39.6501 | 39.6503 | 270° 0' 0.000" | 270° 0' 0.000" | Start to End | Start to End | Straight |  | 0 | 0 | 0 | 0 | 0 | 0 | 2 | Pipe | REUSE HDPE | 42.1 mm Corrugated HDPE Pipe | Circular | 4 | 0
4812 | <None> | REUSE | 23.232 | 23.221 | 0.13% | <None> | <None> | 442134.4748 | 1830333.267 | 442126.3424 | 1830333.267 | Basic | No | 42.100mm | 42.100mm | 3.950mm | <None> |  |  | 0 | 0 | ZONE 5A FRL R1 | 0.8579 | 1.0121 | 0.9105 | 1.0023 | 8.1324 | 8.1324 | 8.1324 | 8.1324 | 270° 0' 0.000" | 270° 0' 0.000" | Start to End | Start to End | Straight |  | 0 | 0 | 0 | 0 | 0 | 0 | 2 | Pipe | REUSE HDPE | 42.1 mm Corrugated HDPE Pipe | Circular | 4 | 0
4812 (1) | <None> | REUSE | 23.134 | 23.104 | 0.36% | <None> | <None> | 442091.0364 | 1830333.267 | 442082.7747 | 1830333.267 | Basic | No | 42.100mm | 42.100mm | 3.950mm | <None> |  |  | 0 | 0 | ZONE 5A FRL R1 | 0.8029 | 1.0083 | 1.008 | 0.8676 | 8.2616 | 8.2617 | 8.2616 | 8.2617 | 270° 0' 0.000" | 270° 0' 0.000" | Start to End | Start to End | Straight |  | 0 | 0 | 0 | 0 | 0 | 0 | 2 | Pipe | REUSE HDPE | 42.1 mm Corrugated HDPE Pipe | Circular | 4 | 0
4812 (2) | <None> | REUSE | 23.221 | 23.134 | 0.25% | <None> | <None> | 442126.3424 | 1830333.267 | 442091.0364 | 1830333.267 | Basic | No | 42.100mm | 42.100mm | 3.950mm | <None> |  |  | 0 | 0 | ZONE 5A FRL R1 | 1.0015 | 1.0111 | 1.0023 | 1.008 | 35.306 | 35.3061 | 35.306 | 35.3061 | 270° 0' 0.000" | 270° 0' 0.000" | Start to End | Start to End | Straight |  | 0 | 0 | 0 | 0 | 0 | 0 | 2 | Pipe | REUSE HDPE | 42.1 mm Corrugated HDPE Pipe | Circular | 4 | 0
4813 | <None> | REUSE | 22.586 | 22.492 | 3.51% | <None> | <None> | 442134.4748 | 1829917.8671 | 442131.7748 | 1829917.8671 | Basic | No | 42.100mm | 42.100mm | 3.950mm | <None> |  |  | 0 | 0 | ZONE 5A FRL R1 | 0.8047 | 0.8631 | 0.8047 | 0.8631 | 2.7 | 2.7017 | 2.7 | 2.7017 | 270° 0' 0.000" | 270° 0' 0.000" | Start to End | Start to End | Straight |  | 0 | 0 | 0 | 0 | 0 | 0 | 2 | Pipe | REUSE HDPE | 42.1 mm Corrugated HDPE Pipe | Circular | 3 | 0
4813 (1) | <None> | REUSE | 22.492 | 22.471 | 0.78% | <None> | <None> | 442131.7748 | 1829917.8671 | 442129.0981 | 1829917.8671 | Basic | No | 42.100mm | 42.100mm | 3.950mm | <None> |  |  | 0 | 0 | ZONE 5A FRL R1 | 0.8552 | 1.006 | 0.8631 | 1.006 | 2.6767 | 2.6768 | 2.6767 | 2.6768 | 270° 0' 0.000" | 270° 0' 0.000" | Start to End | Start to End | Straight |  | 0 | 0 | 0 | 0 | 0 | 0 | 2 | Pipe | REUSE HDPE | 42.1 mm Corrugated HDPE Pipe | Circular | 4 | 0
4813 (1) (1) | <None> | REUSE | 22.907 | 22.831 | 3.53% | <None> | <None> | 442084.9347 | 1829917.8671 | 442082.7747 | 1829917.8671 | Basic | No | 42.100mm | 42.100mm | 3.950mm | <None> |  |  | 0 | 0 | ZONE 5A FRL R1 | 0.6547 | 0.7752 | 0.6547 | 0.7752 | 2.16 | 2.1613 | 2.16 | 2.1613 | 270° 0' 0.000" | 270° 0' 0.000" | Start to End | Start to End | Straight |  | 0 | 0 | 0 | 0 | 0 | 0 | 2 | Pipe | REUSE HDPE | 42.1 mm Corrugated HDPE Pipe | Circular | 3 | 0
4813 (1) (2) | <None> | REUSE | 22.649 | 22.907 | -3.48% | <None> | <None> | 442092.3625 | 1829917.8671 | 442084.9347 | 1829917.8671 | Basic | No | 42.100mm | 42.100mm | 3.950mm | <None> |  |  | 0 | 0 | ZONE 5A FRL R1 | 0.6547 | 1.007 | 1.007 | 0.6547 | 7.4278 | 7.4323 | 7.4278 | 7.4323 | 270° 0' 0.000" | 270° 0' 0.000" | Start to End | Start to End | Straight |  | 0 | 0 | 0 | 0 | 0 | 0 | 2 | Pipe | REUSE HDPE | 42.1 mm Corrugated HDPE Pipe | Circular | 3 | 0
4813 (1) (3) | <None> | REUSE | 22.471 | 22.649 | -0.48% | <None> | <None> | 442129.0981 | 1829917.8671 | 442092.3625 | 1829917.8671 | Basic | No | 42.100mm | 42.100mm | 3.950mm | <None> |  |  | 0 | 0 | ZONE 5A FRL R1 | 0.9959 | 1.0431 | 1.006 | 1.007 | 36.7356 | 36.736 | 36.7356 | 36.736 | 270° 0' 0.000" | 270° 0' 0.000" | Start to End | Start to End | Straight |  | 0 | 0 | 0 | 0 | 0 | 0 | 2 | Pipe | REUSE HDPE | 42.1 mm Corrugated HDPE Pipe | Circular | 4 | 0
4825 | <None> | REUSE | 22.659 | 22.727 | -3.5% | <None> | <None> | 442597.2454 | 1829528.6801 | 442599.1954 | 1829528.6801 | Basic | No | 42.100mm | 42.100mm | 3.950mm | <None> |  |  | 0 | 0 | ZONE 5A FRL R1 | 0.6477 | 0.7392 | 0.7392 | 0.6477 | 1.95 | 1.9512 | 1.95 | 1.9512 | 90° 0' 0.000" | 90° 0' 0.000" | Start to End | Start to End | Straight |  | 0 | 0 | 0 | 0 | 0 | 0 | 2 | Pipe | REUSE HDPE | 42.1 mm Corrugated HDPE Pipe | Circular | 3 | 0
4825 (1) | <None> | REUSE | 22.727 | 22.518 | 3.49% | <None> | <None> | 442599.1954 | 1829528.6801 | 442605.1754 | 1829528.6801 | Basic | No | 42.100mm | 42.100mm | 3.950mm | <None> |  |  | 0 | 0 | ZONE 5A FRL R1 | 0.6477 | 1.0085 | 0.6477 | 1.0085 | 5.98 | 5.9836 | 5.98 | 5.9836 | 90° 0' 0.000" | 90° 0' 0.000" | Start to End | Start to End | Straight |  | 0 | 0 | 0 | 0 | 0 | 0 | 2 | Pipe | REUSE HDPE | 42.1 mm Corrugated HDPE Pipe | Circular | 3 | 0
4825 (1) (1) | <None> | REUSE | 22.518 | 22.574 | -0.13% | <None> | <None> | 442605.1754 | 1829528.6801 | 442647.7454 | 1829528.6801 | Basic | No | 42.100mm | 42.100mm | 3.950mm | <None> |  |  | 0 | 0 | ZONE 5A FRL R1 | 0.8619 | 1.0198 | 1.0085 | 0.906 | 42.57 | 42.57 | 42.57 | 42.57 | 90° 0' 0.000" | 90° 0' 0.000" | Start to End | Start to End | Straight |  | 0 | 0 | 0 | 0 | 0 | 0 | 2 | Pipe | REUSE HDPE | 42.1 mm Corrugated HDPE Pipe | Circular | 4 | 0
4827 | <None> | REUSE | 23.027 | 22.9 | 2.4% | <None> | <None> | 442192.0747 | 1830108.0622 | 442186.7847 | 1830108.0622 | Basic | No | 42.100mm | 42.100mm | 3.950mm | <None> |  |  | 0 | 0 | ZONE 5A FRL R1 | 0.7912 | 1.0061 | 0.7912 | 1.0061 | 5.29 | 5.2915 | 5.29 | 5.2915 | 270° 0' 0.000" | 270° 0' 0.000" | Start to End | Start to End | Straight |  | 0 | 0 | 0 | 0 | 0 | 0 | 2 | Pipe | REUSE HDPE | 42.1 mm Corrugated HDPE Pipe | Circular | 3 | 0
4827 (1) | <None> | REUSE | 23.286 | 23.204 | 4.24% | <None> | <None> | 442143.5248 | 1830108.0622 | 442141.5748 | 1830108.0622 | Basic | No | 42.100mm | 42.100mm | 3.950mm | <None> |  |  | 0 | 0 | ZONE 5A FRL R1 | 0.6854 | 0.7838 | 0.6854 | 0.7838 | 1.95 | 1.9517 | 1.95 | 1.9517 | 270° 0' 0.000" | 270° 0' 0.000" | Start to End | Start to End | Straight |  | 0 | 0 | 0 | 0 | 0 | 0 | 2 | Pipe | REUSE HDPE | 42.1 mm Corrugated HDPE Pipe | Circular | 3 | 0
4827 (2) | <None> | REUSE | 23.09 | 23.286 | -3.47% | <None> | <None> | 442149.1948 | 1830108.0622 | 442143.5248 | 1830108.0622 | Basic | No | 42.100mm | 42.100mm | 3.950mm | <None> |  |  | 0 | 0 | ZONE 5A FRL R1 | 0.6854 | 1.0105 | 1.0105 | 0.6854 | 5.67 | 5.6734 | 5.67 | 5.6734 | 270° 0' 0.000" | 270° 0' 0.000" | Start to End | Start to End | Straight |  | 0 | 0 | 0 | 0 | 0 | 0 | 2 | Pipe | REUSE HDPE | 42.1 mm Corrugated HDPE Pipe | Circular | 3 | 0
4827 (3) | <None> | REUSE | 22.9 | 23.09 | -0.5% | <None> | <None> | 442186.7847 | 1830108.0622 | 442149.1948 | 1830108.0622 | Basic | No | 42.100mm | 42.100mm | 3.950mm | <None> |  |  | 0 | 0 | ZONE 5A FRL R1 | 0.9941 | 1.0509 | 1.0061 | 1.0105 | 37.5899 | 37.5904 | 37.5899 | 37.5904 | 270° 0' 0.000" | 270° 0' 0.000" | Start to End | Start to End | Straight |  | 0 | 0 | 0 | 0 | 0 | 0 | 2 | Pipe | REUSE HDPE | 42.1 mm Corrugated HDPE Pipe | Circular | 4 | 0
4832 | <None> | REUSE | 22.987 | 22.916 | 3.53% | <None> | <None> | 442192.0747 | 1830116.1622 | 442190.0579 | 1830116.1622 | Basic | No | 42.100mm | 42.100mm | 3.950mm | <None> |  |  | 0 | 0 | ZONE 5A FRL R1 | 0.7883 | 0.8412 | 0.7883 | 0.8412 | 2.0168 | 2.0181 | 2.0168 | 2.0181 | 270° 0' 0.000" | 270° 0' 0.000" | Start to End | Start to End | Straight |  | 0 | 0 | 0 | 0 | 0 | 0 | 2 | Pipe | REUSE HDPE | 42.1 mm Corrugated HDPE Pipe | Circular | 3 | 0
4832 (1) | <None> | REUSE | 22.916 | 22.87 | 1.38% | <None> | <None> | 442190.0579 | 1830116.1622 | 442186.7679 | 1830116.1622 | Basic | No | 42.100mm | 42.100mm | 3.950mm | <None> |  |  | 0 | 0 | ZONE 5A FRL R1 | 0.8377 | 1.0061 | 0.8412 | 1.0061 | 3.29 | 3.2903 | 3.29 | 3.2903 | 270° 0' 0.000" | 270° 0' 0.000" | Start to End | Start to End | Straight |  | 0 | 0 | 0 | 0 | 0 | 0 | 2 | Pipe | REUSE HDPE | 42.1 mm Corrugated HDPE Pipe | Circular | 3 | 0
4832 (1) (1) | <None> | REUSE | 23.313 | 23.264 | 2.53% | <None> | <None> | 442143.5248 | 1830116.1622 | 442141.5748 | 1830116.1622 | Basic | No | 42.100mm | 42.100mm | 3.950mm | <None> |  |  | 0 | 0 | ZONE 5A FRL R1 | 0.6974 | 0.7748 | 0.6974 | 0.7748 | 1.95 | 1.9506 | 1.95 | 1.9506 | 270° 0' 0.000" | 270° 0' 0.000" | Start to End | Start to End | Straight |  | 0 | 0 | 0 | 0 | 0 | 0 | 2 | Pipe | REUSE HDPE | 42.1 mm Corrugated HDPE Pipe | Circular | 3 | 0
4832 (1) (2) | <None> | REUSE | 23.109 | 23.313 | -3.47% | <None> | <None> | 442149.3848 | 1830116.1622 | 442143.5248 | 1830116.1622 | Basic | No | 42.100mm | 42.100mm | 3.950mm | <None> |  |  | 0 | 0 | ZONE 5A FRL R1 | 0.6974 | 1.0157 | 1.0157 | 0.6974 | 5.86 | 5.8635 | 5.86 | 5.8635 | 270° 0' 0.000" | 270° 0' 0.000" | Start to End | Start to End | Straight |  | 0 | 0 | 0 | 0 | 0 | 0 | 2 | Pipe | REUSE HDPE | 42.1 mm Corrugated HDPE Pipe | Circular | 3 | 0
4832 (1) (3) | <None> | REUSE | 22.87 | 23.109 | -0.64% | <None> | <None> | 442186.7679 | 1830116.1622 | 442149.3848 | 1830116.1622 | Basic | No | 42.100mm | 42.100mm | 3.950mm | <None> |  |  | 0 | 0 | ZONE 5A FRL R1 | 1.0012 | 1.0738 | 1.0061 | 1.0157 | 37.3831 | 37.3839 | 37.3831 | 37.3839 | 270° 0' 0.000" | 270° 0' 0.000" | Start to End | Start to End | Straight |  | 0 | 0 | 0 | 0 | 0 | 0 | 2 | Pipe | REUSE HDPE | 42.1 mm Corrugated HDPE Pipe | Circular | 4 | 0
4840 | <None> | REUSE | 22.362 | 22.274 | 3.56% | <None> | <None> | 442192.0747 | 1829917.8671 | 442189.6047 | 1829917.8671 | Basic | No | 42.100mm | 42.100mm | 3.950mm | <None> |  |  | 0 | 0 | ZONE 5A FRL R1 | 0.809 | 0.8733 | 0.8194 | 0.8733 | 2.47 | 2.4716 | 2.47 | 2.4716 | 270° 0' 0.000" | 270° 0' 0.000" | Start to End | Start to End | Straight |  | 0 | 0 | 0 | 0 | 0 | 0 | 2 | Pipe | REUSE HDPE | 42.1 mm Corrugated HDPE Pipe | Circular | 3 | 0
4840 (1) | <None> | REUSE | 22.274 | 22.259 | 0.53% | <None> | <None> | 442189.6047 | 1829917.8671 | 442186.7153 | 1829917.8671 | Basic | No | 42.100mm | 42.100mm | 3.950mm | <None> |  |  | 0 | 0 | ZONE 5A FRL R1 | 0.8557 | 1.006 | 0.8733 | 1.006 | 2.8894 | 2.8894 | 2.8894 | 2.8894 | 270° 0' 0.000" | 270° 0' 0.000" | Start to End | Start to End | Straight |  | 0 | 0 | 0 | 0 | 0 | 0 | 2 | Pipe | REUSE HDPE | 42.1 mm Corrugated HDPE Pipe | Circular | 4 | 0
4840 (1) (1) | <None> | REUSE | 22.656 | 22.586 | 3.56% | <None> | <None> | 442143.5248 | 1829917.8671 | 442141.5748 | 1829917.8671 | Basic | No | 42.100mm | 42.100mm | 3.950mm | <None> |  |  | 0 | 0 | ZONE 5A FRL R1 | 0.708 | 0.8052 | 0.708 | 0.8052 | 1.95 | 1.9512 | 1.95 | 1.9512 | 270° 0' 0.000" | 270° 0' 0.000" | Start to End | Start to End | Straight |  | 0 | 0 | 0 | 0 | 0 | 0 | 2 | Pipe | REUSE HDPE | 42.1 mm Corrugated HDPE Pipe | Circular | 3 | 0
4840 (1) (2) | <None> | REUSE | 22.429 | 22.656 | -3.49% | <None> | <None> | 442150.0248 | 1829917.8671 | 442143.5248 | 1829917.8671 | Basic | No | 42.100mm | 42.100mm | 3.950mm | <None> |  |  | 0 | 0 | ZONE 5A FRL R1 | 0.7039 | 1.035 | 1.0231 | 0.708 | 6.5 | 6.504 | 6.5 | 6.504 | 270° 0' 0.000" | 270° 0' 0.000" | Start to End | Start to End | Straight |  | 0 | 0 | 0 | 0 | 0 | 0 | 2 | Pipe | REUSE HDPE | 42.1 mm Corrugated HDPE Pipe | Circular | 3 | 0
4840 (1) (3) | <None> | REUSE | 22.259 | 22.429 | -0.46% | <None> | <None> | 442186.7153 | 1829917.8671 | 442150.0248 | 1829917.8671 | Basic | No | 42.100mm | 42.100mm | 3.950mm | <None> |  |  | 0 | 0 | ZONE 5A FRL R1 | 0.9943 | 1.0364 | 1.006 | 1.0231 | 36.6905 | 36.6909 | 36.6905 | 36.6909 | 270° 0' 0.000" | 270° 0' 0.000" | Start to End | Start to End | Straight |  | 0 | 0 | 0 | 0 | 0 | 0 | 2 | Pipe | REUSE HDPE | 42.1 mm Corrugated HDPE Pipe | Circular | 4 | 0
4843 (2) | <None> | REUSE | 23.346 | 23.415 | -3.5% | <None> | <None> | 442192.0747 | 1830333.267 | 442190.1247 | 1830333.267 | Basic | No | 42.100mm | 42.100mm | 3.950mm | <None> |  |  | 0 | 0 | ZONE 5A FRL R1 | 0.6563 | 0.7459 | 0.7459 | 0.6563 | 1.95 | 1.9512 | 1.95 | 1.9512 | 270° 0' 0.000" | 270° 0' 0.000" | Start to End | Start to End | Straight |  | 0 | 0 | 0 | 0 | 0 | 0 | 2 | Pipe | REUSE HDPE | 42.1 mm Corrugated HDPE Pipe | Circular | 3 | 0
4843 (2) (1) | <None> | REUSE | 23.415 | 23.231 | 3.49% | <None> | <None> | 442190.1247 | 1830333.267 | 442184.8607 | 1830333.267 | Basic | No | 42.100mm | 42.100mm | 3.950mm | <None> |  |  | 0 | 0 | ZONE 5A FRL R1 | 0.6563 | 1.0062 | 0.6563 | 1.0062 | 5.264 | 5.2672 | 5.264 | 5.2672 | 270° 0' 0.000" | 270° 0' 0.000" | Start to End | Start to End | Straight |  | 0 | 0 | 0 | 0 | 0 | 0 | 2 | Pipe | REUSE HDPE | 42.1 mm Corrugated HDPE Pipe | Circular | 3 | 0
4843 (2) (1) (1) | <None> | REUSE | 23.231 | 23.236 | -0.01% | <None> | <None> | 442184.8607 | 1830333.267 | 442141.5748 | 1830333.267 | Basic | No | 42.100mm | 42.100mm | 3.950mm | <None> |  |  | 0 | 0 | ZONE 5A FRL R1 | 0.8476 | 1.0547 | 1.0062 | 0.9063 | 43.2859 | 43.2859 | 43.2859 | 43.2859 | 270° 0' 0.000" | 270° 0' 0.000" | Start to End | Start to End | Straight |  | 0 | 0 | 0 | 0 | 0 | 0 | 2 | Pipe | REUSE HDPE | 42.1 mm Corrugated HDPE Pipe | Circular | 4 | 0
4845 | <None> | REUSE | 22.563 | 22.513 | 0.11% | <None> | <None> | 442654.8454 | 1829528.6801 | 442700.5356 | 1829528.6801 | Basic | No | 42.100mm | 42.100mm | 3.950mm | <None> |  |  | 0 | 0 | ZONE 5A FRL R1 | 0.8723 | 1.1626 | 0.9177 | 1.0022 | 45.6902 | 45.6902 | 45.6902 | 45.6902 | 90° 0' 0.000" | 90° 0' 0.000" | Start to End | Start to End | Straight |  | 0 | 0 | 0 | 0 | 0 | 0 | 2 | Pipe | REUSE HDPE | 42.1 mm Corrugated HDPE Pipe | Circular | 4 | 0
4845 (1) | <None> | REUSE | 22.513 | 22.681 | -3.5% | <None> | <None> | 442700.5356 | 1829528.6801 | 442705.3454 | 1829528.6801 | Basic | No | 42.100mm | 42.100mm | 3.950mm | <None> |  |  | 0 | 0 | ZONE 5A FRL R1 | 0.8803 | 1.0022 | 1.0022 | 0.8803 | 4.8098 | 4.8128 | 4.8098 | 4.8128 | 90° 0' 0.000" | 90° 0' 0.000" | Start to End | Start to End | Straight |  | 0 | 0 | 0 | 0 | 0 | 0 | 2 | Pipe | REUSE HDPE | 42.1 mm Corrugated HDPE Pipe | Circular | 3 | 0
4846 | <None> | REUSE | 22.748 | 22.633 | 3.47% | <None> | <None> | 442654.8454 | 1829626.7671 | 442658.1591 | 1829626.7671 | Basic | No | 42.100mm | 42.100mm | 3.950mm | <None> |  |  | 0 | 0 | ZONE 5A FRL R1 | 0.734 | 0.8185 | 0.7403 | 0.8185 | 3.3137 | 3.3157 | 3.3137 | 3.3157 | 90° 0' 0.000" | 90° 0' 0.000" | Start to End | Start to End | Straight |  | 0 | 0 | 0 | 0 | 0 | 0 | 2 | Pipe | REUSE HDPE | 42.1 mm Corrugated HDPE Pipe | Circular | 3 | 0
4846 (1) | <None> | REUSE | 22.633 | 22.582 | 2.58% | <None> | <None> | 442658.1591 | 1829626.7671 | 442660.1404 | 1829626.7671 | Basic | No | 42.100mm | 42.100mm | 3.950mm | <None> |  |  | 0 | 0 | ZONE 5A FRL R1 | 0.8185 | 1.006 | 0.8185 | 1.006 | 1.9813 | 1.982 | 1.9813 | 1.982 | 90° 0' 0.000" | 90° 0' 0.000" | Start to End | Start to End | Straight |  | 0 | 0 | 0 | 0 | 0 | 0 | 2 | Pipe | REUSE HDPE | 42.1 mm Corrugated HDPE Pipe | Circular | 3 | 0
4846 (1) (1) | <None> | REUSE | 22.702 | 22.839 | -3.49% | <None> | <None> | 442701.4091 | 1829626.7671 | 442705.3454 | 1829626.7671 | Basic | No | 42.100mm | 42.100mm | 3.950mm | <None> |  |  | 0 | 0 | ZONE 5A FRL R1 | 0.7672 | 0.8622 | 0.8622 | 0.7674 | 3.9363 | 3.9387 | 3.9363 | 3.9387 | 90° 0' 0.000" | 90° 0' 0.000" | Start to End | Start to End | Straight |  | 0 | 0 | 0 | 0 | 0 | 0 | 2 | Pipe | REUSE HDPE | 42.1 mm Corrugated HDPE Pipe | Circular | 3 | 0
4846 (1) (2) | <None> | REUSE | 22.7 | 22.702 | -0.16% | <None> | <None> | 442700.0491 | 1829626.7671 | 442701.4091 | 1829626.7671 | Basic | No | 42.100mm | 42.100mm | 3.950mm | <None> |  |  | 0 | 0 | ZONE 5A FRL R1 | 0.8558 | 1.0061 | 1.0061 | 0.8622 | 1.36 | 1.36 | 1.36 | 1.36 | 90° 0' 0.000" | 90° 0' 0.000" | Start to End | Start to End | Straight |  | 0 | 0 | 0 | 0 | 0 | 0 | 2 | Pipe | REUSE HDPE | 42.1 mm Corrugated HDPE Pipe | Circular | 4 | 0
4846 (1) (3) | <None> | REUSE | 22.582 | 22.7 | -0.3% | <None> | <None> | 442660.1404 | 1829626.7671 | 442700.0491 | 1829626.7671 | Basic | No | 42.100mm | 42.100mm | 3.950mm | <None> |  |  | 0 | 0 | ZONE 5A FRL R1 | 1.0049 | 1.0557 | 1.006 | 1.0061 | 39.9087 | 39.9089 | 39.9087 | 39.9089 | 90° 0' 0.000" | 90° 0' 0.000" | Start to End | Start to End | Straight |  | 0 | 0 | 0 | 0 | 0 | 0 | 2 | Pipe | REUSE HDPE | 42.1 mm Corrugated HDPE Pipe | Circular | 4 | 0
4927 | <None> | REUSE | 22.768 | 22.757 | 0.09% | <None> | <None> | 442460.0458 | 1829528.6824 | 442472.05 | 1829528.6801 | Basic | No | 63.100mm | 63.100mm | 5.950mm | <None> |  |  | 0 | 0 | ZONE 5A FRL R1 | 0.8315 | 1.0038 | 0.8753 | 1 | 12.0042 | 12.0042 | 12.0042 | 12.0042 | 90° 0' 39.653" | 90° 0' 39.653" | Start to End | Start to End | Straight |  | 0 | 0 | 0 | 0 | 0 | 0 | 2 | Pipe | REUSE HDPE | 63.1 mm Corrugated HDPE Pipe | Circular | 4 | 0
4927 (1) | <None> | REUSE | 22.757 | 22.63 | 0.47% | <None> | <None> | 442472.05 | 1829528.6801 | 442499.0604 | 1829528.6801 | Basic | No | 63.100mm | 63.100mm | 5.950mm | <None> |  |  | 0 | 0 | ZONE 5A FRL R1 | 1 | 1.0634 | 1 | 1.0168 | 27.0104 | 27.0107 | 27.0104 | 27.0107 | 90° 0' 0.000" | 90° 0' 0.000" | Start to End | Start to End | Straight |  | 0 | 0 | 0 | 0 | 0 | 0 | 2 | Pipe | REUSE HDPE | 63.1 mm Corrugated HDPE Pipe | Circular | 4 | 0
4927 (1) (1) | <None> | REUSE | 22.693 | 22.821 | -3.56% | <None> | <None> | 442500.9354 | 1829528.6801 | 442504.5454 | 1829528.6801 | Basic | No | 63.100mm | 63.100mm | 5.950mm | <None> |  |  | 0 | 0 | ZONE 5A FRL R1 | 0.7239 | 0.8137 | 0.8137 | 0.7239 | 3.61 | 3.6123 | 3.61 | 3.6123 | 90° 0' 0.000" | 90° 0' 0.000" | Start to End | Start to End | Straight |  | 0 | 0 | 0 | 0 | 0 | 0 | 2 | Pipe | REUSE HDPE | 63.1 mm Corrugated HDPE Pipe | Circular | 3 | 0
4927 (1) (2) | <None> | REUSE | 22.63 | 22.693 | -3.35% | <None> | <None> | 442499.0604 | 1829528.6801 | 442500.9354 | 1829528.6801 | Basic | No | 63.100mm | 63.100mm | 5.950mm | <None> |  |  | 0 | 0 | ZONE 5A FRL R1 | 0.8137 | 1.0168 | 1.0168 | 0.8137 | 1.875 | 1.8761 | 1.875 | 1.8761 | 90° 0' 0.000" | 90° 0' 0.000" | Start to End | Start to End | Straight |  | 0 | 0 | 0 | 0 | 0 | 0 | 2 | Pipe | REUSE HDPE | 63.1 mm Corrugated HDPE Pipe | Circular | 3 | 0
4938 (1) | <None> | REUSE | 22.784 | 22.855 | -3.65% | <None> | <None> | 442588.9749 | 1829767.9671 | 442590.9249 | 1829767.9671 | Basic | No | 42.100mm | 42.100mm | 3.950mm | <None> |  |  | 0 | 0 | ZONE 5A FRL R1 | 0.6846 | 0.7883 | 0.7883 | 0.6846 | 1.95 | 1.9513 | 1.95 | 1.9513 | 90° 0' 0.000" | 90° 0' 0.000" | Start to End | Start to End | Straight |  | 0 | 0 | 0 | 0 | 0 | 0 | 2 | Pipe | REUSE HDPE | 42.1 mm Corrugated HDPE Pipe | Circular | 3 | 0
4938 (1) (1) | <None> | REUSE | 22.855 | 22.664 | 3.59% | <None> | <None> | 442590.9249 | 1829767.9671 | 442596.2549 | 1829767.9671 | Basic | No | 42.100mm | 42.100mm | 3.950mm | <None> |  |  | 0 | 0 | ZONE 5A FRL R1 | 0.6846 | 1.0062 | 0.6846 | 1.0062 | 5.33 | 5.3334 | 5.33 | 5.3334 | 90° 0' 0.000" | 90° 0' 0.000" | Start to End | Start to End | Straight |  | 0 | 0 | 0 | 0 | 0 | 0 | 2 | Pipe | REUSE HDPE | 42.1 mm Corrugated HDPE Pipe | Circular | 3 | 0
4938 (1) (1) (1) | <None> | REUSE | 22.664 | 22.751 | -0.24% | <None> | <None> | 442596.2549 | 1829767.9671 | 442633.225 | 1829767.9671 | Basic | No | 42.100mm | 42.100mm | 3.950mm | <None> |  |  | 0 | 0 | ZONE 5A FRL R1 | 1 | 1.0129 | 1.0062 | 1 | 36.9701 | 36.9702 | 36.9701 | 36.9702 | 90° 0' 0.000" | 90° 0' 0.000" | Start to End | Start to End | Straight |  | 0 | 0 | 0 | 0 | 0 | 0 | 2 | Pipe | REUSE HDPE | 42.1 mm Corrugated HDPE Pipe | Circular | 4 | 0
4939 | <None> | REUSE | 22.784 | 22.855 | -3.65% | <None> | <None> | 442588.9749 | 1829775.0671 | 442590.9249 | 1829775.0671 | Basic | No | 42.100mm | 42.100mm | 3.950mm | <None> |  |  | 0 | 0 | ZONE 5A FRL R1 | 0.6571 | 0.7521 | 0.7521 | 0.6571 | 1.95 | 1.9513 | 1.95 | 1.9513 | 90° 0' 0.000" | 90° 0' 0.000" | Start to End | Start to End | Straight |  | 0 | 0 | 0 | 0 | 0 | 0 | 2 | Pipe | REUSE HDPE | 42.1 mm Corrugated HDPE Pipe | Circular | 3 | 0
4939 (1) | <None> | REUSE | 22.855 | 22.641 | 3.88% | <None> | <None> | 442590.9249 | 1829775.0671 | 442596.4419 | 1829775.0671 | Basic | No | 42.100mm | 42.100mm | 3.950mm | <None> |  |  | 0 | 0 | ZONE 5A FRL R1 | 0.6571 | 1.0098 | 0.6571 | 1.0098 | 5.517 | 5.5211 | 5.517 | 5.5211 | 90° 0' 0.000" | 90° 0' 0.000" | Start to End | Start to End | Straight |  | 0 | 0 | 0 | 0 | 0 | 0 | 2 | Pipe | REUSE HDPE | 42.1 mm Corrugated HDPE Pipe | Circular | 3 | 0
4939 (1) (1) | <None> | REUSE | 22.641 | 22.751 | -0.3% | <None> | <None> | 442596.4419 | 1829775.0671 | 442633.225 | 1829775.0671 | Basic | No | 42.100mm | 42.100mm | 3.950mm | <None> |  |  | 0 | 0 | ZONE 5A FRL R1 | 1 | 1.0353 | 1.0098 | 1 | 36.7831 | 36.7833 | 36.7831 | 36.7833 | 90° 0' 0.000" | 90° 0' 0.000" | Start to End | Start to End | Straight |  | 0 | 0 | 0 | 0 | 0 | 0 | 2 | Pipe | REUSE HDPE | 42.1 mm Corrugated HDPE Pipe | Circular | 4 | 0
4941 | <None> | REUSE | 22.838 | 22.907 | -3.5% | <None> | <None> | 442712.4454 | 1829528.6801 | 442714.3954 | 1829528.6801 | Basic | No | 42.100mm | 42.100mm | 3.950mm | <None> |  |  | 0 | 0 | ZONE 5A FRL R1 | 0.6315 | 0.7232 | 0.7232 | 0.6315 | 1.95 | 1.9512 | 1.95 | 1.9512 | 90° 0' 0.000" | 90° 0' 0.000" | Start to End | Start to End | Straight |  | 0 | 0 | 0 | 0 | 0 | 0 | 2 | Pipe | REUSE HDPE | 42.1 mm Corrugated HDPE Pipe | Circular | 3 | 0
4941 (1) | <None> | REUSE | 22.985 | 22.909 | 3.49% | <None> | <None> | 442753.5149 | 1829528.6801 | 442755.6749 | 1829528.6801 | Basic | No | 42.100mm | 42.100mm | 3.950mm | <None> |  |  | 0 | 0 | ZONE 5A FRL R1 | 0.6573 | 0.7718 | 0.6573 | 0.7718 | 2.16 | 2.1613 | 2.16 | 2.1613 | 90° 0' 0.000" | 90° 0' 0.000" | Start to End | Start to End | Straight |  | 0 | 0 | 0 | 0 | 0 | 0 | 2 | Pipe | REUSE HDPE | 42.1 mm Corrugated HDPE Pipe | Circular | 3 | 0
4941 (2) | <None> | REUSE | 22.907 | 22.697 | 3.8% | <None> | <None> | 442714.3954 | 1829528.6801 | 442719.9154 | 1829528.6801 | Basic | No | 42.100mm | 42.100mm | 3.950mm | <None> |  |  | 0 | 0 | ZONE 5A FRL R1 | 0.6315 | 1.0037 | 0.6315 | 1.0037 | 5.52 | 5.524 | 5.52 | 5.524 | 90° 0' 0.000" | 90° 0' 0.000" | Start to End | Start to End | Straight |  | 0 | 0 | 0 | 0 | 0 | 0 | 2 | Pipe | REUSE HDPE | 42.1 mm Corrugated HDPE Pipe | Circular | 3 | 0
4941 (2) (1) | <None> | REUSE | 22.697 | 22.769 | -0.26% | <None> | <None> | 442719.9154 | 1829528.6801 | 442747.3449 | 1829528.6801 | Basic | No | 42.100mm | 42.100mm | 3.950mm | <None> |  |  | 0 | 0 | ZONE 5A FRL R1 | 1.0037 | 1.0266 | 1.0037 | 1.0097 | 27.4295 | 27.4296 | 27.4295 | 27.4296 | 90° 0' 0.000" | 90° 0' 0.000" | Start to End | Start to End | Straight |  | 0 | 0 | 0 | 0 | 0 | 0 | 2 | Pipe | REUSE HDPE | 42.1 mm Corrugated HDPE Pipe | Circular | 4 | 0
4941 (2) (1) (1) | <None> | REUSE | 22.769 | 22.985 | -3.51% | <None> | <None> | 442747.3449 | 1829528.6801 | 442753.5149 | 1829528.6801 | Basic | No | 42.100mm | 42.100mm | 3.950mm | <None> |  |  | 0 | 0 | ZONE 5A FRL R1 | 0.6573 | 1.0097 | 1.0097 | 0.6573 | 6.17 | 6.1738 | 6.17 | 6.1738 | 90° 0' 0.000" | 90° 0' 0.000" | Start to End | Start to End | Straight |  | 0 | 0 | 0 | 0 | 0 | 0 | 2 | Pipe | REUSE HDPE | 42.1 mm Corrugated HDPE Pipe | Circular | 3 | 0
4942 | <None> | REUSE | 22.839 | 22.722 | 3.49% | <None> | <None> | 442712.4454 | 1829626.7671 | 442715.8118 | 1829626.7671 | Basic | No | 42.100mm | 42.100mm | 3.950mm | <None> |  |  | 0 | 0 | ZONE 5A FRL R1 | 0.7648 | 0.8473 | 0.7675 | 0.8473 | 3.3664 | 3.3684 | 3.3664 | 3.3684 | 90° 0' 0.000" | 90° 0' 0.000" | Start to End | Start to End | Straight |  | 0 | 0 | 0 | 0 | 0 | 0 | 2 | Pipe | REUSE HDPE | 42.1 mm Corrugated HDPE Pipe | Circular | 3 | 0
4942 (1) | <None> | REUSE | 22.722 | 22.7 | 1.09% | <None> | <None> | 442715.8118 | 1829626.7671 | 442717.8415 | 1829626.7671 | Basic | No | 42.100mm | 42.100mm | 3.950mm | <None> |  |  | 0 | 0 | ZONE 5A FRL R1 | 0.8473 | 1.0061 | 0.8473 | 1.0061 | 2.0297 | 2.0298 | 2.0297 | 2.0298 | 90° 0' 0.000" | 90° 0' 0.000" | Start to End | Start to End | Straight |  | 0 | 0 | 0 | 0 | 0 | 0 | 2 | Pipe | REUSE HDPE | 42.1 mm Corrugated HDPE Pipe | Circular | 3 | 0
4942 (1) (1) | <None> | REUSE | 22.7 | 22.832 | -0.35% | <None> | <None> | 442717.8415 | 1829626.7671 | 442755.6749 | 1829626.7671 | Basic | No | 42.100mm | 42.100mm | 3.950mm | <None> |  |  | 0 | 0 | ZONE 5A FRL R1 | 0.8322 | 1.0505 | 1.0061 | 0.875 | 37.8334 | 37.8337 | 37.8334 | 37.8337 | 90° 0' 0.000" | 90° 0' 0.000" | Start to End | Start to End | Straight |  | 0 | 0 | 0 | 0 | 0 | 0 | 2 | Pipe | REUSE HDPE | 42.1 mm Corrugated HDPE Pipe | Circular | 4 | 0
4967 | <None> | REUSE | 22.86 | 22.674 | 0.57% | <None> | <None> | 442130.2753 | 1829813.7571 | 442130.2753 | 1829781.2837 | Basic | No | 42.100mm | 42.100mm | 3.950mm | <None> |  |  | 0 | 0 | ZONE 5A FRL R1 | 0.8418 | 1.0523 | 0.8907 | 1.0068 | 32.4734 | 32.4739 | 32.4734 | 32.4739 | 180° 0' 0.000" | 180° 0' 0.000" | Start to End | Start to End | Straight |  | 0 | 0 | 0 | 0 | 0 | 0 | 2 | Pipe | REUSE HDPE | 42.1 mm Corrugated HDPE Pipe | Circular | 4 | 0
4967 (1) | <None> | REUSE | 22.858 | 22.788 | 3.56% | <None> | <None> | 442130.2753 | 1829776.0157 | 442130.2753 | 1829774.0657 | Basic | No | 42.100mm | 42.100mm | 3.950mm | <None> |  |  | 0 | 0 | ZONE 5A FRL R1 | 0.7047 | 0.8016 | 0.7047 | 0.8016 | 1.95 | 1.9512 | 1.95 | 1.9512 | 180° 0' 0.000" | 180° 0' 0.000" | Start to End | Start to End | Straight |  | 0 | 0 | 0 | 0 | 0 | 0 | 2 | Pipe | REUSE HDPE | 42.1 mm Corrugated HDPE Pipe | Circular | 3 | 0
4967 (2) | <None> | REUSE | 22.674 | 22.858 | -3.49% | <None> | <None> | 442130.2753 | 1829781.2837 | 442130.2753 | 1829776.0157 | Basic | No | 42.100mm | 42.100mm | 3.950mm | <None> |  |  | 0 | 0 | ZONE 5A FRL R1 | 0.7047 | 1.0068 | 1.0068 | 0.7047 | 5.268 | 5.2712 | 5.268 | 5.2712 | 180° 0' 0.000" | 180° 0' 0.000" | Start to End | Start to End | Straight |  | 0 | 0 | 0 | 0 | 0 | 0 | 2 | Pipe | REUSE HDPE | 42.1 mm Corrugated HDPE Pipe | Circular | 3 | 0
4968 (1) | <None> | REUSE | 22.86 | 22.665 | 0.61% | <None> | <None> | 442138.3753 | 1829813.7571 | 442138.3753 | 1829781.5498 | Basic | No | 42.100mm | 42.100mm | 3.950mm | <None> |  |  | 0 | 0 | ZONE 5A FRL R1 | 0.8342 | 1.0658 | 0.8764 | 1.0093 | 32.2073 | 32.2079 | 32.2073 | 32.2079 | 180° 0' 0.000" | 180° 0' 0.000" | Start to End | Start to End | Straight |  | 0 | 0 | 0 | 0 | 0 | 0 | 2 | Pipe | REUSE HDPE | 42.1 mm Corrugated HDPE Pipe | Circular | 4 | 0
4968 (1) (1) | <None> | REUSE | 22.858 | 22.79 | 3.5% | <None> | <None> | 442138.3753 | 1829776.0158 | 442138.3753 | 1829774.0658 | Basic | No | 42.100mm | 42.100mm | 3.950mm | <None> |  |  | 0 | 0 | ZONE 5A FRL R1 | 0.6785 | 0.7653 | 0.6785 | 0.7653 | 1.95 | 1.9512 | 1.95 | 1.9512 | 180° 0' 0.000" | 180° 0' 0.000" | Start to End | Start to End | Straight |  | 0 | 0 | 0 | 0 | 0 | 0 | 2 | Pipe | REUSE HDPE | 42.1 mm Corrugated HDPE Pipe | Circular | 3 | 0
4968 (1) (2) | <None> | REUSE | 22.665 | 22.858 | -3.49% | <None> | <None> | 442138.3753 | 1829781.5498 | 442138.3753 | 1829776.0158 | Basic | No | 42.100mm | 42.100mm | 3.950mm | <None> |  |  | 0 | 0 | ZONE 5A FRL R1 | 0.6785 | 1.0093 | 1.0093 | 0.6785 | 5.534 | 5.5374 | 5.534 | 5.5374 | 180° 0' 0.000" | 180° 0' 0.000" | Start to End | Start to End | Straight |  | 0 | 0 | 0 | 0 | 0 | 0 | 2 | Pipe | REUSE HDPE | 42.1 mm Corrugated HDPE Pipe | Circular | 3 | 0
4972 (1) | <None> | REUSE | 22.725 | 22.618 | 3.54% | <None> | <None> | 442393.2749 | 1829386.2671 | 442393.2749 | 1829383.2411 | Basic | No | 42.100mm | 42.100mm | 3.950mm | <None> |  |  | 0 | 0 | ZONE 5A FRL R1 | 0.7472 | 0.8709 | 0.7472 | 0.8709 | 3.026 | 3.0279 | 3.026 | 3.0279 | 180° 0' 0.000" | 180° 0' 0.000" | Start to End | Start to End | Straight |  | 0 | 0 | 0 | 0 | 0 | 0 | 2 | Pipe | REUSE HDPE | 42.1 mm Corrugated HDPE Pipe | Circular | 3 | 0
4972 (1) (1) | <None> | REUSE | 22.618 | 22.623 | -0.23% | <None> | <None> | 442393.2749 | 1829383.2411 | 442393.2749 | 1829380.8841 | Basic | No | 42.100mm | 42.100mm | 3.950mm | <None> |  |  | 0 | 0 | ZONE 5A FRL R1 | 0.8559 | 1.0063 | 0.8709 | 1.0063 | 2.357 | 2.357 | 2.357 | 2.357 | 180° 0' 0.000" | 180° 0' 0.000" | Start to End | Start to End | Straight |  | 0 | 0 | 0 | 0 | 0 | 0 | 2 | Pipe | REUSE HDPE | 42.1 mm Corrugated HDPE Pipe | Circular | 4 | 0
4972 (1) (1) (1) | <None> | REUSE | 22.623 | 22.9 | -0.81% | <None> | <None> | 442393.2749 | 1829380.8841 | 442393.2749 | 1829346.82 | Basic | No | 42.100mm | 42.100mm | 3.950mm | <None> |  |  | 0 | 0 | ZONE 5A FRL R1 | 1 | 1.0197 | 1.0063 | 1 | 34.0641 | 34.0652 | 34.0641 | 34.0652 | 180° 0' 0.000" | 180° 0' 0.000" | Start to End | Start to End | Straight |  | 0 | 0 | 0 | 0 | 0 | 0 | 2 | Pipe | REUSE HDPE | 42.1 mm Corrugated HDPE Pipe | Circular | 4 | 0
4976 | <None> | REUSE | 22.579 | 22.391 | 3.49% | <None> | <None> | 442484.7749 | 1829775.0671 | 442484.7749 | 1829780.4705 | Basic | No | 42.100mm | 42.100mm | 3.950mm | <None> |  |  | 0 | 0 | ZONE 5A FRL R1 | 0.7306 | 1.0195 | 0.7306 | 1.0195 | 5.4034 | 5.4067 | 5.4034 | 5.4067 | 0° 0' 0.000" | 0° 0' 0.000" | Start to End | Start to End | Straight |  | 0 | 0 | 0 | 0 | 0 | 0 | 2 | Pipe | REUSE HDPE | 42.1 mm Corrugated HDPE Pipe | Circular | 3 | 0
4976 (1) | <None> | REUSE | 22.391 | 22.358 | 0.1% | <None> | <None> | 442484.7749 | 1829780.4705 | 442484.7749 | 1829813.7571 | Basic | No | 42.100mm | 42.100mm | 3.950mm | <None> |  |  | 0 | 0 | ZONE 5A FRL R1 | 0.825 | 1.0312 | 1.0195 | 0.8697 | 33.2866 | 33.2866 | 33.2866 | 33.2866 | 0° 0' 0.000" | 0° 0' 0.000" | Start to End | Start to End | Straight |  | 0 | 0 | 0 | 0 | 0 | 0 | 2 | Pipe | REUSE HDPE | 42.1 mm Corrugated HDPE Pipe | Circular | 4 | 0
4977 | <None> | REUSE | 22.358 | 22.372 | -0.04% | <None> | <None> | 442492.8749 | 1829813.7571 | 442492.8749 | 1829780.4271 | Basic | No | 42.100mm | 42.100mm | 3.950mm | <None> |  |  | 0 | 0 | ZONE 5A FRL R1 | 0.8389 | 1.0671 | 0.8867 | 1.0642 | 33.33 | 33.33 | 33.33 | 33.33 | 180° 0' 0.000" | 180° 0' 0.000" | Start to End | Start to End | Straight |  | 0 | 0 | 0 | 0 | 0 | 0 | 2 | Pipe | REUSE HDPE | 42.1 mm Corrugated HDPE Pipe | Circular | 4 | 0
4977 (1) | <None> | REUSE | 22.372 | 22.558 | -3.48% | <None> | <None> | 442492.8749 | 1829780.4271 | 442492.8749 | 1829775.0671 | Basic | No | 42.100mm | 42.100mm | 3.950mm | <None> |  |  | 0 | 0 | ZONE 5A FRL R1 | 0.79 | 1.0642 | 1.0642 | 0.79 | 5.36 | 5.3632 | 5.36 | 5.3632 | 180° 0' 0.000" | 180° 0' 0.000" | Start to End | Start to End | Straight |  | 0 | 0 | 0 | 0 | 0 | 0 | 2 | Pipe | REUSE HDPE | 42.1 mm Corrugated HDPE Pipe | Circular | 3 | 0
4978 | <None> | REUSE | 22.567 | 22.643 | -3.5% | <None> | <None> | 442588.9749 | 1829813.7571 | 442588.9749 | 1829811.6071 | Basic | No | 42.100mm | 42.100mm | 3.950mm | <None> |  |  | 0 | 0 | ZONE 5A FRL R1 | 0.7886 | 0.8906 | 0.8906 | 0.7886 | 2.15 | 2.1513 | 2.15 | 2.1513 | 180° 0' 0.000" | 180° 0' 0.000" | Start to End | Start to End | Straight |  | 0 | 0 | 0 | 0 | 0 | 0 | 2 | Pipe | REUSE HDPE | 42.1 mm Corrugated HDPE Pipe | Circular | 3 | 0
4978 (1) | <None> | REUSE | 22.643 | 22.535 | 3.53% | <None> | <None> | 442588.9749 | 1829811.6071 | 442588.9749 | 1829808.5571 | Basic | No | 42.100mm | 42.100mm | 3.950mm | <None> |  |  | 0 | 0 | ZONE 5A FRL R1 | 0.7886 | 1.0222 | 0.7886 | 1.0222 | 3.05 | 3.0519 | 3.05 | 3.0519 | 180° 0' 0.000" | 180° 0' 0.000" | Start to End | Start to End | Straight |  | 0 | 0 | 0 | 0 | 0 | 0 | 2 | Pipe | REUSE HDPE | 42.1 mm Corrugated HDPE Pipe | Circular | 3 | 0
4978 (1) (1) | <None> | REUSE | 22.535 | 22.595 | -0.21% | <None> | <None> | 442588.9749 | 1829808.5571 | 442588.9749 | 1829780.4768 | Basic | No | 42.100mm | 42.100mm | 3.950mm | <None> |  |  | 0 | 0 | ZONE 5A FRL R1 | 1.0214 | 1.0348 | 1.0222 | 1.0282 | 28.0803 | 28.0804 | 28.0803 | 28.0804 | 180° 0' 0.000" | 180° 0' 0.000" | Start to End | Start to End | Straight |  | 0 | 0 | 0 | 0 | 0 | 0 | 2 | Pipe | REUSE HDPE | 42.1 mm Corrugated HDPE Pipe | Circular | 4 | 0
4978 (1) (1) (1) | <None> | REUSE | 22.674 | 22.784 | -3.46% | <None> | <None> | 442588.9749 | 1829778.2349 | 442588.9749 | 1829775.0671 | Basic | No | 42.100mm | 42.100mm | 3.950mm | <None> |  |  | 0 | 0 | ZONE 5A FRL R1 | 0.7521 | 0.8203 | 0.8203 | 0.7521 | 3.1678 | 3.1697 | 3.1678 | 3.1697 | 180° 0' 0.000" | 180° 0' 0.000" | Start to End | Start to End | Straight |  | 0 | 0 | 0 | 0 | 0 | 0 | 2 | Pipe | REUSE HDPE | 42.1 mm Corrugated HDPE Pipe | Circular | 3 | 0
4978 (1) (1) (2) | <None> | REUSE | 22.595 | 22.674 | -3.52% | <None> | <None> | 442588.9749 | 1829780.4768 | 442588.9749 | 1829778.2349 | Basic | No | 42.100mm | 42.100mm | 3.950mm | <None> |  |  | 0 | 0 | ZONE 5A FRL R1 | 0.8203 | 1.0282 | 1.0282 | 0.8203 | 2.2419 | 2.2433 | 2.2419 | 2.2433 | 180° 0' 0.000" | 180° 0' 0.000" | Start to End | Start to End | Straight |  | 0 | 0 | 0 | 0 | 0 | 0 | 2 | Pipe | REUSE HDPE | 42.1 mm Corrugated HDPE Pipe | Circular | 3 | 0
4979 | <None> | REUSE | 22.768 | 22.656 | 3.49% | <None> | <None> | 442581.8749 | 1829775.0671 | 442581.8749 | 1829778.2871 | Basic | No | 42.100mm | 42.100mm | 3.950mm | <None> |  |  | 0 | 0 | ZONE 5A FRL R1 | 0.7678 | 0.8382 | 0.7678 | 0.8382 | 3.22 | 3.222 | 3.22 | 3.222 | 0° 0' 0.000" | 0° 0' 0.000" | Start to End | Start to End | Straight |  | 0 | 0 | 0 | 0 | 0 | 0 | 2 | Pipe | REUSE HDPE | 42.1 mm Corrugated HDPE Pipe | Circular | 3 | 0
4979 (1) | <None> | REUSE | 22.638 | 22.561 | 3.6% | <None> | <None> | 442581.8749 | 1829811.6071 | 442581.8749 | 1829813.7571 | Basic | No | 42.100mm | 42.100mm | 3.950mm | <None> |  |  | 0 | 0 | ZONE 5A FRL R1 | 0.7765 | 0.8816 | 0.7765 | 0.8816 | 2.15 | 2.1514 | 2.15 | 2.1514 | 0° 0' 0.000" | 0° 0' 0.000" | Start to End | Start to End | Straight |  | 0 | 0 | 0 | 0 | 0 | 0 | 2 | Pipe | REUSE HDPE | 42.1 mm Corrugated HDPE Pipe | Circular | 3 | 0
4979 (2) | <None> | REUSE | 22.52 | 22.638 | -3.6% | <None> | <None> | 442581.8749 | 1829808.3171 | 442581.8749 | 1829811.6071 | Basic | No | 42.100mm | 42.100mm | 3.950mm | <None> |  |  | 0 | 0 | ZONE 5A FRL R1 | 0.7765 | 1.0278 | 1.0278 | 0.7765 | 3.29 | 3.2921 | 3.29 | 3.2921 | 0° 0' 0.000" | 0° 0' 0.000" | Start to End | Start to End | Straight |  | 0 | 0 | 0 | 0 | 0 | 0 | 2 | Pipe | REUSE HDPE | 42.1 mm Corrugated HDPE Pipe | Circular | 3 | 0
4979 (3) | <None> | REUSE | 22.656 | 22.617 | 1.84% | <None> | <None> | 442581.8749 | 1829778.2871 | 442581.8749 | 1829780.3751 | Basic | No | 42.100mm | 42.100mm | 3.950mm | <None> |  |  | 0 | 0 | ZONE 5A FRL R1 | 0.8382 | 1.0062 | 0.8382 | 1.0062 | 2.088 | 2.0884 | 2.088 | 2.0884 | 0° 0' 0.000" | 0° 0' 0.000" | Start to End | Start to End | Straight |  | 0 | 0 | 0 | 0 | 0 | 0 | 2 | Pipe | REUSE HDPE | 42.1 mm Corrugated HDPE Pipe | Circular | 3 | 0
4979 (3) (1) | <None> | REUSE | 22.617 | 22.52 | 0.35% | <None> | <None> | 442581.8749 | 1829780.3751 | 442581.8749 | 1829808.3171 | Basic | No | 42.100mm | 42.100mm | 3.950mm | <None> |  |  | 0 | 0 | ZONE 5A FRL R1 | 1.0062 | 1.0367 | 1.0062 | 1.0278 | 27.942 | 27.9422 | 27.942 | 27.9422 | 0° 0' 0.000" | 0° 0' 0.000" | Start to End | Start to End | Straight |  | 0 | 0 | 0 | 0 | 0 | 0 | 2 | Pipe | REUSE HDPE | 42.1 mm Corrugated HDPE Pipe | Circular | 4 | 0
4980 | <None> | REUSE | 22.413 | 22.488 | -3.5% | <None> | <None> | 442382.0749 | 1829813.7571 | 442382.0749 | 1829811.6071 | Basic | No | 63.100mm | 63.100mm | 5.950mm | <None> |  |  | 0 | 0 | ZONE 5A FRL R1 | 0.7232 | 0.82 | 0.82 | 0.7232 | 2.15 | 2.1513 | 2.15 | 2.1513 | 180° 0' 0.000" | 180° 0' 0.000" | Start to End | Start to End | Straight |  | 0 | 0 | 0 | 0 | 0 | 0 | 2 | Pipe | REUSE HDPE | 63.1 mm Corrugated HDPE Pipe | Circular | 3 | 0
4980 (1) | <None> | REUSE | 22.488 | 22.343 | 3.53% | <None> | <None> | 442382.0749 | 1829811.6071 | 442382.0749 | 1829807.4971 | Basic | No | 63.100mm | 63.100mm | 5.950mm | <None> |  |  | 0 | 0 | ZONE 5A FRL R1 | 0.7232 | 1.0065 | 0.7232 | 1.0065 | 4.11 | 4.1126 | 4.11 | 4.1126 | 180° 0' 0.000" | 180° 0' 0.000" | Start to End | Start to End | Straight |  | 0 | 0 | 0 | 0 | 0 | 0 | 2 | Pipe | REUSE HDPE | 63.1 mm Corrugated HDPE Pipe | Circular | 3 | 0
4980 (1) (1) | <None> | REUSE | 22.343 | 22.371 | -0.1% | <None> | <None> | 442382.0749 | 1829807.4971 | 442382.0749 | 1829780.4631 | Basic | No | 63.100mm | 63.100mm | 5.950mm | <None> |  |  | 0 | 0 | ZONE 5A FRL R1 | 1.0065 | 1.0394 | 1.0065 | 1.0369 | 27.034 | 27.034 | 27.034 | 27.034 | 180° 0' 0.000" | 180° 0' 0.000" | Start to End | Start to End | Straight |  | 0 | 0 | 0 | 0 | 0 | 0 | 2 | Pipe | REUSE HDPE | 63.1 mm Corrugated HDPE Pipe | Circular | 4 | 0
4980 (1) (1) (1) | <None> | REUSE | 22.371 | 22.558 | -3.46% | <None> | <None> | 442382.0749 | 1829780.4631 | 442382.0749 | 1829775.0671 | Basic | No | 63.100mm | 63.100mm | 5.950mm | <None> |  |  | 0 | 0 | ZONE 5A FRL R1 | 0.7457 | 1.0369 | 1.0369 | 0.7724 | 5.396 | 5.3992 | 5.396 | 5.3992 | 180° 0' 0.000" | 180° 0' 0.000" | Start to End | Start to End | Straight |  | 0 | 0 | 0 | 0 | 0 | 0 | 2 | Pipe | REUSE HDPE | 63.1 mm Corrugated HDPE Pipe | Circular | 3 | 0
4981 | <None> | REUSE | 22.911 | 22.979 | -3.45% | <None> | <None> | 442477.8749 | 1829929.1671 | 442477.8749 | 1829927.2171 | Basic | No | 63.100mm | 63.100mm | 5.950mm | <None> |  |  | 0 | 0 | ZONE 5A FRL R1 | 0.6943 | 0.7892 | 0.7892 | 0.6943 | 1.95 | 1.9512 | 1.95 | 1.9512 | 180° 0' 0.000" | 180° 0' 0.000" | Start to End | Start to End | Straight |  | 0 | 0 | 0 | 0 | 0 | 0 | 2 | Pipe | REUSE HDPE | 63.1 mm Corrugated HDPE Pipe | Circular | 3 | 0
4981 (1) | <None> | REUSE | 22.979 | 22.729 | 3.51% | <None> | <None> | 442477.8749 | 1829927.2171 | 442477.8749 | 1829920.1011 | Basic | No | 63.100mm | 63.100mm | 5.950mm | <None> |  |  | 0 | 0 | ZONE 5A FRL R1 | 0.6943 | 1.0132 | 0.6943 | 1.0128 | 7.116 | 7.1204 | 7.116 | 7.1204 | 180° 0' 0.000" | 180° 0' 0.000" | Start to End | Start to End | Straight |  | 0 | 0 | 0 | 0 | 0 | 0 | 2 | Pipe | REUSE HDPE | 63.1 mm Corrugated HDPE Pipe | Circular | 3 | 0
4981 (1) (1) | <None> | REUSE | 22.729 | 22.591 | 0.66% | <None> | <None> | 442477.8749 | 1829920.1011 | 442477.8749 | 1829899.1571 | Basic | No | 63.100mm | 63.100mm | 5.950mm | <None> |  |  | 0 | 0 | ZONE 5A FRL R1 | 1.0074 | 1.051 | 1.0128 | 1.0074 | 20.944 | 20.9445 | 20.944 | 20.9445 | 180° 0' 0.000" | 180° 0' 0.000" | Start to End | Start to End | Straight |  | 0 | 0 | 0 | 0 | 0 | 0 | 2 | Pipe | REUSE HDPE | 63.1 mm Corrugated HDPE Pipe | Circular | 4 | 0
4981 (1) (1) (1) | <None> | REUSE | 22.819 | 22.75 | 3.54% | <None> | <None> | 442477.8749 | 1829892.6171 | 442477.8749 | 1829890.6671 | Basic | No | 63.100mm | 63.100mm | 5.950mm | <None> |  |  | 0 | 0 | ZONE 5A FRL R1 | 0.6371 | 0.7383 | 0.6371 | 0.7383 | 1.95 | 1.9512 | 1.95 | 1.9512 | 180° 0' 0.000" | 180° 0' 0.000" | Start to End | Start to End | Straight |  | 0 | 0 | 0 | 0 | 0 | 0 | 2 | Pipe | REUSE HDPE | 63.1 mm Corrugated HDPE Pipe | Circular | 3 | 0
4981 (1) (1) (2) | <None> | REUSE | 22.591 | 22.819 | -3.49% | <None> | <None> | 442477.8749 | 1829899.1571 | 442477.8749 | 1829892.6171 | Basic | No | 63.100mm | 63.100mm | 5.950mm | <None> |  |  | 0 | 0 | ZONE 5A FRL R1 | 0.6371 | 1.037 | 1.0074 | 0.6371 | 6.54 | 6.544 | 6.54 | 6.544 | 180° 0' 0.000" | 180° 0' 0.000" | Start to End | Start to End | Straight |  | 0 | 0 | 0 | 0 | 0 | 0 | 2 | Pipe | REUSE HDPE | 63.1 mm Corrugated HDPE Pipe | Circular | 3 | 0
4982 (1) | <None> | REUSE | 22.921 | 22.989 | -3.5% | <None> | <None> | 442469.7749 | 1829929.1671 | 442469.7749 | 1829927.2171 | Basic | No | 42.100mm | 42.100mm | 3.950mm | <None> |  |  | 0 | 0 | ZONE 5A FRL R1 | 0.6764 | 0.7624 | 0.7624 | 0.6764 | 1.95 | 1.9512 | 1.95 | 1.9512 | 180° 0' 0.000" | 180° 0' 0.000" | Start to End | Start to End | Straight |  | 0 | 0 | 0 | 0 | 0 | 0 | 2 | Pipe | REUSE HDPE | 42.1 mm Corrugated HDPE Pipe | Circular | 3 | 0
4982 (1) (1) | <None> | REUSE | 22.989 | 22.751 | 3.51% | <None> | <None> | 442469.7749 | 1829927.2171 | 442469.7749 | 1829920.4223 | Basic | No | 42.100mm | 42.100mm | 3.950mm | <None> |  |  | 0 | 0 | ZONE 5A FRL R1 | 0.6764 | 1.0232 | 0.6764 | 1.0232 | 6.7948 | 6.799 | 6.7948 | 6.799 | 180° 0' 0.000" | 180° 0' 0.000" | Start to End | Start to End | Straight |  | 0 | 0 | 0 | 0 | 0 | 0 | 2 | Pipe | REUSE HDPE | 42.1 mm Corrugated HDPE Pipe | Circular | 3 | 0
4982 (1) (1) (1) | <None> | REUSE | 22.751 | 22.625 | 0.57% | <None> | <None> | 442469.7749 | 1829920.4223 | 442469.7749 | 1829898.4879 | Basic | No | 42.100mm | 42.100mm | 3.950mm | <None> |  |  | 0 | 0 | ZONE 5A FRL R1 | 1.0133 | 1.037 | 1.0232 | 1.0133 | 21.9344 | 21.9348 | 21.9344 | 21.9348 | 180° 0' 0.000" | 180° 0' 0.000" | Start to End | Start to End | Straight |  | 0 | 0 | 0 | 0 | 0 | 0 | 2 | Pipe | REUSE HDPE | 42.1 mm Corrugated HDPE Pipe | Circular | 4 | 0
4982 (1) (1) (1) (1) | <None> | REUSE | 22.83 | 22.762 | 3.5% | <None> | <None> | 442469.7749 | 1829892.6171 | 442469.7749 | 1829890.6671 | Basic | No | 42.100mm | 42.100mm | 3.950mm | <None> |  |  | 0 | 0 | ZONE 5A FRL R1 | 0.6194 | 0.7115 | 0.6194 | 0.7115 | 1.95 | 1.9512 | 1.95 | 1.9512 | 180° 0' 0.000" | 180° 0' 0.000" | Start to End | Start to End | Straight |  | 0 | 0 | 0 | 0 | 0 | 0 | 2 | Pipe | REUSE HDPE | 42.1 mm Corrugated HDPE Pipe | Circular | 3 | 0
4982 (1) (1) (1) (2) | <None> | REUSE | 22.625 | 22.83 | -3.49% | <None> | <None> | 442469.7749 | 1829898.4879 | 442469.7749 | 1829892.6171 | Basic | No | 42.100mm | 42.100mm | 3.950mm | <None> |  |  | 0 | 0 | ZONE 5A FRL R1 | 0.6194 | 1.0133 | 1.0133 | 0.6194 | 5.8708 | 5.8744 | 5.8708 | 5.8744 | 180° 0' 0.000" | 180° 0' 0.000" | Start to End | Start to End | Straight |  | 0 | 0 | 0 | 0 | 0 | 0 | 2 | Pipe | REUSE HDPE | 42.1 mm Corrugated HDPE Pipe | Circular | 3 | 0
5019 | <None> | REUSE | 22.816 | 22.722 | 1.77% | <None> | <None> | 442235.3749 | 1830108.0622 | 442230.0649 | 1830108.0622 | Basic | No | 42.100mm | 42.100mm | 3.950mm | <None> |  |  | 0 | 0 | ZONE 5A FRL R1 | 0.8064 | 1.0061 | 0.8064 | 1.0061 | 5.31 | 5.3108 | 5.31 | 5.3108 | 270° 0' 0.000" | 270° 0' 0.000" | Start to End | Start to End | Straight |  | 0 | 0 | 0 | 0 | 0 | 0 | 2 | Pipe | REUSE HDPE | 42.1 mm Corrugated HDPE Pipe | Circular | 3 | 0
5019 (1) | <None> | REUSE | 23.095 | 23.026 | 3.56% | <None> | <None> | 442201.1247 | 1830108.0622 | 442199.1747 | 1830108.0622 | Basic | No | 42.100mm | 42.100mm | 3.950mm | <None> |  |  | 0 | 0 | ZONE 5A FRL R1 | 0.6895 | 0.7913 | 0.6895 | 0.7913 | 1.95 | 1.9512 | 1.95 | 1.9512 | 270° 0' 0.000" | 270° 0' 0.000" | Start to End | Start to End | Straight |  | 0 | 0 | 0 | 0 | 0 | 0 | 2 | Pipe | REUSE HDPE | 42.1 mm Corrugated HDPE Pipe | Circular | 3 | 0
5019 (2) | <None> | REUSE | 22.846 | 23.095 | -4.04% | <None> | <None> | 442207.2947 | 1830108.0622 | 442201.1247 | 1830108.0622 | Basic | No | 42.100mm | 42.100mm | 3.950mm | <None> |  |  | 0 | 0 | ZONE 5A FRL R1 | 0.6895 | 1.045 | 1.0116 | 0.6895 | 6.17 | 6.175 | 6.17 | 6.175 | 270° 0' 0.000" | 270° 0' 0.000" | Start to End | Start to End | Straight |  | 0 | 0 | 0 | 0 | 0 | 0 | 2 | Pipe | REUSE HDPE | 42.1 mm Corrugated HDPE Pipe | Circular | 3 | 0
5019 (3) | <None> | REUSE | 22.722 | 22.846 | -0.55% | <None> | <None> | 442230.0649 | 1830108.0622 | 442207.2947 | 1830108.0622 | Basic | No | 42.100mm | 42.100mm | 3.950mm | <None> |  |  | 0 | 0 | ZONE 5A FRL R1 | 1.0042 | 1.023 | 1.0061 | 1.0116 | 22.7702 | 22.7705 | 22.7702 | 22.7705 | 270° 0' 0.000" | 270° 0' 0.000" | Start to End | Start to End | Straight |  | 0 | 0 | 0 | 0 | 0 | 0 | 2 | Pipe | REUSE HDPE | 42.1 mm Corrugated HDPE Pipe | Circular | 4 | 0
5020 | <None> | REUSE | 22.99 | 23.073 | -4.25% | <None> | <None> | 442199.1747 | 1830116.1622 | 442201.1247 | 1830116.1622 | Basic | No | 42.100mm | 42.100mm | 3.950mm | <None> |  |  | 0 | 0 | ZONE 5A FRL R1 | 0.679 | 0.7853 | 0.7853 | 0.679 | 1.95 | 1.9518 | 1.95 | 1.9518 | 90° 0' 0.000" | 90° 0' 0.000" | Start to End | Start to End | Straight |  | 0 | 0 | 0 | 0 | 0 | 0 | 2 | Pipe | REUSE HDPE | 42.1 mm Corrugated HDPE Pipe | Circular | 3 | 0
5020 (1) | <None> | REUSE | 22.714 | 22.815 | -3.5% | <None> | <None> | 442232.4749 | 1830116.1622 | 442235.3749 | 1830116.1622 | Basic | No | 42.100mm | 42.100mm | 3.950mm | <None> |  |  | 0 | 0 | ZONE 5A FRL R1 | 0.7824 | 0.879 | 0.879 | 0.7824 | 2.9 | 2.9018 | 2.9 | 2.9018 | 90° 0' 0.000" | 90° 0' 0.000" | Start to End | Start to End | Straight |  | 0 | 0 | 0 | 0 | 0 | 0 | 2 | Pipe | REUSE HDPE | 42.1 mm Corrugated HDPE Pipe | Circular | 3 | 0
5020 (2) | <None> | REUSE | 23.073 | 22.849 | 3.6% | <None> | <None> | 442201.1247 | 1830116.1622 | 442207.3377 | 1830116.1622 | Basic | No | 42.100mm | 42.100mm | 3.950mm | <None> |  |  | 0 | 0 | ZONE 5A FRL R1 | 0.679 | 1.0356 | 0.679 | 1.0058 | 6.213 | 6.217 | 6.213 | 6.217 | 90° 0' 0.000" | 90° 0' 0.000" | Start to End | Start to End | Straight |  | 0 | 0 | 0 | 0 | 0 | 0 | 2 | Pipe | REUSE HDPE | 42.1 mm Corrugated HDPE Pipe | Circular | 3 | 0
5020 (2) (1) | <None> | REUSE | 22.849 | 22.714 | 0.54% | <None> | <None> | 442207.3377 | 1830116.1622 | 442232.4749 | 1830116.1622 | Basic | No | 42.100mm | 42.100mm | 3.950mm | <None> |  |  | 0 | 0 | ZONE 5A FRL R1 | 0.8518 | 1.0181 | 1.0058 | 0.879 | 25.1372 | 25.1376 | 25.1372 | 25.1376 | 90° 0' 0.000" | 90° 0' 0.000" | Start to End | Start to End | Straight |  | 0 | 0 | 0 | 0 | 0 | 0 | 2 | Pipe | REUSE HDPE | 42.1 mm Corrugated HDPE Pipe | Circular | 4 | 0
5021 | <None> | REUSE | 23.195 | 23.151 | 0.83% | <None> | <None> | 442235.3749 | 1830333.267 | 442230.0601 | 1830333.267 | Basic | No | 42.100mm | 42.100mm | 3.950mm | <None> |  |  | 0 | 0 | ZONE 5A FRL R1 | 0.8341 | 1.0061 | 0.8621 | 1.0061 | 5.3148 | 5.315 | 5.3148 | 5.315 | 270° 0' 0.000" | 270° 0' 0.000" | Start to End | Start to End | Straight |  | 0 | 0 | 0 | 0 | 0 | 0 | 2 | Pipe | REUSE HDPE | 42.1 mm Corrugated HDPE Pipe | Circular | 4 | 0
5021 (1) | <None> | REUSE | 23.231 | 23.346 | -3.47% | <None> | <None> | 442202.5047 | 1830333.267 | 442199.1747 | 1830333.267 | Basic | No | 42.100mm | 42.100mm | 3.950mm | <None> |  |  | 0 | 0 | ZONE 5A FRL R1 | 0.7463 | 0.8295 | 0.8295 | 0.7463 | 3.33 | 3.332 | 3.33 | 3.332 | 270° 0' 0.000" | 270° 0' 0.000" | Start to End | Start to End | Straight |  | 0 | 0 | 0 | 0 | 0 | 0 | 2 | Pipe | REUSE HDPE | 42.1 mm Corrugated HDPE Pipe | Circular | 3 | 0
5021 (2) | <None> | REUSE | 23.151 | 23.195 | -0.17% | <None> | <None> | 442230.0601 | 1830333.267 | 442204.5247 | 1830333.267 | Basic | No | 42.100mm | 42.100mm | 3.950mm | <None> |  |  | 0 | 0 | ZONE 5A FRL R1 | 1.0059 | 1.0383 | 1.0061 | 1.0061 | 25.5354 | 25.5354 | 25.5354 | 25.5354 | 270° 0' 0.000" | 270° 0' 0.000" | Start to End | Start to End | Straight |  | 0 | 0 | 0 | 0 | 0 | 0 | 2 | Pipe | REUSE HDPE | 42.1 mm Corrugated HDPE Pipe | Circular | 4 | 0
5021 (2) (1) | <None> | REUSE | 23.195 | 23.231 | -1.78% | <None> | <None> | 442204.5247 | 1830333.267 | 442202.5047 | 1830333.267 | Basic | No | 42.100mm | 42.100mm | 3.950mm | <None> |  |  | 0 | 0 | ZONE 5A FRL R1 | 0.8295 | 1.0061 | 1.0061 | 0.8295 | 2.02 | 2.0203 | 2.02 | 2.0203 | 270° 0' 0.000" | 270° 0' 0.000" | Start to End | Start to End | Straight |  | 0 | 0 | 0 | 0 | 0 | 0 | 2 | Pipe | REUSE HDPE | 42.1 mm Corrugated HDPE Pipe | Circular | 3 | 0
5022 | <None> | REUSE | 22.362 | 22.43 | -3.49% | <None> | <None> | 442199.1747 | 1829917.8671 | 442201.1247 | 1829917.8671 | Basic | No | 42.100mm | 42.100mm | 3.950mm | <None> |  |  | 0 | 0 | ZONE 5A FRL R1 | 0.7233 | 0.82 | 0.82 | 0.7233 | 1.95 | 1.9512 | 1.95 | 1.9512 | 90° 0' 0.000" | 90° 0' 0.000" | Start to End | Start to End | Straight |  | 0 | 0 | 0 | 0 | 0 | 0 | 2 | Pipe | REUSE HDPE | 42.1 mm Corrugated HDPE Pipe | Circular | 3 | 0
5022 (1) | <None> | REUSE | 22.43 | 22.194 | 3.48% | <None> | <None> | 442201.1247 | 1829917.8671 | 442207.9247 | 1829917.8671 | Basic | No | 42.100mm | 42.100mm | 3.950mm | <None> |  |  | 0 | 0 | ZONE 5A FRL R1 | 0.7061 | 1.0468 | 0.7233 | 1.0427 | 6.8 | 6.8041 | 6.8 | 6.8041 | 90° 0' 0.000" | 90° 0' 0.000" | Start to End | Start to End | Straight |  | 0 | 0 | 0 | 0 | 0 | 0 | 2 | Pipe | REUSE HDPE | 42.1 mm Corrugated HDPE Pipe | Circular | 3 | 0
5022 (1) (1) | <None> | REUSE | 22.194 | 22.143 | 0.23% | <None> | <None> | 442207.9247 | 1829917.8671 | 442229.9851 | 1829917.8671 | Basic | No | 42.100mm | 42.100mm | 3.950mm | <None> |  |  | 0 | 0 | ZONE 5A FRL R1 | 1.0282 | 1.0446 | 1.0427 | 1.0295 | 22.0604 | 22.0605 | 22.0604 | 22.0605 | 90° 0' 0.000" | 90° 0' 0.000" | Start to End | Start to End | Straight |  | 0 | 0 | 0 | 0 | 0 | 0 | 2 | Pipe | REUSE HDPE | 42.1 mm Corrugated HDPE Pipe | Circular | 4 | 0
5022 (1) (1) (1) | <None> | REUSE | 22.206 | 22.331 | -3.55% | <None> | <None> | 442231.8649 | 1829917.8671 | 442235.3749 | 1829917.8671 | Basic | No | 42.100mm | 42.100mm | 3.950mm | <None> |  |  | 0 | 0 | ZONE 5A FRL R1 | 0.7391 | 0.8302 | 0.8302 | 0.7475 | 3.51 | 3.5122 | 3.51 | 3.5122 | 90° 0' 0.000" | 90° 0' 0.000" | Start to End | Start to End | Straight |  | 0 | 0 | 0 | 0 | 0 | 0 | 2 | Pipe | REUSE HDPE | 42.1 mm Corrugated HDPE Pipe | Circular | 3 | 0
5022 (1) (1) (2) | <None> | REUSE | 22.143 | 22.206 | -3.37% | <None> | <None> | 442229.9851 | 1829917.8671 | 442231.8649 | 1829917.8671 | Basic | No | 42.100mm | 42.100mm | 3.950mm | <None> |  |  | 0 | 0 | ZONE 5A FRL R1 | 0.8302 | 1.0295 | 1.0295 | 0.8302 | 1.8798 | 1.8809 | 1.8798 | 1.8809 | 90° 0' 0.000" | 90° 0' 0.000" | Start to End | Start to End | Straight |  | 0 | 0 | 0 | 0 | 0 | 0 | 2 | Pipe | REUSE HDPE | 42.1 mm Corrugated HDPE Pipe | Circular | 3 | 0
5029 (2) | <None> | REUSE | 23.026 | 22.818 | 9.64% | <None> | <None> | 442763.7749 | 1829520.5801 | 442765.9349 | 1829520.5801 | Basic | No | 42.100mm | 42.100mm | 3.950mm | <None> |  |  | 0 | 0 | ZONE 5A FRL R1 | 0.6757 | 0.8581 | 0.6757 | 0.8581 | 2.16 | 2.17 | 2.16 | 2.17 | 90° 0' 0.000" | 90° 0' 0.000" | Start to End | Start to End | Straight |  | 0 | 0 | 0 | 0 | 0 | 0 | 2 | Pipe | REUSE HDPE | 42.1 mm Corrugated HDPE Pipe | Circular | 4 | 0
5029 (2) (1) | <None> | REUSE | 22.818 | 22.818 | 0% | <None> | <None> | 442765.9349 | 1829520.5801 | 442771.4349 | 1829520.5801 | Basic | No | 42.100mm | 42.100mm | 3.950mm | <None> |  |  | 0 | 0 | ZONE 5A FRL R1 | 0.8328 | 0.9996 | 0.8581 | 0.9996 | 5.5 | 5.5 | 5.5 | 5.5 | 90° 0' 0.000" | 90° 0' 0.000" | Start to End | Start to End | Straight |  | 0 | 0 | 0 | 0 | 0 | 0 | 2 | Pipe | REUSE HDPE | 42.1 mm Corrugated HDPE Pipe | Circular | 4 | 0
5029 (2) (1) (1) | <None> | REUSE | 22.818 | 22.883 | -0.23% | <None> | <None> | 442771.4349 | 1829520.5801 | 442799.22 | 1829520.5801 | Basic | No | 42.100mm | 42.100mm | 3.950mm | <None> |  |  | 0 | 0 | ZONE 5A FRL R1 | 0.9996 | 1.0086 | 0.9996 | 1 | 27.7851 | 27.7852 | 27.7851 | 27.7852 | 90° 0' 0.000" | 90° 0' 0.000" | Start to End | Start to End | Straight |  | 0 | 0 | 0 | 0 | 0 | 0 | 2 | Pipe | REUSE HDPE | 42.1 mm Corrugated HDPE Pipe | Circular | 4 | 0
5030 (2) | <None> | REUSE | 22.934 | 22.74 | 19.89% | <None> | <None> | 442763.7749 | 1829528.6801 | 442764.7518 | 1829528.6801 | Basic | No | 42.100mm | 42.100mm | 3.950mm | <None> |  |  | 0 | 0 | ZONE 5A FRL R1 | 0.7681 | 0.9501 | 0.7681 | 0.9501 | 0.9769 | 0.996 | 0.9769 | 0.996 | 90° 0' 0.000" | 90° 0' 0.000" | Start to End | Start to End | Straight |  | 0 | 0 | 0 | 0 | 0 | 0 | 2 | Pipe | REUSE HDPE | 42.1 mm Corrugated HDPE Pipe | Circular | 5 | 0
5030 (2) (1) | <None> | REUSE | 22.74 | 22.644 | 3.45% | <None> | <None> | 442765.9349 | 1829528.6801 | 442768.7029 | 1829528.6801 | Basic | No | 42.100mm | 42.100mm | 3.950mm | <None> |  |  | 0 | 0 | ZONE 5A FRL R1 | 0.9361 | 1.008 | 0.9361 | 1.008 | 2.768 | 2.7696 | 2.768 | 2.7696 | 90° 0' 0.000" | 90° 0' 0.000" | Start to End | Start to End | Straight |  | 0 | 0 | 0 | 0 | 0 | 0 | 2 | Pipe | REUSE HDPE | 42.1 mm Corrugated HDPE Pipe | Circular | 3 | 0
5030 (2) (1) (1) | <None> | REUSE | 22.805 | 22.883 | -0.28% | <None> | <None> | 442771.2809 | 1829528.6801 | 442799.22 | 1829528.6801 | Basic | No | 42.100mm | 42.100mm | 3.950mm | <None> |  |  | 0 | 0 | ZONE 5A FRL R1 | 1 | 1.0208 | 1.0068 | 1 | 27.9391 | 27.9392 | 27.9391 | 27.9392 | 90° 0' 0.000" | 90° 0' 0.000" | Start to End | Start to End | Straight |  | 0 | 0 | 0 | 0 | 0 | 0 | 2 | Pipe | REUSE HDPE | 42.1 mm Corrugated HDPE Pipe | Circular | 4 | 0
5030 (2) (1) (2) | <None> | REUSE | 22.644 | 22.805 | -6.23% | <None> | <None> | 442768.7029 | 1829528.6801 | 442771.2809 | 1829528.6801 | Basic | No | 42.100mm | 42.100mm | 3.950mm | <None> |  |  | 0 | 0 | ZONE 5A FRL R1 | 0.99 | 1.1399 | 1.008 | 1.0068 | 2.578 | 2.583 | 2.578 | 2.583 | 90° 0' 0.000" | 90° 0' 0.000" | Start to End | Start to End | Straight |  | 0 | 0 | 0 | 0 | 0 | 0 | 2 | Pipe | REUSE HDPE | 42.1 mm Corrugated HDPE Pipe | Circular | 3 | 0
5030 (2) (2) | <None> | REUSE | 22.74 | 22.74 | 0% | <None> | <None> | 442764.7518 | 1829528.6801 | 442765.9349 | 1829528.6801 | Basic | No | 42.100mm | 42.100mm | 3.950mm | <None> |  |  | 0 | 0 | ZONE 5A FRL R1 | 0.9361 | 0.9501 | 0.9501 | 0.9361 | 1.1831 | 1.1831 | 1.1831 | 1.1831 | 90° 0' 0.000" | 90° 0' 0.000" | Start to End | Start to End | Straight |  | 0 | 0 | 0 | 0 | 0 | 0 | 2 | Pipe | REUSE HDPE | 42.1 mm Corrugated HDPE Pipe | Circular | 4 | 0
5033 | <None> | REUSE | 23.394 | 23.318 | 3.52% | <None> | <None> | 442763.7749 | 1829394.3671 | 442765.9349 | 1829394.3671 | Basic | No | 42.100mm | 42.100mm | 3.950mm | <None> |  |  | 0 | 0 | ZONE 5A FRL R1 | 0.8107 | 0.8704 | 0.8145 | 0.8638 | 2.16 | 2.1613 | 2.16 | 2.1613 | 90° 0' 0.000" | 90° 0' 0.000" | Start to End | Start to End | Straight |  | 0 | 0 | 0 | 0 | 0 | 0 | 2 | Pipe | REUSE HDPE | 42.1 mm Corrugated HDPE Pipe | Circular | 3 | 0
5033 (1) | <None> | REUSE | 23.318 | 23.312 | 0.19% | <None> | <None> | 442765.9349 | 1829394.3671 | 442769.1679 | 1829394.3671 | Basic | No | 42.100mm | 42.100mm | 3.950mm | <None> |  |  | 0 | 0 | ZONE 5A FRL R1 | 0.8554 | 1.0061 | 0.8638 | 1.0061 | 3.233 | 3.233 | 3.233 | 3.233 | 90° 0' 0.000" | 90° 0' 0.000" | Start to End | Start to End | Straight |  | 0 | 0 | 0 | 0 | 0 | 0 | 2 | Pipe | REUSE HDPE | 42.1 mm Corrugated HDPE Pipe | Circular | 4 | 0
5033 (1) (2) | <None> | REUSE | 23.312 | 23.4 | -0.29% | <None> | <None> | 442769.1679 | 1829394.3671 | 442799.22 | 1829394.3671 | Basic | No | 42.100mm | 42.100mm | 3.950mm | <None> |  |  | 0 | 0 | ZONE 5A FRL R1 | 1 | 1.0241 | 1.0061 | 1 | 30.0521 | 30.0522 | 30.0521 | 30.0522 | 90° 0' 0.000" | 90° 0' 0.000" | Start to End | Start to End | Straight |  | 0 | 0 | 0 | 0 | 0 | 0 | 2 | Pipe | REUSE HDPE | 42.1 mm Corrugated HDPE Pipe | Circular | 4 | 0
5038 (1) | <None> | REUSE | 23.022 | 22.834 | 3.52% | <None> | <None> | 442052.4747 | 1829766.9645 | 442047.1567 | 1829766.9646 | Basic | No | 42.100mm | 42.100mm | 3.950mm | <None> |  |  | 0 | 0 | ZONE 5A FRL R1 | 0.7525 | 1.0356 | 0.7595 | 1.0356 | 5.318 | 5.3213 | 5.318 | 5.3213 | 270° 0' 1.733" | 270° 0' 1.733" | Start to End | Start to End | Straight |  | 0 | 0 | 0 | 0 | 0 | 0 | 2 | Pipe | REUSE HDPE | 42.1 mm Corrugated HDPE Pipe | Circular | 3 | 0
5038 (1) (1) | <None> | REUSE | 22.834 | 22.961 | -0.42% | <None> | <None> | 442047.1567 | 1829766.9646 | 442017.2246 | 1829766.9648 | Basic | No | 42.100mm | 42.100mm | 3.950mm | <None> |  |  | 0 | 0 | ZONE 5A FRL R1 | 1 | 1.0473 | 1.0363 | 1 | 29.9321 | 29.9323 | 29.9321 | 29.9323 | 270° 0' 1.733" | 270° 0' 1.733" | Start to End | Start to End | Straight |  | 0 | 0 | 0 | 0 | 0 | 0 | 2 | Pipe | REUSE HDPE | 42.1 mm Corrugated HDPE Pipe | Circular | 4 | 0
5045 | <None> | REUSE | 23.104 | 23.178 | -3.45% | <None> | <None> | 442477.8749 | 1829970.0071 | 442477.8749 | 1829967.8571 | Basic | No | 63.100mm | 63.100mm | 5.950mm | <None> |  |  | 0 | 0 | ZONE 5A FRL R1 | 0.6487 | 0.7525 | 0.7525 | 0.6487 | 2.15 | 2.1513 | 2.15 | 2.1513 | 180° 0' 0.000" | 180° 0' 0.000" | Start to End | Start to End | Straight |  | 0 | 0 | 0 | 0 | 0 | 0 | 2 | Pipe | REUSE HDPE | 63.1 mm Corrugated HDPE Pipe | Circular | 3 | 0
5045 (1) | <None> | REUSE | 23.178 | 22.905 | 3.51% | <None> | <None> | 442477.8749 | 1829967.8571 | 442477.8749 | 1829960.0571 | Basic | No | 63.100mm | 63.100mm | 5.950mm | <None> |  |  | 0 | 0 | ZONE 5A FRL R1 | 0.6487 | 1.0195 | 0.6487 | 1.0195 | 7.8 | 7.8048 | 7.8 | 7.8048 | 180° 0' 0.000" | 180° 0' 0.000" | Start to End | Start to End | Straight |  | 0 | 0 | 0 | 0 | 0 | 0 | 2 | Pipe | REUSE HDPE | 63.1 mm Corrugated HDPE Pipe | Circular | 3 | 0
5045 (1) (1) | <None> | REUSE | 22.905 | 22.796 | 0.71% | <None> | <None> | 442477.8749 | 1829960.0571 | 442477.8749 | 1829944.8847 | Basic | No | 63.100mm | 63.100mm | 5.950mm | <None> |  |  | 0 | 0 | ZONE 5A FRL R1 | 1.014 | 1.0548 | 1.0195 | 1.014 | 15.1724 | 15.1728 | 15.1724 | 15.1728 | 180° 0' 0.000" | 180° 0' 0.000" | Start to End | Start to End | Straight |  | 0 | 0 | 0 | 0 | 0 | 0 | 2 | Pipe | REUSE HDPE | 63.1 mm Corrugated HDPE Pipe | Circular | 4 | 0
5045 (1) (1) (1) | <None> | REUSE | 23.029 | 22.96 | 3.53% | <None> | <None> | 442477.8749 | 1829938.2171 | 442477.8749 | 1829936.2671 | Basic | No | 63.100mm | 63.100mm | 5.950mm | <None> |  |  | 0 | 0 | ZONE 5A FRL R1 | 0.6392 | 0.7406 | 0.6392 | 0.7406 | 1.95 | 1.9512 | 1.95 | 1.9512 | 180° 0' 0.000" | 180° 0' 0.000" | Start to End | Start to End | Straight |  | 0 | 0 | 0 | 0 | 0 | 0 | 2 | Pipe | REUSE HDPE | 63.1 mm Corrugated HDPE Pipe | Circular | 3 | 0
5045 (1) (1) (2) | <None> | REUSE | 22.796 | 23.029 | -3.49% | <None> | <None> | 442477.8749 | 1829944.8847 | 442477.8749 | 1829938.2171 | Basic | No | 63.100mm | 63.100mm | 5.950mm | <None> |  |  | 0 | 0 | ZONE 5A FRL R1 | 0.6392 | 1.0369 | 1.014 | 0.6392 | 6.6676 | 6.6717 | 6.6676 | 6.6717 | 180° 0' 0.000" | 180° 0' 0.000" | Start to End | Start to End | Straight |  | 0 | 0 | 0 | 0 | 0 | 0 | 2 | Pipe | REUSE HDPE | 63.1 mm Corrugated HDPE Pipe | Circular | 3 | 0
5046 | <None> | REUSE | 22.972 | 23.04 | -3.5% | <None> | <None> | 442469.7749 | 1829936.2671 | 442469.7749 | 1829938.2171 | Basic | No | 42.100mm | 42.100mm | 3.950mm | <None> |  |  | 0 | 0 | ZONE 5A FRL R1 | 0.6198 | 0.7118 | 0.7118 | 0.6198 | 1.95 | 1.9512 | 1.95 | 1.9512 | 0° 0' 0.000" | 0° 0' 0.000" | Start to End | Start to End | Straight |  | 0 | 0 | 0 | 0 | 0 | 0 | 2 | Pipe | REUSE HDPE | 42.1 mm Corrugated HDPE Pipe | Circular | 3 | 0
5046 (1) | <None> | REUSE | 23.176 | 23.101 | 3.5% | <None> | <None> | 442469.7749 | 1829967.8571 | 442469.7749 | 1829970.0071 | Basic | No | 42.100mm | 42.100mm | 3.950mm | <None> |  |  | 0 | 0 | ZONE 5A FRL R1 | 0.6565 | 0.7613 | 0.6565 | 0.7613 | 2.15 | 2.1513 | 2.15 | 2.1513 | 0° 0' 0.000" | 0° 0' 0.000" | Start to End | Start to End | Straight |  | 0 | 0 | 0 | 0 | 0 | 0 | 2 | Pipe | REUSE HDPE | 42.1 mm Corrugated HDPE Pipe | Circular | 3 | 0
5046 (3) | <None> | REUSE | 22.942 | 23.176 | -3.51% | <None> | <None> | 442469.7749 | 1829961.1971 | 442469.7749 | 1829967.8571 | Basic | No | 42.100mm | 42.100mm | 3.950mm | <None> |  |  | 0 | 0 | ZONE 5A FRL R1 | 0.6565 | 1.0091 | 1.0091 | 0.6565 | 6.66 | 6.6641 | 6.66 | 6.6641 | 0° 0' 0.000" | 0° 0' 0.000" | Start to End | Start to End | Straight |  | 0 | 0 | 0 | 0 | 0 | 0 | 2 | Pipe | REUSE HDPE | 42.1 mm Corrugated HDPE Pipe | Circular | 3 | 0
5046 (4) | <None> | REUSE | 23.04 | 22.832 | 3.47% | <None> | <None> | 442469.7749 | 1829938.2171 | 442469.7749 | 1829944.2131 | Basic | No | 42.100mm | 42.100mm | 3.950mm | <None> |  |  | 0 | 0 | ZONE 5A FRL R1 | 0.6198 | 1.0274 | 0.6198 | 1.0274 | 5.996 | 5.9996 | 5.996 | 5.9996 | 0° 0' 0.000" | 0° 0' 0.000" | Start to End | Start to End | Straight |  | 0 | 0 | 0 | 0 | 0 | 0 | 2 | Pipe | REUSE HDPE | 42.1 mm Corrugated HDPE Pipe | Circular | 3 | 0
5046 (4) (1) | <None> | REUSE | 22.832 | 22.942 | -0.65% | <None> | <None> | 442469.7749 | 1829944.2131 | 442469.7749 | 1829961.1971 | Basic | No | 42.100mm | 42.100mm | 3.950mm | <None> |  |  | 0 | 0 | ZONE 5A FRL R1 | 1.0091 | 1.0388 | 1.0274 | 1.0091 | 16.984 | 16.9844 | 16.984 | 16.9844 | 0° 0' 0.000" | 0° 0' 0.000" | Start to End | Start to End | Straight |  | 0 | 0 | 0 | 0 | 0 | 0 | 2 | Pipe | REUSE HDPE | 42.1 mm Corrugated HDPE Pipe | Circular | 4 | 0
5058 | <None> | REUSE | 22.634 | 22.71 | -3.54% | <None> | <None> | 442408.2749 | 1830258.367 | 442410.4349 | 1830258.367 | Basic | No | 42.100mm | 42.100mm | 3.950mm | <None> |  |  | 0 | 0 | ZONE 5A FRL R1 | 0.668 | 0.7765 | 0.7765 | 0.668 | 2.16 | 2.1614 | 2.16 | 2.1614 | 90° 0' 0.000" | 90° 0' 0.000" | Start to End | Start to End | Straight |  | 0 | 0 | 0 | 0 | 0 | 0 | 2 | Pipe | REUSE HDPE | 42.1 mm Corrugated HDPE Pipe | Circular | 3 | 0
5058 (1) | <None> | REUSE | 22.597 | 22.519 | 3.63% | <None> | <None> | 442437.265 | 1830258.367 | 442439.425 | 1830258.367 | Basic | No | 42.100mm | 42.100mm | 3.950mm | <None> |  |  | 0 | 0 | ZONE 5A FRL R1 | 0.6636 | 0.7723 | 0.6636 | 0.7723 | 2.16 | 2.1614 | 2.16 | 2.1614 | 90° 0' 0.000" | 90° 0' 0.000" | Start to End | Start to End | Straight |  | 0 | 0 | 0 | 0 | 0 | 0 | 2 | Pipe | REUSE HDPE | 42.1 mm Corrugated HDPE Pipe | Circular | 3 | 0
5058 (2) | <None> | REUSE | 22.375 | 22.597 | -4.18% | <None> | <None> | 442431.965 | 1830258.367 | 442437.265 | 1830258.367 | Basic | No | 42.100mm | 42.100mm | 3.950mm | <None> |  |  | 0 | 0 | ZONE 5A FRL R1 | 0.6636 | 1.0061 | 1.0061 | 0.6636 | 5.3 | 5.3046 | 5.3 | 5.3046 | 90° 0' 0.000" | 90° 0' 0.000" | Start to End | Start to End | Straight |  | 0 | 0 | 0 | 0 | 0 | 0 | 2 | Pipe | REUSE HDPE | 42.1 mm Corrugated HDPE Pipe | Circular | 3 | 0
5058 (3) | <None> | REUSE | 22.71 | 22.457 | 3.48% | <None> | <None> | 442410.4349 | 1830258.367 | 442417.7239 | 1830258.367 | Basic | No | 42.100mm | 42.100mm | 3.950mm | <None> |  |  | 0 | 0 | ZONE 5A FRL R1 | 0.668 | 1.0081 | 0.668 | 1.0081 | 7.289 | 7.2934 | 7.289 | 7.2934 | 90° 0' 0.000" | 90° 0' 0.000" | Start to End | Start to End | Straight |  | 0 | 0 | 0 | 0 | 0 | 0 | 2 | Pipe | REUSE HDPE | 42.1 mm Corrugated HDPE Pipe | Circular | 3 | 0
5058 (3) (1) | <None> | REUSE | 22.457 | 22.375 | 0.57% | <None> | <None> | 442417.7239 | 1830258.367 | 442431.965 | 1830258.367 | Basic | No | 42.100mm | 42.100mm | 3.950mm | <None> |  |  | 0 | 0 | ZONE 5A FRL R1 | 1.0047 | 1.0451 | 1.0081 | 1.0061 | 14.2411 | 14.2413 | 14.2411 | 14.2413 | 90° 0' 0.000" | 90° 0' 0.000" | Start to End | Start to End | Straight |  | 0 | 0 | 0 | 0 | 0 | 0 | 2 | Pipe | REUSE HDPE | 42.1 mm Corrugated HDPE Pipe | Circular | 4 | 0
5059 | <None> | REUSE | 22.615 | 22.692 | -3.53% | <None> | <None> | 442408.2749 | 1830250.267 | 442410.4349 | 1830250.267 | Basic | No | 42.100mm | 42.100mm | 3.950mm | <None> |  |  | 0 | 0 | ZONE 5A FRL R1 | 0.6596 | 0.7712 | 0.7712 | 0.6596 | 2.16 | 2.1613 | 2.16 | 2.1613 | 90° 0' 0.000" | 90° 0' 0.000" | Start to End | Start to End | Straight |  | 0 | 0 | 0 | 0 | 0 | 0 | 2 | Pipe | REUSE HDPE | 42.1 mm Corrugated HDPE Pipe | Circular | 3 | 0
5059 (1) | <None> | REUSE | 22.585 | 22.508 | 3.55% | <None> | <None> | 442437.265 | 1830250.267 | 442439.425 | 1830250.267 | Basic | No | 42.100mm | 42.100mm | 3.950mm | <None> |  |  | 0 | 0 | ZONE 5A FRL R1 | 0.6604 | 0.7642 | 0.6604 | 0.7642 | 2.16 | 2.1614 | 2.16 | 2.1614 | 90° 0' 0.000" | 90° 0' 0.000" | Start to End | Start to End | Straight |  | 0 | 0 | 0 | 0 | 0 | 0 | 2 | Pipe | REUSE HDPE | 42.1 mm Corrugated HDPE Pipe | Circular | 3 | 0
5059 (2) | <None> | REUSE | 22.388 | 22.585 | -3.49% | <None> | <None> | 442431.6356 | 1830250.267 | 442437.265 | 1830250.267 | Basic | No | 42.100mm | 42.100mm | 3.950mm | <None> |  |  | 0 | 0 | ZONE 5A FRL R1 | 0.6604 | 1.01 | 1.01 | 0.6604 | 5.6294 | 5.6328 | 5.6294 | 5.6328 | 90° 0' 0.000" | 90° 0' 0.000" | Start to End | Start to End | Straight |  | 0 | 0 | 0 | 0 | 0 | 0 | 2 | Pipe | REUSE HDPE | 42.1 mm Corrugated HDPE Pipe | Circular | 3 | 0
5059 (3) | <None> | REUSE | 22.692 | 22.467 | 3.47% | <None> | <None> | 442410.4349 | 1830250.267 | 442416.9049 | 1830250.267 | Basic | No | 42.100mm | 42.100mm | 3.950mm | <None> |  |  | 0 | 0 | ZONE 5A FRL R1 | 0.6596 | 1.0001 | 0.6596 | 1.0001 | 6.47 | 6.4739 | 6.47 | 6.4739 | 90° 0' 0.000" | 90° 0' 0.000" | Start to End | Start to End | Straight |  | 0 | 0 | 0 | 0 | 0 | 0 | 2 | Pipe | REUSE HDPE | 42.1 mm Corrugated HDPE Pipe | Circular | 3 | 0
5059 (3) (1) | <None> | REUSE | 22.467 | 22.388 | 0.54% | <None> | <None> | 442416.9049 | 1830250.267 | 442431.6356 | 1830250.267 | Basic | No | 42.100mm | 42.100mm | 3.950mm | <None> |  |  | 0 | 0 | ZONE 5A FRL R1 | 1.0001 | 1.0344 | 1.0001 | 1.01 | 14.7307 | 14.7309 | 14.7307 | 14.7309 | 90° 0' 0.000" | 90° 0' 0.000" | Start to End | Start to End | Straight |  | 0 | 0 | 0 | 0 | 0 | 0 | 2 | Pipe | REUSE HDPE | 42.1 mm Corrugated HDPE Pipe | Circular | 4 | 0
5060 (1) | <None> | REUSE | 22.899 | 22.971 | -3.34% | <None> | <None> | 442408.2749 | 1830130.7195 | 442410.4349 | 1830130.7195 | Basic | No | 42.100mm | 42.100mm | 3.950mm | <None> |  |  | 0 | 0 | ZONE 5A FRL R1 | 0.6563 | 0.7581 | 0.7581 | 0.6563 | 2.16 | 2.1612 | 2.16 | 2.1612 | 90° 0' 0.000" | 90° 0' 0.000" | Start to End | Start to End | Straight |  | 0 | 0 | 0 | 0 | 0 | 0 | 2 | Pipe | REUSE HDPE | 42.1 mm Corrugated HDPE Pipe | Circular | 3 | 0
5060 (1) (1) | <None> | REUSE | 22.971 | 22.758 | 3.47% | <None> | <None> | 442410.4349 | 1830130.7195 | 442416.5849 | 1830130.7195 | Basic | No | 42.100mm | 42.100mm | 3.950mm | <None> |  |  | 0 | 0 | ZONE 5A FRL R1 | 0.6563 | 1.0078 | 0.6563 | 1.0078 | 6.15 | 6.1537 | 6.15 | 6.1537 | 90° 0' 0.000" | 90° 0' 0.000" | Start to End | Start to End | Straight |  | 0 | 0 | 0 | 0 | 0 | 0 | 2 | Pipe | REUSE HDPE | 42.1 mm Corrugated HDPE Pipe | Circular | 3 | 0
5060 (1) (1) (1) | <None> | REUSE | 22.758 | 22.723 | 0.23% | <None> | <None> | 442416.5849 | 1830130.7195 | 442431.775 | 1830130.7195 | Basic | No | 42.100mm | 42.100mm | 3.950mm | <None> |  |  | 0 | 0 | ZONE 5A FRL R1 | 0.9707 | 1.0107 | 1.0078 | 0.9707 | 15.1901 | 15.1901 | 15.1901 | 15.1901 | 90° 0' 0.000" | 90° 0' 0.000" | Start to End | Start to End | Straight |  | 0 | 0 | 0 | 0 | 0 | 0 | 2 | Pipe | REUSE HDPE | 42.1 mm Corrugated HDPE Pipe | Circular | 4 | 0
5060 (1) (1) (1) (1) | <None> | REUSE | 22.916 | 22.841 | 3.5% | <None> | <None> | 442437.265 | 1830130.7195 | 442439.425 | 1830130.7195 | Basic | No | 42.100mm | 42.100mm | 3.950mm | <None> |  |  | 0 | 0 | ZONE 5A FRL R1 | 0.6301 | 0.7272 | 0.6301 | 0.7272 | 2.16 | 2.1613 | 2.16 | 2.1613 | 90° 0' 0.000" | 90° 0' 0.000" | Start to End | Start to End | Straight |  | 0 | 0 | 0 | 0 | 0 | 0 | 2 | Pipe | REUSE HDPE | 42.1 mm Corrugated HDPE Pipe | Circular | 3 | 0
5060 (1) (1) (1) (2) | <None> | REUSE | 22.723 | 22.916 | -3.51% | <None> | <None> | 442431.775 | 1830130.7195 | 442437.265 | 1830130.7195 | Basic | No | 42.100mm | 42.100mm | 3.950mm | <None> |  |  | 0 | 0 | ZONE 5A FRL R1 | 0.6301 | 0.9707 | 0.9707 | 0.6301 | 5.49 | 5.4934 | 5.49 | 5.4934 | 90° 0' 0.000" | 90° 0' 0.000" | Start to End | Start to End | Straight |  | 0 | 0 | 0 | 0 | 0 | 0 | 2 | Pipe | REUSE HDPE | 42.1 mm Corrugated HDPE Pipe | Circular | 3 | 0
5061 | <None> | REUSE | 22.9 | 22.971 | -3.32% | <None> | <None> | 442408.2749 | 1830122.6195 | 442410.4349 | 1830122.6195 | Basic | No | 42.100mm | 42.100mm | 3.950mm | <None> |  |  | 0 | 0 | ZONE 5A FRL R1 | 0.6572 | 0.7578 | 0.7578 | 0.6572 | 2.16 | 2.1612 | 2.16 | 2.1612 | 90° 0' 0.000" | 90° 0' 0.000" | Start to End | Start to End | Straight |  | 0 | 0 | 0 | 0 | 0 | 0 | 2 | Pipe | REUSE HDPE | 42.1 mm Corrugated HDPE Pipe | Circular | 3 | 0
5061 (1) | <None> | REUSE | 22.916 | 22.837 | 3.68% | <None> | <None> | 442437.265 | 1830122.6195 | 442439.425 | 1830122.6195 | Basic | No | 42.100mm | 42.100mm | 3.950mm | <None> |  |  | 0 | 0 | ZONE 5A FRL R1 | 0.6659 | 0.7776 | 0.6659 | 0.7776 | 2.16 | 2.1615 | 2.16 | 2.1615 | 90° 0' 0.000" | 90° 0' 0.000" | Start to End | Start to End | Straight |  | 0 | 0 | 0 | 0 | 0 | 0 | 2 | Pipe | REUSE HDPE | 42.1 mm Corrugated HDPE Pipe | Circular | 3 | 0
5061 (2) | <None> | REUSE | 22.714 | 22.916 | -3.49% | <None> | <None> | 442431.47 | 1830122.6195 | 442437.265 | 1830122.6195 | Basic | No | 42.100mm | 42.100mm | 3.950mm | <None> |  |  | 0 | 0 | ZONE 5A FRL R1 | 0.6659 | 1.0072 | 1.0072 | 0.6659 | 5.795 | 5.7985 | 5.795 | 5.7985 | 90° 0' 0.000" | 90° 0' 0.000" | Start to End | Start to End | Straight |  | 0 | 0 | 0 | 0 | 0 | 0 | 2 | Pipe | REUSE HDPE | 42.1 mm Corrugated HDPE Pipe | Circular | 3 | 0
5061 (3) | <None> | REUSE | 22.971 | 22.754 | 3.48% | <None> | <None> | 442410.4349 | 1830122.6195 | 442416.6749 | 1830122.6195 | Basic | No | 42.100mm | 42.100mm | 3.950mm | <None> |  |  | 0 | 0 | ZONE 5A FRL R1 | 0.6572 | 1.011 | 0.6572 | 1.011 | 6.24 | 6.2438 | 6.24 | 6.2438 | 90° 0' 0.000" | 90° 0' 0.000" | Start to End | Start to End | Straight |  | 0 | 0 | 0 | 0 | 0 | 0 | 2 | Pipe | REUSE HDPE | 42.1 mm Corrugated HDPE Pipe | Circular | 3 | 0
5061 (3) (1) | <None> | REUSE | 22.754 | 22.714 | 0.27% | <None> | <None> | 442416.6749 | 1830122.6195 | 442431.47 | 1830122.6195 | Basic | No | 42.100mm | 42.100mm | 3.950mm | <None> |  |  | 0 | 0 | ZONE 5A FRL R1 | 1.0072 | 1.0204 | 1.011 | 1.0072 | 14.7951 | 14.7951 | 14.7951 | 14.7951 | 90° 0' 0.000" | 90° 0' 0.000" | Start to End | Start to End | Straight |  | 0 | 0 | 0 | 0 | 0 | 0 | 2 | Pipe | REUSE HDPE | 42.1 mm Corrugated HDPE Pipe | Circular | 4 | 0
5087 | <None> | REUSE | 22.668 | 22.537 | 3.56% | <None> | <None> | 442059.5747 | 1829366.0671 | 442059.5747 | 1829362.3771 | Basic | No | 42.100mm | 42.100mm | 3.950mm | <None> |  |  | 0 | 0 | ZONE 5A FRL R1 | 0.7685 | 0.8658 | 0.7747 | 0.8658 | 3.69 | 3.6923 | 3.69 | 3.6923 | 180° 0' 0.000" | 180° 0' 0.000" | Start to End | Start to End | Straight |  | 0 | 0 | 0 | 0 | 0 | 0 | 2 | Pipe | REUSE HDPE | 42.1 mm Corrugated HDPE Pipe | Circular | 3 | 0
5087 (1) | <None> | REUSE | 22.537 | 22.509 | 0.18% | <None> | <None> | 442059.5747 | 1829362.3771 | 442059.5747 | 1829346.82 | Basic | No | 42.100mm | 42.100mm | 3.950mm | <None> |  |  | 0 | 0 | ZONE 5A FRL R1 | 0.8578 | 1.0147 | 0.8658 | 1 | 15.5571 | 15.5571 | 15.5571 | 15.5571 | 180° 0' 0.000" | 180° 0' 0.000" | Start to End | Start to End | Straight |  | 0 | 0 | 0 | 0 | 0 | 0 | 2 | Pipe | REUSE HDPE | 42.1 mm Corrugated HDPE Pipe | Circular | 4 | 0
5216 | <None> | REUSE | 22.831 | 22.83 | 0% | <None> | <None> | 442082.7747 | 1829917.8671 | 442074.6747 | 1829917.8671 | Basic | No | 42.100mm | 42.100mm | 3.950mm | <None> |  |  | 0 | 0 | ZONE 5A FRL R1 | 0.7752 | 0.8415 | 0.7752 | 0.7753 | 8.1 | 8.1 | 8.1 | 8.1 | 270° 0' 0.000" | 270° 0' 0.000" | Start to End | Start to End | Straight |  | 0 | 0 | 0 | 0 | 0 | 0 | 2 | Pipe | REUSE HDPE | 42.1 mm Corrugated HDPE Pipe | Circular | 4 | 0
5242 | <None> | REUSE | 23.105 | 23.106 | -0.01% | <None> | <None> | 442074.6747 | 1830108.0622 | 442082.7747 | 1830108.0622 | Basic | No | 42.100mm | 42.100mm | 3.950mm | <None> |  |  | 0 | 0 | ZONE 5A FRL R1 | 0.725 | 0.8244 | 0.725 | 0.7778 | 8.1 | 8.1 | 8.1 | 8.1 | 90° 0' 0.000" | 90° 0' 0.000" | Start to End | Start to End | Straight |  | 0 | 0 | 0 | 0 | 0 | 0 | 2 | Pipe | REUSE HDPE | 42.1 mm Corrugated HDPE Pipe | Circular | 4 | 0
5246 | <None> | REUSE | 23.375 | 23.394 | -0.24% | <None> | <None> | 442755.6749 | 1829394.3671 | 442763.7749 | 1829394.3671 | Basic | No | 42.100mm | 42.100mm | 3.950mm | <None> |  |  | 0 | 0 | ZONE 5A FRL R1 | 0.8129 | 0.8776 | 0.8129 | 0.8145 | 8.1 | 8.1 | 8.1 | 8.1 | 90° 0' 0.000" | 90° 0' 0.000" | Start to End | Start to End | Straight |  | 0 | 0 | 0 | 0 | 0 | 0 | 2 | Pipe | REUSE HDPE | 42.1 mm Corrugated HDPE Pipe | Circular | 4 | 0
5250 | <None> | REUSE | 22.676 | 22.725 | -0.6% | <None> | <None> | 442393.2749 | 1829394.3671 | 442393.2749 | 1829386.2671 | Basic | No | 42.100mm | 42.100mm | 3.950mm | <None> |  |  | 0 | 0 | ZONE 5A FRL R1 | 0.7472 | 0.8222 | 0.7482 | 0.7472 | 8.1 | 8.1001 | 8.1 | 8.1001 | 180° 0' 0.000" | 180° 0' 0.000" | Start to End | Start to End | Straight |  | 0 | 0 | 0 | 0 | 0 | 0 | 2 | Pipe | REUSE HDPE | 42.1 mm Corrugated HDPE Pipe | Circular | 4 | 0
5254 | <None> | REUSE | 23.187 | 23.186 | 0.01% | <None> | <None> | 442059.5747 | 1829624.328 | 442059.5747 | 1829632.428 | Basic | No | 42.100mm | 42.100mm | 3.950mm | <None> |  |  | 0 | 0 | ZONE 5A FRL R1 | 0.7693 | 0.8523 | 0.7718 | 0.796 | 8.1 | 8.1 | 8.1 | 8.1 | 0° 0' 0.000" | 0° 0' 0.000" | Start to End | Start to End | Straight |  | 0 | 0 | 0 | 0 | 0 | 0 | 2 | Pipe | REUSE HDPE | 42.1 mm Corrugated HDPE Pipe | Circular | 4 | 0
5256 | <None> | REUSE | 22.764 | 22.797 | -0.4% | <None> | <None> | 442138.3753 | 1829632.4288 | 442138.3367 | 1829624.3288 | Basic | No | 42.100mm | 42.100mm | 3.950mm | <None> |  |  | 0 | 0 | ZONE 5A FRL R1 | 0.7258 | 0.7993 | 0.7569 | 0.7266 | 8.1001 | 8.1002 | 8.1001 | 8.1002 | 180° 16' 23.342" | 180° 16' 23.342" | Start to End | Start to End | Straight |  | 0 | 0 | 0 | 0 | 0 | 0 | 2 | Pipe | REUSE HDPE | 42.1 mm Corrugated HDPE Pipe | Circular | 4 | 0
5306 | <None> | REUSE | 22.841 | 22.815 | 0.32% | <None> | <None> | 442439.425 | 1830130.7195 | 442447.525 | 1830130.7195 | Basic | No | 42.100mm | 42.100mm | 3.950mm | <None> |  |  | 0 | 0 | ZONE 5A FRL R1 | 0.7272 | 0.8007 | 0.7272 | 0.7528 | 8.1 | 8.1 | 8.1 | 8.1 | 90° 0' 0.000" | 90° 0' 0.000" | Start to End | Start to End | Straight |  | 0 | 0 | 0 | 0 | 0 | 0 | 2 | Pipe | REUSE HDPE | 42.1 mm Corrugated HDPE Pipe | Circular | 4 | 0
5310 | <None> | REUSE | 22.519 | 22.518 | 0% | <None> | <None> | 442439.425 | 1830258.367 | 442447.525 | 1830258.367 | Basic | No | 42.100mm | 42.100mm | 3.950mm | <None> |  |  | 0 | 0 | ZONE 5A FRL R1 | 0.7723 | 0.8387 | 0.7723 | 0.7723 | 8.1 | 8.1 | 8.1 | 8.1 | 90° 0' 0.000" | 90° 0' 0.000" | Start to End | Start to End | Straight |  | 0 | 0 | 0 | 0 | 0 | 0 | 2 | Pipe | REUSE HDPE | 42.1 mm Corrugated HDPE Pipe | Circular | 4 | 0
5314 | <None> | REUSE | 22.837 | 22.82 | 0.21% | <None> | <None> | 442439.425 | 1830122.6195 | 442447.525 | 1830122.6195 | Basic | No | 42.100mm | 42.100mm | 3.950mm | <None> |  |  | 0 | 0 | ZONE 5A FRL R1 | 0.7776 | 0.8535 | 0.7776 | 0.7795 | 8.1 | 8.1 | 8.1 | 8.1 | 90° 0' 0.000" | 90° 0' 0.000" | Start to End | Start to End | Straight |  | 0 | 0 | 0 | 0 | 0 | 0 | 2 | Pipe | REUSE HDPE | 42.1 mm Corrugated HDPE Pipe | Circular | 4 | 0
5340 | <None> | REUSE | 22.508 | 22.508 | 0% | <None> | <None> | 442439.425 | 1830250.267 | 442447.525 | 1830250.267 | Basic | No | 42.100mm | 42.100mm | 3.950mm | <None> |  |  | 0 | 0 | ZONE 5A FRL R1 | 0.7642 | 0.8281 | 0.7642 | 0.7703 | 8.1 | 8.1 | 8.1 | 8.1 | 90° 0' 0.000" | 90° 0' 0.000" | Start to End | Start to End | Straight |  | 0 | 0 | 0 | 0 | 0 | 0 | 2 | Pipe | REUSE HDPE | 42.1 mm Corrugated HDPE Pipe | Circular | 4 | 0
5344 | <None> | REUSE | 22.706 | 22.833 | -1.57% | <None> | <None> | 442385.1749 | 1829528.6801 | 442393.2749 | 1829528.6801 | Basic | No | 63.100mm | 63.100mm | 5.950mm | <None> |  |  | 0 | 0 | ZONE 5A FRL R1 | 0.7593 | 0.8868 | 0.8868 | 0.7593 | 8.1 | 8.101 | 8.1 | 8.101 | 90° 0' 0.000" | 90° 0' 0.000" | Start to End | Start to End | Straight |  | 0 | 0 | 0 | 0 | 0 | 0 | 2 | Pipe | REUSE HDPE | 63.1 mm Corrugated HDPE Pipe | Circular | 3 | 0
5371 | <None> | REUSE | 23.079 | 23.078 | 0% | <None> | <None> | 442082.7747 | 1830116.1622 | 442074.6747 | 1830116.1622 | Basic | No | 42.100mm | 42.100mm | 3.950mm | <None> |  |  | 0 | 0 | ZONE 5A FRL R1 | 0.7529 | 0.8338 | 0.8054 | 0.7529 | 8.1 | 8.1 | 8.1 | 8.1 | 270° 0' 0.000" | 270° 0' 0.000" | Start to End | Start to End | Straight |  | 0 | 0 | 0 | 0 | 0 | 0 | 2 | Pipe | REUSE HDPE | 42.1 mm Corrugated HDPE Pipe | Circular | 4 | 0
5394 | <None> | REUSE | 22.918 | 22.918 | 0% | <None> | <None> | 442464.1749 | 1829520.5801 | 442472.2749 | 1829520.5801 | Basic | No | 42.100mm | 42.100mm | 3.950mm | <None> |  |  | 0 | 0 | ZONE 5A FRL R1 | 0.7682 | 0.8345 | 0.7682 | 0.7683 | 8.1 | 8.1 | 8.1 | 8.1 | 90° 0' 0.000" | 90° 0' 0.000" | Start to End | Start to End | Straight |  | 0 | 0 | 0 | 0 | 0 | 0 | 2 | Pipe | REUSE HDPE | 42.1 mm Corrugated HDPE Pipe | Circular | 4 | 0
5413 (2) | <None> | REUSE | 22.913 | 22.899 | 0.16% | <None> | <None> | 442400.1749 | 1830130.7195 | 442408.2749 | 1830130.7195 | Basic | No | 42.100mm | 42.100mm | 3.950mm | <None> |  |  | 0 | 0 | ZONE 5A FRL R1 | 0.7581 | 0.8368 | 0.7663 | 0.7581 | 8.1 | 8.1 | 8.1 | 8.1 | 90° 0' 0.000" | 90° 0' 0.000" | Start to End | Start to End | Straight |  | 0 | 0 | 0 | 0 | 0 | 0 | 2 | Pipe | REUSE HDPE | 42.1 mm Corrugated HDPE Pipe | Circular | 4 | 0
5416 | <None> | REUSE | 22.866 | 22.866 | 0% | <None> | <None> | 442385.1749 | 1829520.5801 | 442393.2749 | 1829520.5801 | Basic | No | 42.100mm | 42.100mm | 3.950mm | <None> |  |  | 0 | 0 | ZONE 5A FRL R1 | 0.7517 | 0.8156 | 0.7517 | 0.7517 | 8.1 | 8.1 | 8.1 | 8.1 | 90° 0' 0.000" | 90° 0' 0.000" | Start to End | Start to End | Straight |  | 0 | 0 | 0 | 0 | 0 | 0 | 2 | Pipe | REUSE HDPE | 42.1 mm Corrugated HDPE Pipe | Circular | 4 | 0
5421 | <None> | REUSE | 22.634 | 22.634 | 0% | <None> | <None> | 442400.1749 | 1830258.367 | 442408.2749 | 1830258.367 | Basic | No | 42.100mm | 42.100mm | 3.950mm | <None> |  |  | 0 | 0 | ZONE 5A FRL R1 | 0.7765 | 0.844 | 0.7765 | 0.7765 | 8.1 | 8.1 | 8.1 | 8.1 | 90° 0' 0.000" | 90° 0' 0.000" | Start to End | Start to End | Straight |  | 0 | 0 | 0 | 0 | 0 | 0 | 2 | Pipe | REUSE HDPE | 42.1 mm Corrugated HDPE Pipe | Circular | 4 | 0
5432 | <None> | REUSE | 22.716 | 22.732 | -0.2% | <None> | <None> | 442656.6749 | 1829520.5801 | 442664.7749 | 1829520.5801 | Basic | No | 42.100mm | 42.100mm | 3.950mm | <None> |  |  | 0 | 0 | ZONE 5A FRL R1 | 0.7676 | 0.8341 | 0.7676 | 0.7725 | 8.1 | 8.1 | 8.1 | 8.1 | 90° 0' 0.000" | 90° 0' 0.000" | Start to End | Start to End | Straight |  | 0 | 0 | 0 | 0 | 0 | 0 | 2 | Pipe | REUSE HDPE | 42.1 mm Corrugated HDPE Pipe | Circular | 4 | 0
5439 | <None> | REUSE | 22.938 | 22.848 | 1.1% | <None> | <None> | 442130.2753 | 1829466.5822 | 442130.2753 | 1829474.6822 | Basic | No | 42.100mm | 42.100mm | 3.950mm | <None> |  |  | 0 | 0 | ZONE 5A FRL R1 | 0.8044 | 0.9153 | 0.8044 | 0.8825 | 8.1 | 8.1005 | 8.1 | 8.1005 | 0° 0' 0.000" | 0° 0' 0.000" | Start to End | Start to End | Straight |  | 0 | 0 | 0 | 0 | 0 | 0 | 2 | Pipe | REUSE HDPE | 42.1 mm Corrugated HDPE Pipe | Circular | 3 | 0
5442 | <None> | REUSE | 22.818 | 22.818 | 0% | <None> | <None> | 442130.2753 | 1829624.3287 | 442130.2753 | 1829632.4287 | Basic | No | 42.100mm | 42.100mm | 3.950mm | <None> |  |  | 0 | 0 | ZONE 5A FRL R1 | 0.7581 | 0.8548 | 0.7581 | 0.785 | 8.1 | 8.1 | 8.1 | 8.1 | 0° 0' 0.000" | 0° 0' 0.000" | Start to End | Start to End | Straight |  | 0 | 0 | 0 | 0 | 0 | 0 | 2 | Pipe | REUSE HDPE | 42.1 mm Corrugated HDPE Pipe | Circular | 4 | 0
5445 (3) | <None> | REUSE | 22.902 | 22.889 | 0.16% | <None> | <None> | 442400.1749 | 1830122.6195 | 442408.2749 | 1830122.6195 | Basic | No | 63.100mm | 63.100mm | 5.950mm | <None> |  |  | 0 | 0 | ZONE 5A FRL R1 | 0.7453 | 0.8136 | 0.7542 | 0.7453 | 8.1 | 8.1 | 8.1 | 8.1 | 90° 0' 0.000" | 90° 0' 0.000" | Start to End | Start to End | Straight |  | 0 | 0 | 0 | 0 | 0 | 0 | 2 | Pipe | REUSE HDPE | 63.1 mm Corrugated HDPE Pipe | Circular | 4 | 0
5466 | <None> | REUSE | 22.909 | 22.934 | -0.3% | <None> | <None> | 442755.6749 | 1829528.6801 | 442763.7749 | 1829528.6801 | Basic | No | 42.100mm | 42.100mm | 3.950mm | <None> |  |  | 0 | 0 | ZONE 5A FRL R1 | 0.7681 | 0.8236 | 0.7718 | 0.7681 | 8.1 | 8.1 | 8.1 | 8.1 | 90° 0' 0.000" | 90° 0' 0.000" | Start to End | Start to End | Straight |  | 0 | 0 | 0 | 0 | 0 | 0 | 2 | Pipe | REUSE HDPE | 42.1 mm Corrugated HDPE Pipe | Circular | 4 | 0
5468 | <None> | REUSE | 22.978 | 22.978 | 0% | <None> | <None> | 442138.3753 | 1829474.6822 | 442138.3753 | 1829466.5822 | Basic | No | 42.100mm | 42.100mm | 3.950mm | <None> |  |  | 0 | 0 | ZONE 5A FRL R1 | 0.7303 | 0.7919 | 0.7303 | 0.7303 | 8.1 | 8.1 | 8.1 | 8.1 | 180° 0' 0.000" | 180° 0' 0.000" | Start to End | Start to End | Straight |  | 0 | 0 | 0 | 0 | 0 | 0 | 2 | Pipe | REUSE HDPE | 42.1 mm Corrugated HDPE Pipe | Circular | 4 | 0
5483 | <None> | REUSE | 22.615 | 22.615 | 0% | <None> | <None> | 442400.1749 | 1830250.267 | 442408.2749 | 1830250.267 | Basic | No | 42.100mm | 42.100mm | 3.950mm | <None> |  |  | 0 | 0 | ZONE 5A FRL R1 | 0.7712 | 0.822 | 0.7712 | 0.7712 | 8.1 | 8.1 | 8.1 | 8.1 | 90° 0' 0.000" | 90° 0' 0.000" | Start to End | Start to End | Straight |  | 0 | 0 | 0 | 0 | 0 | 0 | 2 | Pipe | REUSE HDPE | 42.1 mm Corrugated HDPE Pipe | Circular | 4 | 0
5503 | <None> | REUSE | 23.026 | 23.026 | 0% | <None> | <None> | 442755.6749 | 1829520.5801 | 442763.7749 | 1829520.5801 | Basic | No | 42.100mm | 42.100mm | 3.950mm | <None> |  |  | 0 | 0 | ZONE 5A FRL R1 | 0.6547 | 0.7293 | 0.6547 | 0.6757 | 8.1 | 8.1 | 8.1 | 8.1 | 90° 0' 0.000" | 90° 0' 0.000" | Start to End | Start to End | Straight |  | 0 | 0 | 0 | 0 | 0 | 0 | 2 | Pipe | REUSE HDPE | 42.1 mm Corrugated HDPE Pipe | Circular | 4 | 0
5543 (1) | <None> | REUSE | 22.99 | 22.987 | 0.04% | <None> | <None> | 442199.1747 | 1830116.1622 | 442192.0747 | 1830116.1622 | Basic | No | 42.100mm | 42.100mm | 3.950mm | <None> |  |  | 0 | 0 | ZONE 5A FRL R1 | 0.7853 | 0.8397 | 0.7853 | 0.7883 | 7.1 | 7.1 | 7.1 | 7.1 | 270° 0' 0.000" | 270° 0' 0.000" | Start to End | Start to End | Straight |  | 0 | 0 | 0 | 0 | 0 | 0 | 2 | Pipe | REUSE HDPE | 42.1 mm Corrugated HDPE Pipe | Circular | 4 | 0
5544 (1) | <None> | REUSE | 22.815 | 22.817 | -0.02% | <None> | <None> | 442235.3749 | 1830116.1622 | 442242.4749 | 1830116.1622 | Basic | No | 42.100mm | 42.100mm | 3.950mm | <None> |  |  | 0 | 0 | ZONE 5A FRL R1 | 0.7362 | 0.8454 | 0.7824 | 0.7362 | 7.1 | 7.1 | 7.1 | 7.1 | 90° 0' 0.000" | 90° 0' 0.000" | Start to End | Start to End | Straight |  | 0 | 0 | 0 | 0 | 0 | 0 | 2 | Pipe | REUSE HDPE | 42.1 mm Corrugated HDPE Pipe | Circular | 4 | 0
5555 | <None> | REUSE | 22.553 | 22.52 | 0.46% | <None> | <None> | 442138.3753 | 1829373.1671 | 442138.3753 | 1829366.0671 | Basic | No | 42.100mm | 42.100mm | 3.950mm | <None> |  |  | 0 | 0 | ZONE 5A FRL R1 | 0.7325 | 0.8786 | 0.7481 | 0.8786 | 7.1 | 7.1001 | 7.1 | 7.1001 | 180° 0' 0.000" | 180° 0' 0.000" | Start to End | Start to End | Straight |  | 0 | 0 | 0 | 0 | 0 | 0 | 2 | Pipe | REUSE HDPE | 42.1 mm Corrugated HDPE Pipe | Circular | 4 | 0
5570 | <None> | REUSE | 22.816 | 22.816 | 0% | <None> | <None> | 442242.4749 | 1830108.0622 | 442235.3749 | 1830108.0622 | Basic | No | 42.100mm | 42.100mm | 3.950mm | <None> |  |  | 0 | 0 | ZONE 5A FRL R1 | 0.7617 | 0.828 | 0.7617 | 0.8064 | 7.1 | 7.1 | 7.1 | 7.1 | 270° 0' 0.000" | 270° 0' 0.000" | Start to End | Start to End | Straight |  | 0 | 0 | 0 | 0 | 0 | 0 | 2 | Pipe | REUSE HDPE | 42.1 mm Corrugated HDPE Pipe | Circular | 4 | 0
5572 | <None> | REUSE | 23.264 | 23.265 | -0.02% | <None> | <None> | 442141.5748 | 1830116.1622 | 442134.4748 | 1830116.1622 | Basic | No | 42.100mm | 42.100mm | 3.950mm | <None> |  |  | 0 | 0 | ZONE 5A FRL R1 | 0.7739 | 0.8334 | 0.7748 | 0.7739 | 7.1 | 7.1 | 7.1 | 7.1 | 270° 0' 0.000" | 270° 0' 0.000" | Start to End | Start to End | Straight |  | 0 | 0 | 0 | 0 | 0 | 0 | 2 | Pipe | REUSE HDPE | 42.1 mm Corrugated HDPE Pipe | Circular | 4 | 0
5573 | <None> | REUSE | 23.026 | 23.027 | -0.01% | <None> | <None> | 442199.1747 | 1830108.0622 | 442192.0747 | 1830108.0622 | Basic | No | 42.100mm | 42.100mm | 3.950mm | <None> |  |  | 0 | 0 | ZONE 5A FRL R1 | 0.7912 | 0.8484 | 0.7913 | 0.7912 | 7.1 | 7.1 | 7.1 | 7.1 | 270° 0' 0.000" | 270° 0' 0.000" | Start to End | Start to End | Straight |  | 0 | 0 | 0 | 0 | 0 | 0 | 2 | Pipe | REUSE HDPE | 42.1 mm Corrugated HDPE Pipe | Circular | 4 | 0
5598 | <None> | REUSE | 22.876 | 22.9 | -0.35% | <None> | <None> | 442547.3454 | 1829394.3671 | 442554.4454 | 1829394.3671 | Basic | No | 42.100mm | 42.100mm | 3.950mm | <None> |  |  | 0 | 0 | ZONE 5A FRL R1 | 0.8687 | 0.9343 | 0.8932 | 0.8687 | 7.1 | 7.1 | 7.1 | 7.1 | 90° 0' 0.000" | 90° 0' 0.000" | Start to End | Start to End | Straight |  | 0 | 0 | 0 | 0 | 0 | 0 | 2 | Pipe | REUSE HDPE | 42.1 mm Corrugated HDPE Pipe | Circular | 4 | 0
5601 (5) | <None> | REUSE | 22.96 | 22.911 | 0.69% | <None> | <None> | 442477.8749 | 1829936.2671 | 442477.8749 | 1829929.1671 | Basic | No | 63.100mm | 63.100mm | 5.950mm | <None> |  |  | 0 | 0 | ZONE 5A FRL R1 | 0.7406 | 0.8233 | 0.7406 | 0.7892 | 7.1 | 7.1002 | 7.1 | 7.1002 | 180° 0' 0.000" | 180° 0' 0.000" | Start to End | Start to End | Straight |  | 0 | 0 | 0 | 0 | 0 | 0 | 2 | Pipe | REUSE HDPE | 63.1 mm Corrugated HDPE Pipe | Circular | 4 | 0
5602 | <None> | REUSE | 22.532 | 22.659 | -1.79% | <None> | <None> | 442590.1454 | 1829528.6814 | 442597.2454 | 1829528.6801 | Basic | No | 42.100mm | 42.100mm | 3.950mm | <None> |  |  | 0 | 0 | ZONE 5A FRL R1 | 0.7392 | 0.8664 | 0.8664 | 0.7392 | 7.1 | 7.1011 | 7.1 | 7.1011 | 90° 0' 36.699" | 90° 0' 36.699" | Start to End | Start to End | Straight |  | 0 | 0 | 0 | 0 | 0 | 0 | 2 | Pipe | REUSE HDPE | 42.1 mm Corrugated HDPE Pipe | Circular | 3 | 0
5604 | <None> | REUSE | 22.579 | 22.579 | 0% | <None> | <None> | 442484.7749 | 1829767.9671 | 442484.7749 | 1829775.0671 | Basic | No | 42.100mm | 42.100mm | 3.950mm | <None> |  |  | 0 | 0 | ZONE 5A FRL R1 | 0.7306 | 0.7836 | 0.7306 | 0.7306 | 7.1 | 7.1 | 7.1 | 7.1 | 0° 0' 0.000" | 0° 0' 0.000" | Start to End | Start to End | Straight |  | 0 | 0 | 0 | 0 | 0 | 0 | 2 | Pipe | REUSE HDPE | 42.1 mm Corrugated HDPE Pipe | Circular | 4 | 0
5606 | <None> | REUSE | 22.762 | 22.762 | 0% | <None> | <None> | 442469.7749 | 1829890.6671 | 442469.7749 | 1829883.5671 | Basic | No | 42.100mm | 42.100mm | 3.950mm | <None> |  |  | 0 | 0 | ZONE 5A FRL R1 | 0.7115 | 0.7645 | 0.7115 | 0.7116 | 7.1 | 7.1 | 7.1 | 7.1 | 180° 0' 0.000" | 180° 0' 0.000" | Start to End | Start to End | Straight |  | 0 | 0 | 0 | 0 | 0 | 0 | 2 | Pipe | REUSE HDPE | 42.1 mm Corrugated HDPE Pipe | Circular | 4 | 0
5628 | <None> | REUSE | 22.558 | 22.58 | -0.3% | <None> | <None> | 442492.8749 | 1829775.0671 | 442492.8749 | 1829767.9671 | Basic | No | 42.100mm | 42.100mm | 3.950mm | <None> |  |  | 0 | 0 | ZONE 5A FRL R1 | 0.7685 | 0.8375 | 0.79 | 0.7685 | 7.1 | 7.1 | 7.1 | 7.1 | 180° 0' 0.000" | 180° 0' 0.000" | Start to End | Start to End | Straight |  | 0 | 0 | 0 | 0 | 0 | 0 | 2 | Pipe | REUSE HDPE | 42.1 mm Corrugated HDPE Pipe | Circular | 4 | 0
5640 | <None> | REUSE | 22.784 | 22.784 | 0% | <None> | <None> | 442588.9749 | 1829775.0671 | 442588.9749 | 1829767.9671 | Basic | No | 42.100mm | 42.100mm | 3.950mm | <None> |  |  | 0 | 0 | ZONE 5A FRL R1 | 0.7521 | 0.8163 | 0.7521 | 0.7883 | 7.1 | 7.1 | 7.1 | 7.1 | 180° 0' 0.000" | 180° 0' 0.000" | Start to End | Start to End | Straight |  | 0 | 0 | 0 | 0 | 0 | 0 | 2 | Pipe | REUSE HDPE | 42.1 mm Corrugated HDPE Pipe | Circular | 4 | 0
5642 | <None> | REUSE | 22.788 | 22.883 | -1.34% | <None> | <None> | 442130.2753 | 1829774.0657 | 442130.2753 | 1829766.9657 | Basic | No | 42.100mm | 42.100mm | 3.950mm | <None> |  |  | 0 | 0 | ZONE 5A FRL R1 | 0.7067 | 0.8121 | 0.8016 | 0.7067 | 7.1 | 7.1006 | 7.1 | 7.1006 | 180° 0' 0.000" | 180° 0' 0.000" | Start to End | Start to End | Straight |  | 0 | 0 | 0 | 0 | 0 | 0 | 2 | Pipe | REUSE HDPE | 42.1 mm Corrugated HDPE Pipe | Circular | 3 | 0
5649 (4) | <None> | REUSE | 22.768 | 22.768 | 0% | <None> | <None> | 442581.8749 | 1829767.9671 | 442581.8749 | 1829775.0671 | Basic | No | 42.100mm | 42.100mm | 3.950mm | <None> |  |  | 0 | 0 | ZONE 5A FRL R1 | 0.7678 | 0.8509 | 0.8039 | 0.7678 | 7.1 | 7.1 | 7.1 | 7.1 | 0° 0' 0.000" | 0° 0' 0.000" | Start to End | Start to End | Straight |  | 0 | 0 | 0 | 0 | 0 | 0 | 2 | Pipe | REUSE HDPE | 42.1 mm Corrugated HDPE Pipe | Circular | 4 | 0
5651 (1) | <None> | REUSE | 22.75 | 22.75 | 0% | <None> | <None> | 442477.8749 | 1829890.6671 | 442477.8749 | 1829883.5671 | Basic | No | 63.100mm | 63.100mm | 5.950mm | <None> |  |  | 0 | 0 | ZONE 5A FRL R1 | 0.7379 | 0.7964 | 0.7383 | 0.7379 | 7.1 | 7.1 | 7.1 | 7.1 | 180° 0' 0.000" | 180° 0' 0.000" | Start to End | Start to End | Straight |  | 0 | 0 | 0 | 0 | 0 | 0 | 2 | Pipe | REUSE HDPE | 63.1 mm Corrugated HDPE Pipe | Circular | 4 | 0
5656 | <None> | REUSE | 22.972 | 22.921 | 0.71% | <None> | <None> | 442469.7749 | 1829936.2671 | 442469.7749 | 1829929.1671 | Basic | No | 42.100mm | 42.100mm | 3.950mm | <None> |  |  | 0 | 0 | ZONE 5A FRL R1 | 0.7118 | 0.79 | 0.7118 | 0.7624 | 7.1 | 7.1002 | 7.1 | 7.1002 | 180° 0' 0.000" | 180° 0' 0.000" | Start to End | Start to End | Straight |  | 0 | 0 | 0 | 0 | 0 | 0 | 2 | Pipe | REUSE HDPE | 42.1 mm Corrugated HDPE Pipe | Circular | 4 | 0
5670 | <None> | REUSE | 22.568 | 22.582 | -0.2% | <None> | <None> | 442382.0749 | 1829775.0671 | 442382.0749 | 1829767.9671 | Basic | No | 42.100mm | 42.100mm | 3.950mm | <None> |  |  | 0 | 0 | ZONE 5A FRL R1 | 0.7849 | 0.8296 | 0.7849 | 0.7905 | 7.1 | 7.1 | 7.1 | 7.1 | 180° 0' 0.000" | 180° 0' 0.000" | Start to End | Start to End | Straight |  | 0 | 0 | 0 | 0 | 0 | 0 | 2 | Pipe | REUSE HDPE | 42.1 mm Corrugated HDPE Pipe | Circular | 4 | 0
5688 | <None> | REUSE | 23.204 | 23.204 | 0% | <None> | <None> | 442141.5748 | 1830108.0622 | 442134.4748 | 1830108.0622 | Basic | No | 42.100mm | 42.100mm | 3.950mm | <None> |  |  | 0 | 0 | ZONE 5A FRL R1 | 0.7838 | 0.836 | 0.7838 | 0.7838 | 7.1 | 7.1 | 7.1 | 7.1 | 270° 0' 0.000" | 270° 0' 0.000" | Start to End | Start to End | Straight |  | 0 | 0 | 0 | 0 | 0 | 0 | 2 | Pipe | REUSE HDPE | 42.1 mm Corrugated HDPE Pipe | Circular | 4 | 0
5693 | <None> | REUSE | 22.839 | 22.839 | 0% | <None> | <None> | 442705.3454 | 1829626.7671 | 442712.4454 | 1829626.7671 | Basic | No | 42.100mm | 42.100mm | 3.950mm | <None> |  |  | 0 | 0 | ZONE 5A FRL R1 | 0.7674 | 0.8209 | 0.7674 | 0.7674 | 7.1 | 7.1 | 7.1 | 7.1 | 90° 0' 0.000" | 90° 0' 0.000" | Start to End | Start to End | Straight |  | 0 | 0 | 0 | 0 | 0 | 0 | 2 | Pipe | REUSE HDPE | 42.1 mm Corrugated HDPE Pipe | Circular | 4 | 0
5706 (1) | <None> | REUSE | 23.195 | 23.195 | 0% | <None> | <None> | 442242.4749 | 1830333.267 | 442235.3749 | 1830333.267 | Basic | No | 42.100mm | 42.100mm | 3.950mm | <None> |  |  | 0 | 0 | ZONE 5A FRL R1 | 0.8419 | 0.8939 | 0.8419 | 0.8621 | 7.1 | 7.1 | 7.1 | 7.1 | 270° 0' 0.000" | 270° 0' 0.000" | Start to End | Start to End | Straight |  | 0 | 0 | 0 | 0 | 0 | 0 | 2 | Pipe | REUSE HDPE | 42.1 mm Corrugated HDPE Pipe | Circular | 4 | 0
5711 | <None> | REUSE | 22.789 | 22.768 | 0.29% | <None> | <None> | 442452.9454 | 1829528.6801 | 442460.0454 | 1829528.6801 | Basic | No | 63.100mm | 63.100mm | 5.950mm | <None> |  |  | 0 | 0 | ZONE 5A FRL R1 | 0.8546 | 0.9173 | 0.8546 | 0.8753 | 7.1 | 7.1 | 7.1 | 7.1 | 90° 0' 0.000" | 90° 0' 0.000" | Start to End | Start to End | Straight |  | 0 | 0 | 0 | 0 | 0 | 0 | 2 | Pipe | REUSE HDPE | 63.1 mm Corrugated HDPE Pipe | Circular | 4 | 0
5712 (1) | <None> | REUSE | 23.236 | 23.232 | 0.06% | <None> | <None> | 442141.5748 | 1830333.267 | 442134.4748 | 1830333.267 | Basic | No | 42.100mm | 42.100mm | 3.950mm | <None> |  |  | 0 | 0 | ZONE 5A FRL R1 | 0.9063 | 0.9653 | 0.9063 | 0.9105 | 7.1 | 7.1 | 7.1 | 7.1 | 270° 0' 0.000" | 270° 0' 0.000" | Start to End | Start to End | Straight |  | 0 | 0 | 0 | 0 | 0 | 0 | 2 | Pipe | REUSE HDPE | 42.1 mm Corrugated HDPE Pipe | Circular | 4 | 0
5718 (2) | <None> | REUSE | 22.747 | 22.733 | 0.2% | <None> | <None> | 442547.3454 | 1829520.5801 | 442554.4454 | 1829520.5801 | Basic | No | 42.100mm | 42.100mm | 3.950mm | <None> |  |  | 0 | 0 | ZONE 5A FRL R1 | 0.7735 | 0.8382 | 0.7735 | 0.7877 | 7.1 | 7.1 | 7.1 | 7.1 | 90° 0' 0.000" | 90° 0' 0.000" | Start to End | Start to End | Straight |  | 0 | 0 | 0 | 0 | 0 | 0 | 2 | Pipe | REUSE HDPE | 42.1 mm Corrugated HDPE Pipe | Circular | 4 | 0
5720 | <None> | REUSE | 22.681 | 22.838 | -2.21% | <None> | <None> | 442705.3454 | 1829528.6801 | 442712.4454 | 1829528.6801 | Basic | No | 42.100mm | 42.100mm | 3.950mm | <None> |  |  | 0 | 0 | ZONE 5A FRL R1 | 0.7232 | 0.8803 | 0.8803 | 0.7232 | 7.1 | 7.1017 | 7.1 | 7.1017 | 90° 0' 0.000" | 90° 0' 0.000" | Start to End | Start to End | Straight |  | 0 | 0 | 0 | 0 | 0 | 0 | 2 | Pipe | REUSE HDPE | 42.1 mm Corrugated HDPE Pipe | Circular | 3 | 0
5723 | <None> | REUSE | 22.574 | 22.563 | 0.16% | <None> | <None> | 442647.7454 | 1829528.6801 | 442654.8454 | 1829528.6801 | Basic | No | 42.100mm | 42.100mm | 3.950mm | <None> |  |  | 0 | 0 | ZONE 5A FRL R1 | 0.906 | 0.965 | 0.906 | 0.9177 | 7.1 | 7.1 | 7.1 | 7.1 | 90° 0' 0.000" | 90° 0' 0.000" | Start to End | Start to End | Straight |  | 0 | 0 | 0 | 0 | 0 | 0 | 2 | Pipe | REUSE HDPE | 42.1 mm Corrugated HDPE Pipe | Circular | 4 | 0
5733 | <None> | REUSE | 22.668 | 22.681 | -0.18% | <None> | <None> | 442059.5747 | 1829366.0671 | 442059.5747 | 1829373.1671 | Basic | No | 42.100mm | 42.100mm | 3.950mm | <None> |  |  | 0 | 0 | ZONE 5A FRL R1 | 0.7616 | 0.8216 | 0.7747 | 0.7616 | 7.1 | 7.1 | 7.1 | 7.1 | 0° 0' 0.000" | 0° 0' 0.000" | Start to End | Start to End | Straight |  | 0 | 0 | 0 | 0 | 0 | 0 | 2 | Pipe | REUSE HDPE | 42.1 mm Corrugated HDPE Pipe | Circular | 4 | 0
5736 | <None> | REUSE | 22.331 | 22.331 | 0% | <None> | <None> | 442235.3749 | 1829917.8671 | 442242.4749 | 1829917.8671 | Basic | No | 42.100mm | 42.100mm | 3.950mm | <None> |  |  | 0 | 0 | ZONE 5A FRL R1 | 0.7475 | 0.8054 | 0.7475 | 0.7583 | 7.1 | 7.1 | 7.1 | 7.1 | 90° 0' 0.000" | 90° 0' 0.000" | Start to End | Start to End | Straight |  | 0 | 0 | 0 | 0 | 0 | 0 | 2 | Pipe | REUSE HDPE | 42.1 mm Corrugated HDPE Pipe | Circular | 4 | 0
5745 (1) | <None> | REUSE | 22.586 | 22.586 | 0% | <None> | <None> | 442141.5748 | 1829917.8671 | 442134.4748 | 1829917.8671 | Basic | No | 42.100mm | 42.100mm | 3.950mm | <None> |  |  | 0 | 0 | ZONE 5A FRL R1 | 0.8047 | 0.8635 | 0.8052 | 0.8047 | 7.1 | 7.1 | 7.1 | 7.1 | 270° 0' 0.000" | 270° 0' 0.000" | Start to End | Start to End | Straight |  | 0 | 0 | 0 | 0 | 0 | 0 | 2 | Pipe | REUSE HDPE | 42.1 mm Corrugated HDPE Pipe | Circular | 4 | 0
5772 | <None> | REUSE | 22.821 | 22.808 | 0.18% | <None> | <None> | 442504.5454 | 1829528.6801 | 442511.6454 | 1829528.6801 | Basic | No | 63.100mm | 63.100mm | 5.950mm | <None> |  |  | 0 | 0 | ZONE 5A FRL R1 | 0.7239 | 0.783 | 0.7239 | 0.737 | 7.1 | 7.1 | 7.1 | 7.1 | 90° 0' 0.000" | 90° 0' 0.000" | Start to End | Start to End | Straight |  | 0 | 0 | 0 | 0 | 0 | 0 | 2 | Pipe | REUSE HDPE | 63.1 mm Corrugated HDPE Pipe | Circular | 4 | 0
5802 | <None> | REUSE | 22.711 | 22.711 | 0% | <None> | <None> | 442231.4749 | 1829373.1671 | 442224.3749 | 1829373.1671 | Basic | No | 42.100mm | 42.100mm | 3.950mm | <None> |  |  | 0 | 0 | ZONE 5A FRL R1 | 0.7644 | 0.8158 | 0.786 | 0.7644 | 7.1 | 7.1 | 7.1 | 7.1 | 270° 0' 0.000" | 270° 0' 0.000" | Start to End | Start to End | Straight |  | 0 | 0 | 0 | 0 | 0 | 0 | 2 | Pipe | REUSE HDPE | 42.1 mm Corrugated HDPE Pipe | Circular | 4 | 0
5814 | <None> | REUSE | 22.362 | 22.362 | 0% | <None> | <None> | 442199.1747 | 1829917.8671 | 442192.0747 | 1829917.8671 | Basic | No | 42.100mm | 42.100mm | 3.950mm | <None> |  |  | 0 | 0 | ZONE 5A FRL R1 | 0.8194 | 0.8793 | 0.82 | 0.8194 | 7.1 | 7.1 | 7.1 | 7.1 | 270° 0' 0.000" | 270° 0' 0.000" | Start to End | Start to End | Straight |  | 0 | 0 | 0 | 0 | 0 | 0 | 2 | Pipe | REUSE HDPE | 42.1 mm Corrugated HDPE Pipe | Circular | 4 | 0
5841 | <None> | REUSE | 23.346 | 23.346 | 0% | <None> | <None> | 442199.1747 | 1830333.267 | 442192.0747 | 1830333.267 | Basic | No | 42.100mm | 42.100mm | 3.950mm | <None> |  |  | 0 | 0 | ZONE 5A FRL R1 | 0.7459 | 0.7961 | 0.7463 | 0.7459 | 7.1 | 7.1 | 7.1 | 7.1 | 270° 0' 0.000" | 270° 0' 0.000" | Start to End | Start to End | Straight |  | 0 | 0 | 0 | 0 | 0 | 0 | 2 | Pipe | REUSE HDPE | 42.1 mm Corrugated HDPE Pipe | Circular | 4 | 0
5858 | <None> | REUSE | 22.755 | 22.755 | 0% | <None> | <None> | 442231.4749 | 1829474.6822 | 442224.3749 | 1829474.6822 | Basic | No | 42.100mm | 42.100mm | 3.950mm | <None> |  |  | 0 | 0 | ZONE 5A FRL R1 | 0.7197 | 0.7686 | 0.7197 | 0.72 | 7.1 | 7.1 | 7.1 | 7.1 | 270° 0' 0.000" | 270° 0' 0.000" | Start to End | Start to End | Straight |  | 0 | 0 | 0 | 0 | 0 | 0 | 2 | Pipe | REUSE HDPE | 42.1 mm Corrugated HDPE Pipe | Circular | 4 | 0
5875 | <None> | REUSE | 22.79 | 22.883 | -1.32% | <None> | <None> | 442138.3753 | 1829774.0658 | 442138.3753 | 1829766.9658 | Basic | No | 42.100mm | 42.100mm | 3.950mm | <None> |  |  | 0 | 0 | ZONE 5A FRL R1 | 0.6711 | 0.772 | 0.7653 | 0.6711 | 7.1 | 7.1006 | 7.1 | 7.1006 | 180° 0' 0.000" | 180° 0' 0.000" | Start to End | Start to End | Straight |  | 0 | 0 | 0 | 0 | 0 | 0 | 2 | Pipe | REUSE HDPE | 42.1 mm Corrugated HDPE Pipe | Circular | 3 | 0
5878 | <None> | REUSE | 22.707 | 22.734 | -0.76% | <None> | <None> | 442231.4749 | 1829766.9668 | 442227.9257 | 1829766.9667 | Basic | No | 42.100mm | 42.100mm | 3.950mm | <None> |  |  | 0 | 0 | ZONE 5A FRL R1 | 0.6612 | 0.7216 | 0.6672 | 0.7216 | 3.5492 | 3.5493 | 3.5492 | 3.5493 | 269° 59' 57.955" | 269° 59' 57.955" | Start to End | Start to End | Straight |  | 0 | 0 | 0 | 0 | 0 | 0 | 2 | Pipe | REUSE HDPE | 42.1 mm Corrugated HDPE Pipe | Circular | 4 | 0
5878 (1) | <None> | REUSE | 22.734 | 22.734 | 0% | <None> | <None> | 442227.9257 | 1829766.9667 | 442224.3749 | 1829766.9667 | Basic | No | 42.100mm | 42.100mm | 3.950mm | <None> |  |  | 0 | 0 | ZONE 5A FRL R1 | 0.6342 | 0.7216 | 0.7216 | 0.6394 | 3.5508 | 3.5508 | 3.5508 | 3.5508 | 269° 59' 57.893" | 269° 59' 57.893" | Start to End | Start to End | Straight |  | 0 | 0 | 0 | 0 | 0 | 0 | 2 | Pipe | REUSE HDPE | 42.1 mm Corrugated HDPE Pipe | Circular | 4 | 0
5879 | <None> | REUSE | 22.754 | 22.754 | 0% | <None> | <None> | 442231.4749 | 1829624.3298 | 442224.3743 | 1829624.3297 | Basic | No | 42.100mm | 42.100mm | 3.950mm | <None> |  |  | 0 | 0 | ZONE 5A FRL R1 | 0.693 | 0.7417 | 0.6934 | 0.693 | 7.1006 | 7.1006 | 7.1006 | 7.1006 | 269° 59' 57.933" | 269° 59' 57.933" | Start to End | Start to End | Straight |  | 0 | 0 | 0 | 0 | 0 | 0 | 2 | Pipe | REUSE HDPE | 42.1 mm Corrugated HDPE Pipe | Circular | 4 | 0
5880 | <None> | REUSE | 22.759 | 22.759 | 0% | <None> | <None> | 442231.4749 | 1829632.4298 | 442224.3749 | 1829632.4297 | Basic | No | 42.100mm | 42.100mm | 3.950mm | <None> |  |  | 0 | 0 | ZONE 5A FRL R1 | 0.7945 | 0.8556 | 0.7945 | 0.7945 | 7.1 | 7.1 | 7.1 | 7.1 | 269° 59' 57.933" | 269° 59' 57.933" | Start to End | Start to End | Straight |  | 0 | 0 | 0 | 0 | 0 | 0 | 2 | Pipe | REUSE HDPE | 42.1 mm Corrugated HDPE Pipe | Circular | 4 | 0
5888 | <None> | REUSE | 22.755 | 22.755 | 0% | <None> | <None> | 442231.4749 | 1829466.5822 | 442224.3749 | 1829466.5822 | Basic | No | 42.100mm | 42.100mm | 3.950mm | <None> |  |  | 0 | 0 | ZONE 5A FRL R1 | 0.8214 | 0.8821 | 0.8214 | 0.8214 | 7.1 | 7.1 | 7.1 | 7.1 | 270° 0' 0.000" | 270° 0' 0.000" | Start to End | Start to End | Straight |  | 0 | 0 | 0 | 0 | 0 | 0 | 2 | Pipe | REUSE HDPE | 42.1 mm Corrugated HDPE Pipe | Circular | 4 | 0
5889 | <None> | REUSE | 23.021 | 23.022 | -0.01% | <None> | <None> | 442059.5747 | 1829766.9652 | 442052.4747 | 1829766.9651 | Basic | No | 42.100mm | 42.100mm | 3.950mm | <None> |  |  | 0 | 0 | ZONE 5A FRL R1 | 0.7595 | 0.8172 | 0.7601 | 0.7595 | 7.1 | 7.1 | 7.1 | 7.1 | 269° 59' 58.388" | 269° 59' 58.388" | Start to End | Start to End | Straight |  | 0 | 0 | 0 | 0 | 0 | 0 | 2 | Pipe | REUSE HDPE | 42.1 mm Corrugated HDPE Pipe | Circular | 4 | 0
5921 | <None> | REUSE | 23.004 | 22.928 | 0.46% | <None> | <None> | 442332.77 | 1830386.82 | 442316.2849 | 1830386.82 | Basic | No | 150.000mm | 150.000mm | 10.000mm | <None> |  |  | 0 | 0 | ZONE 5A FRL R1 | 1 | 1.0708 | 1 | 1 | 16.4851 | 16.4853 | 16.4851 | 16.4853 | 270° 0' 0.000" | 270° 0' 0.000" | Start to End | Start to End | Straight |  | 0 | 0 | 0 | 0 | 0 | 0 | 2 | Pipe | REUSE HDPE | 150.0 mm Corrugated HDPE Pipe | Circular | 4 | 0
5967 | <None> | REUSE | 22.011 | 22.016 | -2% | <None> | <None> | 442813.23 | 1829814.02 | 442813.2299 | 1829813.7571 | Basic | No | 42.100mm | 42.100mm | 3.950mm | <None> |  |  | 0 | 0 | ZONE 5A FRL R1 | 1 | 1 | 1 | 1 | 0.2629 | 0.263 | 0.2629 | 0.263 | 180° 0' 48.345" | 180° 0' 48.345" | Start to End | Start to End | Straight |  | 0 | 0 | 0 | 0 | 0 | 0 | 2 | Pipe | REUSE HDPE | 42.1 mm Corrugated HDPE Pipe | Circular | 4 | 0
5967 (1) | <None> | REUSE | 22.016 | 22.171 | -0.72% | <None> | <None> | 442813.2299 | 1829813.7571 | 442813.2249 | 1829792.3159 | Basic | No | 42.100mm | 42.100mm | 3.950mm | <None> |  |  | 0 | 0 | ZONE 5A FRL R1 | 0.9994 | 1.0586 | 1 | 0.9994 | 21.4412 | 21.4417 | 21.4412 | 21.4417 | 180° 0' 48.345" | 180° 0' 48.345" | Start to End | Start to End | Straight |  | 0 | 0 | 0 | 0 | 0 | 0 | 2 | Pipe | REUSE HDPE | 42.1 mm Corrugated HDPE Pipe | Circular | 4 | 0
6030 | <None> | REUSE | 22.928 | 23.089 | -0.75% | <None> | <None> | 442300.1649 | 1830386.82 | 442278.7251 | 1830386.82 | Basic | No | 150.000mm | 150.000mm | 10.000mm | <None> |  |  | 0 | 0 | ZONE 5A FRL R1 | 1 | 1.0574 | 1 | 1 | 21.4398 | 21.4404 | 21.4398 | 21.4404 | 270° 0' 0.000" | 270° 0' 0.000" | Start to End | Start to End | Straight |  | 0 | 0 | 0 | 0 | 0 | 0 | 2 | Pipe | REUSE HDPE | 150.0 mm Corrugated HDPE Pipe | Circular | 4 | 0
6044 | <None> | REUSE | 22.754 | 22.693 | 0.28% | <None> | <None> | 442003.23 | 1830137.6117 | 442003.23 | 1830116.1622 | Basic | No | 63.100mm | 63.100mm | 5.950mm | <None> |  |  | 0 | 0 | ZONE 5A FRL R1 | 1 | 1.0806 | 1 | 1 | 21.4495 | 21.4495 | 21.4495 | 21.4495 | 180° 0' 0.000" | 180° 0' 0.000" | Start to End | Start to End | Straight |  | 0 | 0 | 0 | 0 | 0 | 0 | 2 | Pipe | REUSE HDPE | 63.1 mm Corrugated HDPE Pipe | Circular | 4 | 0
6137 | <None> | REUSE | 22.938 | 22.851 | 0.28% | <None> | <None> | 442408.2749 | 1830386.82 | 442439.425 | 1830386.82 | Basic | No | 42.100mm | 42.100mm | 3.950mm | <None> |  |  | 0 | 0 | ZONE 5A FRL R1 | 1 | 1.1071 | 1 | 1 | 31.1501 | 31.1502 | 31.1501 | 31.1502 | 90° 0' 0.000" | 90° 0' 0.000" | Start to End | Start to End | Straight |  | 0 | 0 | 0 | 0 | 0 | 0 | 2 | Pipe | REUSE HDPE | 42.1 mm Corrugated HDPE Pipe | Circular | 4 | 0
6155 | <None> | REUSE | 22.011 | 22.016 | -0.03% | <None> | <None> | 442813.23 | 1829814.02 | 442813.23 | 1829829.8771 | Basic | No | 42.100mm | 42.100mm | 3.950mm | <None> |  |  | 0 | 0 | ZONE 5A FRL R1 | 0.842 | 1.0197 | 1 | 1 | 15.8571 | 15.8571 | 15.8571 | 15.8571 | 0° 0' 0.000" | 0° 0' 0.000" | Start to End | Start to End | Straight |  | 0 | 0 | 0 | 0 | 0 | 0 | 2 | Pipe | REUSE HDPE | 42.1 mm Corrugated HDPE Pipe | Circular | 4 | 0
6163 | <None> | REUSE | 22.503 | 22.671 | -3.01% | <None> | <None> | 442556.4149 | 1830386.82 | 442561.9749 | 1830386.82 | Basic | No | 63.100mm | 63.100mm | 5.950mm | <None> |  |  | 0 | 0 | ZONE 5A FRL R1 | 0.7996 | 1 | 1 | 0.7996 | 5.56 | 5.5625 | 5.56 | 5.5625 | 90° 0' 0.000" | 90° 0' 0.000" | Start to End | Start to End | Straight |  | 0 | 0 | 0 | 0 | 0 | 0 | 2 | Pipe | REUSE HDPE | 63.1 mm Corrugated HDPE Pipe | Circular | 3 | 0
6163 (1) | <None> | REUSE | 22.671 | 22.503 | 1.58% | <None> | <None> | 442561.9749 | 1830386.82 | 442572.5349 | 1830386.82 | Basic | No | 63.100mm | 63.100mm | 5.950mm | <None> |  |  | 0 | 0 | ZONE 5A FRL R1 | 0.7996 | 1 | 0.7996 | 1 | 10.56 | 10.5613 | 10.56 | 10.5613 | 90° 0' 0.000" | 90° 0' 0.000" | Start to End | Start to End | Straight |  | 0 | 0 | 0 | 0 | 0 | 0 | 2 | Pipe | REUSE HDPE | 63.1 mm Corrugated HDPE Pipe | Circular | 3 | 0
6177 | <None> | REUSE | 22.595 | 22.595 | 0% | <None> | <None> | 442003.23 | 1829829.8771 | 442003.23 | 1829813.7571 | Basic | No | 63.100mm | 63.100mm | 5.950mm | <None> |  |  | 0 | 0 | ZONE 5A FRL R1 | 0.8418 | 1.0168 | 1 | 1 | 16.12 | 16.12 | 16.12 | 16.12 | 180° 0' 0.000" | 180° 0' 0.000" | Start to End | Start to End | Straight |  | 0 | 0 | 0 | 0 | 0 | 0 | 2 | Pipe | REUSE HDPE | 63.1 mm Corrugated HDPE Pipe | Circular | 4 | 0
6201 | <None> | REUSE | 22.33 | 22.33 | 0% | <None> | <None> | 442813.23 | 1829970.0071 | 442813.23 | 1829986.1271 | Basic | No | 42.100mm | 42.100mm | 3.950mm | <None> |  |  | 0 | 0 | ZONE 5A FRL R1 | 0.8418 | 1.0168 | 1 | 1 | 16.12 | 16.12 | 16.12 | 16.12 | 0° 0' 0.000" | 0° 0' 0.000" | Start to End | Start to End | Straight |  | 0 | 0 | 0 | 0 | 0 | 0 | 2 | Pipe | REUSE HDPE | 42.1 mm Corrugated HDPE Pipe | Circular | 4 | 0
6204 | <None> | REUSE | 22.928 | 23.218 | -2.74% | <None> | <None> | 442316.2849 | 1830386.82 | 442305.7249 | 1830386.82 | Basic | No | 150.000mm | 150.000mm | 10.000mm | <None> |  |  | 0 | 0 | ZONE 5A FRL R1 | 0.677 | 1 | 1 | 0.677 | 10.56 | 10.564 | 10.56 | 10.564 | 270° 0' 0.000" | 270° 0' 0.000" | Start to End | Start to End | Straight |  | 0 | 0 | 0 | 0 | 0 | 0 | 2 | Pipe | REUSE HDPE | 150.0 mm Corrugated HDPE Pipe | Circular | 3 | 0
6204 (1) | <None> | REUSE | 23.218 | 22.928 | 5.21% | <None> | <None> | 442305.7249 | 1830386.82 | 442300.1649 | 1830386.82 | Basic | No | 150.000mm | 150.000mm | 10.000mm | <None> |  |  | 0 | 0 | ZONE 5A FRL R1 | 0.677 | 1 | 0.677 | 1 | 5.56 | 5.5675 | 5.56 | 5.5675 | 270° 0' 0.000" | 270° 0' 0.000" | Start to End | Start to End | Straight |  | 0 | 0 | 0 | 0 | 0 | 0 | 2 | Pipe | REUSE HDPE | 150.0 mm Corrugated HDPE Pipe | Circular | 3 | 0
6214 | <None> | REUSE | 22.693 | 22.693 | 0% | <None> | <None> | 442003.23 | 1830116.1622 | 442003.23 | 1830108.0622 | Basic | No | 63.100mm | 63.100mm | 5.950mm | <None> |  |  | 0 | 0 | ZONE 5A FRL R1 | 0.844 | 1 | 1 | 1 | 8.1 | 8.1 | 8.1 | 8.1 | 180° 0' 0.000" | 180° 0' 0.000" | Start to End | Start to End | Straight |  | 0 | 0 | 0 | 0 | 0 | 0 | 2 | Pipe | REUSE HDPE | 63.1 mm Corrugated HDPE Pipe | Circular | 4 | 0
6216 | <None> | REUSE | 22.938 | 22.938 | 0% | <None> | <None> | 442400.1749 | 1830386.8192 | 442408.2749 | 1830386.82 | Basic | No | 42.100mm | 42.100mm | 3.950mm | <None> |  |  | 0 | 0 | ZONE 5A FRL R1 | 0.844 | 1 | 1 | 1 | 8.1 | 8.1 | 8.1 | 8.1 | 89° 59' 39.775" | 89° 59' 39.775" | Start to End | Start to End | Straight |  | 0 | 0 | 0 | 0 | 0 | 0 | 2 | Pipe | REUSE HDPE | 42.1 mm Corrugated HDPE Pipe | Circular | 4 | 0
6219 | <None> | REUSE | 22.851 | 22.851 | 0% | <None> | <None> | 442439.425 | 1830386.82 | 442447.525 | 1830386.82 | Basic | No | 42.100mm | 42.100mm | 3.950mm | <None> |  |  | 0 | 0 | ZONE 5A FRL R1 | 0.844 | 1 | 1 | 1 | 8.1 | 8.1 | 8.1 | 8.1 | 90° 0' 0.000" | 90° 0' 0.000" | Start to End | Start to End | Straight |  | 0 | 0 | 0 | 0 | 0 | 0 | 2 | Pipe | REUSE HDPE | 42.1 mm Corrugated HDPE Pipe | Circular | 4 | 0
6220 | <None> | REUSE | 22.637 | 22.637 | 0% | <None> | <None> | 442003.23 | 1829917.8671 | 442003.23 | 1829909.7671 | Basic | No | 63.100mm | 63.100mm | 5.950mm | <None> |  |  | 0 | 0 | ZONE 5A FRL R1 | 0.844 | 1 | 1 | 1 | 8.1 | 8.1 | 8.1 | 8.1 | 180° 0' 0.000" | 180° 0' 0.000" | Start to End | Start to End | Straight |  | 0 | 0 | 0 | 0 | 0 | 0 | 2 | Pipe | REUSE HDPE | 63.1 mm Corrugated HDPE Pipe | Circular | 4 | 0
6244 | <None> | REUSE | 22.526 | 22.463 | 0.22% | <None> | <None> | 442572.535 | 1830386.82 | 442572.535 | 1830358.0648 | Basic | No | 42.100mm | 42.100mm | 3.950mm | <None> |  |  | 0 | 0 | ZONE 5A FRL R1 | 0.9999 | 1 | 1 | 0.9999 | 28.7552 | 28.7553 | 28.7552 | 28.7553 | 180° 0' 0.175" | 180° 0' 0.175" | Start to End | Start to End | Straight |  | 0 | 0 | 0 | 0 | 0 | 0 | 2 | Pipe | REUSE HDPE | 42.1 mm Corrugated HDPE Pipe | Circular | 4 | 0
6244 (1) | <None> | REUSE | 22.211 | 22.308 | -0.17% | <None> | <None> | 442572.5349 | 1830250.49 | 442572.5349 | 1830194.095 | Basic | No | 42.100mm | 42.100mm | 3.950mm | <None> |  |  | 0 | 0 | ZONE 5A FRL R1 | 0.9591 | 1 | 1 | 1 | 56.395 | 56.3951 | 56.395 | 56.3951 | 180° 0' 0.000" | 180° 0' 0.000" | Start to End | Start to End | Straight |  | 0 | 0 | 0 | 0 | 0 | 0 | 2 | Pipe | REUSE HDPE | 42.1 mm Corrugated HDPE Pipe | Circular | 4 | 0
6244 (1) (1) | <None> | REUSE | 22.308 | 22.58 | -0.38% | <None> | <None> | 442572.5349 | 1830194.095 | 442572.5349 | 1830122.84 | Basic | No | 42.100mm | 42.100mm | 3.950mm | <None> |  |  | 0 | 0 | ZONE 5A FRL R1 | 0.9975 | 1.0097 | 1 | 1 | 71.255 | 71.2555 | 71.255 | 71.2555 | 180° 0' 0.000" | 180° 0' 0.000" | Start to End | Start to End | Straight |  | 0 | 0 | 0 | 0 | 0 | 0 | 2 | Pipe | REUSE HDPE | 42.1 mm Corrugated HDPE Pipe | Circular | 4 | 0
6244 (2) | <None> | REUSE | 22.58 | 22.766 | -0.42% | <None> | <None> | 442572.5349 | 1830122.84 | 442572.5349 | 1830078.9984 | Basic | No | 42.100mm | 42.100mm | 3.950mm | <None> |  |  | 0 | 0 | ZONE 5A FRL R1 | 0.9981 | 1.0102 | 1 | 1.0023 | 43.8416 | 43.842 | 43.8416 | 43.842 | 180° 0' 0.000" | 180° 0' 0.000" | Start to End | Start to End | Straight |  | 0 | 0 | 0 | 0 | 0 | 0 | 2 | Pipe | REUSE HDPE | 42.1 mm Corrugated HDPE Pipe | Circular | 4 | 0
6244 (2) (1) | <None> | REUSE | 23.123 | 23.123 | 0% | <None> | <None> | 442572.5349 | 1830018.3069 | 442572.5349 | 1830016.38 | Basic | No | 42.100mm | 42.100mm | 3.950mm | <None> |  |  | 0 | 0 | ZONE 5A FRL R1 | 0.8873 | 0.895 | 0.8873 | 0.895 | 1.9269 | 1.9269 | 1.9269 | 1.9269 | 180° 0' 0.000" | 180° 0' 0.000" | Start to End | Start to End | Straight |  | 0 | 0 | 0 | 0 | 0 | 0 | 2 | Pipe | REUSE HDPE | 42.1 mm Corrugated HDPE Pipe | Circular | 4 | 0
6244 (2) (2) | <None> | REUSE | 22.987 | 23.123 | -2.28% | <None> | <None> | 442572.5349 | 1830024.3069 | 442572.5349 | 1830018.3069 | Basic | No | 42.100mm | 42.100mm | 3.950mm | <None> |  |  | 0 | 0 | ZONE 5A FRL R1 | 0.8873 | 1 | 1 | 0.8873 | 6 | 6.0016 | 6 | 6.0016 | 180° 0' 0.000" | 180° 0' 0.000" | Start to End | Start to End | Straight |  | 0 | 0 | 0 | 0 | 0 | 0 | 2 | Pipe | REUSE HDPE | 42.1 mm Corrugated HDPE Pipe | Circular | 3 | 0
6244 (2) (3) | <None> | REUSE | 23.109 | 22.853 | 3.49% | <None> | <None> | 442572.5349 | 1830064.17 | 442572.5349 | 1830056.8456 | Basic | No | 42.100mm | 42.100mm | 3.950mm | <None> |  |  | 0 | 0 | ZONE 5A FRL R1 | 0.7184 | 1.0035 | 0.7184 | 1.0035 | 7.3244 | 7.3289 | 7.3244 | 7.3289 | 180° 0' 0.000" | 180° 0' 0.000" | Start to End | Start to End | Straight |  | 0 | 0 | 0 | 0 | 0 | 0 | 2 | Pipe | REUSE HDPE | 42.1 mm Corrugated HDPE Pipe | Circular | 3 | 0
6244 (2) (3) (1) | <None> | REUSE | 22.853 | 22.987 | -0.41% | <None> | <None> | 442572.5349 | 1830056.8456 | 442572.5349 | 1830024.3069 | Basic | No | 42.100mm | 42.100mm | 3.950mm | <None> |  |  | 0 | 0 | ZONE 5A FRL R1 | 1 | 1.0035 | 1.0035 | 1 | 32.5387 | 32.5389 | 32.5387 | 32.5389 | 180° 0' 0.000" | 180° 0' 0.000" | Start to End | Start to End | Straight |  | 0 | 0 | 0 | 0 | 0 | 0 | 2 | Pipe | REUSE HDPE | 42.1 mm Corrugated HDPE Pipe | Circular | 4 | 0
6244 (2) (4) | <None> | REUSE | 23.109 | 23.109 | 0% | <None> | <None> | 442572.5349 | 1830069.17 | 442572.5349 | 1830064.17 | Basic | No | 42.100mm | 42.100mm | 3.950mm | <None> |  |  | 0 | 0 | ZONE 5A FRL R1 | 0.6984 | 0.7184 | 0.6984 | 0.7184 | 5 | 5 | 5 | 5 | 180° 0' 0.000" | 180° 0' 0.000" | Start to End | Start to End | Straight |  | 0 | 0 | 0 | 0 | 0 | 0 | 2 | Pipe | REUSE HDPE | 42.1 mm Corrugated HDPE Pipe | Circular | 4 | 0
6244 (2) (5) | <None> | REUSE | 22.766 | 23.109 | -3.49% | <None> | <None> | 442572.5349 | 1830078.9984 | 442572.5349 | 1830069.17 | Basic | No | 42.100mm | 42.100mm | 3.950mm | <None> |  |  | 0 | 0 | ZONE 5A FRL R1 | 0.6984 | 1.0023 | 1.0023 | 0.6984 | 9.8284 | 9.8344 | 9.8284 | 9.8344 | 180° 0' 0.000" | 180° 0' 0.000" | Start to End | Start to End | Straight |  | 0 | 0 | 0 | 0 | 0 | 0 | 2 | Pipe | REUSE HDPE | 42.1 mm Corrugated HDPE Pipe | Circular | 3 | 0
6244 (3) (2) (1) | <None> | REUSE | 22.463 | 22.428 | 0.22% | <None> | <None> | 442572.535 | 1830358.0648 | 442572.535 | 1830342.6381 | Basic | No | 42.100mm | 42.100mm | 3.950mm | <None> |  |  | 0 | 0 | ZONE 5A FRL R1 | 0.9999 | 0.9999 | 0.9999 | 0.9999 | 15.4267 | 15.4267 | 15.4267 | 15.4267 | 180° 0' 0.175" | 180° 0' 0.175" | Start to End | Start to End | Straight |  | 0 | 0 | 0 | 0 | 0 | 0 | 2 | Pipe | REUSE HDPE | 42.1 mm Corrugated HDPE Pipe | Circular | 4 | 0
6244 (3) (2) (1) (1) | <None> | REUSE | 22.428 | 22.313 | 0.22% | <None> | <None> | 442572.535 | 1830342.6381 | 442572.5349 | 1830290.7648 | Basic | No | 42.100mm | 42.100mm | 3.950mm | <None> |  |  | 0 | 0 | ZONE 5A FRL R1 | 0.9997 | 0.9999 | 0.9999 | 0.9997 | 51.8733 | 51.8734 | 51.8733 | 51.8734 | 180° 0' 0.175" | 180° 0' 0.175" | Start to End | Start to End | Straight |  | 0 | 0 | 0 | 0 | 0 | 0 | 2 | Pipe | REUSE HDPE | 42.1 mm Corrugated HDPE Pipe | Circular | 4 | 0
6244 (3) (2) (1) (1) (1) | <None> | REUSE | 22.313 | 22.211 | 0.25% | <None> | <None> | 442572.5349 | 1830290.7648 | 442572.5349 | 1830250.49 | Basic | No | 42.100mm | 42.100mm | 3.950mm | <None> |  |  | 0 | 0 | ZONE 5A FRL R1 | 0.9952 | 1.0071 | 0.9997 | 1 | 40.2748 | 40.2749 | 40.2748 | 40.2749 | 180° 0' 0.175" | 180° 0' 0.175" | Start to End | Start to End | Straight |  | 0 | 0 | 0 | 0 | 0 | 0 | 2 | Pipe | REUSE HDPE | 42.1 mm Corrugated HDPE Pipe | Circular | 4 | 0
6266 | <None> | REUSE | 22.499 | 22.752 | -0.18% | <None> | <None> | 442269.91 | 1829829.8771 | 442130.5 | 1829829.8771 | Basic | No | 42.100mm | 42.100mm | 3.950mm | <None> |  |  | 0 | 0 | ZONE 5A FRL R1 | 0.9968 | 1.0406 | 1 | 0.9997 | 139.41 | 139.4102 | 139.41 | 139.4102 | 270° 0' 0.000" | 270° 0' 0.000" | Start to End | Start to End | Straight |  | 0 | 0 | 0 | 0 | 0 | 0 | 2 | Pipe | REUSE HDPE | 42.1 mm Corrugated HDPE Pipe | Circular | 4 | 0
6266 (1) | <None> | REUSE | 22.752 | 22.627 | 0.1% | <None> | <None> | 442130.5 | 1829829.8771 | 442009.4297 | 1829829.8773 | Basic | No | 42.100mm | 42.100mm | 3.950mm | <None> |  |  | 0 | 0 | ZONE 5A FRL R1 | 0.9997 | 1.085 | 0.9997 | 1.0038 | 121.0703 | 121.0704 | 121.0703 | 121.0704 | 270° 0' 0.407" | 270° 0' 0.407" | Start to End | Start to End | Straight |  | 0 | 0 | 0 | 0 | 0 | 0 | 2 | Pipe | REUSE HDPE | 42.1 mm Corrugated HDPE Pipe | Circular | 4 | 0
6266 (1) (1) | <None> | REUSE | 22.627 | 22.618 | 0.14% | <None> | <None> | 442009.4297 | 1829829.8773 | 442003.23 | 1829829.8774 | Basic | No | 42.100mm | 42.100mm | 3.950mm | <None> |  |  | 0 | 0 | ZONE 5A FRL R1 | 1 | 1.0038 | 1.0038 | 1 | 6.1997 | 6.1997 | 6.1997 | 6.1997 | 270° 0' 0.407" | 270° 0' 0.407" | Start to End | Start to End | Straight |  | 0 | 0 | 0 | 0 | 0 | 0 | 2 | Pipe | REUSE HDPE | 42.1 mm Corrugated HDPE Pipe | Circular | 4 | 0
6272 | <None> | REUSE | 22.436 | 22.542 | -0.07% | <None> | <None> | 442316.2849 | 1829783.5 | 442316.2849 | 1829628.317 | Basic | No | 100.000mm | 100.000mm | 5.000mm | <None> |  |  | 0 | 0 | ZONE 5A FRL R1 | 0.9683 | 1.1922 | 1 | 1.0002 | 155.183 | 155.183 | 155.183 | 155.183 | 180° 0' 0.000" | 180° 0' 0.000" | Start to End | Start to End | Straight |  | 0 | 0 | 0 | 0 | 0 | 0 | 2 | Pipe | REUSE HDPE | 100.0 mm Corrugated HDPE Pipe | Circular | 4 | 0
6272 (1) | <None> | REUSE | 22.542 | 22.449 | 0.1% | <None> | <None> | 442316.2849 | 1829628.317 | 442316.2849 | 1829535.2101 | Basic | No | 100.000mm | 100.000mm | 5.000mm | <None> |  |  | 0 | 0 | ZONE 5A FRL R1 | 0.9448 | 1.1501 | 1.0002 | 1.0716 | 93.1069 | 93.1069 | 93.1069 | 93.1069 | 180° 0' 0.000" | 180° 0' 0.000" | Start to End | Start to End | Straight |  | 0 | 0 | 0 | 0 | 0 | 0 | 2 | Pipe | REUSE HDPE | 100.0 mm Corrugated HDPE Pipe | Circular | 4 | 0
6272 (1) (1) | <None> | REUSE | 22.449 | 22.651 | -3.1% | <None> | <None> | 442316.2849 | 1829535.2101 | 442316.2849 | 1829528.6801 | Basic | No | 100.000mm | 100.000mm | 5.000mm | <None> |  |  | 0 | 0 | ZONE 5A FRL R1 | 0.7762 | 1.0716 | 1.0716 | 0.7762 | 6.53 | 6.5331 | 6.53 | 6.5331 | 180° 0' 0.000" | 180° 0' 0.000" | Start to End | Start to End | Straight |  | 0 | 0 | 0 | 0 | 0 | 0 | 2 | Pipe | REUSE HDPE | 100.0 mm Corrugated HDPE Pipe | Circular | 3 | 0
6303 | <None> | REUSE | 23.151 | 22.936 | 3.49% | <None> | <None> | 442300.1649 | 1830333.2665 | 442300.1646 | 1830327.11 | Basic | No | 63.100mm | 63.100mm | 5.950mm | <None> |  |  | 0 | 0 | ZONE 5A FRL R1 | 0.7269 | 1.0022 | 0.7269 | 1.0022 | 6.1565 | 6.1602 | 6.1565 | 6.1602 | 180° 0' 9.598" | 180° 0' 9.598" | Start to End | Start to End | Straight |  | 0 | 0 | 0 | 0 | 0 | 0 | 2 | Pipe | REUSE HDPE | 63.1 mm Corrugated HDPE Pipe | Circular | 3 | 0
6303 (1) | <None> | REUSE | 22.615 | 22.266 | 0.27% | <None> | <None> | 442300.1649 | 1830258.14 | 442300.1649 | 1830130.49 | Basic | No | 63.100mm | 63.100mm | 5.950mm | <None> |  |  | 0 | 0 | ZONE 5A FRL R1 | 0.9933 | 1.0437 | 1.0001 | 0.9933 | 127.65 | 127.6505 | 127.65 | 127.6505 | 180° 0' 0.000" | 180° 0' 0.000" | Start to End | Start to End | Straight |  | 0 | 0 | 0 | 0 | 0 | 0 | 2 | Pipe | REUSE HDPE | 63.1 mm Corrugated HDPE Pipe | Circular | 4 | 0
6303 (2) | <None> | REUSE | 22.266 | 22.319 | -0.59% | <None> | <None> | 442300.1649 | 1830130.49 | 442300.1649 | 1830121.5183 | Basic | No | 63.100mm | 63.100mm | 5.950mm | <None> |  |  | 0 | 0 | ZONE 5A FRL R1 | 0.9445 | 1.0626 | 0.9933 | 1.0556 | 8.9717 | 8.9719 | 8.9717 | 8.9719 | 180° 0' 0.000" | 180° 0' 0.000" | Start to End | Start to End | Straight |  | 0 | 0 | 0 | 0 | 0 | 0 | 2 | Pipe | REUSE HDPE | 63.1 mm Corrugated HDPE Pipe | Circular | 4 | 0
6303 (2) (1) | <None> | REUSE | 22.936 | 22.615 | 0.47% | <None> | <None> | 442300.1647 | 1830327.11 | 442300.1649 | 1830258.14 | Basic | No | 63.100mm | 63.100mm | 5.950mm | <None> |  |  | 0 | 0 | ZONE 5A FRL R1 | 0.9204 | 1.0284 | 1.0022 | 1.0001 | 68.97 | 68.9707 | 68.97 | 68.9707 | 179° 59' 59.316" | 179° 59' 59.316" | Start to End | Start to End | Straight |  | 0 | 0 | 0 | 0 | 0 | 0 | 2 | Pipe | REUSE HDPE | 63.1 mm Corrugated HDPE Pipe | Circular | 4 | 0
6303 (2) (2) (1) | <None> | REUSE | 22.319 | 22.506 | -3.49% | <None> | <None> | 442300.1649 | 1830121.5183 | 442300.1649 | 1830116.1622 | Basic | No | 63.100mm | 63.100mm | 5.950mm | <None> |  |  | 0 | 0 | ZONE 5A FRL R1 | 0.7873 | 1.0556 | 1.0556 | 0.7873 | 5.3561 | 5.3593 | 5.3561 | 5.3593 | 180° 0' 0.000" | 180° 0' 0.000" | Start to End | Start to End | Straight |  | 0 | 0 | 0 | 0 | 0 | 0 | 2 | Pipe | REUSE HDPE | 63.1 mm Corrugated HDPE Pipe | Circular | 3 | 0
6313 | <None> | REUSE | 22.476 | 22.016 | 0.22% | <None> | <None> | 442602.79 | 1829829.8771 | 442813.23 | 1829829.8771 | Basic | No | 42.100mm | 42.100mm | 3.950mm | <None> |  |  | 0 | 0 | ZONE 5A FRL R1 | 1 | 1.1863 | 1 | 1 | 210.44 | 210.4405 | 210.44 | 210.4405 | 90° 0' 0.000" | 90° 0' 0.000" | Start to End | Start to End | Straight |  | 0 | 0 | 0 | 0 | 0 | 0 | 2 | Pipe | REUSE HDPE | 42.1 mm Corrugated HDPE Pipe | Circular | 5 | 0
6314 | <None> | REUSE | 22.476 | 22.016 | 0.22% | <None> | <None> | 442602.79 | 1829813.7571 | 442813.2299 | 1829813.7571 | Basic | No | 42.100mm | 42.100mm | 3.950mm | <None> |  |  | 0 | 0 | ZONE 5A FRL R1 | 1 | 1.1863 | 1 | 1 | 210.4399 | 210.4404 | 210.4399 | 210.4404 | 90° 0' 0.000" | 90° 0' 0.000" | Start to End | Start to End | Straight |  | 0 | 0 | 0 | 0 | 0 | 0 | 2 | Pipe | REUSE HDPE | 42.1 mm Corrugated HDPE Pipe | Circular | 5 | 0
6315 | <None> | REUSE | 23.201 | 22.33 | 0.41% | <None> | <None> | 442602.79 | 1829970.0071 | 442813.23 | 1829970.0071 | Basic | No | 42.100mm | 42.100mm | 3.950mm | <None> |  |  | 0 | 0 | ZONE 5A FRL R1 | 1 | 1.292 | 1 | 1 | 210.44 | 210.4418 | 210.44 | 210.4418 | 90° 0' 0.000" | 90° 0' 0.000" | Start to End | Start to End | Straight |  | 0 | 0 | 0 | 0 | 0 | 0 | 2 | Pipe | REUSE HDPE | 42.1 mm Corrugated HDPE Pipe | Circular | 5 | 0
6316 | <None> | REUSE | 23.201 | 22.33 | 0.41% | <None> | <None> | 442602.79 | 1829986.1271 | 442813.23 | 1829986.1271 | Basic | No | 42.100mm | 42.100mm | 3.950mm | <None> |  |  | 0 | 0 | ZONE 5A FRL R1 | 1 | 1.2322 | 1 | 1 | 210.44 | 210.4418 | 210.44 | 210.4418 | 90° 0' 0.000" | 90° 0' 0.000" | Start to End | Start to End | Straight |  | 0 | 0 | 0 | 0 | 0 | 0 | 2 | Pipe | REUSE HDPE | 42.1 mm Corrugated HDPE Pipe | Circular | 5 | 0
6403 | <None> | REUSE | 22.68 | 22.755 | -3.49% | <None> | <None> | 442316.2849 | 1829520.5801 | 442316.2849 | 1829518.4191 | Basic | No | 42.100mm | 42.100mm | 3.950mm | <None> |  |  | 0 | 0 | ZONE 5A FRL R1 | 0.6603 | 0.7834 | 0.7834 | 0.6603 | 2.161 | 2.1623 | 2.161 | 2.1623 | 179° 59' 59.601" | 179° 59' 59.601" | Start to End | Start to End | Straight |  | 0 | 0 | 0 | 0 | 0 | 0 | 2 | Pipe | REUSE HDPE | 42.1 mm Corrugated HDPE Pipe | Circular | 3 | 0
6403 (1) | <None> | REUSE | 22.361 | 22.746 | -0.32% | <None> | <None> | 442316.2849 | 1829466.7888 | 442316.2849 | 1829346.82 | Basic | No | 42.100mm | 42.100mm | 3.950mm | <None> |  |  | 0 | 0 | ZONE 5A FRL R1 | 0.9164 | 1 | 0.9875 | 1 | 119.9688 | 119.9694 | 119.9688 | 119.9694 | 180° 0' 0.000" | 180° 0' 0.000" | Start to End | Start to End | Straight |  | 0 | 0 | 0 | 0 | 0 | 0 | 2 | Pipe | REUSE HDPE | 42.1 mm Corrugated HDPE Pipe | Circular | 4 | 0
6403 (2) (1) | <None> | REUSE | 22.755 | 22.432 | 3.51% | <None> | <None> | 442316.2849 | 1829518.4191 | 442316.2849 | 1829509.2031 | Basic | No | 42.100mm | 42.100mm | 3.950mm | <None> |  |  | 0 | 0 | ZONE 5A FRL R1 | 0.6552 | 1.0125 | 0.6603 | 1.0125 | 9.216 | 9.2217 | 9.216 | 9.2217 | 179° 59' 59.601" | 179° 59' 59.601" | Start to End | Start to End | Straight |  | 0 | 0 | 0 | 0 | 0 | 0 | 2 | Pipe | REUSE HDPE | 42.1 mm Corrugated HDPE Pipe | Circular | 3 | 0
6403 (2) (1) (1) | <None> | REUSE | 22.432 | 22.361 | 0.17% | <None> | <None> | 442316.2849 | 1829509.2031 | 442316.285 | 1829466.7888 | Basic | No | 42.100mm | 42.100mm | 3.950mm | <None> |  |  | 0 | 0 | ZONE 5A FRL R1 | 0.9871 | 1.0125 | 1.0125 | 0.9875 | 42.4143 | 42.4144 | 42.4143 | 42.4144 | 179° 59' 59.601" | 179° 59' 59.601" | Start to End | Start to End | Straight |  | 0 | 0 | 0 | 0 | 0 | 0 | 2 | Pipe | REUSE HDPE | 42.1 mm Corrugated HDPE Pipe | Circular | 4 | 0
6431 | <None> | REUSE | 22.495 | 22.768 | -0.19% | <None> | <None> | 442300.1649 | 1829783.5 | 442300.1649 | 1829637.7564 | Basic | No | 42.100mm | 42.100mm | 3.950mm | <None> |  |  | 0 | 0 | ZONE 5A FRL R1 | 0.9417 | 1.0236 | 1 | 1.0058 | 145.7436 | 145.7438 | 145.7436 | 145.7438 | 180° 0' 0.000" | 180° 0' 0.000" | Start to End | Start to End | Straight |  | 0 | 0 | 0 | 0 | 0 | 0 | 2 | Pipe | REUSE HDPE | 42.1 mm Corrugated HDPE Pipe | Circular | 4 | 0
6431 (1) | <None> | REUSE | 22.809 | 22.886 | -3.49% | <None> | <None> | 442300.1649 | 1829634.6484 | 442300.1649 | 1829632.4304 | Basic | No | 42.100mm | 42.100mm | 3.950mm | <None> |  |  | 0 | 0 | ZONE 5A FRL R1 | 0.7765 | 0.8274 | 0.8274 | 0.7765 | 2.218 | 2.2193 | 2.218 | 2.2193 | 180° 0' 0.000" | 180° 0' 0.000" | Start to End | Start to End | Straight |  | 0 | 0 | 0 | 0 | 0 | 0 | 2 | Pipe | REUSE HDPE | 42.1 mm Corrugated HDPE Pipe | Circular | 3 | 0
6431 (2) | <None> | REUSE | 22.768 | 22.809 | -1.34% | <None> | <None> | 442300.1649 | 1829637.7564 | 442300.1649 | 1829634.6484 | Basic | No | 42.100mm | 42.100mm | 3.950mm | <None> |  |  | 0 | 0 | ZONE 5A FRL R1 | 0.8245 | 1.0058 | 1.0058 | 0.8274 | 3.108 | 3.1083 | 3.108 | 3.1083 | 180° 0' 0.000" | 180° 0' 0.000" | Start to End | Start to End | Straight |  | 0 | 0 | 0 | 0 | 0 | 0 | 2 | Pipe | REUSE HDPE | 42.1 mm Corrugated HDPE Pipe | Circular | 3 | 0
6434 | <None> | REUSE | 22.886 | 22.962 | -3.5% | <None> | <None> | 442300.1649 | 1829624.3304 | 442300.1649 | 1829622.1704 | Basic | No | 42.100mm | 42.100mm | 3.950mm | <None> |  |  | 0 | 0 | ZONE 5A FRL R1 | 0.6428 | 0.7607 | 0.7607 | 0.6428 | 2.16 | 2.1613 | 2.16 | 2.1613 | 180° 0' 0.000" | 180° 0' 0.000" | Start to End | Start to End | Straight |  | 0 | 0 | 0 | 0 | 0 | 0 | 2 | Pipe | REUSE HDPE | 42.1 mm Corrugated HDPE Pipe | Circular | 3 | 0
6434 (1) | <None> | REUSE | 22.483 | 22.393 | 0.2% | <None> | <None> | 442300.1649 | 1829528.46 | 442300.1649 | 1829482.6483 | Basic | No | 42.100mm | 42.100mm | 3.950mm | <None> |  |  | 0 | 0 | ZONE 5A FRL R1 | 0.9549 | 1.0787 | 0.9555 | 1.0787 | 45.8117 | 45.8118 | 45.8117 | 45.8118 | 180° 0' 0.000" | 180° 0' 0.000" | Start to End | Start to End | Straight |  | 0 | 0 | 0 | 0 | 0 | 0 | 2 | Pipe | REUSE HDPE | 42.1 mm Corrugated HDPE Pipe | Circular | 4 | 0
6434 (1) (1) | <None> | REUSE | 22.393 | 22.487 | -1.19% | <None> | <None> | 442300.1649 | 1829482.6483 | 442300.1649 | 1829474.6822 | Basic | No | 42.100mm | 42.100mm | 3.950mm | <None> |  |  | 0 | 0 | ZONE 5A FRL R1 | 0.8694 | 1.0787 | 1.0787 | 0.8883 | 7.9661 | 7.9666 | 7.9661 | 7.9666 | 180° 0' 0.000" | 180° 0' 0.000" | Start to End | Start to End | Straight |  | 0 | 0 | 0 | 0 | 0 | 0 | 2 | Pipe | REUSE HDPE | 42.1 mm Corrugated HDPE Pipe | Circular | 3 | 0
6434 (2) (1) | <None> | REUSE | 22.962 | 22.646 | 3.51% | <None> | <None> | 442300.1649 | 1829622.1704 | 442300.1649 | 1829613.1704 | Basic | No | 42.100mm | 42.100mm | 3.950mm | <None> |  |  | 0 | 0 | ZONE 5A FRL R1 | 0.6428 | 1.0064 | 0.6428 | 1.0064 | 9 | 9.0056 | 9 | 9.0056 | 180° 0' 0.000" | 180° 0' 0.000" | Start to End | Start to End | Straight |  | 0 | 0 | 0 | 0 | 0 | 0 | 2 | Pipe | REUSE HDPE | 42.1 mm Corrugated HDPE Pipe | Circular | 3 | 0
6434 (2) (1) (1) | <None> | REUSE | 22.646 | 22.483 | 0.19% | <None> | <None> | 442300.1649 | 1829613.1704 | 442300.1649 | 1829528.46 | Basic | No | 42.100mm | 42.100mm | 3.950mm | <None> |  |  | 0 | 0 | ZONE 5A FRL R1 | 0.9555 | 1.0064 | 1.0064 | 0.9555 | 84.7104 | 84.7106 | 84.7104 | 84.7106 | 180° 0' 0.000" | 180° 0' 0.000" | Start to End | Start to End | Straight |  | 0 | 0 | 0 | 0 | 0 | 0 | 2 | Pipe | REUSE HDPE | 42.1 mm Corrugated HDPE Pipe | Circular | 4 | 0
6471 | <None> | REUSE | 22.499 | 22.86 | -0.27% | <None> | <None> | 442269.91 | 1829813.7571 | 442138.3753 | 1829813.7571 | Basic | No | 42.100mm | 42.100mm | 3.950mm | <None> |  |  | 0 | 0 | ZONE 5A FRL R1 | 0.8375 | 1.0059 | 1 | 0.8764 | 131.5347 | 131.5352 | 131.5347 | 131.5352 | 270° 0' 0.000" | 270° 0' 0.000" | Start to End | Start to End | Straight |  | 0 | 0 | 0 | 0 | 0 | 0 | 2 | Pipe | REUSE HDPE | 42.1 mm Corrugated HDPE Pipe | Circular | 4 | 0
6475 | <None> | REUSE | 22.983 | 22.632 | 0.29% | <None> | <None> | 442316.2849 | 1830386.82 | 442316.2849 | 1830264.895 | Basic | No | 100.000mm | 100.000mm | 5.000mm | <None> |  |  | 0 | 0 | ZONE 5A FRL R1 | 0.991 | 1.0911 | 1 | 1.0864 | 121.925 | 121.9255 | 121.925 | 121.9255 | 180° 0' 0.000" | 180° 0' 0.000" | Start to End | Start to End | Straight |  | 0 | 0 | 0 | 0 | 0 | 0 | 2 | Pipe | REUSE HDPE | 100.0 mm Corrugated HDPE Pipe | Circular | 4 | 0
6475 (1) | <None> | REUSE | 22.632 | 22.857 | -3.46% | <None> | <None> | 442316.2849 | 1830264.895 | 442316.2849 | 1830258.367 | Basic | No | 100.000mm | 100.000mm | 5.000mm | <None> |  |  | 0 | 0 | ZONE 5A FRL R1 | 0.7267 | 1.0864 | 1.0864 | 0.7267 | 6.528 | 6.5319 | 6.528 | 6.5319 | 180° 0' 0.000" | 180° 0' 0.000" | Start to End | Start to End | Straight |  | 0 | 0 | 0 | 0 | 0 | 0 | 2 | Pipe | REUSE HDPE | 100.0 mm Corrugated HDPE Pipe | Circular | 3 | 0
6476 | <None> | REUSE | 22.434 | 22.356 | 3.49% | <None> | <None> | 442556.4149 | 1830258.367 | 442556.4149 | 1830260.581 | Basic | No | 42.100mm | 42.100mm | 3.950mm | <None> |  |  | 0 | 0 | ZONE 5A FRL R1 | 0.7806 | 0.8297 | 0.7806 | 0.8184 | 2.214 | 2.2153 | 2.214 | 2.2153 | 0° 0' 0.000" | 0° 0' 0.000" | Start to End | Start to End | Straight |  | 0 | 0 | 0 | 0 | 0 | 0 | 2 | Pipe | REUSE HDPE | 42.1 mm Corrugated HDPE Pipe | Circular | 3 | 0
6476 (1) | <None> | REUSE | 22.356 | 22.26 | 1.88% | <None> | <None> | 442556.4149 | 1830260.581 | 442556.4149 | 1830265.6954 | Basic | No | 42.100mm | 42.100mm | 3.950mm | <None> |  |  | 0 | 0 | ZONE 5A FRL R1 | 0.8184 | 1.0748 | 0.8184 | 1.0748 | 5.1144 | 5.1153 | 5.1144 | 5.1153 | 0° 0' 0.000" | 0° 0' 0.000" | Start to End | Start to End | Straight |  | 0 | 0 | 0 | 0 | 0 | 0 | 2 | Pipe | REUSE HDPE | 42.1 mm Corrugated HDPE Pipe | Circular | 3 | 0
6476 (1) (1) | <None> | REUSE | 22.414 | 22.526 | -0.22% | <None> | <None> | 442556.4149 | 1830336.4721 | 442556.4149 | 1830386.82 | Basic | No | 42.100mm | 42.100mm | 3.950mm | <None> |  |  | 0 | 0 | ZONE 5A FRL R1 | 1 | 1.0006 | 1.0006 | 1 | 50.3479 | 50.348 | 50.3479 | 50.348 | 0° 0' 0.000" | 0° 0' 0.000" | Start to End | Start to End | Straight |  | 0 | 0 | 0 | 0 | 0 | 0 | 2 | Pipe | REUSE HDPE | 42.1 mm Corrugated HDPE Pipe | Circular | 4 | 0
6476 (1) (2) | <None> | REUSE | 22.336 | 22.414 | -0.22% | <None> | <None> | 442556.4149 | 1830301.5373 | 442556.4149 | 1830336.4721 | Basic | No | 42.100mm | 42.100mm | 3.950mm | <None> |  |  | 0 | 0 | ZONE 5A FRL R1 | 1.0003 | 1.0006 | 1.0003 | 1.0006 | 34.9349 | 34.9349 | 34.9349 | 34.9349 | 0° 0' 0.000" | 0° 0' 0.000" | Start to End | Start to End | Straight |  | 0 | 0 | 0 | 0 | 0 | 0 | 2 | Pipe | REUSE HDPE | 42.1 mm Corrugated HDPE Pipe | Circular | 4 | 0
6476 (1) (4) | <None> | REUSE | 22.26 | 22.336 | -0.21% | <None> | <None> | 442556.4149 | 1830265.6954 | 442556.4149 | 1830301.5373 | Basic | No | 42.100mm | 42.100mm | 3.950mm | <None> |  |  | 0 | 0 | ZONE 5A FRL R1 | 0.9968 | 1.0768 | 1.0748 | 1.0003 | 35.8418 | 35.8419 | 35.8418 | 35.8419 | 0° 0' 0.000" | 0° 0' 0.000" | Start to End | Start to End | Straight |  | 0 | 0 | 0 | 0 | 0 | 0 | 2 | Pipe | REUSE HDPE | 42.1 mm Corrugated HDPE Pipe | Circular | 4 | 0
6480 | <None> | REUSE | 22.86 | 22.807 | 0.83% | <None> | <None> | 442130.2753 | 1829813.7571 | 442123.9095 | 1829813.7571 | Basic | No | 42.100mm | 42.100mm | 3.950mm | <None> |  |  | 0 | 0 | ZONE 5A FRL R1 | 0.8735 | 1.0693 | 0.8907 | 1.0693 | 6.3658 | 6.366 | 6.3658 | 6.366 | 270° 0' 0.000" | 270° 0' 0.000" | Start to End | Start to End | Straight |  | 0 | 0 | 0 | 0 | 0 | 0 | 2 | Pipe | REUSE HDPE | 42.1 mm Corrugated HDPE Pipe | Circular | 4 | 0
6480 (1) | <None> | REUSE | 22.807 | 22.63 | 0.15% | <None> | <None> | 442123.9095 | 1829813.7571 | 442009.4297 | 1829813.7571 | Basic | No | 42.100mm | 42.100mm | 3.950mm | <None> |  |  | 0 | 0 | ZONE 5A FRL R1 | 1.0009 | 1.0819 | 1.0693 | 1.0009 | 114.4798 | 114.48 | 114.4798 | 114.48 | 270° 0' 0.000" | 270° 0' 0.000" | Start to End | Start to End | Straight |  | 0 | 0 | 0 | 0 | 0 | 0 | 2 | Pipe | REUSE HDPE | 42.1 mm Corrugated HDPE Pipe | Circular | 4 | 0
6480 (1) (1) | <None> | REUSE | 22.63 | 22.618 | 0.19% | <None> | <None> | 442009.4297 | 1829813.7571 | 442003.23 | 1829813.7571 | Basic | No | 42.100mm | 42.100mm | 3.950mm | <None> |  |  | 0 | 0 | ZONE 5A FRL R1 | 1 | 1.0009 | 1.0009 | 1 | 6.1997 | 6.1997 | 6.1997 | 6.1997 | 270° 0' 0.000" | 270° 0' 0.000" | Start to End | Start to End | Straight |  | 0 | 0 | 0 | 0 | 0 | 0 | 2 | Pipe | REUSE HDPE | 42.1 mm Corrugated HDPE Pipe | Circular | 4 | 0
6482 | <None> | REUSE | 22.335 | 22.229 | 0.37% | <None> | <None> | 442346.54 | 1829829.8771 | 442375.27 | 1829829.8771 | Basic | No | 42.100mm | 42.100mm | 3.950mm | <None> |  |  | 0 | 0 | ZONE 5A FRL R1 | 0.9871 | 1.0286 | 1 | 0.9995 | 28.73 | 28.7302 | 28.73 | 28.7302 | 90° 0' 0.000" | 90° 0' 0.000" | Start to End | Start to End | Straight |  | 0 | 0 | 0 | 0 | 0 | 0 | 2 | Pipe | REUSE HDPE | 42.1 mm Corrugated HDPE Pipe | Circular | 4 | 0
6482 (1) | <None> | REUSE | 22.229 | 22.179 | 0.06% | <None> | <None> | 442375.27 | 1829829.8771 | 442460.1262 | 1829829.8771 | Basic | No | 42.100mm | 42.100mm | 3.950mm | <None> |  |  | 0 | 0 | ZONE 5A FRL R1 | 0.9691 | 1.0192 | 0.9995 | 1.001 | 84.8562 | 84.8562 | 84.8562 | 84.8562 | 90° 0' 0.000" | 90° 0' 0.000" | Start to End | Start to End | Straight |  | 0 | 0 | 0 | 0 | 0 | 0 | 2 | Pipe | REUSE HDPE | 42.1 mm Corrugated HDPE Pipe | Circular | 4 | 0
6482 (1) (1) | <None> | REUSE | 22.179 | 22.294 | -1.2% | <None> | <None> | 442460.1262 | 1829829.8771 | 442469.7749 | 1829829.8771 | Basic | No | 42.100mm | 42.100mm | 3.950mm | <None> |  |  | 0 | 0 | ZONE 5A FRL R1 | 0.8897 | 1.0656 | 1.001 | 0.9282 | 9.6487 | 9.6494 | 9.6487 | 9.6494 | 90° 0' 0.000" | 90° 0' 0.000" | Start to End | Start to End | Straight |  | 0 | 0 | 0 | 0 | 0 | 0 | 2 | Pipe | REUSE HDPE | 42.1 mm Corrugated HDPE Pipe | Circular | 3 | 0
6483 | <None> | REUSE | 22.34 | 22.71 | -0.6% | <None> | <None> | 442346.54 | 1829970.0071 | 442408.05 | 1829970.0071 | Basic | No | 63.100mm | 63.100mm | 5.950mm | <None> |  |  | 0 | 0 | ZONE 5A FRL R1 | 0.9875 | 1.0212 | 1 | 0.9875 | 61.51 | 61.5111 | 61.51 | 61.5111 | 90° 0' 0.000" | 90° 0' 0.000" | Start to End | Start to End | Straight |  | 0 | 0 | 0 | 0 | 0 | 0 | 2 | Pipe | REUSE HDPE | 63.1 mm Corrugated HDPE Pipe | Circular | 4 | 0
6483 (1) | <None> | REUSE | 22.71 | 22.847 | -0.35% | <None> | <None> | 442408.05 | 1829970.0071 | 442447.3 | 1829970.0071 | Basic | No | 63.100mm | 63.100mm | 5.950mm | <None> |  |  | 0 | 0 | ZONE 5A FRL R1 | 0.9875 | 1.0101 | 0.9875 | 0.9875 | 39.25 | 39.2502 | 39.25 | 39.2502 | 90° 0' 0.000" | 90° 0' 0.000" | Start to End | Start to End | Straight |  | 0 | 0 | 0 | 0 | 0 | 0 | 2 | Pipe | REUSE HDPE | 63.1 mm Corrugated HDPE Pipe | Circular | 4 | 0
6483 (2) | <None> | REUSE | 22.847 | 22.902 | -0.32% | <None> | <None> | 442447.3 | 1829970.0071 | 442464.3691 | 1829970.0071 | Basic | No | 63.100mm | 63.100mm | 5.950mm | <None> |  |  | 0 | 0 | ZONE 5A FRL R1 | 0.9798 | 1.0653 | 0.9875 | 1.0459 | 17.0691 | 17.0692 | 17.0691 | 17.0692 | 90° 0' 0.000" | 90° 0' 0.000" | Start to End | Start to End | Straight |  | 0 | 0 | 0 | 0 | 0 | 0 | 2 | Pipe | REUSE HDPE | 63.1 mm Corrugated HDPE Pipe | Circular | 4 | 0
6483 (2) (1) | <None> | REUSE | 23.003 | 23.09 | -3.49% | <None> | <None> | 442467.2691 | 1829970.0071 | 442469.7749 | 1829970.0071 | Basic | No | 63.100mm | 63.100mm | 5.950mm | <None> |  |  | 0 | 0 | ZONE 5A FRL R1 | 0.7488 | 0.8006 | 0.8006 | 0.7488 | 2.5058 | 2.5073 | 2.5058 | 2.5073 | 90° 0' 0.000" | 90° 0' 0.000" | Start to End | Start to End | Straight |  | 0 | 0 | 0 | 0 | 0 | 0 | 2 | Pipe | REUSE HDPE | 63.1 mm Corrugated HDPE Pipe | Circular | 3 | 0
6483 (2) (2) | <None> | REUSE | 22.902 | 23.003 | -3.49% | <None> | <None> | 442464.3691 | 1829970.0071 | 442467.2691 | 1829970.0071 | Basic | No | 63.100mm | 63.100mm | 5.950mm | <None> |  |  | 0 | 0 | ZONE 5A FRL R1 | 0.8006 | 1.0459 | 1.0459 | 0.8006 | 2.9 | 2.9018 | 2.9 | 2.9018 | 90° 0' 0.000" | 90° 0' 0.000" | Start to End | Start to End | Straight |  | 0 | 0 | 0 | 0 | 0 | 0 | 2 | Pipe | REUSE HDPE | 63.1 mm Corrugated HDPE Pipe | Circular | 3 | 0
6491 | <None> | REUSE | 22.432 | 22.348 | 3.52% | <None> | <None> | 442556.4149 | 1830250.267 | 442556.4149 | 1830247.879 | Basic | No | 42.100mm | 42.100mm | 3.950mm | <None> |  |  | 0 | 0 | ZONE 5A FRL R1 | 0.7663 | 0.8075 | 0.7663 | 0.8013 | 2.388 | 2.3895 | 2.388 | 2.3895 | 180° 0' 0.000" | 180° 0' 0.000" | Start to End | Start to End | Straight |  | 0 | 0 | 0 | 0 | 0 | 0 | 2 | Pipe | REUSE HDPE | 42.1 mm Corrugated HDPE Pipe | Circular | 3 | 0
6491 (1) | <None> | REUSE | 22.348 | 22.245 | 3.52% | <None> | <None> | 442556.4149 | 1830247.879 | 442556.4149 | 1830244.935 | Basic | No | 42.100mm | 42.100mm | 3.950mm | <None> |  |  | 0 | 0 | ZONE 5A FRL R1 | 0.8013 | 1.0438 | 0.8013 | 1.0438 | 2.944 | 2.9458 | 2.944 | 2.9458 | 180° 0' 0.000" | 180° 0' 0.000" | Start to End | Start to End | Straight |  | 0 | 0 | 0 | 0 | 0 | 0 | 2 | Pipe | REUSE HDPE | 42.1 mm Corrugated HDPE Pipe | Circular | 3 | 0
6491 (1) (1) | <None> | REUSE | 22.609 | 22.692 | -3.5% | <None> | <None> | 442556.4149 | 1830133.0945 | 442556.4149 | 1830130.7195 | Basic | No | 42.100mm | 42.100mm | 3.950mm | <None> |  |  | 0 | 0 | ZONE 5A FRL R1 | 0.7795 | 0.8347 | 0.8345 | 0.7795 | 2.375 | 2.3765 | 2.375 | 2.3765 | 180° 0' 0.000" | 180° 0' 0.000" | Start to End | Start to End | Straight |  | 0 | 0 | 0 | 0 | 0 | 0 | 2 | Pipe | REUSE HDPE | 42.1 mm Corrugated HDPE Pipe | Circular | 3 | 0
6491 (1) (2) | <None> | REUSE | 22.242 | 22.371 | -0.38% | <None> | <None> | 442556.4149 | 1830212.3417 | 442556.4149 | 1830178.591 | Basic | No | 42.100mm | 42.100mm | 3.950mm | <None> |  |  | 0 | 0 | ZONE 5A FRL R1 | 0.9945 | 0.9986 | 0.9986 | 0.9983 | 33.7507 | 33.7509 | 33.7507 | 33.7509 | 180° 0' 0.000" | 180° 0' 0.000" | Start to End | Start to End | Straight |  | 0 | 0 | 0 | 0 | 0 | 0 | 2 | Pipe | REUSE HDPE | 42.1 mm Corrugated HDPE Pipe | Circular | 4 | 0
6491 (1) (2) (1) | <None> | REUSE | 22.371 | 22.592 | -0.52% | <None> | <None> | 442556.4149 | 1830178.591 | 442556.4149 | 1830135.9794 | Basic | No | 42.100mm | 42.100mm | 3.950mm | <None> |  |  | 0 | 0 | ZONE 5A FRL R1 | 0.9515 | 1.0315 | 0.9983 | 0.9981 | 42.6116 | 42.6121 | 42.6116 | 42.6121 | 180° 0' 0.000" | 180° 0' 0.000" | Start to End | Start to End | Straight |  | 0 | 0 | 0 | 0 | 0 | 0 | 2 | Pipe | REUSE HDPE | 42.1 mm Corrugated HDPE Pipe | Circular | 4 | 0
6491 (1) (2) (1) (1) | <None> | REUSE | 22.592 | 22.609 | -0.6% | <None> | <None> | 442556.4149 | 1830135.9794 | 442556.4149 | 1830133.0945 | Basic | No | 42.100mm | 42.100mm | 3.950mm | <None> |  |  | 0 | 0 | ZONE 5A FRL R1 | 0.8345 | 0.9981 | 0.9981 | 0.8345 | 2.8849 | 2.885 | 2.8849 | 2.885 | 180° 0' 0.000" | 180° 0' 0.000" | Start to End | Start to End | Straight |  | 0 | 0 | 0 | 0 | 0 | 0 | 2 | Pipe | REUSE HDPE | 42.1 mm Corrugated HDPE Pipe | Circular | 4 | 0
6491 (1) (3) | <None> | REUSE | 22.245 | 22.242 | 0.01% | <None> | <None> | 442556.4149 | 1830244.935 | 442556.4149 | 1830212.3417 | Basic | No | 42.100mm | 42.100mm | 3.950mm | <None> |  |  | 0 | 0 | ZONE 5A FRL R1 | 0.9646 | 1.0473 | 1.0438 | 0.9986 | 32.5933 | 32.5933 | 32.5933 | 32.5933 | 180° 0' 0.000" | 180° 0' 0.000" | Start to End | Start to End | Straight |  | 0 | 0 | 0 | 0 | 0 | 0 | 2 | Pipe | REUSE HDPE | 42.1 mm Corrugated HDPE Pipe | Circular | 4 | 0
6492 | <None> | REUSE | 22.87 | 22.564 | 3.52% | <None> | <None> | 442316.2849 | 1830250.267 | 442316.2849 | 1830241.5574 | Basic | No | 100.000mm | 100.000mm | 5.000mm | <None> |  |  | 0 | 0 | ZONE 5A FRL R1 | 0.6899 | 1.0769 | 0.6899 | 1.0591 | 8.7096 | 8.7149 | 8.7096 | 8.7149 | 180° 0' 0.000" | 180° 0' 0.000" | Start to End | Start to End | Straight |  | 0 | 0 | 0 | 0 | 0 | 0 | 2 | Pipe | REUSE HDPE | 100.0 mm Corrugated HDPE Pipe | Circular | 3 | 0
6492 (1) | <None> | REUSE | 22.564 | 22.301 | 0.27% | <None> | <None> | 442316.2849 | 1830241.5574 | 442316.2849 | 1830144.5395 | Basic | No | 100.000mm | 100.000mm | 5.000mm | <None> |  |  | 0 | 0 | ZONE 5A FRL R1 | 1.0063 | 1.0591 | 1.0591 | 1.0063 | 97.0179 | 97.0183 | 97.0179 | 97.0183 | 180° 0' 0.000" | 180° 0' 0.000" | Start to End | Start to End | Straight |  | 0 | 0 | 0 | 0 | 0 | 0 | 2 | Pipe | REUSE HDPE | 100.0 mm Corrugated HDPE Pipe | Circular | 4 | 0
6492 (1) (1) | <None> | REUSE | 22.301 | 22.608 | -2.23% | <None> | <None> | 442316.2849 | 1830144.5395 | 442316.2849 | 1830130.7195 | Basic | No | 100.000mm | 100.000mm | 5.000mm | <None> |  |  | 0 | 0 | ZONE 5A FRL R1 | 0.6945 | 1.0063 | 1.0063 | 0.6983 | 13.82 | 13.8234 | 13.82 | 13.8234 | 180° 0' 0.000" | 180° 0' 0.000" | Start to End | Start to End | Straight |  | 0 | 0 | 0 | 0 | 0 | 0 | 2 | Pipe | REUSE HDPE | 100.0 mm Corrugated HDPE Pipe | Circular | 3 | 0
6493 | <None> | REUSE | 22.487 | 22.354 | 1.08% | <None> | <None> | 442300.1649 | 1829466.5822 | 442300.1649 | 1829454.2079 | Basic | No | 42.100mm | 42.100mm | 3.950mm | <None> |  |  | 0 | 0 | ZONE 5A FRL R1 | 0.8496 | 1.035 | 0.8758 | 0.9998 | 12.3743 | 12.375 | 12.3743 | 12.375 | 180° 0' 0.000" | 180° 0' 0.000" | Start to End | Start to End | Straight |  | 0 | 0 | 0 | 0 | 0 | 0 | 2 | Pipe | REUSE HDPE | 42.1 mm Corrugated HDPE Pipe | Circular | 3 | 0
6493 (1) | <None> | REUSE | 22.354 | 22.743 | -0.36% | <None> | <None> | 442300.1649 | 1829454.2079 | 442300.1649 | 1829346.8205 | Basic | No | 42.100mm | 42.100mm | 3.950mm | <None> |  |  | 0 | 0 | ZONE 5A FRL R1 | 0.953 | 1.0022 | 0.9998 | 1.0022 | 107.3874 | 107.3881 | 107.3874 | 107.3881 | 180° 0' 0.000" | 180° 0' 0.000" | Start to End | Start to End | Straight |  | 0 | 0 | 0 | 0 | 0 | 0 | 2 | Pipe | REUSE HDPE | 42.1 mm Corrugated HDPE Pipe | Circular | 4 | 0
6499 | <None> | REUSE | 22.711 | 22.592 | 6.17% | <None> | <None> | 442572.5349 | 1829860.13 | 442572.5349 | 1829862.0568 | Basic | No | 42.100mm | 42.100mm | 3.950mm | <None> |  |  | 0 | 0 | ZONE 5A FRL R1 | 0.8776 | 1.0062 | 0.8776 | 1.0062 | 1.9268 | 1.9305 | 1.9268 | 1.9305 | 0° 0' 0.000" | 0° 0' 0.000" | Start to End | Start to End | Straight |  | 0 | 0 | 0 | 0 | 0 | 0 | 2 | Pipe | REUSE HDPE | 42.1 mm Corrugated HDPE Pipe | Circular | 3 | 0
6499 (1) | <None> | REUSE | 22.708 | 22.941 | -0.51% | <None> | <None> | 442572.5349 | 1829883.87 | 442572.5349 | 1829929.47 | Basic | No | 42.100mm | 42.100mm | 3.950mm | <None> |  |  | 0 | 0 | ZONE 5A FRL R1 | 0.9863 | 1.2578 | 0.9875 | 1.1498 | 45.6 | 45.6006 | 45.6 | 45.6006 | 0° 0' 0.000" | 0° 0' 0.000" | Start to End | Start to End | Straight |  | 0 | 0 | 0 | 0 | 0 | 0 | 2 | Pipe | REUSE HDPE | 42.1 mm Corrugated HDPE Pipe | Circular | 4 | 0
6499 (2) | <None> | REUSE | 22.941 | 22.992 | -0.46% | <None> | <None> | 442572.5349 | 1829929.47 | 442572.5349 | 1829940.4062 | Basic | No | 42.100mm | 42.100mm | 3.950mm | <None> |  |  | 0 | 0 | ZONE 5A FRL R1 | 0.9868 | 1.1867 | 1.1498 | 0.9875 | 10.9362 | 10.9363 | 10.9362 | 10.9363 | 0° 0' 0.000" | 0° 0' 0.000" | Start to End | Start to End | Straight |  | 0 | 0 | 0 | 0 | 0 | 0 | 2 | Pipe | REUSE HDPE | 42.1 mm Corrugated HDPE Pipe | Circular | 4 | 0
6499 (2) (1) | <None> | REUSE | 22.592 | 22.613 | -0.44% | <None> | <None> | 442572.5349 | 1829862.0568 | 442572.5349 | 1829866.8358 | Basic | No | 42.100mm | 42.100mm | 3.950mm | <None> |  |  | 0 | 0 | ZONE 5A FRL R1 | 1.0062 | 1.0092 | 1.0062 | 1.0092 | 4.779 | 4.779 | 4.779 | 4.779 | 0° 0' 0.000" | 0° 0' 0.000" | Start to End | Start to End | Straight |  | 0 | 0 | 0 | 0 | 0 | 0 | 2 | Pipe | REUSE HDPE | 42.1 mm Corrugated HDPE Pipe | Circular | 4 | 0
6499 (2) (1) (1) | <None> | REUSE | 22.613 | 22.708 | -0.56% | <None> | <None> | 442572.5349 | 1829866.8358 | 442572.5349 | 1829883.87 | Basic | No | 42.100mm | 42.100mm | 3.950mm | <None> |  |  | 0 | 0 | ZONE 5A FRL R1 | 0.9875 | 1.0092 | 1.0092 | 0.9875 | 17.0342 | 17.0344 | 17.0342 | 17.0344 | 0° 0' 0.000" | 0° 0' 0.000" | Start to End | Start to End | Straight |  | 0 | 0 | 0 | 0 | 0 | 0 | 2 | Pipe | REUSE HDPE | 42.1 mm Corrugated HDPE Pipe | Circular | 4 | 0
6499 (3) | <None> | REUSE | 22.992 | 23.199 | -0.5% | <None> | <None> | 442572.5355 | 1829940.4056 | 442602.1358 | 1829970.0071 | Basic | No | 42.100mm | 42.100mm | 3.950mm | <None> |  |  | 0 | 0 | ZONE 5A FRL R1 | 0.9875 | 1.1705 | 0.9875 | 1 | 41.862 | 41.8625 | 41.862 | 41.8625 | 44° 59' 55.557" | 44° 59' 55.557" | Start to End | Start to End | Straight |  | 0 | 0 | 0 | 0 | 0 | 0 | 2 | Pipe | REUSE HDPE | 42.1 mm Corrugated HDPE Pipe | Circular | 4 | 0
6499 (4) | <None> | REUSE | 23.199 | 23.201 | -0.21% | <None> | <None> | 442602.1358 | 1829970.0071 | 442602.79 | 1829970.0071 | Basic | No | 42.100mm | 42.100mm | 3.950mm | <None> |  |  | 0 | 0 | ZONE 5A FRL R1 | 1 | 1 | 1 | 1 | 0.6542 | 0.6542 | 0.6542 | 0.6542 | 90° 0' 0.000" | 90° 0' 0.000" | Start to End | Start to End | Straight |  | 0 | 0 | 0 | 0 | 0 | 0 | 2 | Pipe | REUSE HDPE | 42.1 mm Corrugated HDPE Pipe | Circular | 5 | 0
6519 | <None> | REUSE | 22.692 | 22.603 | 3.5% | <None> | <None> | 442556.4149 | 1830122.6195 | 442556.4149 | 1830120.0795 | Basic | No | 42.100mm | 42.100mm | 3.950mm | <None> |  |  | 0 | 0 | ZONE 5A FRL R1 | 0.8124 | 0.9041 | 0.8124 | 0.9041 | 2.54 | 2.5416 | 2.54 | 2.5416 | 180° 0' 0.000" | 180° 0' 0.000" | Start to End | Start to End | Straight |  | 0 | 0 | 0 | 0 | 0 | 0 | 2 | Pipe | REUSE HDPE | 42.1 mm Corrugated HDPE Pipe | Circular | 3 | 0
6519 (1) | <None> | REUSE | 22.603 | 22.509 | 3.6% | <None> | <None> | 442556.4149 | 1830120.0795 | 442556.4149 | 1830117.4646 | Basic | No | 42.100mm | 42.100mm | 3.950mm | <None> |  |  | 0 | 0 | ZONE 5A FRL R1 | 0.9041 | 1.0061 | 0.9041 | 1.0061 | 2.6149 | 2.6166 | 2.6149 | 2.6166 | 180° 0' 0.000" | 180° 0' 0.000" | Start to End | Start to End | Straight |  | 0 | 0 | 0 | 0 | 0 | 0 | 2 | Pipe | REUSE HDPE | 42.1 mm Corrugated HDPE Pipe | Circular | 3 | 0
6519 (1) (1) | <None> | REUSE | 22.509 | 23.018 | -0.5% | <None> | <None> | 442556.4149 | 1830117.4646 | 442556.4149 | 1830016.38 | Basic | No | 42.100mm | 42.100mm | 3.950mm | <None> |  |  | 0 | 0 | ZONE 5A FRL R1 | 1 | 1.1822 | 1.0061 | 1 | 101.0846 | 101.0859 | 101.0846 | 101.0859 | 180° 0' 0.000" | 180° 0' 0.000" | Start to End | Start to End | Straight |  | 0 | 0 | 0 | 0 | 0 | 0 | 2 | Pipe | REUSE HDPE | 42.1 mm Corrugated HDPE Pipe | Circular | 4 | 0
6520 | <None> | REUSE | 22.577 | 22.287 | 2.03% | <None> | <None> | 442316.2849 | 1830122.6195 | 442316.2849 | 1830108.29 | Basic | No | 100.000mm | 100.000mm | 5.000mm | <None> |  |  | 0 | 0 | ZONE 5A FRL R1 | 0.6886 | 0.9063 | 0.7054 | 0.9063 | 14.3295 | 14.3325 | 14.3295 | 14.3325 | 180° 0' 0.000" | 180° 0' 0.000" | Start to End | Start to End | Straight |  | 0 | 0 | 0 | 0 | 0 | 0 | 2 | Pipe | REUSE HDPE | 100.0 mm Corrugated HDPE Pipe | Circular | 3 | 0
6520 (1) | <None> | REUSE | 22.287 | 22.18 | 3.77% | <None> | <None> | 442316.2849 | 1830108.29 | 442316.2849 | 1830105.4605 | Basic | No | 100.000mm | 100.000mm | 5.000mm | <None> |  |  | 0 | 0 | ZONE 5A FRL R1 | 0.9063 | 1.005 | 0.9063 | 1.005 | 2.8295 | 2.8315 | 2.8295 | 2.8315 | 180° 0' 0.000" | 180° 0' 0.000" | Start to End | Start to End | Straight |  | 0 | 0 | 0 | 0 | 0 | 0 | 2 | Pipe | REUSE HDPE | 100.0 mm Corrugated HDPE Pipe | Circular | 3 | 0
6520 (1) (1) | <None> | REUSE | 22.18 | 21.987 | 0.22% | <None> | <None> | 442316.2849 | 1830105.4605 | 442316.2849 | 1830016.41 | Basic | No | 100.000mm | 100.000mm | 5.000mm | <None> |  |  | 0 | 0 | ZONE 5A FRL R1 | 0.9778 | 1.0134 | 1.005 | 1 | 89.0505 | 89.0507 | 89.0505 | 89.0507 | 180° 0' 0.000" | 180° 0' 0.000" | Start to End | Start to End | Straight |  | 0 | 0 | 0 | 0 | 0 | 0 | 2 | Pipe | REUSE HDPE | 100.0 mm Corrugated HDPE Pipe | Circular | 4 | 0
6522 | <None> | REUSE | 22.424 | 22.302 | 3.47% | <None> | <None> | 442382.0749 | 1829813.7571 | 442385.5716 | 1829813.7571 | Basic | No | 42.100mm | 42.100mm | 3.950mm | <None> |  |  | 0 | 0 | ZONE 5A FRL R1 | 0.8325 | 0.9015 | 0.8325 | 0.9015 | 3.4967 | 3.4988 | 3.4967 | 3.4988 | 90° 0' 0.000" | 90° 0' 0.000" | Start to End | Start to End | Straight |  | 0 | 0 | 0 | 0 | 0 | 0 | 2 | Pipe | REUSE HDPE | 42.1 mm Corrugated HDPE Pipe | Circular | 3 | 0
6522 (1) | <None> | REUSE | 22.2 | 22.358 | -1.07% | <None> | <None> | 442470 | 1829813.7571 | 442484.7749 | 1829813.7571 | Basic | No | 42.100mm | 42.100mm | 3.950mm | <None> |  |  | 0 | 0 | ZONE 5A FRL R1 | 0.8433 | 1.0224 | 0.9875 | 0.8697 | 14.7749 | 14.7757 | 14.7749 | 14.7757 | 90° 0' 0.000" | 90° 0' 0.000" | Start to End | Start to End | Straight |  | 0 | 0 | 0 | 0 | 0 | 0 | 2 | Pipe | REUSE HDPE | 42.1 mm Corrugated HDPE Pipe | Circular | 3 | 0
6522 (2) (1) | <None> | REUSE | 22.302 | 22.231 | 0.6% | <None> | <None> | 442385.5716 | 1829813.7571 | 442397.4505 | 1829813.7571 | Basic | No | 42.100mm | 42.100mm | 3.950mm | <None> |  |  | 0 | 0 | ZONE 5A FRL R1 | 0.8914 | 1.0469 | 0.9015 | 0.9946 | 11.8789 | 11.8791 | 11.8789 | 11.8791 | 90° 0' 0.000" | 90° 0' 0.000" | Start to End | Start to End | Straight |  | 0 | 0 | 0 | 0 | 0 | 0 | 2 | Pipe | REUSE HDPE | 42.1 mm Corrugated HDPE Pipe | Circular | 4 | 0
6522 (2) (1) (1) | <None> | REUSE | 22.231 | 22.2 | 0.04% | <None> | <None> | 442397.4505 | 1829813.7571 | 442470 | 1829813.7571 | Basic | No | 42.100mm | 42.100mm | 3.950mm | <None> |  |  | 0 | 0 | ZONE 5A FRL R1 | 0.9484 | 0.9946 | 0.9946 | 0.9875 | 72.5495 | 72.5495 | 72.5495 | 72.5495 | 90° 0' 0.000" | 90° 0' 0.000" | Start to End | Start to End | Straight |  | 0 | 0 | 0 | 0 | 0 | 0 | 2 | Pipe | REUSE HDPE | 42.1 mm Corrugated HDPE Pipe | Circular | 4 | 0
6537 | <None> | REUSE | 22.023 | 22.032 | -0.03% | <None> | <None> | 442300.1649 | 1830016.41 | 442300.1649 | 1829978.07 | Basic | No | 63.100mm | 63.100mm | 5.950mm | <None> |  |  | 0 | 0 | ZONE 5A FRL R1 | 0.9736 | 1.0156 | 1 | 0.9998 | 38.34 | 38.34 | 38.34 | 38.34 | 180° 0' 0.000" | 180° 0' 0.000" | Start to End | Start to End | Straight |  | 0 | 0 | 0 | 0 | 0 | 0 | 2 | Pipe | REUSE HDPE | 63.1 mm Corrugated HDPE Pipe | Circular | 4 | 0
6537 (1) | <None> | REUSE | 22.032 | 22.119 | -0.2% | <None> | <None> | 442300.1649 | 1829978.07 | 442300.1643 | 1829935.97 | Basic | No | 63.100mm | 63.100mm | 5.950mm | <None> |  |  | 0 | 0 | ZONE 5A FRL R1 | 0.9992 | 1.0441 | 0.9998 | 0.9992 | 42.1 | 42.1001 | 42.1 | 42.1001 | 180° 0' 2.956" | 180° 0' 2.956" | Start to End | Start to End | Straight |  | 0 | 0 | 0 | 0 | 0 | 0 | 2 | Pipe | REUSE HDPE | 63.1 mm Corrugated HDPE Pipe | Circular | 4 | 0
6537 (2) | <None> | REUSE | 22.119 | 22.294 | -0.97% | <None> | <None> | 442300.1649 | 1829935.97 | 442300.1649 | 1829917.8671 | Basic | No | 63.100mm | 63.100mm | 5.950mm | <None> |  |  | 0 | 0 | ZONE 5A FRL R1 | 0.8501 | 1.0346 | 0.9992 | 0.8701 | 18.1029 | 18.1037 | 18.1029 | 18.1037 | 180° 0' 0.000" | 180° 0' 0.000" | Start to End | Start to End | Straight |  | 0 | 0 | 0 | 0 | 0 | 0 | 2 | Pipe | REUSE HDPE | 63.1 mm Corrugated HDPE Pipe | Circular | 4 | 0
6547 | <None> | REUSE | 22.566 | 22.566 | 0% | <None> | <None> | 442300.1649 | 1830108.0622 | 442300.1649 | 1830105.0622 | Basic | No | 63.100mm | 63.100mm | 5.950mm | <None> |  |  | 0 | 0 | ZONE 5A FRL R1 | 0.6354 | 0.6928 | 0.6928 | 0.6409 | 3 | 3 | 3 | 3 | 180° 0' 0.000" | 180° 0' 0.000" | Start to End | Start to End | Straight |  | 0 | 0 | 0 | 0 | 0 | 0 | 2 | Pipe | REUSE HDPE | 63.1 mm Corrugated HDPE Pipe | Circular | 4 | 0
6547 (1) | <None> | REUSE | 22.566 | 22.234 | 6.64% | <None> | <None> | 442300.1649 | 1830105.0622 | 442300.1649 | 1830100.0622 | Basic | No | 63.100mm | 63.100mm | 5.950mm | <None> |  |  | 0 | 0 | ZONE 5A FRL R1 | 0.6409 | 1.0651 | 0.6409 | 1.0651 | 5 | 5.011 | 5 | 5.011 | 180° 0' 0.000" | 180° 0' 0.000" | Start to End | Start to End | Straight |  | 0 | 0 | 0 | 0 | 0 | 0 | 2 | Pipe | REUSE HDPE | 63.1 mm Corrugated HDPE Pipe | Circular | 3 | 0
6547 (1) (1) | <None> | REUSE | 22.234 | 22.189 | 0.78% | <None> | <None> | 442300.1649 | 1830100.0622 | 442300.1649 | 1830094.2622 | Basic | No | 63.100mm | 63.100mm | 5.950mm | <None> |  |  | 0 | 0 | ZONE 5A FRL R1 | 0.9905 | 1.0654 | 1.0651 | 1.0135 | 5.8 | 5.8002 | 5.8 | 5.8002 | 180° 0' 0.000" | 180° 0' 0.000" | Start to End | Start to End | Straight |  | 0 | 0 | 0 | 0 | 0 | 0 | 2 | Pipe | REUSE HDPE | 63.1 mm Corrugated HDPE Pipe | Circular | 4 | 0
6547 (1) (1) (1) | <None> | REUSE | 22.189 | 22.023 | 0.21% | <None> | <None> | 442300.1649 | 1830094.2622 | 442300.1649 | 1830016.41 | Basic | No | 63.100mm | 63.100mm | 5.950mm | <None> |  |  | 0 | 0 | ZONE 5A FRL R1 | 0.9786 | 1.0135 | 1.0135 | 1 | 77.8522 | 77.8524 | 77.8522 | 77.8524 | 180° 0' 0.000" | 180° 0' 0.000" | Start to End | Start to End | Straight |  | 0 | 0 | 0 | 0 | 0 | 0 | 2 | Pipe | REUSE HDPE | 63.1 mm Corrugated HDPE Pipe | Circular | 4 | 0
6575 | <None> | REUSE | 23.132 | 23.174 | -1.96% | <None> | <None> | 442447.525 | 1829986.1271 | 442449.685 | 1829986.1271 | Basic | No | 63.100mm | 63.100mm | 5.950mm | <None> |  |  | 0 | 0 | ZONE 5A FRL R1 | 0.6355 | 0.7176 | 0.705 | 0.6355 | 2.16 | 2.1604 | 2.16 | 2.1604 | 90° 0' 0.000" | 90° 0' 0.000" | Start to End | Start to End | Straight |  | 0 | 0 | 0 | 0 | 0 | 0 | 2 | Pipe | REUSE HDPE | 63.1 mm Corrugated HDPE Pipe | Circular | 3 | 0
6575 (1) | <None> | REUSE | 22.896 | 22.985 | -0.19% | <None> | <None> | 442470 | 1829986.1271 | 442517.9232 | 1829986.1271 | Basic | No | 63.100mm | 63.100mm | 5.950mm | <None> |  |  | 0 | 0 | ZONE 5A FRL R1 | 0.9555 | 1.0122 | 0.9555 | 1.0122 | 47.9232 | 47.9233 | 47.9232 | 47.9233 | 90° 0' 0.000" | 90° 0' 0.000" | Start to End | Start to End | Straight |  | 0 | 0 | 0 | 0 | 0 | 0 | 2 | Pipe | REUSE HDPE | 63.1 mm Corrugated HDPE Pipe | Circular | 4 | 0
6575 (1) (1) | <None> | REUSE | 23.208 | 23.129 | 4.11% | <None> | <None> | 442524.2351 | 1829986.1271 | 442526.16 | 1829986.1271 | Basic | No | 63.100mm | 63.100mm | 5.950mm | <None> |  |  | 0 | 0 | ZONE 5A FRL R1 | 0.8032 | 0.8864 | 0.8032 | 0.8864 | 1.9249 | 1.9265 | 1.9249 | 1.9265 | 90° 0' 0.000" | 90° 0' 0.000" | Start to End | Start to End | Straight |  | 0 | 0 | 0 | 0 | 0 | 0 | 2 | Pipe | REUSE HDPE | 63.1 mm Corrugated HDPE Pipe | Circular | 3 | 0
6575 (1) (2) | <None> | REUSE | 22.985 | 23.208 | -3.52% | <None> | <None> | 442517.9232 | 1829986.1271 | 442524.2351 | 1829986.1271 | Basic | No | 63.100mm | 63.100mm | 5.950mm | <None> |  |  | 0 | 0 | ZONE 5A FRL R1 | 0.8032 | 1.0122 | 1.0122 | 0.8032 | 6.3119 | 6.3158 | 6.3119 | 6.3158 | 90° 0' 0.000" | 90° 0' 0.000" | Start to End | Start to End | Straight |  | 0 | 0 | 0 | 0 | 0 | 0 | 2 | Pipe | REUSE HDPE | 63.1 mm Corrugated HDPE Pipe | Circular | 3 | 0
6575 (2) (1) | <None> | REUSE | 23.174 | 22.862 | 3.5% | <None> | <None> | 442449.685 | 1829986.1271 | 442458.6114 | 1829986.1271 | Basic | No | 63.100mm | 63.100mm | 5.950mm | <None> |  |  | 0 | 0 | ZONE 5A FRL R1 | 0.6308 | 1.0101 | 0.6355 | 1.0101 | 8.9264 | 8.9319 | 8.9264 | 8.9319 | 90° 0' 0.000" | 90° 0' 0.000" | Start to End | Start to End | Straight |  | 0 | 0 | 0 | 0 | 0 | 0 | 2 | Pipe | REUSE HDPE | 63.1 mm Corrugated HDPE Pipe | Circular | 3 | 0
6575 (2) (1) (1) | <None> | REUSE | 22.862 | 22.896 | -0.3% | <None> | <None> | 442458.6114 | 1829986.1271 | 442470 | 1829986.1271 | Basic | No | 63.100mm | 63.100mm | 5.950mm | <None> |  |  | 0 | 0 | ZONE 5A FRL R1 | 0.9555 | 1.0101 | 1.0101 | 0.9555 | 11.3886 | 11.3887 | 11.3886 | 11.3887 | 90° 0' 0.000" | 90° 0' 0.000" | Start to End | Start to End | Straight |  | 0 | 0 | 0 | 0 | 0 | 0 | 2 | Pipe | REUSE HDPE | 63.1 mm Corrugated HDPE Pipe | Circular | 4 | 0
6629 | <None> | REUSE | 22.317 | 22.354 | -0.07% | <None> | <None> | 442526.184 | 1829813.7571 | 442576.7249 | 1829813.7571 | Basic | No | 42.100mm | 42.100mm | 3.950mm | <None> |  |  | 0 | 0 | ZONE 5A FRL R1 | 1 | 1.1561 | 1 | 1.0062 | 50.5409 | 50.5409 | 50.5409 | 50.5409 | 90° 0' 0.000" | 90° 0' 0.000" | Start to End | Start to End | Straight |  | 0 | 0 | 0 | 0 | 0 | 0 | 2 | Pipe | REUSE HDPE | 42.1 mm Corrugated HDPE Pipe | Circular | 4 | 0
6629 (1) | <None> | REUSE | 22.454 | 22.561 | -3.54% | <None> | <None> | 442578.8549 | 1829813.7571 | 442581.8749 | 1829813.7571 | Basic | No | 42.100mm | 42.100mm | 3.950mm | <None> |  |  | 0 | 0 | ZONE 5A FRL R1 | 0.8816 | 0.9341 | 0.9341 | 0.8816 | 3.02 | 3.0219 | 3.02 | 3.0219 | 90° 0' 0.000" | 90° 0' 0.000" | Start to End | Start to End | Straight |  | 0 | 0 | 0 | 0 | 0 | 0 | 2 | Pipe | REUSE HDPE | 42.1 mm Corrugated HDPE Pipe | Circular | 3 | 0
6629 (2) | <None> | REUSE | 22.354 | 22.454 | -4.71% | <None> | <None> | 442576.7249 | 1829813.7571 | 442578.8549 | 1829813.7571 | Basic | No | 42.100mm | 42.100mm | 3.950mm | <None> |  |  | 0 | 0 | ZONE 5A FRL R1 | 0.9341 | 1.0062 | 1.0062 | 0.9341 | 2.13 | 2.1324 | 2.13 | 2.1324 | 90° 0' 0.000" | 90° 0' 0.000" | Start to End | Start to End | Straight |  | 0 | 0 | 0 | 0 | 0 | 0 | 2 | Pipe | REUSE HDPE | 42.1 mm Corrugated HDPE Pipe | Circular | 3 | 0
6633 | <None> | REUSE | 22.965 | 22.629 | 3.53% | <None> | <None> | 442400.1749 | 1829986.1271 | 442390.6559 | 1829986.1271 | Basic | No | 42.100mm | 42.100mm | 3.950mm | <None> |  |  | 0 | 0 | ZONE 5A FRL R1 | 0.735 | 1.0561 | 0.735 | 1.017 | 9.519 | 9.5249 | 9.519 | 9.5249 | 270° 0' 0.000" | 270° 0' 0.000" | Start to End | Start to End | Straight |  | 0 | 0 | 0 | 0 | 0 | 0 | 2 | Pipe | REUSE HDPE | 42.1 mm Corrugated HDPE Pipe | Circular | 3 | 0
6633 (1) | <None> | REUSE | 22.629 | 22.369 | 0.6% | <None> | <None> | 442390.6559 | 1829986.1271 | 442347.4394 | 1829986.1271 | Basic | No | 42.100mm | 42.100mm | 3.950mm | <None> |  |  | 0 | 0 | ZONE 5A FRL R1 | 1 | 1.0202 | 1.017 | 1 | 43.2165 | 43.2173 | 43.2165 | 43.2173 | 270° 0' 0.000" | 270° 0' 0.000" | Start to End | Start to End | Straight |  | 0 | 0 | 0 | 0 | 0 | 0 | 2 | Pipe | REUSE HDPE | 42.1 mm Corrugated HDPE Pipe | Circular | 4 | 0
6641 | <None> | REUSE | 22.294 | 22.319 | -0.45% | <None> | <None> | 442300.1649 | 1829909.7671 | 442300.1646 | 1829904.1368 | Basic | No | 63.100mm | 63.100mm | 5.950mm | <None> |  |  | 0 | 0 | ZONE 5A FRL R1 | 0.8431 | 0.9933 | 0.8917 | 0.9933 | 5.6303 | 5.6303 | 5.6303 | 5.6303 | 180° 0' 11.458" | 180° 0' 11.458" | Start to End | Start to End | Straight |  | 0 | 0 | 0 | 0 | 0 | 0 | 2 | Pipe | REUSE HDPE | 63.1 mm Corrugated HDPE Pipe | Circular | 4 | 0
6641 (1) | <None> | REUSE | 22.211 | 22.316 | -0.35% | <None> | <None> | 442300.1649 | 1829890.3356 | 442300.1649 | 1829860.13 | Basic | No | 63.100mm | 63.100mm | 5.950mm | <None> |  |  | 0 | 0 | ZONE 5A FRL R1 | 0.9801 | 1.0216 | 0.9998 | 1 | 30.2056 | 30.2058 | 30.2056 | 30.2058 | 180° 0' 0.000" | 180° 0' 0.000" | Start to End | Start to End | Straight |  | 0 | 0 | 0 | 0 | 0 | 0 | 2 | Pipe | REUSE HDPE | 63.1 mm Corrugated HDPE Pipe | Circular | 4 | 0
6641 (2) (1) | <None> | REUSE | 22.319 | 22.211 | 0.79% | <None> | <None> | 442300.1646 | 1829904.1368 | 442300.1638 | 1829890.3356 | Basic | No | 63.100mm | 63.100mm | 5.950mm | <None> |  |  | 0 | 0 | ZONE 5A FRL R1 | 0.9191 | 1.0267 | 0.9933 | 0.9998 | 13.8012 | 13.8017 | 13.8012 | 13.8017 | 180° 0' 11.458" | 180° 0' 11.458" | Start to End | Start to End | Straight |  | 0 | 0 | 0 | 0 | 0 | 0 | 2 | Pipe | REUSE HDPE | 63.1 mm Corrugated HDPE Pipe | Circular | 4 | 0
6644 | <None> | REUSE | 23.038 | 23.007 | 0.07% | <None> | <None> | 442526.16 | 1829970.0071 | 442484.3049 | 1829970.0071 | Basic | No | 42.100mm | 42.100mm | 3.950mm | <None> |  |  | 0 | 0 | ZONE 5A FRL R1 | 0.9463 | 1.0248 | 1 | 1.0127 | 41.8551 | 41.8551 | 41.8551 | 41.8551 | 270° 0' 0.000" | 270° 0' 0.000" | Start to End | Start to End | Straight |  | 0 | 0 | 0 | 0 | 0 | 0 | 2 | Pipe | REUSE HDPE | 42.1 mm Corrugated HDPE Pipe | Circular | 4 | 0
6644 (1) | <None> | REUSE | 23.156 | 23.114 | 1.94% | <None> | <None> | 442480.0349 | 1829970.0071 | 442477.8749 | 1829970.0071 | Basic | No | 42.100mm | 42.100mm | 3.950mm | <None> |  |  | 0 | 0 | ZONE 5A FRL R1 | 0.7015 | 0.7655 | 0.7015 | 0.7655 | 2.16 | 2.1604 | 2.16 | 2.1604 | 270° 0' 0.000" | 270° 0' 0.000" | Start to End | Start to End | Straight |  | 0 | 0 | 0 | 0 | 0 | 0 | 2 | Pipe | REUSE HDPE | 42.1 mm Corrugated HDPE Pipe | Circular | 3 | 0
6644 (2) | <None> | REUSE | 23.083 | 23.156 | -3.45% | <None> | <None> | 442482.1449 | 1829970.0071 | 442480.0349 | 1829970.0071 | Basic | No | 42.100mm | 42.100mm | 3.950mm | <None> |  |  | 0 | 0 | ZONE 5A FRL R1 | 0.6997 | 0.7741 | 0.7741 | 0.7015 | 2.11 | 2.1113 | 2.11 | 2.1113 | 270° 0' 0.000" | 270° 0' 0.000" | Start to End | Start to End | Straight |  | 0 | 0 | 0 | 0 | 0 | 0 | 2 | Pipe | REUSE HDPE | 42.1 mm Corrugated HDPE Pipe | Circular | 3 | 0
6644 (3) | <None> | REUSE | 23.007 | 23.083 | -3.53% | <None> | <None> | 442484.3049 | 1829970.0071 | 442482.1449 | 1829970.0071 | Basic | No | 42.100mm | 42.100mm | 3.950mm | <None> |  |  | 0 | 0 | ZONE 5A FRL R1 | 0.7741 | 1.0127 | 1.0127 | 0.7741 | 2.16 | 2.1613 | 2.16 | 2.1613 | 270° 0' 0.000" | 270° 0' 0.000" | Start to End | Start to End | Straight |  | 0 | 0 | 0 | 0 | 0 | 0 | 2 | Pipe | REUSE HDPE | 42.1 mm Corrugated HDPE Pipe | Circular | 3 | 0
6645 | <None> | REUSE | 22.248 | 22.179 | 0.47% | <None> | <None> | 442477.8749 | 1829829.8771 | 442492.65 | 1829829.8771 | Basic | No | 63.100mm | 63.100mm | 5.950mm | <None> |  |  | 0 | 0 | ZONE 5A FRL R1 | 0.9252 | 1.0808 | 0.9692 | 1.0008 | 14.7751 | 14.7753 | 14.7751 | 14.7753 | 90° 0' 0.000" | 90° 0' 0.000" | Start to End | Start to End | Straight |  | 0 | 0 | 0 | 0 | 0 | 0 | 2 | Pipe | REUSE HDPE | 63.1 mm Corrugated HDPE Pipe | Circular | 4 | 0
6645 (1) | <None> | REUSE | 22.179 | 22.294 | -0.34% | <None> | <None> | 442492.65 | 1829829.8771 | 442526.16 | 1829829.8771 | Basic | No | 63.100mm | 63.100mm | 5.950mm | <None> |  |  | 0 | 0 | ZONE 5A FRL R1 | 0.9919 | 1.0337 | 1.0008 | 1 | 33.51 | 33.5102 | 33.51 | 33.5102 | 90° 0' 0.000" | 90° 0' 0.000" | Start to End | Start to End | Straight |  | 0 | 0 | 0 | 0 | 0 | 0 | 2 | Pipe | REUSE HDPE | 63.1 mm Corrugated HDPE Pipe | Circular | 4 | 0
6650 | <None> | REUSE | 22.304 | 22.299 | 0.69% | <None> | <None> | 442346.54 | 1829970.0071 | 442345.8858 | 1829970.0071 | Basic | No | 100.000mm | 100.000mm | 5.000mm | <None> |  |  | 0 | 0 | ZONE 5A FRL R1 | 1 | 1 | 1 | 1 | 0.6542 | 0.6542 | 0.6542 | 0.6542 | 270° 0' 0.000" | 270° 0' 0.000" | Start to End | Start to End | Straight |  | 0 | 0 | 0 | 0 | 0 | 0 | 2 | Pipe | REUSE HDPE | 100.0 mm Corrugated HDPE Pipe | Circular | 5 | 0
6650 (1) | <None> | REUSE | 22.299 | 22.316 | -0.04% | <None> | <None> | 442345.8867 | 1829970.0062 | 442316.2849 | 1829940.4062 | Basic | No | 100.000mm | 100.000mm | 5.000mm | <None> |  |  | 0 | 0 | ZONE 5A FRL R1 | 0.7547 | 1.0578 | 1 | 0.7589 | 41.862 | 41.862 | 41.862 | 41.862 | 225° 0' 6.526" | 225° 0' 6.526" | Start to End | Start to End | Straight |  | 0 | 0 | 0 | 0 | 0 | 0 | 2 | Pipe | REUSE HDPE | 100.0 mm Corrugated HDPE Pipe | Circular | 4 | 0
6650 (2) | <None> | REUSE | 22.316 | 22.27 | 1.08% | <None> | <None> | 442316.2849 | 1829940.4062 | 442316.2849 | 1829936.1441 | Basic | No | 100.000mm | 100.000mm | 5.000mm | <None> |  |  | 0 | 0 | ZONE 5A FRL R1 | 0.7589 | 0.8936 | 0.7589 | 0.8936 | 4.2621 | 4.2624 | 4.2621 | 4.2624 | 180° 0' 0.000" | 180° 0' 0.000" | Start to End | Start to End | Straight |  | 0 | 0 | 0 | 0 | 0 | 0 | 2 | Pipe | REUSE HDPE | 100.0 mm Corrugated HDPE Pipe | Circular | 3 | 0
6651 | <None> | REUSE | 23.038 | 23.039 | -0.21% | <None> | <None> | 442526.16 | 1829970.0071 | 442526.814 | 1829970.0071 | Basic | No | 42.100mm | 42.100mm | 3.950mm | <None> |  |  | 0 | 0 | ZONE 5A FRL R1 | 1 | 1 | 1 | 1 | 0.654 | 0.654 | 0.654 | 0.654 | 90° 0' 0.000" | 90° 0' 0.000" | Start to End | Start to End | Straight |  | 0 | 0 | 0 | 0 | 0 | 0 | 2 | Pipe | REUSE HDPE | 42.1 mm Corrugated HDPE Pipe | Circular | 5 | 0
6651 (1) | <None> | REUSE | 23.039 | 23.092 | -0.13% | <None> | <None> | 442526.814 | 1829970.0071 | 442556.4149 | 1829940.4062 | Basic | No | 42.100mm | 42.100mm | 3.950mm | <None> |  |  | 0 | 0 | ZONE 5A FRL R1 | 0.8213 | 1.0934 | 1 | 0.8272 | 41.862 | 41.862 | 41.862 | 41.862 | 134° 59' 60.000" | 134° 59' 60.000" | Start to End | Start to End | Straight |  | 0 | 0 | 0 | 0 | 0 | 0 | 2 | Pipe | REUSE HDPE | 42.1 mm Corrugated HDPE Pipe | Circular | 4 | 0
6651 (2) | <None> | REUSE | 23.092 | 22.995 | 2.35% | <None> | <None> | 442556.4149 | 1829940.4062 | 442556.4149 | 1829936.2671 | Basic | No | 42.100mm | 42.100mm | 3.950mm | <None> |  |  | 0 | 0 | ZONE 5A FRL R1 | 0.8272 | 0.9516 | 0.8272 | 0.9516 | 4.1391 | 4.1403 | 4.1391 | 4.1403 | 180° 0' 0.000" | 180° 0' 0.000" | Start to End | Start to End | Straight |  | 0 | 0 | 0 | 0 | 0 | 0 | 2 | Pipe | REUSE HDPE | 42.1 mm Corrugated HDPE Pipe | Circular | 3 | 0
6652 | <None> | REUSE | 22.983 | 22.944 | 0.1% | <None> | <None> | 442300.1635 | 1830386.82 | 442300.1647 | 1830346.7785 | Basic | No | 100.000mm | 100.000mm | 5.000mm | <None> |  |  | 0 | 0 | ZONE 5A FRL R1 | 0.9352 | 1.0171 | 1 | 1.0149 | 40.0415 | 40.0415 | 40.0415 | 40.0415 | 179° 59' 53.570" | 179° 59' 53.570" | Start to End | Start to End | Straight |  | 0 | 0 | 0 | 0 | 0 | 0 | 2 | Pipe | REUSE HDPE | 100.0 mm Corrugated HDPE Pipe | Circular | 4 | 0
6652 (1) | <None> | REUSE | 22.944 | 23.133 | -3.5% | <None> | <None> | 442300.1647 | 1830346.7785 | 442300.1649 | 1830341.367 | Basic | No | 100.000mm | 100.000mm | 5.000mm | <None> |  |  | 0 | 0 | ZONE 5A FRL R1 | 0.7322 | 1.0149 | 1.0149 | 0.7322 | 5.4115 | 5.4148 | 5.4115 | 5.4148 | 179° 59' 53.570" | 179° 59' 53.570" | Start to End | Start to End | Straight |  | 0 | 0 | 0 | 0 | 0 | 0 | 2 | Pipe | REUSE HDPE | 100.0 mm Corrugated HDPE Pipe | Circular | 3 | 0
6716 | <None> | REUSE | 21.987 | 21.987 | 0.01% | <None> | <None> | 442316.2849 | 1830016.41 | 442316.2849 | 1830015.728 | Basic | No | 100.000mm | 100.000mm | 5.000mm | <None> |  |  | 0 | 0 | ZONE 5A FRL R1 | 1 | 1 | 1 | 1 | 0.682 | 0.682 | 0.682 | 0.682 | 180° 0' 0.000" | 180° 0' 0.000" | Start to End | Start to End | Straight |  | 0 | 0 | 0 | 0 | 0 | 0 | 2 | Pipe | REUSE HDPE | 100.0 mm Corrugated HDPE Pipe | Circular | 5 | 0
6716 (1) | <None> | REUSE | 21.987 | 22.299 | -0.75% | <None> | <None> | 442316.2849 | 1830015.728 | 442345.887 | 1829986.1281 | Basic | No | 100.000mm | 100.000mm | 5.000mm | <None> |  |  | 0 | 0 | ZONE 5A FRL R1 | 1 | 1.1088 | 1 | 1 | 41.8621 | 41.8633 | 41.8621 | 41.8633 | 134° 59' 52.524" | 134° 59' 52.524" | Start to End | Start to End | Straight |  | 0 | 0 | 0 | 0 | 0 | 0 | 2 | Pipe | REUSE HDPE | 100.0 mm Corrugated HDPE Pipe | Circular | 4 | 0
6716 (2) | <None> | REUSE | 22.299 | 22.31 | -0.69% | <None> | <None> | 442345.886 | 1829986.1271 | 442347.4394 | 1829986.1271 | Basic | No | 100.000mm | 100.000mm | 5.000mm | <None> |  |  | 0 | 0 | ZONE 5A FRL R1 | 1 | 1 | 1 | 1 | 1.5534 | 1.5534 | 1.5534 | 1.5534 | 90° 0' 0.000" | 90° 0' 0.000" | Start to End | Start to End | Straight |  | 0 | 0 | 0 | 0 | 0 | 0 | 2 | Pipe | REUSE HDPE | 100.0 mm Corrugated HDPE Pipe | Circular | 4 | 0
6718 | <None> | REUSE | 22.316 | 22.318 | -0.2% | <None> | <None> | 442300.1649 | 1829860.13 | 442300.1649 | 1829859.478 | Basic | No | 63.100mm | 63.100mm | 5.950mm | <None> |  |  | 0 | 0 | ZONE 5A FRL R1 | 1 | 1 | 1 | 1 | 0.652 | 0.652 | 0.652 | 0.652 | 180° 0' 0.000" | 180° 0' 0.000" | Start to End | Start to End | Straight |  | 0 | 0 | 0 | 0 | 0 | 0 | 2 | Pipe | REUSE HDPE | 63.1 mm Corrugated HDPE Pipe | Circular | 5 | 0
6718 (1) | <None> | REUSE | 22.318 | 22.475 | -0.37% | <None> | <None> | 442300.1649 | 1829859.478 | 442270.564 | 1829829.8771 | Basic | No | 63.100mm | 63.100mm | 5.950mm | <None> |  |  | 0 | 0 | ZONE 5A FRL R1 | 1 | 1.1063 | 1 | 1 | 41.862 | 41.8623 | 41.862 | 41.8623 | 224° 59' 60.000" | 224° 59' 60.000" | Start to End | Start to End | Straight |  | 0 | 0 | 0 | 0 | 0 | 0 | 2 | Pipe | REUSE HDPE | 63.1 mm Corrugated HDPE Pipe | Circular | 4 | 0
6718 (2) | <None> | REUSE | 22.475 | 22.476 | -0.21% | <None> | <None> | 442270.564 | 1829829.8771 | 442269.91 | 1829829.8771 | Basic | No | 63.100mm | 63.100mm | 5.950mm | <None> |  |  | 0 | 0 | ZONE 5A FRL R1 | 1 | 1 | 1 | 1 | 0.654 | 0.654 | 0.654 | 0.654 | 270° 0' 0.000" | 270° 0' 0.000" | Start to End | Start to End | Straight |  | 0 | 0 | 0 | 0 | 0 | 0 | 2 | Pipe | REUSE HDPE | 63.1 mm Corrugated HDPE Pipe | Circular | 5 | 0
6720 | <None> | REUSE | 22.476 | 22.475 | 0.21% | <None> | <None> | 442269.91 | 1829813.7571 | 442270.564 | 1829813.7571 | Basic | No | 63.100mm | 63.100mm | 5.950mm | <None> |  |  | 0 | 0 | ZONE 5A FRL R1 | 1 | 1 | 1 | 1 | 0.654 | 0.654 | 0.654 | 0.654 | 90° 0' 0.000" | 90° 0' 0.000" | Start to End | Start to End | Straight |  | 0 | 0 | 0 | 0 | 0 | 0 | 2 | Pipe | REUSE HDPE | 63.1 mm Corrugated HDPE Pipe | Circular | 5 | 0
6720 (1) | <None> | REUSE | 22.475 | 22.471 | 0.01% | <None> | <None> | 442270.564 | 1829813.7571 | 442300.1649 | 1829784.1562 | Basic | No | 63.100mm | 63.100mm | 5.950mm | <None> |  |  | 0 | 0 | ZONE 5A FRL R1 | 1 | 1.0826 | 1 | 1 | 41.862 | 41.862 | 41.862 | 41.862 | 135° 0' 0.000" | 135° 0' 0.000" | Start to End | Start to End | Straight |  | 0 | 0 | 0 | 0 | 0 | 0 | 2 | Pipe | REUSE HDPE | 63.1 mm Corrugated HDPE Pipe | Circular | 4 | 0
6720 (2) | <None> | REUSE | 22.471 | 22.472 | -0.2% | <None> | <None> | 442300.1649 | 1829784.1562 | 442300.1649 | 1829783.5 | Basic | No | 63.100mm | 63.100mm | 5.950mm | <None> |  |  | 0 | 0 | ZONE 5A FRL R1 | 1 | 1 | 1 | 1 | 0.6562 | 0.6562 | 0.6562 | 0.6562 | 180° 0' 0.000" | 180° 0' 0.000" | Start to End | Start to End | Straight |  | 0 | 0 | 0 | 0 | 0 | 0 | 2 | Pipe | REUSE HDPE | 63.1 mm Corrugated HDPE Pipe | Circular | 5 | 0
6724 | <None> | REUSE | 23.139 | 23.139 | 0% | <None> | <None> | 442526.16 | 1829986.1271 | 442526.8143 | 1829986.1271 | Basic | No | 42.100mm | 42.100mm | 3.950mm | <None> |  |  | 0 | 0 | ZONE 5A FRL R1 | 0.8989 | 0.9003 | 0.8989 | 0.9003 | 0.6543 | 0.6543 | 0.6543 | 0.6543 | 90° 0' 0.000" | 90° 0' 0.000" | Start to End | Start to End | Straight |  | 0 | 0 | 0 | 0 | 0 | 0 | 2 | Pipe | REUSE HDPE | 42.1 mm Corrugated HDPE Pipe | Circular | 5 | 0
6724 (1) | <None> | REUSE | 23.139 | 23.021 | 0.28% | <None> | <None> | 442526.8143 | 1829986.1271 | 442556.4145 | 1830015.7354 | Basic | No | 42.100mm | 42.100mm | 3.950mm | <None> |  |  | 0 | 0 | ZONE 5A FRL R1 | 0.9003 | 1.0919 | 0.9003 | 1 | 41.8667 | 41.8669 | 41.8667 | 41.8669 | 44° 59' 31.343" | 44° 59' 31.343" | Start to End | Start to End | Straight |  | 0 | 0 | 0 | 0 | 0 | 0 | 2 | Pipe | REUSE HDPE | 42.1 mm Corrugated HDPE Pipe | Circular | 4 | 0
6724 (2) | <None> | REUSE | 23.021 | 23.018 | 0.4% | <None> | <None> | 442556.4149 | 1830015.735 | 442556.4149 | 1830016.38 | Basic | No | 42.100mm | 42.100mm | 3.950mm | <None> |  |  | 0 | 0 | ZONE 5A FRL R1 | 1 | 1 | 1 | 1 | 0.645 | 0.645 | 0.645 | 0.645 | 0° 0' 0.000" | 0° 0' 0.000" | Start to End | Start to End | Straight |  | 0 | 0 | 0 | 0 | 0 | 0 | 2 | Pipe | REUSE HDPE | 42.1 mm Corrugated HDPE Pipe | Circular | 5 | 0
6725 | <None> | REUSE | 23.123 | 23.021 | 15.7% | <None> | <None> | 442572.5349 | 1830016.38 | 442572.5349 | 1830015.7281 | Basic | No | 42.100mm | 42.100mm | 3.950mm | <None> |  |  | 0 | 0 | ZONE 5A FRL R1 | 0.895 | 1 | 0.895 | 1 | 0.6519 | 0.6599 | 0.6519 | 0.6599 | 180° 0' 0.000" | 180° 0' 0.000" | Start to End | Start to End | Straight |  | 0 | 0 | 0 | 0 | 0 | 0 | 2 | Pipe | REUSE HDPE | 42.1 mm Corrugated HDPE Pipe | Circular | 5 | 0
6725 (1) | <None> | REUSE | 23.021 | 23.199 | -0.43% | <None> | <None> | 442572.5349 | 1830015.7281 | 442602.1361 | 1829986.1274 | Basic | No | 42.100mm | 42.100mm | 3.950mm | <None> |  |  | 0 | 0 | ZONE 5A FRL R1 | 1 | 1.1097 | 1 | 1 | 41.862 | 41.8624 | 41.862 | 41.8624 | 134° 59' 58.136" | 134° 59' 58.136" | Start to End | Start to End | Straight |  | 0 | 0 | 0 | 0 | 0 | 0 | 2 | Pipe | REUSE HDPE | 42.1 mm Corrugated HDPE Pipe | Circular | 4 | 0
6725 (2) | <None> | REUSE | 23.199 | 23.201 | -0.21% | <None> | <None> | 442602.1358 | 1829986.1271 | 442602.79 | 1829986.1271 | Basic | No | 42.100mm | 42.100mm | 3.950mm | <None> |  |  | 0 | 0 | ZONE 5A FRL R1 | 1 | 1 | 1 | 1 | 0.6542 | 0.6542 | 0.6542 | 0.6542 | 90° 0' 0.000" | 90° 0' 0.000" | Start to End | Start to End | Straight |  | 0 | 0 | 0 | 0 | 0 | 0 | 2 | Pipe | REUSE HDPE | 42.1 mm Corrugated HDPE Pipe | Circular | 5 | 0
6726 | <None> | REUSE | 22.317 | 22.318 | -0.21% | <None> | <None> | 442526.16 | 1829829.8771 | 442526.814 | 1829829.8771 | Basic | No | 42.100mm | 42.100mm | 3.950mm | <None> |  |  | 0 | 0 | ZONE 5A FRL R1 | 1 | 1 | 1 | 1 | 0.654 | 0.654 | 0.654 | 0.654 | 90° 0' 0.000" | 90° 0' 0.000" | Start to End | Start to End | Straight |  | 0 | 0 | 0 | 0 | 0 | 0 | 2 | Pipe | REUSE HDPE | 42.1 mm Corrugated HDPE Pipe | Circular | 5 | 0
6726 (1) | <None> | REUSE | 22.318 | 22.585 | -0.64% | <None> | <None> | 442526.814 | 1829829.8771 | 442556.4149 | 1829859.478 | Basic | No | 42.100mm | 42.100mm | 3.950mm | <None> |  |  | 0 | 0 | ZONE 5A FRL R1 | 1 | 1.1102 | 1 | 1 | 41.862 | 41.8628 | 41.862 | 41.8628 | 45° 0' 0.000" | 45° 0' 0.000" | Start to End | Start to End | Straight |  | 0 | 0 | 0 | 0 | 0 | 0 | 2 | Pipe | REUSE HDPE | 42.1 mm Corrugated HDPE Pipe | Circular | 4 | 0
6726 (2) | <None> | REUSE | 22.585 | 22.589 | -0.5% | <None> | <None> | 442556.4149 | 1829859.478 | 442556.4149 | 1829860.13 | Basic | No | 42.100mm | 42.100mm | 3.950mm | <None> |  |  | 0 | 0 | ZONE 5A FRL R1 | 1 | 1 | 1 | 1 | 0.652 | 0.652 | 0.652 | 0.652 | 0° 0' 0.000" | 0° 0' 0.000" | Start to End | Start to End | Straight |  | 0 | 0 | 0 | 0 | 0 | 0 | 2 | Pipe | REUSE HDPE | 42.1 mm Corrugated HDPE Pipe | Circular | 5 | 0
6728 | <None> | REUSE | 22.711 | 22.585 | 19.27% | <None> | <None> | 442572.5349 | 1829860.13 | 442572.5349 | 1829859.478 | Basic | No | 42.100mm | 42.100mm | 3.950mm | <None> |  |  | 0 | 0 | ZONE 5A FRL R1 | 0.8776 | 1 | 0.8776 | 1 | 0.652 | 0.664 | 0.652 | 0.664 | 179° 59' 60.000" | 179° 59' 60.000" | Start to End | Start to End | Straight |  | 0 | 0 | 0 | 0 | 0 | 0 | 2 | Pipe | REUSE HDPE | 42.1 mm Corrugated HDPE Pipe | Circular | 5 | 0
6728 (1) | <None> | REUSE | 22.585 | 22.475 | 0.26% | <None> | <None> | 442572.5349 | 1829859.478 | 442602.1358 | 1829829.8771 | Basic | No | 42.100mm | 42.100mm | 3.950mm | <None> |  |  | 0 | 0 | ZONE 5A FRL R1 | 1 | 1.0859 | 1 | 1 | 41.862 | 41.8621 | 41.862 | 41.8621 | 135° 0' 0.000" | 135° 0' 0.000" | Start to End | Start to End | Straight |  | 0 | 0 | 0 | 0 | 0 | 0 | 2 | Pipe | REUSE HDPE | 42.1 mm Corrugated HDPE Pipe | Circular | 4 | 0
6728 (2) | <None> | REUSE | 22.475 | 22.476 | -0.21% | <None> | <None> | 442602.1358 | 1829829.8771 | 442602.79 | 1829829.8771 | Basic | No | 42.100mm | 42.100mm | 3.950mm | <None> |  |  | 0 | 0 | ZONE 5A FRL R1 | 1 | 1 | 1 | 1 | 0.6542 | 0.6542 | 0.6542 | 0.6542 | 90° 0' 0.000" | 90° 0' 0.000" | Start to End | Start to End | Straight |  | 0 | 0 | 0 | 0 | 0 | 0 | 2 | Pipe | REUSE HDPE | 42.1 mm Corrugated HDPE Pipe | Circular | 5 | 0
6729 | <None> | REUSE | 22.28 | 22.282 | -0.2% | <None> | <None> | 442316.2849 | 1829860.13 | 442316.2849 | 1829859.478 | Basic | No | 100.000mm | 100.000mm | 5.000mm | <None> |  |  | 0 | 0 | ZONE 5A FRL R1 | 1 | 1 | 1 | 1 | 0.652 | 0.652 | 0.652 | 0.652 | 180° 0' 0.000" | 180° 0' 0.000" | Start to End | Start to End | Straight |  | 0 | 0 | 0 | 0 | 0 | 0 | 2 | Pipe | REUSE HDPE | 100.0 mm Corrugated HDPE Pipe | Circular | 5 | 0
6729 (1) | <None> | REUSE | 22.282 | 22.277 | 0.01% | <None> | <None> | 442316.2849 | 1829859.478 | 442345.8858 | 1829829.8771 | Basic | No | 100.000mm | 100.000mm | 5.000mm | <None> |  |  | 0 | 0 | ZONE 5A FRL R1 | 1 | 1.1018 | 1 | 1 | 41.862 | 41.862 | 41.862 | 41.862 | 135° 0' 0.000" | 135° 0' 0.000" | Start to End | Start to End | Straight |  | 0 | 0 | 0 | 0 | 0 | 0 | 2 | Pipe | REUSE HDPE | 100.0 mm Corrugated HDPE Pipe | Circular | 4 | 0
6729 (2) | <None> | REUSE | 22.277 | 22.276 | 0.21% | <None> | <None> | 442345.8858 | 1829829.8771 | 442346.54 | 1829829.8771 | Basic | No | 100.000mm | 100.000mm | 5.000mm | <None> |  |  | 0 | 0 | ZONE 5A FRL R1 | 1 | 1 | 1 | 1 | 0.6542 | 0.6542 | 0.6542 | 0.6542 | 90° 0' 0.000" | 90° 0' 0.000" | Start to End | Start to End | Straight |  | 0 | 0 | 0 | 0 | 0 | 0 | 2 | Pipe | REUSE HDPE | 100.0 mm Corrugated HDPE Pipe | Circular | 5 | 0
6741 | <None> | REUSE | 22.276 | 22.277 | -0.21% | <None> | <None> | 442346.54 | 1829813.7571 | 442345.8858 | 1829813.7571 | Basic | No | 100.000mm | 100.000mm | 5.000mm | <None> |  |  | 0 | 0 | ZONE 5A FRL R1 | 1 | 1 | 1 | 1 | 0.6542 | 0.6542 | 0.6542 | 0.6542 | 270° 0' 0.000" | 270° 0' 0.000" | Start to End | Start to End | Straight |  | 0 | 0 | 0 | 0 | 0 | 0 | 2 | Pipe | REUSE HDPE | 100.0 mm Corrugated HDPE Pipe | Circular | 5 | 0
6741 (1) | <None> | REUSE | 22.277 | 22.435 | -0.38% | <None> | <None> | 442345.8858 | 1829813.7571 | 442316.2849 | 1829784.1562 | Basic | No | 100.000mm | 100.000mm | 5.000mm | <None> |  |  | 0 | 0 | ZONE 5A FRL R1 | 1 | 1.1069 | 1 | 1 | 41.862 | 41.8623 | 41.862 | 41.8623 | 225° 0' 0.016" | 225° 0' 0.016" | Start to End | Start to End | Straight |  | 0 | 0 | 0 | 0 | 0 | 0 | 2 | Pipe | REUSE HDPE | 100.0 mm Corrugated HDPE Pipe | Circular | 4 | 0
6741 (2) | <None> | REUSE | 22.435 | 22.436 | -0.2% | <None> | <None> | 442316.2849 | 1829784.1562 | 442316.2849 | 1829783.5 | Basic | No | 100.000mm | 100.000mm | 5.000mm | <None> |  |  | 0 | 0 | ZONE 5A FRL R1 | 1 | 1 | 1 | 1 | 0.6562 | 0.6562 | 0.6562 | 0.6562 | 180° 0' 0.000" | 180° 0' 0.000" | Start to End | Start to End | Straight |  | 0 | 0 | 0 | 0 | 0 | 0 | 2 | Pipe | REUSE HDPE | 100.0 mm Corrugated HDPE Pipe | Circular | 5 | 0
6763 | <None> | REUSE | 22.967 | 22.845 | 1.47% | <None> | <None> | 442556.4149 | 1829929.1671 | 442556.4149 | 1829920.8859 | Basic | No | 42.100mm | 42.100mm | 3.950mm | <None> |  |  | 0 | 0 | ZONE 5A FRL R1 | 0.9216 | 1.1024 | 0.9424 | 1.0119 | 8.2812 | 8.2821 | 8.2812 | 8.2821 | 180° 0' 0.000" | 180° 0' 0.000" | Start to End | Start to End | Straight |  | 0 | 0 | 0 | 0 | 0 | 0 | 2 | Pipe | REUSE HDPE | 42.1 mm Corrugated HDPE Pipe | Circular | 3 | 0
6763 (1) | <None> | REUSE | 22.845 | 22.78 | 0.31% | <None> | <None> | 442556.4149 | 1829920.8859 | 442556.4149 | 1829899.3764 | Basic | No | 42.100mm | 42.100mm | 3.950mm | <None> |  |  | 0 | 0 | ZONE 5A FRL R1 | 0.992 | 1.0325 | 1.0119 | 1.0059 | 21.5095 | 21.5096 | 21.5095 | 21.5096 | 180° 0' 0.000" | 180° 0' 0.000" | Start to End | Start to End | Straight |  | 0 | 0 | 0 | 0 | 0 | 0 | 2 | Pipe | REUSE HDPE | 42.1 mm Corrugated HDPE Pipe | Circular | 4 | 0
6763 (1) (1) | <None> | REUSE | 22.78 | 22.753 | 0.31% | <None> | <None> | 442556.4149 | 1829899.3764 | 442556.4149 | 1829890.6671 | Basic | No | 42.100mm | 42.100mm | 3.950mm | <None> |  |  | 0 | 0 | ZONE 5A FRL R1 | 0.921 | 1.0848 | 1.0059 | 0.9455 | 8.7093 | 8.7094 | 8.7093 | 8.7094 | 180° 0' 0.000" | 180° 0' 0.000" | Start to End | Start to End | Straight |  | 0 | 0 | 0 | 0 | 0 | 0 | 2 | Pipe | REUSE HDPE | 42.1 mm Corrugated HDPE Pipe | Circular | 4 | 0
6764 | <None> | REUSE | 22.239 | 22.179 | 0.31% | <None> | <None> | 442316.2849 | 1829929.1671 | 442316.2849 | 1829909.99 | Basic | No | 100.000mm | 100.000mm | 5.000mm | <None> |  |  | 0 | 0 | ZONE 5A FRL R1 | 0.8788 | 1.0287 | 0.9392 | 0.9875 | 19.1771 | 19.1772 | 19.1771 | 19.1772 | 180° 0' 0.000" | 180° 0' 0.000" | Start to End | Start to End | Straight |  | 0 | 0 | 0 | 0 | 0 | 0 | 2 | Pipe | REUSE HDPE | 100.0 mm Corrugated HDPE Pipe | Circular | 4 | 0
6764 (1) | <None> | REUSE | 22.179 | 22.293 | -0.59% | <None> | <None> | 442316.2849 | 1829909.99 | 442316.2849 | 1829890.6671 | Basic | No | 100.000mm | 100.000mm | 5.000mm | <None> |  |  | 0 | 0 | ZONE 5A FRL R1 | 0.8478 | 1.0224 | 0.9875 | 0.8729 | 19.3229 | 19.3232 | 19.3229 | 19.3232 | 180° 0' 0.000" | 180° 0' 0.000" | Start to End | Start to End | Straight |  | 0 | 0 | 0 | 0 | 0 | 0 | 2 | Pipe | REUSE HDPE | 100.0 mm Corrugated HDPE Pipe | Circular | 4 | 0
6781 | <None> | REUSE | 22.358 | 22.267 | 1.45% | <None> | <None> | 442492.8749 | 1829813.7571 | 442499.1563 | 1829813.7571 | Basic | No | 42.100mm | 42.100mm | 3.950mm | <None> |  |  | 0 | 0 | ZONE 5A FRL R1 | 0.876 | 1.078 | 0.8867 | 1.0778 | 6.2814 | 6.282 | 6.2814 | 6.282 | 90° 0' 0.000" | 90° 0' 0.000" | Start to End | Start to End | Straight |  | 0 | 0 | 0 | 0 | 0 | 0 | 2 | Pipe | REUSE HDPE | 42.1 mm Corrugated HDPE Pipe | Circular | 3 | 0
6781 (1) | <None> | REUSE | 22.267 | 22.317 | -0.18% | <None> | <None> | 442499.1563 | 1829813.7571 | 442526.184 | 1829813.7571 | Basic | No | 42.100mm | 42.100mm | 3.950mm | <None> |  |  | 0 | 0 | ZONE 5A FRL R1 | 0.9939 | 1.0778 | 1.0778 | 1 | 27.0277 | 27.0278 | 27.0277 | 27.0278 | 90° 0' 0.000" | 90° 0' 0.000" | Start to End | Start to End | Straight |  | 0 | 0 | 0 | 0 | 0 | 0 | 2 | Pipe | REUSE HDPE | 42.1 mm Corrugated HDPE Pipe | Circular | 4 | 0
6784 | <None> | REUSE | 22.968 | 23.037 | -3.19% | <None> | <None> | 442408.2749 | 1829986.1271 | 442410.4349 | 1829986.1271 | Basic | No | 63.100mm | 63.100mm | 5.950mm | <None> |  |  | 0 | 0 | ZONE 5A FRL R1 | 0.6382 | 0.756 | 0.756 | 0.6382 | 2.16 | 2.1611 | 2.16 | 2.1611 | 90° 0' 0.000" | 90° 0' 0.000" | Start to End | Start to End | Straight |  | 0 | 0 | 0 | 0 | 0 | 0 | 2 | Pipe | REUSE HDPE | 63.1 mm Corrugated HDPE Pipe | Circular | 3 | 0
6784 (1) | <None> | REUSE | 22.792 | 23.088 | -3.51% | <None> | <None> | 442430.992 | 1829986.1271 | 442439.425 | 1829986.1271 | Basic | No | 63.100mm | 63.100mm | 5.950mm | <None> |  |  | 0 | 0 | ZONE 5A FRL R1 | 0.7218 | 1.0768 | 1.0074 | 0.7218 | 8.433 | 8.4382 | 8.433 | 8.4382 | 90° 0' 0.000" | 90° 0' 0.000" | Start to End | Start to End | Straight |  | 0 | 0 | 0 | 0 | 0 | 0 | 2 | Pipe | REUSE HDPE | 63.1 mm Corrugated HDPE Pipe | Circular | 3 | 0
6784 (2) | <None> | REUSE | 23.037 | 22.754 | 3.47% | <None> | <None> | 442410.4349 | 1829986.1271 | 442418.5699 | 1829986.1271 | Basic | No | 63.100mm | 63.100mm | 5.950mm | <None> |  |  | 0 | 0 | ZONE 5A FRL R1 | 0.6382 | 0.9999 | 0.6382 | 0.9999 | 8.135 | 8.1399 | 8.135 | 8.1399 | 90° 0' 0.000" | 90° 0' 0.000" | Start to End | Start to End | Straight |  | 0 | 0 | 0 | 0 | 0 | 0 | 2 | Pipe | REUSE HDPE | 63.1 mm Corrugated HDPE Pipe | Circular | 3 | 0
6784 (2) (1) | <None> | REUSE | 22.754 | 22.792 | -0.3% | <None> | <None> | 442418.5699 | 1829986.1271 | 442430.992 | 1829986.1271 | Basic | No | 63.100mm | 63.100mm | 5.950mm | <None> |  |  | 0 | 0 | ZONE 5A FRL R1 | 0.9999 | 1.0074 | 0.9999 | 1.0074 | 12.4221 | 12.4221 | 12.4221 | 12.4221 | 90° 0' 0.000" | 90° 0' 0.000" | Start to End | Start to End | Straight |  | 0 | 0 | 0 | 0 | 0 | 0 | 2 | Pipe | REUSE HDPE | 63.1 mm Corrugated HDPE Pipe | Circular | 4 | 0
6792 | <None> | REUSE | 22.312 | 22.255 | 0.23% | <None> | <None> | 442346.54 | 1829813.7547 | 442371.1639 | 1829813.7568 | Basic | No | 63.100mm | 63.100mm | 5.950mm | <None> |  |  | 0 | 0 | ZONE 5A FRL R1 | 0.9416 | 1.0916 | 1 | 0.9566 | 24.6239 | 24.6239 | 24.6239 | 24.6239 | 89° 59' 42.673" | 89° 59' 42.673" | Start to End | Start to End | Straight |  | 0 | 0 | 0 | 0 | 0 | 0 | 2 | Pipe | REUSE HDPE | 63.1 mm Corrugated HDPE Pipe | Circular | 4 | 0
6792 (1) | <None> | REUSE | 22.255 | 22.388 | -3.51% | <None> | <None> | 442371.1639 | 1829813.7568 | 442374.9749 | 1829813.7571 | Basic | No | 63.100mm | 63.100mm | 5.950mm | <None> |  |  | 0 | 0 | ZONE 5A FRL R1 | 0.8605 | 0.9566 | 0.9566 | 0.8605 | 3.811 | 3.8133 | 3.811 | 3.8133 | 89° 59' 42.673" | 89° 59' 42.673" | Start to End | Start to End | Straight |  | 0 | 0 | 0 | 0 | 0 | 0 | 2 | Pipe | REUSE HDPE | 63.1 mm Corrugated HDPE Pipe | Circular | 3 | 0
6795 | <None> | REUSE | 22.359 | 22.253 | 1.56% | <None> | <None> | 442316.2849 | 1829883.5671 | 442316.2851 | 1829876.7416 | Basic | No | 100.000mm | 100.000mm | 5.000mm | <None> |  |  | 0 | 0 | ZONE 5A FRL R1 | 0.8291 | 1.0693 | 0.8291 | 1.0693 | 6.8255 | 6.8264 | 6.8255 | 6.8264 | 179° 59' 54.027" | 179° 59' 54.027" | Start to End | Start to End | Straight |  | 0 | 0 | 0 | 0 | 0 | 0 | 2 | Pipe | REUSE HDPE | 100.0 mm Corrugated HDPE Pipe | Circular | 3 | 0
6795 (1) | <None> | REUSE | 22.253 | 22.28 | -0.17% | <None> | <None> | 442316.2851 | 1829876.7416 | 442316.2856 | 1829860.13 | Basic | No | 100.000mm | 100.000mm | 5.000mm | <None> |  |  | 0 | 0 | ZONE 5A FRL R1 | 0.9946 | 1.0745 | 1.0693 | 1 | 16.6115 | 16.6116 | 16.6115 | 16.6116 | 179° 59' 54.027" | 179° 59' 54.027" | Start to End | Start to End | Straight |  | 0 | 0 | 0 | 0 | 0 | 0 | 2 | Pipe | REUSE HDPE | 100.0 mm Corrugated HDPE Pipe | Circular | 4 | 0
6796 | <None> | REUSE | 22.755 | 22.66 | 1.46% | <None> | <None> | 442556.4149 | 1829883.5671 | 442556.4149 | 1829877.0209 | Basic | No | 42.100mm | 42.100mm | 3.950mm | <None> |  |  | 0 | 0 | ZONE 5A FRL R1 | 0.8973 | 1.0881 | 0.906 | 1.0881 | 6.5462 | 6.5469 | 6.5462 | 6.5469 | 180° 0' 0.000" | 180° 0' 0.000" | Start to End | Start to End | Straight |  | 0 | 0 | 0 | 0 | 0 | 0 | 2 | Pipe | REUSE HDPE | 42.1 mm Corrugated HDPE Pipe | Circular | 3 | 0
6796 (1) | <None> | REUSE | 22.66 | 22.614 | 0.42% | <None> | <None> | 442556.4149 | 1829877.0209 | 442556.4149 | 1829866.1745 | Basic | No | 42.100mm | 42.100mm | 3.950mm | <None> |  |  | 0 | 0 | ZONE 5A FRL R1 | 1.0049 | 1.0927 | 1.0881 | 1.0049 | 10.8463 | 10.8464 | 10.8463 | 10.8464 | 180° 0' 0.000" | 180° 0' 0.000" | Start to End | Start to End | Straight |  | 0 | 0 | 0 | 0 | 0 | 0 | 2 | Pipe | REUSE HDPE | 42.1 mm Corrugated HDPE Pipe | Circular | 4 | 0
6796 (1) (1) | <None> | REUSE | 22.614 | 22.589 | 0.42% | <None> | <None> | 442556.4149 | 1829866.1745 | 442556.4149 | 1829860.13 | Basic | No | 42.100mm | 42.100mm | 3.950mm | <None> |  |  | 0 | 0 | ZONE 5A FRL R1 | 1 | 1.0049 | 1.0049 | 1 | 6.0445 | 6.0446 | 6.0445 | 6.0446 | 180° 0' 0.000" | 180° 0' 0.000" | Start to End | Start to End | Straight |  | 0 | 0 | 0 | 0 | 0 | 0 | 2 | Pipe | REUSE HDPE | 42.1 mm Corrugated HDPE Pipe | Circular | 4 | 0
6807 | <None> | REUSE | 23.129 | 23.146 | -0.32% | <None> | <None> | 442526.8143 | 1829986.1271 | 442526.8143 | 1829980.5671 | Basic | No | 63.100mm | 63.100mm | 5.950mm | <None> |  |  | 0 | 0 | ZONE 5A FRL R1 | 0.7279 | 0.8878 | 0.8878 | 0.8371 | 5.56 | 5.56 | 5.56 | 5.56 | 180° 0' 0.000" | 180° 0' 0.000" | Start to End | Start to End | Straight |  | 0 | 0 | 0 | 0 | 0 | 0 | 2 | Pipe | REUSE HDPE | 63.1 mm Corrugated HDPE Pipe | Circular | 4 | 0
6807 (1) | <None> | REUSE | 22.951 | 23.016 | -1.54% | <None> | <None> | 442526.8143 | 1829974.27 | 442526.8143 | 1829970.0071 | Basic | No | 63.100mm | 63.100mm | 5.950mm | <None> |  |  | 0 | 0 | ZONE 5A FRL R1 | 0.8504 | 1.0004 | 1 | 1 | 4.2629 | 4.2634 | 4.2629 | 4.2634 | 180° 0' 0.000" | 180° 0' 0.000" | Start to End | Start to End | Straight |  | 0 | 0 | 0 | 0 | 0 | 0 | 2 | Pipe | REUSE HDPE | 63.1 mm Corrugated HDPE Pipe | Circular | 3 | 0
6807 (2) (1) | <None> | REUSE | 23.146 | 22.951 | 3.1% | <None> | <None> | 442526.8143 | 1829980.5671 | 442526.8143 | 1829974.27 | Basic | No | 63.100mm | 63.100mm | 5.950mm | <None> |  |  | 0 | 0 | ZONE 5A FRL R1 | 0.8371 | 1 | 0.8371 | 1 | 6.2971 | 6.3001 | 6.2971 | 6.3001 | 180° 0' 0.000" | 180° 0' 0.000" | Start to End | Start to End | Straight |  | 0 | 0 | 0 | 0 | 0 | 0 | 2 | Pipe | REUSE HDPE | 63.1 mm Corrugated HDPE Pipe | Circular | 3 | 0
6817 | <None> | REUSE | 22.295 | 22.451 | -2.81% | <None> | <None> | 442526.814 | 1829829.8771 | 442526.814 | 1829824.3171 | Basic | No | 63.100mm | 63.100mm | 5.950mm | <None> |  |  | 0 | 0 | ZONE 5A FRL R1 | 0.8107 | 1 | 1 | 0.8107 | 5.56 | 5.5622 | 5.56 | 5.5622 | 180° 0' 0.000" | 180° 0' 0.000" | Start to End | Start to End | Straight |  | 0 | 0 | 0 | 0 | 0 | 0 | 2 | Pipe | REUSE HDPE | 63.1 mm Corrugated HDPE Pipe | Circular | 3 | 0
6817 (1) | <None> | REUSE | 22.229 | 22.295 | -1.54% | <None> | <None> | 442526.814 | 1829818.02 | 442526.814 | 1829813.7571 | Basic | No | 63.100mm | 63.100mm | 5.950mm | <None> |  |  | 0 | 0 | ZONE 5A FRL R1 | 0.8504 | 1.0004 | 1 | 1 | 4.2629 | 4.2634 | 4.2629 | 4.2634 | 180° 0' 0.000" | 180° 0' 0.000" | Start to End | Start to End | Straight |  | 0 | 0 | 0 | 0 | 0 | 0 | 2 | Pipe | REUSE HDPE | 63.1 mm Corrugated HDPE Pipe | Circular | 3 | 0
6817 (2) (1) | <None> | REUSE | 22.451 | 22.229 | 3.52% | <None> | <None> | 442526.814 | 1829824.3171 | 442526.814 | 1829818.02 | Basic | No | 63.100mm | 63.100mm | 5.950mm | <None> |  |  | 0 | 0 | ZONE 5A FRL R1 | 0.8107 | 1 | 0.8107 | 1 | 6.2971 | 6.301 | 6.2971 | 6.301 | 180° 0' 0.000" | 180° 0' 0.000" | Start to End | Start to End | Straight |  | 0 | 0 | 0 | 0 | 0 | 0 | 2 | Pipe | REUSE HDPE | 63.1 mm Corrugated HDPE Pipe | Circular | 3 | 0
6841 | <None> | REUSE | 23.018 | 23.146 | -2.29% | <None> | <None> | 442556.4149 | 1830016.38 | 442561.9749 | 1830016.38 | Basic | No | 42.100mm | 42.100mm | 3.950mm | <None> |  |  | 0 | 0 | ZONE 5A FRL R1 | 0.829 | 1 | 1 | 0.8396 | 5.56 | 5.5614 | 5.56 | 5.5614 | 90° 0' 0.000" | 90° 0' 0.000" | Start to End | Start to End | Straight |  | 0 | 0 | 0 | 0 | 0 | 0 | 2 | Pipe | REUSE HDPE | 42.1 mm Corrugated HDPE Pipe | Circular | 3 | 0
6841 (1) | <None> | REUSE | 23.123 | 23.123 | 0% | <None> | <None> | 442568.27 | 1830016.38 | 442572.5349 | 1830016.38 | Basic | No | 42.100mm | 42.100mm | 3.950mm | <None> |  |  | 0 | 0 | ZONE 5A FRL R1 | 0.7368 | 0.895 | 0.8294 | 0.895 | 4.2649 | 4.2649 | 4.2649 | 4.2649 | 90° 0' 0.000" | 90° 0' 0.000" | Start to End | Start to End | Straight |  | 0 | 0 | 0 | 0 | 0 | 0 | 2 | Pipe | REUSE HDPE | 42.1 mm Corrugated HDPE Pipe | Circular | 4 | 0
6841 (2) (1) | <None> | REUSE | 23.146 | 23.123 | 0.35% | <None> | <None> | 442561.9749 | 1830016.38 | 442568.27 | 1830016.38 | Basic | No | 42.100mm | 42.100mm | 3.950mm | <None> |  |  | 0 | 0 | ZONE 5A FRL R1 | 0.8294 | 0.9002 | 0.8396 | 0.8294 | 6.2951 | 6.2952 | 6.2951 | 6.2952 | 90° 0' 0.000" | 90° 0' 0.000" | Start to End | Start to End | Straight |  | 0 | 0 | 0 | 0 | 0 | 0 | 2 | Pipe | REUSE HDPE | 42.1 mm Corrugated HDPE Pipe | Circular | 4 | 0
6844 | <None> | REUSE | 22.589 | 22.705 | -2.1% | <None> | <None> | 442556.4149 | 1829860.13 | 442561.9749 | 1829860.13 | Basic | No | 42.100mm | 42.100mm | 3.950mm | <None> |  |  | 0 | 0 | ZONE 5A FRL R1 | 0.8301 | 1 | 1 | 0.85 | 5.56 | 5.5612 | 5.56 | 5.5612 | 90° 0' 0.000" | 90° 0' 0.000" | Start to End | Start to End | Straight |  | 0 | 0 | 0 | 0 | 0 | 0 | 2 | Pipe | REUSE HDPE | 42.1 mm Corrugated HDPE Pipe | Circular | 3 | 0
6844 (1) | <None> | REUSE | 22.705 | 22.711 | -0.05% | <None> | <None> | 442561.9749 | 1829860.13 | 442572.5349 | 1829860.13 | Basic | No | 42.100mm | 42.100mm | 3.950mm | <None> |  |  | 0 | 0 | ZONE 5A FRL R1 | 0.7197 | 0.8989 | 0.85 | 0.8776 | 10.56 | 10.56 | 10.56 | 10.56 | 90° 0' 0.000" | 90° 0' 0.000" | Start to End | Start to End | Straight |  | 0 | 0 | 0 | 0 | 0 | 0 | 2 | Pipe | REUSE HDPE | 42.1 mm Corrugated HDPE Pipe | Circular | 4 | 0
6854 | <None> | REUSE | 23.199 | 23.134 | 0.55% | <None> | <None> | 442602.1358 | 1829986.1271 | 442602.1358 | 1829974.27 | Basic | No | 42.100mm | 42.100mm | 3.950mm | <None> |  |  | 0 | 0 | ZONE 5A FRL R1 | 0.8449 | 1.0642 | 1 | 1 | 11.8571 | 11.8573 | 11.8571 | 11.8573 | 180° 0' 0.000" | 180° 0' 0.000" | Start to End | Start to End | Straight |  | 0 | 0 | 0 | 0 | 0 | 0 | 2 | Pipe | REUSE HDPE | 42.1 mm Corrugated HDPE Pipe | Circular | 4 | 0
6854 (1) | <None> | REUSE | 23.134 | 23.199 | -1.54% | <None> | <None> | 442602.1358 | 1829974.27 | 442602.1358 | 1829970.0071 | Basic | No | 42.100mm | 42.100mm | 3.950mm | <None> |  |  | 0 | 0 | ZONE 5A FRL R1 | 0.8504 | 1.0004 | 1 | 1 | 4.2629 | 4.2634 | 4.2629 | 4.2634 | 180° 0' 0.000" | 180° 0' 0.000" | Start to End | Start to End | Straight |  | 0 | 0 | 0 | 0 | 0 | 0 | 2 | Pipe | REUSE HDPE | 42.1 mm Corrugated HDPE Pipe | Circular | 3 | 0
6856 | <None> | REUSE | 22.299 | 22.477 | -3.19% | <None> | <None> | 442345.8858 | 1829986.1271 | 442345.8858 | 1829980.5656 | Basic | No | 100.000mm | 100.000mm | 5.000mm | <None> |  |  | 0 | 0 | ZONE 5A FRL R1 | 0.7895 | 1 | 1 | 0.7895 | 5.5615 | 5.5643 | 5.5615 | 5.5643 | 180° 0' 0.000" | 180° 0' 0.000" | Start to End | Start to End | Straight |  | 0 | 0 | 0 | 0 | 0 | 0 | 2 | Pipe | REUSE HDPE | 100.0 mm Corrugated HDPE Pipe | Circular | 3 | 0
6856 (1) | <None> | REUSE | 22.234 | 22.299 | -1.54% | <None> | <None> | 442345.8858 | 1829974.27 | 442345.8858 | 1829970.0071 | Basic | No | 100.000mm | 100.000mm | 5.000mm | <None> |  |  | 0 | 0 | ZONE 5A FRL R1 | 0.8504 | 1.0004 | 1 | 1 | 4.2629 | 4.2634 | 4.2629 | 4.2634 | 180° 0' 0.000" | 180° 0' 0.000" | Start to End | Start to End | Straight |  | 0 | 0 | 0 | 0 | 0 | 0 | 2 | Pipe | REUSE HDPE | 100.0 mm Corrugated HDPE Pipe | Circular | 3 | 0
6856 (2) (1) | <None> | REUSE | 22.477 | 22.234 | 3.86% | <None> | <None> | 442345.8858 | 1829980.5656 | 442345.8858 | 1829974.27 | Basic | No | 100.000mm | 100.000mm | 5.000mm | <None> |  |  | 0 | 0 | ZONE 5A FRL R1 | 0.7895 | 1 | 0.7895 | 1 | 6.2956 | 6.3003 | 6.2956 | 6.3003 | 180° 0' 0.000" | 180° 0' 0.000" | Start to End | Start to End | Straight |  | 0 | 0 | 0 | 0 | 0 | 0 | 2 | Pipe | REUSE HDPE | 100.0 mm Corrugated HDPE Pipe | Circular | 3 | 0
6861 | <None> | REUSE | 22.475 | 22.409 | 0.55% | <None> | <None> | 442270.564 | 1829829.8771 | 442270.564 | 1829818.02 | Basic | No | 63.100mm | 63.100mm | 5.950mm | <None> |  |  | 0 | 0 | ZONE 5A FRL R1 | 0.8449 | 1.0642 | 1 | 1 | 11.8571 | 11.8573 | 11.8571 | 11.8573 | 180° 0' 0.000" | 180° 0' 0.000" | Start to End | Start to End | Straight |  | 0 | 0 | 0 | 0 | 0 | 0 | 2 | Pipe | REUSE HDPE | 63.1 mm Corrugated HDPE Pipe | Circular | 4 | 0
6861 (1) | <None> | REUSE | 22.409 | 22.475 | -1.54% | <None> | <None> | 442270.564 | 1829818.02 | 442270.564 | 1829813.7571 | Basic | No | 63.100mm | 63.100mm | 5.950mm | <None> |  |  | 0 | 0 | ZONE 5A FRL R1 | 0.8504 | 1.0004 | 1 | 1 | 4.2629 | 4.2634 | 4.2629 | 4.2634 | 180° 0' 0.000" | 180° 0' 0.000" | Start to End | Start to End | Straight |  | 0 | 0 | 0 | 0 | 0 | 0 | 2 | Pipe | REUSE HDPE | 63.1 mm Corrugated HDPE Pipe | Circular | 3 | 0
6871 | <None> | REUSE | 22.277 | 22.453 | -3.17% | <None> | <None> | 442345.8858 | 1829829.8771 | 442345.8858 | 1829824.3171 | Basic | No | 100.000mm | 100.000mm | 5.000mm | <None> |  |  | 0 | 0 | ZONE 5A FRL R1 | 0.7906 | 1 | 1 | 0.7906 | 5.56 | 5.5628 | 5.56 | 5.5628 | 180° 0' 0.000" | 180° 0' 0.000" | Start to End | Start to End | Straight |  | 0 | 0 | 0 | 0 | 0 | 0 | 2 | Pipe | REUSE HDPE | 100.0 mm Corrugated HDPE Pipe | Circular | 3 | 0
6871 (1) | <None> | REUSE | 22.212 | 22.277 | -1.54% | <None> | <None> | 442345.8858 | 1829818.02 | 442345.8858 | 1829813.757 | Basic | No | 100.000mm | 100.000mm | 5.000mm | <None> |  |  | 0 | 0 | ZONE 5A FRL R1 | 0.8504 | 1.0004 | 1 | 1 | 4.263 | 4.2635 | 4.263 | 4.2635 | 180° 0' 0.000" | 180° 0' 0.000" | Start to End | Start to End | Straight |  | 0 | 0 | 0 | 0 | 0 | 0 | 2 | Pipe | REUSE HDPE | 100.0 mm Corrugated HDPE Pipe | Circular | 3 | 0
6871 (2) (1) | <None> | REUSE | 22.453 | 22.212 | 3.84% | <None> | <None> | 442345.8858 | 1829824.3171 | 442345.8858 | 1829818.02 | Basic | No | 100.000mm | 100.000mm | 5.000mm | <None> |  |  | 0 | 0 | ZONE 5A FRL R1 | 0.7906 | 1 | 0.7906 | 1 | 6.2971 | 6.3017 | 6.2971 | 6.3017 | 180° 0' 0.000" | 180° 0' 0.000" | Start to End | Start to End | Straight |  | 0 | 0 | 0 | 0 | 0 | 0 | 2 | Pipe | REUSE HDPE | 100.0 mm Corrugated HDPE Pipe | Circular | 3 | 0
6886 | <None> | REUSE | 22.473 | 22.409 | 1.51% | <None> | <None> | 442602.1358 | 1829813.7571 | 442602.1358 | 1829818.02 | Basic | No | 42.100mm | 42.100mm | 3.950mm | <None> |  |  | 0 | 0 | ZONE 5A FRL R1 | 0.8516 | 1.0015 | 1.0013 | 1 | 4.2629 | 4.2634 | 4.2629 | 4.2634 | 0° 0' 0.000" | 0° 0' 0.000" | Start to End | Start to End | Straight |  | 0 | 0 | 0 | 0 | 0 | 0 | 2 | Pipe | REUSE HDPE | 42.1 mm Corrugated HDPE Pipe | Circular | 3 | 0
6886 (1) | <None> | REUSE | 22.409 | 22.475 | -0.55% | <None> | <None> | 442602.1358 | 1829818.02 | 442602.1358 | 1829829.8771 | Basic | No | 42.100mm | 42.100mm | 3.950mm | <None> |  |  | 0 | 0 | ZONE 5A FRL R1 | 0.8449 | 1.0642 | 1 | 1 | 11.8571 | 11.8573 | 11.8571 | 11.8573 | 0° 0' 0.000" | 0° 0' 0.000" | Start to End | Start to End | Straight |  | 0 | 0 | 0 | 0 | 0 | 0 | 2 | Pipe | REUSE HDPE | 42.1 mm Corrugated HDPE Pipe | Circular | 4 | 0
6905 | <None> | REUSE | 22.567 | 22.407 | 4.59% | <None> | <None> | 442588.9749 | 1829813.7571 | 442592.4749 | 1829813.7571 | Basic | No | 42.100mm | 42.100mm | 3.950mm | <None> |  |  | 0 | 0 | ZONE 5A FRL R1 | 0.8906 | 1.0062 | 0.8906 | 1.0062 | 3.5 | 3.5037 | 3.5 | 3.5037 | 90° 0' 0.000" | 90° 0' 0.000" | Start to End | Start to End | Straight |  | 0 | 0 | 0 | 0 | 0 | 0 | 2 | Pipe | REUSE HDPE | 42.1 mm Corrugated HDPE Pipe | Circular | 3 | 0
6905 (1) | <None> | REUSE | 22.407 | 22.476 | -0.67% | <None> | <None> | 442592.4749 | 1829813.7571 | 442602.79 | 1829813.7571 | Basic | No | 42.100mm | 42.100mm | 3.950mm | <None> |  |  | 0 | 0 | ZONE 5A FRL R1 | 0.9792 | 1.1292 | 1.0062 | 1 | 10.3151 | 10.3153 | 10.3151 | 10.3153 | 90° 0' 0.000" | 90° 0' 0.000" | Start to End | Start to End | Straight |  | 0 | 0 | 0 | 0 | 0 | 0 | 2 | Pipe | REUSE HDPE | 42.1 mm Corrugated HDPE Pipe | Circular | 4 | 0
6935 | <None> | REUSE | 22.68 | 22.68 | 0% | <None> | <None> | 442316.2849 | 1829528.6801 | 442316.2849 | 1829520.5801 | Basic | No | 42.100mm | 42.100mm | 3.950mm | <None> |  |  | 0 | 0 | ZONE 5A FRL R1 | 0.7834 | 0.8617 | 0.8062 | 0.7834 | 8.1 | 8.1 | 8.1 | 8.1 | 180° 0' 0.000" | 180° 0' 0.000" | Start to End | Start to End | Straight |  | 0 | 0 | 0 | 0 | 0 | 0 | 2 | Pipe | REUSE HDPE | 42.1 mm Corrugated HDPE Pipe | Circular | 4 | 0
6970 | <None> | REUSE | 22.886 | 22.886 | 0% | <None> | <None> | 442300.1649 | 1829632.4304 | 442300.1649 | 1829628.38 | Basic | No | 42.100mm | 42.100mm | 3.950mm | <None> |  |  | 0 | 0 | ZONE 5A FRL R1 | 0.7765 | 0.8206 | 0.7765 | 0.8206 | 4.0504 | 4.0504 | 4.0504 | 4.0504 | 180° 0' 0.000" | 180° 0' 0.000" | Start to End | Start to End | Straight |  | 0 | 0 | 0 | 0 | 0 | 0 | 2 | Pipe | REUSE HDPE | 42.1 mm Corrugated HDPE Pipe | Circular | 4 | 0
6970 (1) | <None> | REUSE | 22.886 | 22.886 | 0% | <None> | <None> | 442300.1649 | 1829628.38 | 442300.1649 | 1829624.3304 | Basic | No | 42.100mm | 42.100mm | 3.950mm | <None> |  |  | 0 | 0 | ZONE 5A FRL R1 | 0.7607 | 0.8206 | 0.8206 | 0.7607 | 4.0496 | 4.0496 | 4.0496 | 4.0496 | 180° 0' 0.000" | 180° 0' 0.000" | Start to End | Start to End | Straight |  | 0 | 0 | 0 | 0 | 0 | 0 | 2 | Pipe | REUSE HDPE | 42.1 mm Corrugated HDPE Pipe | Circular | 4 | 0
6972 | <None> | REUSE | 22.294 | 22.271 | 0.29% | <None> | <None> | 442469.7749 | 1829829.8771 | 442477.8749 | 1829829.8771 | Basic | No | 42.100mm | 42.100mm | 3.950mm | <None> |  |  | 0 | 0 | ZONE 5A FRL R1 | 0.9282 | 1.0126 | 0.9282 | 0.9692 | 8.1 | 8.1 | 8.1 | 8.1 | 90° 0' 0.000" | 90° 0' 0.000" | Start to End | Start to End | Straight |  | 0 | 0 | 0 | 0 | 0 | 0 | 2 | Pipe | REUSE HDPE | 42.1 mm Corrugated HDPE Pipe | Circular | 4 | 0
6974 | <None> | REUSE | 23.133 | 23.133 | 0% | <None> | <None> | 442300.1649 | 1830341.367 | 442300.1649 | 1830333.2665 | Basic | No | 100.000mm | 100.000mm | 5.000mm | <None> |  |  | 0 | 0 | ZONE 5A FRL R1 | 0.7094 | 0.7781 | 0.7322 | 0.7094 | 8.1005 | 8.1005 | 8.1005 | 8.1005 | 180° 0' 0.000" | 180° 0' 0.000" | Start to End | Start to End | Straight |  | 0 | 0 | 0 | 0 | 0 | 0 | 2 | Pipe | REUSE HDPE | 100.0 mm Corrugated HDPE Pipe | Circular | 4 | 0
6978 | <None> | REUSE | 23.088 | 23.132 | -0.54% | <None> | <None> | 442439.425 | 1829986.1271 | 442447.525 | 1829986.1271 | Basic | No | 63.100mm | 63.100mm | 5.950mm | <None> |  |  | 0 | 0 | ZONE 5A FRL R1 | 0.705 | 0.7802 | 0.7218 | 0.705 | 8.1 | 8.1001 | 8.1 | 8.1001 | 90° 0' 0.000" | 90° 0' 0.000" | Start to End | Start to End | Straight |  | 0 | 0 | 0 | 0 | 0 | 0 | 2 | Pipe | REUSE HDPE | 63.1 mm Corrugated HDPE Pipe | Circular | 4 | 0
6989 | <None> | REUSE | 22.294 | 22.294 | 0% | <None> | <None> | 442300.1649 | 1829917.8671 | 442300.1649 | 1829909.7671 | Basic | No | 63.100mm | 63.100mm | 5.950mm | <None> |  |  | 0 | 0 | ZONE 5A FRL R1 | 0.8701 | 0.9505 | 0.8701 | 0.8917 | 8.1 | 8.1 | 8.1 | 8.1 | 180° 0' 0.000" | 180° 0' 0.000" | Start to End | Start to End | Straight |  | 0 | 0 | 0 | 0 | 0 | 0 | 2 | Pipe | REUSE HDPE | 63.1 mm Corrugated HDPE Pipe | Circular | 4 | 0
6996 | <None> | REUSE | 22.358 | 22.358 | 0% | <None> | <None> | 442484.7749 | 1829813.7571 | 442492.8749 | 1829813.7571 | Basic | No | 42.100mm | 42.100mm | 3.950mm | <None> |  |  | 0 | 0 | ZONE 5A FRL R1 | 0.8697 | 0.9548 | 0.8697 | 0.8867 | 8.1 | 8.1 | 8.1 | 8.1 | 90° 0' 0.000" | 90° 0' 0.000" | Start to End | Start to End | Straight |  | 0 | 0 | 0 | 0 | 0 | 0 | 2 | Pipe | REUSE HDPE | 42.1 mm Corrugated HDPE Pipe | Circular | 4 | 0
6999 | <None> | REUSE | 22.86 | 22.86 | 0% | <None> | <None> | 442138.3753 | 1829813.7571 | 442130.2753 | 1829813.7571 | Basic | No | 42.100mm | 42.100mm | 3.950mm | <None> |  |  | 0 | 0 | ZONE 5A FRL R1 | 0.8764 | 0.9328 | 0.8764 | 0.8907 | 8.1 | 8.1 | 8.1 | 8.1 | 270° 0' 0.000" | 270° 0' 0.000" | Start to End | Start to End | Straight |  | 0 | 0 | 0 | 0 | 0 | 0 | 2 | Pipe | REUSE HDPE | 42.1 mm Corrugated HDPE Pipe | Circular | 4 | 0
7000 | <None> | REUSE | 22.432 | 22.434 | -0.02% | <None> | <None> | 442556.4149 | 1830250.267 | 442556.4149 | 1830258.367 | Basic | No | 42.100mm | 42.100mm | 3.950mm | <None> |  |  | 0 | 0 | ZONE 5A FRL R1 | 0.7663 | 0.8251 | 0.7663 | 0.7806 | 8.1 | 8.1 | 8.1 | 8.1 | 0° 0' 0.000" | 0° 0' 0.000" | Start to End | Start to End | Straight |  | 0 | 0 | 0 | 0 | 0 | 0 | 2 | Pipe | REUSE HDPE | 42.1 mm Corrugated HDPE Pipe | Circular | 4 | 0
7016 | <None> | REUSE | 22.487 | 22.487 | 0% | <None> | <None> | 442300.1649 | 1829474.6822 | 442300.1649 | 1829466.5822 | Basic | No | 42.100mm | 42.100mm | 3.950mm | <None> |  |  | 0 | 0 | ZONE 5A FRL R1 | 0.8758 | 0.9497 | 0.8883 | 0.8758 | 8.1 | 8.1 | 8.1 | 8.1 | 180° 0' 0.000" | 180° 0' 0.000" | Start to End | Start to End | Straight |  | 0 | 0 | 0 | 0 | 0 | 0 | 2 | Pipe | REUSE HDPE | 42.1 mm Corrugated HDPE Pipe | Circular | 4 | 0
7024 | <None> | REUSE | 22.692 | 22.692 | 0% | <None> | <None> | 442556.4149 | 1830130.7195 | 442556.4149 | 1830122.6195 | Basic | No | 42.100mm | 42.100mm | 3.950mm | <None> |  |  | 0 | 0 | ZONE 5A FRL R1 | 0.7795 | 0.8591 | 0.7795 | 0.8124 | 8.1 | 8.1 | 8.1 | 8.1 | 180° 0' 0.000" | 180° 0' 0.000" | Start to End | Start to End | Straight |  | 0 | 0 | 0 | 0 | 0 | 0 | 2 | Pipe | REUSE HDPE | 42.1 mm Corrugated HDPE Pipe | Circular | 4 | 0
7028 | <None> | REUSE | 22.506 | 22.566 | -0.74% | <None> | <None> | 442300.1649 | 1830116.1622 | 442300.1649 | 1830108.0622 | Basic | No | 63.100mm | 63.100mm | 5.950mm | <None> |  |  | 0 | 0 | ZONE 5A FRL R1 | 0.6928 | 0.8011 | 0.7873 | 0.6928 | 8.1 | 8.1002 | 8.1 | 8.1002 | 180° 0' 0.000" | 180° 0' 0.000" | Start to End | Start to End | Straight |  | 0 | 0 | 0 | 0 | 0 | 0 | 2 | Pipe | REUSE HDPE | 63.1 mm Corrugated HDPE Pipe | Circular | 4 | 0
7045 | <None> | REUSE | 22.857 | 22.87 | -0.16% | <None> | <None> | 442316.2849 | 1830258.367 | 442316.2849 | 1830250.267 | Basic | No | 100.000mm | 100.000mm | 5.000mm | <None> |  |  | 0 | 0 | ZONE 5A FRL R1 | 0.6899 | 0.7789 | 0.7267 | 0.6899 | 8.1 | 8.1 | 8.1 | 8.1 | 180° 0' 0.000" | 180° 0' 0.000" | Start to End | Start to End | Straight |  | 0 | 0 | 0 | 0 | 0 | 0 | 2 | Pipe | REUSE HDPE | 100.0 mm Corrugated HDPE Pipe | Circular | 4 | 0
7047 | <None> | REUSE | 22.965 | 22.978 | -0.16% | <None> | <None> | 442400.1749 | 1829986.1271 | 442408.2749 | 1829986.1271 | Basic | No | 42.100mm | 42.100mm | 3.950mm | <None> |  |  | 0 | 0 | ZONE 5A FRL R1 | 0.735 | 0.7969 | 0.735 | 0.7687 | 8.1 | 8.1 | 8.1 | 8.1 | 90° 0' 0.000" | 90° 0' 0.000" | Start to End | Start to End | Straight |  | 0 | 0 | 0 | 0 | 0 | 0 | 2 | Pipe | REUSE HDPE | 42.1 mm Corrugated HDPE Pipe | Circular | 4 | 0
7058 | <None> | REUSE | 23.09 | 23.104 | -0.16% | <None> | <None> | 442469.7749 | 1829970.0071 | 442477.8749 | 1829970.0071 | Basic | No | 63.100mm | 63.100mm | 5.950mm | <None> |  |  | 0 | 0 | ZONE 5A FRL R1 | 0.7488 | 0.8139 | 0.7488 | 0.753 | 8.1 | 8.1 | 8.1 | 8.1 | 90° 0' 0.000" | 90° 0' 0.000" | Start to End | Start to End | Straight |  | 0 | 0 | 0 | 0 | 0 | 0 | 2 | Pipe | REUSE HDPE | 63.1 mm Corrugated HDPE Pipe | Circular | 4 | 0
7062 | <None> | REUSE | 22.608 | 22.577 | 0.38% | <None> | <None> | 442316.2849 | 1830130.7195 | 442316.2849 | 1830122.6195 | Basic | No | 100.000mm | 100.000mm | 5.000mm | <None> |  |  | 0 | 0 | ZONE 5A FRL R1 | 0.6983 | 0.7928 | 0.6983 | 0.7054 | 8.1 | 8.1001 | 8.1 | 8.1001 | 180° 0' 0.000" | 180° 0' 0.000" | Start to End | Start to End | Straight |  | 0 | 0 | 0 | 0 | 0 | 0 | 2 | Pipe | REUSE HDPE | 100.0 mm Corrugated HDPE Pipe | Circular | 4 | 0
7080 | <None> | REUSE | 22.753 | 22.755 | -0.03% | <None> | <None> | 442556.4149 | 1829890.6671 | 442556.4149 | 1829883.5671 | Basic | No | 42.100mm | 42.100mm | 3.950mm | <None> |  |  | 0 | 0 | ZONE 5A FRL R1 | 0.906 | 0.984 | 0.9455 | 0.906 | 7.1 | 7.1 | 7.1 | 7.1 | 180° 0' 0.000" | 180° 0' 0.000" | Start to End | Start to End | Straight |  | 0 | 0 | 0 | 0 | 0 | 0 | 2 | Pipe | REUSE HDPE | 42.1 mm Corrugated HDPE Pipe | Circular | 4 | 0
7085 | <None> | REUSE | 22.27 | 22.239 | 0.45% | <None> | <None> | 442316.2849 | 1829936.1441 | 442316.2849 | 1829929.1671 | Basic | No | 100.000mm | 100.000mm | 5.000mm | <None> |  |  | 0 | 0 | ZONE 5A FRL R1 | 0.8936 | 0.9694 | 0.8936 | 0.9392 | 6.977 | 6.9771 | 6.977 | 6.9771 | 180° 0' 0.000" | 180° 0' 0.000" | Start to End | Start to End | Straight |  | 0 | 0 | 0 | 0 | 0 | 0 | 2 | Pipe | REUSE HDPE | 100.0 mm Corrugated HDPE Pipe | Circular | 4 | 0
7086 | <None> | REUSE | 22.293 | 22.359 | -0.93% | <None> | <None> | 442316.2849 | 1829890.6671 | 442316.2849 | 1829883.5671 | Basic | No | 100.000mm | 100.000mm | 5.000mm | <None> |  |  | 0 | 0 | ZONE 5A FRL R1 | 0.8275 | 0.8981 | 0.8729 | 0.8291 | 7.1 | 7.1003 | 7.1 | 7.1003 | 180° 0' 0.000" | 180° 0' 0.000" | Start to End | Start to End | Straight |  | 0 | 0 | 0 | 0 | 0 | 0 | 2 | Pipe | REUSE HDPE | 100.0 mm Corrugated HDPE Pipe | Circular | 4 | 0
7087 | <None> | REUSE | 22.388 | 22.413 | -0.35% | <None> | <None> | 442374.9749 | 1829813.7571 | 442382.0749 | 1829813.7571 | Basic | No | 63.100mm | 63.100mm | 5.950mm | <None> |  |  | 0 | 0 | ZONE 5A FRL R1 | 0.8199 | 0.8977 | 0.8605 | 0.8199 | 7.1 | 7.1 | 7.1 | 7.1 | 90° 0' 0.000" | 90° 0' 0.000" | Start to End | Start to End | Straight |  | 0 | 0 | 0 | 0 | 0 | 0 | 2 | Pipe | REUSE HDPE | 63.1 mm Corrugated HDPE Pipe | Circular | 4 | 0
7096 | <None> | REUSE | 22.995 | 22.967 | 0.39% | <None> | <None> | 442556.4149 | 1829936.2671 | 442556.4149 | 1829929.1671 | Basic | No | 42.100mm | 42.100mm | 3.950mm | <None> |  |  | 0 | 0 | ZONE 5A FRL R1 | 0.9424 | 0.9764 | 0.9516 | 0.9424 | 7.1 | 7.1001 | 7.1 | 7.1001 | 180° 0' 0.000" | 180° 0' 0.000" | Start to End | Start to End | Straight |  | 0 | 0 | 0 | 0 | 0 | 0 | 2 | Pipe | REUSE HDPE | 42.1 mm Corrugated HDPE Pipe | Circular | 4 | 0
7106 | <None> | REUSE | 22.561 | 22.564 | -0.09% | <None> | <None> | 442581.8749 | 1829813.7571 | 442585.42 | 1829813.7571 | Basic | No | 42.100mm | 42.100mm | 3.950mm | <None> |  |  | 0 | 0 | ZONE 5A FRL R1 | 0.8816 | 0.9481 | 0.8816 | 0.9481 | 3.5451 | 3.5451 | 3.5451 | 3.5451 | 90° 0' 0.000" | 90° 0' 0.000" | Start to End | Start to End | Straight |  | 0 | 0 | 0 | 0 | 0 | 0 | 2 | Pipe | REUSE HDPE | 42.1 mm Corrugated HDPE Pipe | Circular | 4 | 0
7106 (1) | <None> | REUSE | 22.564 | 22.567 | -0.09% | <None> | <None> | 442585.42 | 1829813.7571 | 442588.9749 | 1829813.7571 | Basic | No | 42.100mm | 42.100mm | 3.950mm | <None> |  |  | 0 | 0 | ZONE 5A FRL R1 | 0.8906 | 0.9482 | 0.9481 | 0.8906 | 3.5549 | 3.5549 | 3.5549 | 3.5549 | 90° 0' 0.000" | 90° 0' 0.000" | Start to End | Start to End | Straight |  | 0 | 0 | 0 | 0 | 0 | 0 | 2 | Pipe | REUSE HDPE | 42.1 mm Corrugated HDPE Pipe | Circular | 4 | 0
7131 | <None> | REUSE | 23.022 | 23.089 | -3.47% | <None> | <None> | 442052.4747 | 1829766.9651 | 442052.4747 | 1829765.0151 | Basic | No | 42.100mm | 42.100mm | 3.950mm | <None> |  |  | 0 | 0 | ZONE 5A FRL R1 | 0.6681 | 0.7595 | 0.7595 | 0.6681 | 1.95 | 1.9512 | 1.95 | 1.9512 | 180° 0' 0.424" | 180° 0' 0.424" | Start to End | Start to End | Straight |  | 0 | 0 | 0 | 0 | 0 | 0 | 2 | Pipe | REUSE HDPE | 42.1 mm Corrugated HDPE Pipe | Circular | 3 | 0
7131 (1) | <None> | REUSE | 23.076 | 23.062 | 0.31% | <None> | <None> | 442052.4747 | 1829632.2 | 442052.4747 | 1829627.5843 | Basic | No | 42.100mm | 42.100mm | 3.950mm | <None> |  |  | 0 | 0 | ZONE 5A FRL R1 | 1 | 1.0077 | 1 | 1.0077 | 4.6157 | 4.6157 | 4.6157 | 4.6157 | 180° 0' 0.000" | 180° 0' 0.000" | Start to End | Start to End | Straight |  | 0 | 0 | 0 | 0 | 0 | 0 | 2 | Pipe | REUSE HDPE | 42.1 mm Corrugated HDPE Pipe | Circular | 4 | 0
7131 (1) (1) | <None> | REUSE | 22.963 | 22.879 | 3.5% | <None> | <None> | 442052.4747 | 1829476.8587 | 442052.4747 | 1829474.46 | Basic | No | 42.100mm | 42.100mm | 3.950mm | <None> |  |  | 0 | 0 | ZONE 5A FRL R1 | 0.8062 | 0.8854 | 0.8062 | 0.8854 | 2.3987 | 2.4001 | 2.3987 | 2.4001 | 180° 0' 0.000" | 180° 0' 0.000" | Start to End | Start to End | Straight |  | 0 | 0 | 0 | 0 | 0 | 0 | 2 | Pipe | REUSE HDPE | 42.1 mm Corrugated HDPE Pipe | Circular | 3 | 0
7131 (1) (2) | <None> | REUSE | 22.775 | 22.963 | -3.46% | <None> | <None> | 442052.4747 | 1829482.2722 | 442052.4747 | 1829476.8587 | Basic | No | 42.100mm | 42.100mm | 3.950mm | <None> |  |  | 0 | 0 | ZONE 5A FRL R1 | 0.8062 | 1.0046 | 1.0046 | 0.8062 | 5.4135 | 5.4168 | 5.4135 | 5.4168 | 180° 0' 0.000" | 180° 0' 0.000" | Start to End | Start to End | Straight |  | 0 | 0 | 0 | 0 | 0 | 0 | 2 | Pipe | REUSE HDPE | 42.1 mm Corrugated HDPE Pipe | Circular | 3 | 0
7131 (1) (3) | <None> | REUSE | 23.25 | 23.049 | 3.52% | <None> | <None> | 442052.4747 | 1829622.1683 | 442052.4747 | 1829616.4683 | Basic | No | 42.100mm | 42.100mm | 3.950mm | <None> |  |  | 0 | 0 | ZONE 5A FRL R1 | 0.8098 | 0.9993 | 0.8098 | 0.9993 | 5.7 | 5.7035 | 5.7 | 5.7035 | 180° 0' 0.000" | 180° 0' 0.000" | Start to End | Start to End | Straight |  | 0 | 0 | 0 | 0 | 0 | 0 | 2 | Pipe | REUSE HDPE | 42.1 mm Corrugated HDPE Pipe | Circular | 3 | 0
7131 (1) (3) (1) | <None> | REUSE | 23.049 | 22.775 | 0.2% | <None> | <None> | 442052.4747 | 1829616.4683 | 442052.4747 | 1829482.2722 | Basic | No | 42.100mm | 42.100mm | 3.950mm | <None> |  |  | 0 | 0 | ZONE 5A FRL R1 | 0.9993 | 1.0046 | 0.9993 | 1.0046 | 134.1961 | 134.1964 | 134.1961 | 134.1964 | 180° 0' 0.000" | 180° 0' 0.000" | Start to End | Start to End | Straight |  | 0 | 0 | 0 | 0 | 0 | 0 | 2 | Pipe | REUSE HDPE | 42.1 mm Corrugated HDPE Pipe | Circular | 4 | 0
7131 (1) (4) | <None> | REUSE | 23.062 | 23.25 | -3.47% | <None> | <None> | 442052.4747 | 1829627.5843 | 442052.4747 | 1829622.1683 | Basic | No | 42.100mm | 42.100mm | 3.950mm | <None> |  |  | 0 | 0 | ZONE 5A FRL R1 | 0.8098 | 1.0077 | 1.0077 | 0.8098 | 5.416 | 5.4193 | 5.416 | 5.4193 | 180° 0' 0.000" | 180° 0' 0.000" | Start to End | Start to End | Straight |  | 0 | 0 | 0 | 0 | 0 | 0 | 2 | Pipe | REUSE HDPE | 42.1 mm Corrugated HDPE Pipe | Circular | 3 | 0
7131 (2) | <None> | REUSE | 22.879 | 22.746 | 3.49% | <None> | <None> | 442052.4747 | 1829474.46 | 442052.4747 | 1829470.6492 | Basic | No | 42.100mm | 42.100mm | 3.950mm | <None> |  |  | 0 | 0 | ZONE 5A FRL R1 | 0.8854 | 1.0107 | 0.8854 | 1.0107 | 3.8108 | 3.8131 | 3.8108 | 3.8131 | 180° 0' 0.000" | 180° 0' 0.000" | Start to End | Start to End | Straight |  | 0 | 0 | 0 | 0 | 0 | 0 | 2 | Pipe | REUSE HDPE | 42.1 mm Corrugated HDPE Pipe | Circular | 3 | 0
7131 (2) (1) | <None> | REUSE | 22.746 | 22.561 | 0.19% | <None> | <None> | 442052.4747 | 1829470.6492 | 442052.4747 | 1829372.87 | Basic | No | 42.100mm | 42.100mm | 3.950mm | <None> |  |  | 0 | 0 | ZONE 5A FRL R1 | 1 | 1.0107 | 1.0107 | 1 | 97.7792 | 97.7793 | 97.7792 | 97.7793 | 180° 0' 0.000" | 180° 0' 0.000" | Start to End | Start to End | Straight |  | 0 | 0 | 0 | 0 | 0 | 0 | 2 | Pipe | REUSE HDPE | 42.1 mm Corrugated HDPE Pipe | Circular | 4 | 0
7131 (3) | <None> | REUSE | 22.561 | 22.509 | 0.2% | <None> | <None> | 442052.4747 | 1829372.87 | 442052.4747 | 1829346.82 | Basic | No | 42.100mm | 42.100mm | 3.950mm | <None> |  |  | 0 | 0 | ZONE 5A FRL R1 | 1 | 1 | 1 | 1 | 26.05 | 26.0501 | 26.05 | 26.0501 | 180° 0' 0.000" | 180° 0' 0.000" | Start to End | Start to End | Straight |  | 0 | 0 | 0 | 0 | 0 | 0 | 2 | Pipe | REUSE HDPE | 42.1 mm Corrugated HDPE Pipe | Circular | 4 | 0
7131 (3) (2) (1) | <None> | REUSE | 23.089 | 22.872 | 3.52% | <None> | <None> | 442052.4747 | 1829765.0151 | 442052.4747 | 1829758.8371 | Basic | No | 42.100mm | 42.100mm | 3.950mm | <None> |  |  | 0 | 0 | ZONE 5A FRL R1 | 0.6681 | 1.0152 | 0.6681 | 1.0152 | 6.178 | 6.1818 | 6.178 | 6.1818 | 180° 0' 0.424" | 180° 0' 0.424" | Start to End | Start to End | Straight |  | 0 | 0 | 0 | 0 | 0 | 0 | 2 | Pipe | REUSE HDPE | 42.1 mm Corrugated HDPE Pipe | Circular | 3 | 0
7131 (3) (2) (1) (1) | <None> | REUSE | 22.872 | 23.076 | -0.16% | <None> | <None> | 442052.4747 | 1829758.8371 | 442052.4744 | 1829632.2 | Basic | No | 42.100mm | 42.100mm | 3.950mm | <None> |  |  | 0 | 0 | ZONE 5A FRL R1 | 1 | 1.0499 | 1.0152 | 1 | 126.6371 | 126.6373 | 126.6371 | 126.6373 | 180° 0' 0.424" | 180° 0' 0.424" | Start to End | Start to End | Straight |  | 0 | 0 | 0 | 0 | 0 | 0 | 2 | Pipe | REUSE HDPE | 42.1 mm Corrugated HDPE Pipe | Circular | 4 | 0
7134 | <None> | REUSE | 22.725 | 22.802 | -3.57% | <None> | <None> | 442393.2749 | 1829386.2671 | 442395.4349 | 1829386.2671 | Basic | No | 42.100mm | 42.100mm | 3.950mm | <None> |  |  | 0 | 0 | ZONE 5A FRL R1 | 0.675 | 0.7615 | 0.7472 | 0.675 | 2.16 | 2.1614 | 2.16 | 2.1614 | 90° 0' 0.000" | 90° 0' 0.000" | Start to End | Start to End | Straight |  | 0 | 0 | 0 | 0 | 0 | 0 | 2 | Pipe | REUSE HDPE | 42.1 mm Corrugated HDPE Pipe | Circular | 3 | 0
7134 (1) | <None> | REUSE | 22.897 | 23.313 | -0.2% | <None> | <None> | 442547.65 | 1829386.2671 | 442755.9 | 1829386.2671 | Basic | No | 42.100mm | 42.100mm | 3.950mm | <None> |  |  | 0 | 0 | ZONE 5A FRL R1 | 1 | 1 | 1 | 1 | 208.25 | 208.2504 | 208.25 | 208.2504 | 90° 0' 0.000" | 90° 0' 0.000" | Start to End | Start to End | Straight |  | 0 | 0 | 0 | 0 | 0 | 0 | 2 | Pipe | REUSE HDPE | 42.1 mm Corrugated HDPE Pipe | Circular | 5 | 0
7134 (2) | <None> | REUSE | 23.313 | 23.4 | -0.2% | <None> | <None> | 442755.9 | 1829386.2671 | 442799.22 | 1829386.2671 | Basic | No | 42.100mm | 42.100mm | 3.950mm | <None> |  |  | 0 | 0 | ZONE 5A FRL R1 | 1 | 1 | 1 | 1 | 43.32 | 43.3201 | 43.32 | 43.3201 | 90° 0' 0.000" | 90° 0' 0.000" | Start to End | Start to End | Straight |  | 0 | 0 | 0 | 0 | 0 | 0 | 2 | Pipe | REUSE HDPE | 42.1 mm Corrugated HDPE Pipe | Circular | 4 | 0
7134 (2) (1) | <None> | REUSE | 22.802 | 22.593 | 3.49% | <None> | <None> | 442395.4349 | 1829386.2671 | 442401.4349 | 1829386.2671 | Basic | No | 42.100mm | 42.100mm | 3.950mm | <None> |  |  | 0 | 0 | ZONE 5A FRL R1 | 0.675 | 1.0106 | 0.675 | 1.0106 | 6 | 6.0036 | 6 | 6.0036 | 90° 0' 0.000" | 90° 0' 0.000" | Start to End | Start to End | Straight |  | 0 | 0 | 0 | 0 | 0 | 0 | 2 | Pipe | REUSE HDPE | 42.1 mm Corrugated HDPE Pipe | Circular | 3 | 0
7134 (2) (1) (1) | <None> | REUSE | 22.593 | 22.897 | -0.21% | <None> | <None> | 442401.4349 | 1829386.2671 | 442547.65 | 1829386.2671 | Basic | No | 42.100mm | 42.100mm | 3.950mm | <None> |  |  | 0 | 0 | ZONE 5A FRL R1 | 1 | 1.0116 | 1.0106 | 1 | 146.2151 | 146.2154 | 146.2151 | 146.2154 | 90° 0' 0.000" | 90° 0' 0.000" | Start to End | Start to End | Straight |  | 0 | 0 | 0 | 0 | 0 | 0 | 2 | Pipe | REUSE HDPE | 42.1 mm Corrugated HDPE Pipe | Circular | 4 | 0
7177 | <None> | REUSE | 22.317 | 22.208 | 0.22% | <None> | <None> | 442300.1649 | 1829909.7667 | 442249.9449 | 1829909.7671 | Basic | No | 42.100mm | 42.100mm | 3.950mm | <None> |  |  | 0 | 0 | ZONE 5A FRL R1 | 0.8374 | 1.0086 | 0.8917 | 1.0086 | 50.22 | 50.2201 | 50.22 | 50.2201 | 270° 0' 1.286" | 270° 0' 1.286" | Start to End | Start to End | Straight |  | 0 | 0 | 0 | 0 | 0 | 0 | 2 | Pipe | REUSE HDPE | 42.1 mm Corrugated HDPE Pipe | Circular | 4 | 0
7177 (1) | <None> | REUSE | 22.203 | 22.186 | 0.44% | <None> | <None> | 442242.158 | 1829909.7671 | 442238.3449 | 1829909.7671 | Basic | No | 42.100mm | 42.100mm | 3.950mm | <None> |  |  | 0 | 0 | ZONE 5A FRL R1 | 0.9999 | 1.0124 | 0.9999 | 1.0124 | 3.8131 | 3.8131 | 3.8131 | 3.8131 | 270° 0' 0.000" | 270° 0' 0.000" | Start to End | Start to End | Straight |  | 0 | 0 | 0 | 0 | 0 | 0 | 2 | Pipe | REUSE HDPE | 42.1 mm Corrugated HDPE Pipe | Circular | 4 | 0
7177 (1) (1) | <None> | REUSE | 22.186 | 22.217 | -0.1% | <None> | <None> | 442238.3449 | 1829909.7671 | 442207.4347 | 1829909.7671 | Basic | No | 42.100mm | 42.100mm | 3.950mm | <None> |  |  | 0 | 0 | ZONE 5A FRL R1 | 0.997 | 1.0124 | 1.0124 | 1.0094 | 30.9102 | 30.9102 | 30.9102 | 30.9102 | 270° 0' 0.000" | 270° 0' 0.000" | Start to End | Start to End | Straight |  | 0 | 0 | 0 | 0 | 0 | 0 | 2 | Pipe | REUSE HDPE | 42.1 mm Corrugated HDPE Pipe | Circular | 4 | 0
7177 (1) (1) (1) | <None> | REUSE | 22.437 | 22.358 | 3.5% | <None> | <None> | 442201.1247 | 1829909.7671 | 442198.87 | 1829909.7671 | Basic | No | 42.100mm | 42.100mm | 3.950mm | <None> |  |  | 0 | 0 | ZONE 5A FRL R1 | 0.8086 | 0.8954 | 0.8086 | 0.8954 | 2.2547 | 2.2561 | 2.2547 | 2.2561 | 270° 0' 0.000" | 270° 0' 0.000" | Start to End | Start to End | Straight |  | 0 | 0 | 0 | 0 | 0 | 0 | 2 | Pipe | REUSE HDPE | 42.1 mm Corrugated HDPE Pipe | Circular | 3 | 0
7177 (1) (1) (2) | <None> | REUSE | 22.217 | 22.437 | -3.49% | <None> | <None> | 442207.4347 | 1829909.7671 | 442201.1247 | 1829909.7671 | Basic | No | 42.100mm | 42.100mm | 3.950mm | <None> |  |  | 0 | 0 | ZONE 5A FRL R1 | 0.8086 | 1.0094 | 1.0094 | 0.8086 | 6.31 | 6.3138 | 6.31 | 6.3138 | 270° 0' 0.000" | 270° 0' 0.000" | Start to End | Start to End | Straight |  | 0 | 0 | 0 | 0 | 0 | 0 | 2 | Pipe | REUSE HDPE | 42.1 mm Corrugated HDPE Pipe | Circular | 3 | 0
7177 (2) | <None> | REUSE | 22.358 | 22.252 | 3.49% | <None> | <None> | 442198.87 | 1829909.7671 | 442195.8267 | 1829909.7671 | Basic | No | 42.100mm | 42.100mm | 3.950mm | <None> |  |  | 0 | 0 | ZONE 5A FRL R1 | 0.8954 | 1.0129 | 0.8954 | 1.0129 | 3.0433 | 3.0452 | 3.0433 | 3.0452 | 270° 0' 0.093" | 270° 0' 0.093" | Start to End | Start to End | Straight |  | 0 | 0 | 0 | 0 | 0 | 0 | 2 | Pipe | REUSE HDPE | 42.1 mm Corrugated HDPE Pipe | Circular | 3 | 0
7177 (2) (1) | <None> | REUSE | 22.208 | 22.203 | 0.22% | <None> | <None> | 442244.4249 | 1829909.7671 | 442242.158 | 1829909.7671 | Basic | No | 42.100mm | 42.100mm | 3.950mm | <None> |  |  | 0 | 0 | ZONE 5A FRL R1 | 0.9983 | 0.9999 | 0.9983 | 0.9999 | 2.2669 | 2.2669 | 2.2669 | 2.2669 | 270° 0' 1.286" | 270° 0' 1.286" | Start to End | Start to End | Straight |  | 0 | 0 | 0 | 0 | 0 | 0 | 2 | Pipe | REUSE HDPE | 42.1 mm Corrugated HDPE Pipe | Circular | 4 | 0
7177 (2) (2) (1) | <None> | REUSE | 22.252 | 22.436 | -0.4% | <None> | <None> | 442195.8267 | 1829909.7671 | 442149.8448 | 1829909.7671 | Basic | No | 42.100mm | 42.100mm | 3.950mm | <None> |  |  | 0 | 0 | ZONE 5A FRL R1 | 1.0028 | 1.0129 | 1.0129 | 1.0028 | 45.9819 | 45.9823 | 45.9819 | 45.9823 | 270° 0' 0.093" | 270° 0' 0.093" | Start to End | Start to End | Straight |  | 0 | 0 | 0 | 0 | 0 | 0 | 2 | Pipe | REUSE HDPE | 42.1 mm Corrugated HDPE Pipe | Circular | 4 | 0
7177 (2) (2) (1) (1) | <None> | REUSE | 22.656 | 22.576 | 3.5% | <None> | <None> | 442143.5248 | 1829909.7671 | 442141.2566 | 1829909.7671 | Basic | No | 42.100mm | 42.100mm | 3.950mm | <None> |  |  | 0 | 0 | ZONE 5A FRL R1 | 0.8068 | 0.8947 | 0.8068 | 0.8947 | 2.2682 | 2.2696 | 2.2682 | 2.2696 | 270° 0' 0.093" | 270° 0' 0.093" | Start to End | Start to End | Straight |  | 0 | 0 | 0 | 0 | 0 | 0 | 2 | Pipe | REUSE HDPE | 42.1 mm Corrugated HDPE Pipe | Circular | 3 | 0
7177 (2) (2) (1) (2) | <None> | REUSE | 22.436 | 22.656 | -3.48% | <None> | <None> | 442149.8448 | 1829909.7671 | 442143.5248 | 1829909.7671 | Basic | No | 42.100mm | 42.100mm | 3.950mm | <None> |  |  | 0 | 0 | ZONE 5A FRL R1 | 0.8068 | 1.0028 | 1.0028 | 0.8068 | 6.32 | 6.3238 | 6.32 | 6.3238 | 270° 0' 0.093" | 270° 0' 0.093" | Start to End | Start to End | Straight |  | 0 | 0 | 0 | 0 | 0 | 0 | 2 | Pipe | REUSE HDPE | 42.1 mm Corrugated HDPE Pipe | Circular | 3 | 0
7177 (3) | <None> | REUSE | 22.576 | 22.46 | 3.49% | <None> | <None> | 442141.2566 | 1829909.7671 | 442137.9248 | 1829909.7671 | Basic | No | 42.100mm | 42.100mm | 3.950mm | <None> |  |  | 0 | 0 | ZONE 5A FRL R1 | 0.8947 | 1.0235 | 0.8947 | 1.0235 | 3.3318 | 3.3338 | 3.3318 | 3.3338 | 270° 0' 0.004" | 270° 0' 0.004" | Start to End | Start to End | Straight |  | 0 | 0 | 0 | 0 | 0 | 0 | 2 | Pipe | REUSE HDPE | 42.1 mm Corrugated HDPE Pipe | Circular | 3 | 0
7177 (3) (1) | <None> | REUSE | 22.46 | 22.653 | -0.42% | <None> | <None> | 442137.9248 | 1829909.7671 | 442091.5847 | 1829909.7671 | Basic | No | 42.100mm | 42.100mm | 3.950mm | <None> |  |  | 0 | 0 | ZONE 5A FRL R1 | 1.0059 | 1.0235 | 1.0235 | 1.0059 | 46.3401 | 46.3405 | 46.3401 | 46.3405 | 270° 0' 0.004" | 270° 0' 0.004" | Start to End | Start to End | Straight |  | 0 | 0 | 0 | 0 | 0 | 0 | 2 | Pipe | REUSE HDPE | 42.1 mm Corrugated HDPE Pipe | Circular | 4 | 0
7177 (3) (1) (1) | <None> | REUSE | 22.883 | 22.8 | 3.5% | <None> | <None> | 442084.9347 | 1829909.7671 | 442082.55 | 1829909.7671 | Basic | No | 42.100mm | 42.100mm | 3.950mm | <None> |  |  | 0 | 0 | ZONE 5A FRL R1 | 0.8005 | 0.8929 | 0.8005 | 0.8929 | 2.3847 | 2.3862 | 2.3847 | 2.3862 | 270° 0' 0.004" | 270° 0' 0.004" | Start to End | Start to End | Straight |  | 0 | 0 | 0 | 0 | 0 | 0 | 2 | Pipe | REUSE HDPE | 42.1 mm Corrugated HDPE Pipe | Circular | 3 | 0
7177 (3) (1) (2) | <None> | REUSE | 22.653 | 22.883 | -3.47% | <None> | <None> | 442091.5847 | 1829909.7671 | 442084.9347 | 1829909.7671 | Basic | No | 42.100mm | 42.100mm | 3.950mm | <None> |  |  | 0 | 0 | ZONE 5A FRL R1 | 0.8005 | 1.0059 | 1.0059 | 0.8005 | 6.65 | 6.654 | 6.65 | 6.654 | 270° 0' 0.004" | 270° 0' 0.004" | Start to End | Start to End | Straight |  | 0 | 0 | 0 | 0 | 0 | 0 | 2 | Pipe | REUSE HDPE | 42.1 mm Corrugated HDPE Pipe | Circular | 3 | 0
7177 (4) | <None> | REUSE | 22.8 | 22.697 | 3.73% | <None> | <None> | 442082.55 | 1829909.7671 | 442079.7947 | 1829909.7671 | Basic | No | 42.100mm | 42.100mm | 3.950mm | <None> |  |  | 0 | 0 | ZONE 5A FRL R1 | 0.8929 | 1.0061 | 0.8929 | 1.0061 | 2.7553 | 2.7572 | 2.7553 | 2.7572 | 269° 59' 59.317" | 269° 59' 59.317" | Start to End | Start to End | Straight |  | 0 | 0 | 0 | 0 | 0 | 0 | 2 | Pipe | REUSE HDPE | 42.1 mm Corrugated HDPE Pipe | Circular | 3 | 0
7177 (4) (1) | <None> | REUSE | 22.697 | 22.66 | 0.05% | <None> | <None> | 442079.7947 | 1829909.7671 | 442003.23 | 1829909.7668 | Basic | No | 42.100mm | 42.100mm | 3.950mm | <None> |  |  | 0 | 0 | ZONE 5A FRL R1 | 1 | 1.1011 | 1.0061 | 1 | 76.5647 | 76.5647 | 76.5647 | 76.5647 | 269° 59' 59.317" | 269° 59' 59.317" | Start to End | Start to End | Straight |  | 0 | 0 | 0 | 0 | 0 | 0 | 2 | Pipe | REUSE HDPE | 42.1 mm Corrugated HDPE Pipe | Circular | 4 | 0
7177 (4) (3) | <None> | REUSE | 22.208 | 22.208 | 0% | <None> | <None> | 442249.9449 | 1829909.7671 | 442244.4249 | 1829909.7671 | Basic | No | 42.100mm | 42.100mm | 3.950mm | <None> |  |  | 0 | 0 | ZONE 5A FRL R1 | 0.9983 | 1.0086 | 1.0086 | 0.9983 | 5.52 | 5.52 | 5.52 | 5.52 | 270° 0' 1.286" | 270° 0' 1.286" | Start to End | Start to End | Straight |  | 0 | 0 | 0 | 0 | 0 | 0 | 2 | Pipe | REUSE HDPE | 42.1 mm Corrugated HDPE Pipe | Circular | 4 | 0
7276 | <None> | REUSE | 23.162 | 22.989 | 19.89% | <None> | <None> | 442300.1649 | 1830341.367 | 442299.2973 | 1830341.367 | Basic | No | 42.100mm | 42.100mm | 3.950mm | <None> |  |  | 0 | 0 | ZONE 5A FRL R1 | 0.7622 | 0.923 | 0.7622 | 0.923 | 0.8676 | 0.8846 | 0.8676 | 0.8846 | 270° 0' 0.000" | 270° 0' 0.000" | Start to End | Start to End | Straight |  | 0 | 0 | 0 | 0 | 0 | 0 | 2 | Pipe | REUSE HDPE | 42.1 mm Corrugated HDPE Pipe | Circular | 5 | 0
7276 (1) | <None> | REUSE | 23.167 | 23.262 | -0.22% | <None> | <None> | 442235.67 | 1830341.367 | 442192.3249 | 1830341.3677 | Basic | No | 42.100mm | 42.100mm | 3.950mm | <None> |  |  | 0 | 0 | ZONE 5A FRL R1 | 1 | 1 | 1 | 1 | 43.3451 | 43.3452 | 43.3451 | 43.3452 | 270° 0' 3.262" | 270° 0' 3.262" | Start to End | Start to End | Straight |  | 0 | 0 | 0 | 0 | 0 | 0 | 2 | Pipe | REUSE HDPE | 42.1 mm Corrugated HDPE Pipe | Circular | 4 | 0
7276 (2) | <None> | REUSE | 23.262 | 23.241 | 0.04% | <None> | <None> | 442192.3249 | 1830341.367 | 442134.77 | 1830341.367 | Basic | No | 42.100mm | 42.100mm | 3.950mm | <None> |  |  | 0 | 0 | ZONE 5A FRL R1 | 1 | 1.0349 | 1 | 1 | 57.5549 | 57.5549 | 57.5549 | 57.5549 | 270° 0' 0.000" | 270° 0' 0.000" | Start to End | Start to End | Straight |  | 0 | 0 | 0 | 0 | 0 | 0 | 2 | Pipe | REUSE HDPE | 42.1 mm Corrugated HDPE Pipe | Circular | 4 | 0
7276 (2) (1) | <None> | REUSE | 22.989 | 23.013 | -0.99% | <None> | <None> | 442297.1649 | 1830341.367 | 442294.8059 | 1830341.367 | Basic | No | 42.100mm | 42.100mm | 3.950mm | <None> |  |  | 0 | 0 | ZONE 5A FRL R1 | 0.8575 | 1.0075 | 0.8986 | 1.0061 | 2.359 | 2.3591 | 2.359 | 2.3591 | 270° 0' 0.000" | 270° 0' 0.000" | Start to End | Start to End | Straight |  | 0 | 0 | 0 | 0 | 0 | 0 | 2 | Pipe | REUSE HDPE | 42.1 mm Corrugated HDPE Pipe | Circular | 4 | 0
7276 (2) (1) (1) | <None> | REUSE | 23.042 | 23.167 | -0.22% | <None> | <None> | 442292.1649 | 1830341.367 | 442235.67 | 1830341.367 | Basic | No | 42.100mm | 42.100mm | 3.950mm | <None> |  |  | 0 | 0 | ZONE 5A FRL R1 | 0.9883 | 1 | 0.9883 | 1 | 56.4949 | 56.495 | 56.4949 | 56.495 | 270° 0' 0.000" | 270° 0' 0.000" | Start to End | Start to End | Straight |  | 0 | 0 | 0 | 0 | 0 | 0 | 2 | Pipe | REUSE HDPE | 42.1 mm Corrugated HDPE Pipe | Circular | 4 | 0
7276 (2) (1) (2) | <None> | REUSE | 23.013 | 23.042 | -1.13% | <None> | <None> | 442294.8059 | 1830341.367 | 442292.1649 | 1830341.367 | Basic | No | 42.100mm | 42.100mm | 3.950mm | <None> |  |  | 0 | 0 | ZONE 5A FRL R1 | 0.9831 | 1.0061 | 1.0061 | 0.9883 | 2.641 | 2.6412 | 2.641 | 2.6412 | 270° 0' 0.000" | 270° 0' 0.000" | Start to End | Start to End | Straight |  | 0 | 0 | 0 | 0 | 0 | 0 | 2 | Pipe | REUSE HDPE | 42.1 mm Corrugated HDPE Pipe | Circular | 3 | 0
7276 (3) | <None> | REUSE | 23.241 | 23.199 | 0.07% | <None> | <None> | 442134.77 | 1830341.367 | 442074.6747 | 1830341.367 | Basic | No | 42.100mm | 42.100mm | 3.950mm | <None> |  |  | 0 | 0 | ZONE 5A FRL R1 | 0.7444 | 1 | 1 | 0.9219 | 60.0953 | 60.0953 | 60.0953 | 60.0953 | 270° 0' 0.000" | 270° 0' 0.000" | Start to End | Start to End | Straight |  | 0 | 0 | 0 | 0 | 0 | 0 | 2 | Pipe | REUSE HDPE | 42.1 mm Corrugated HDPE Pipe | Circular | 4 | 0
7276 (4) (3) | <None> | REUSE | 22.989 | 22.989 | 0% | <None> | <None> | 442299.2973 | 1830341.367 | 442297.1649 | 1830341.367 | Basic | No | 42.100mm | 42.100mm | 3.950mm | <None> |  |  | 0 | 0 | ZONE 5A FRL R1 | 0.8986 | 0.923 | 0.923 | 0.8986 | 2.1324 | 2.1324 | 2.1324 | 2.1324 | 270° 0' 0.000" | 270° 0' 0.000" | Start to End | Start to End | Straight |  | 0 | 0 | 0 | 0 | 0 | 0 | 2 | Pipe | REUSE HDPE | 42.1 mm Corrugated HDPE Pipe | Circular | 4 | 0
7277 | <None> | REUSE | 23.199 | 23.072 | 0.82% | <None> | <None> | 442074.6747 | 1830341.367 | 442074.6747 | 1830325.7708 | Basic | No | 42.100mm | 42.100mm | 3.950mm | <None> |  |  | 0 | 0 | ZONE 5A FRL R1 | 0.7647 | 1.0007 | 0.9219 | 1.0007 | 15.5962 | 15.5968 | 15.5962 | 15.5968 | 180° 0' 0.000" | 180° 0' 0.000" | Start to End | Start to End | Straight |  | 0 | 0 | 0 | 0 | 0 | 0 | 2 | Pipe | REUSE HDPE | 42.1 mm Corrugated HDPE Pipe | Circular | 4 | 0
7277 (1) | <None> | REUSE | 23.155 | 23.078 | 3.54% | <None> | <None> | 442074.6747 | 1830118.3222 | 442074.6747 | 1830116.1622 | Basic | No | 42.100mm | 42.100mm | 3.950mm | <None> |  |  | 0 | 0 | ZONE 5A FRL R1 | 0.6525 | 0.7529 | 0.6525 | 0.7529 | 2.16 | 2.1614 | 2.16 | 2.1614 | 180° 0' 0.000" | 180° 0' 0.000" | Start to End | Start to End | Straight |  | 0 | 0 | 0 | 0 | 0 | 0 | 2 | Pipe | REUSE HDPE | 42.1 mm Corrugated HDPE Pipe | Circular | 3 | 0
7277 (2) | <None> | REUSE | 22.938 | 23.155 | -3.48% | <None> | <None> | 442074.6747 | 1830124.5522 | 442074.6747 | 1830118.3222 | Basic | No | 42.100mm | 42.100mm | 3.950mm | <None> |  |  | 0 | 0 | ZONE 5A FRL R1 | 0.6525 | 1.01 | 1.01 | 0.6525 | 6.23 | 6.2338 | 6.23 | 6.2338 | 180° 0' 0.000" | 180° 0' 0.000" | Start to End | Start to End | Straight |  | 0 | 0 | 0 | 0 | 0 | 0 | 2 | Pipe | REUSE HDPE | 42.1 mm Corrugated HDPE Pipe | Circular | 3 | 0
7277 (3) | <None> | REUSE | 23.072 | 22.938 | 0.07% | <None> | <None> | 442074.6747 | 1830325.7708 | 442074.6747 | 1830124.5522 | Basic | No | 42.100mm | 42.100mm | 3.950mm | <None> |  |  | 0 | 0 | ZONE 5A FRL R1 | 0.7607 | 1.01 | 1.0007 | 1.01 | 201.2185 | 201.2186 | 201.2185 | 201.2186 | 180° 0' 0.000" | 180° 0' 0.000" | Start to End | Start to End | Straight |  | 0 | 0 | 0 | 0 | 0 | 0 | 2 | Pipe | REUSE HDPE | 42.1 mm Corrugated HDPE Pipe | Circular | 5 | 0
7290 | <None> | REUSE | 23.236 | 23.243 | -0.1% | <None> | <None> | 442141.5748 | 1830333.267 | 442141.5748 | 1830326.5492 | Basic | No | 42.100mm | 42.100mm | 3.950mm | <None> |  |  | 0 | 0 | ZONE 5A FRL R1 | 0.8488 | 1.0023 | 0.9063 | 1.0023 | 6.7178 | 6.7178 | 6.7178 | 6.7178 | 180° 0' 0.000" | 180° 0' 0.000" | Start to End | Start to End | Straight |  | 0 | 0 | 0 | 0 | 0 | 0 | 2 | Pipe | REUSE HDPE | 42.1 mm Corrugated HDPE Pipe | Circular | 4 | 0
7290 (1) | <None> | REUSE | 23.34 | 23.264 | 3.56% | <None> | <None> | 442141.5748 | 1830118.3222 | 442141.5748 | 1830116.1622 | Basic | No | 42.100mm | 42.100mm | 3.950mm | <None> |  |  | 0 | 0 | ZONE 5A FRL R1 | 0.673 | 0.7748 | 0.673 | 0.7748 | 2.16 | 2.1614 | 2.16 | 2.1614 | 180° 0' 0.000" | 180° 0' 0.000" | Start to End | Start to End | Straight |  | 0 | 0 | 0 | 0 | 0 | 0 | 2 | Pipe | REUSE HDPE | 42.1 mm Corrugated HDPE Pipe | Circular | 3 | 0
7290 (2) | <None> | REUSE | 23.151 | 23.34 | -3.19% | <None> | <None> | 442141.5748 | 1830124.2782 | 442141.5748 | 1830118.3222 | Basic | No | 42.100mm | 42.100mm | 3.950mm | <None> |  |  | 0 | 0 | ZONE 5A FRL R1 | 0.673 | 0.9997 | 0.9997 | 0.673 | 5.956 | 5.959 | 5.956 | 5.959 | 180° 0' 0.000" | 180° 0' 0.000" | Start to End | Start to End | Straight |  | 0 | 0 | 0 | 0 | 0 | 0 | 2 | Pipe | REUSE HDPE | 42.1 mm Corrugated HDPE Pipe | Circular | 3 | 0
7290 (3) | <None> | REUSE | 23.243 | 23.151 | 0.05% | <None> | <None> | 442141.5748 | 1830326.5492 | 442141.5748 | 1830124.2782 | Basic | No | 42.100mm | 42.100mm | 3.950mm | <None> |  |  | 0 | 0 | ZONE 5A FRL R1 | 0.9997 | 1.2005 | 1.0023 | 0.9997 | 202.271 | 202.271 | 202.271 | 202.271 | 180° 0' 0.000" | 180° 0' 0.000" | Start to End | Start to End | Straight |  | 0 | 0 | 0 | 0 | 0 | 0 | 2 | Pipe | REUSE HDPE | 42.1 mm Corrugated HDPE Pipe | Circular | 5 | 0
7291 | <None> | REUSE | 23.104 | 23.069 | 0.34% | <None> | <None> | 442082.7747 | 1830333.267 | 442082.7747 | 1830323.0453 | Basic | No | 42.100mm | 42.100mm | 3.950mm | <None> |  |  | 0 | 0 | ZONE 5A FRL R1 | 0.8224 | 0.9988 | 0.8676 | 0.9988 | 10.2217 | 10.2218 | 10.2217 | 10.2218 | 180° 0' 0.000" | 180° 0' 0.000" | Start to End | Start to End | Straight |  | 0 | 0 | 0 | 0 | 0 | 0 | 2 | Pipe | REUSE HDPE | 42.1 mm Corrugated HDPE Pipe | Circular | 4 | 0
7291 (1) | <None> | REUSE | 23.155 | 23.079 | 3.52% | <None> | <None> | 442082.7747 | 1830118.3222 | 442082.7747 | 1830116.1622 | Basic | No | 42.100mm | 42.100mm | 3.950mm | <None> |  |  | 0 | 0 | ZONE 5A FRL R1 | 0.6953 | 0.8054 | 0.6953 | 0.8054 | 2.16 | 2.1613 | 2.16 | 2.1613 | 180° 0' 0.000" | 180° 0' 0.000" | Start to End | Start to End | Straight |  | 0 | 0 | 0 | 0 | 0 | 0 | 2 | Pipe | REUSE HDPE | 42.1 mm Corrugated HDPE Pipe | Circular | 3 | 0
7291 (2) | <None> | REUSE | 22.946 | 23.155 | -3.48% | <None> | <None> | 442082.7747 | 1830124.3222 | 442082.7747 | 1830118.3222 | Basic | No | 42.100mm | 42.100mm | 3.950mm | <None> |  |  | 0 | 0 | ZONE 5A FRL R1 | 0.6953 | 1.004 | 1.004 | 0.6953 | 6 | 6.0036 | 6 | 6.0036 | 180° 0' 0.000" | 180° 0' 0.000" | Start to End | Start to End | Straight |  | 0 | 0 | 0 | 0 | 0 | 0 | 2 | Pipe | REUSE HDPE | 42.1 mm Corrugated HDPE Pipe | Circular | 3 | 0
7291 (3) | <None> | REUSE | 23.069 | 22.946 | 0.06% | <None> | <None> | 442082.7747 | 1830323.0453 | 442082.7747 | 1830124.3222 | Basic | No | 42.100mm | 42.100mm | 3.950mm | <None> |  |  | 0 | 0 | ZONE 5A FRL R1 | 0.7571 | 1.004 | 0.9988 | 1.004 | 198.723 | 198.7231 | 198.723 | 198.7231 | 180° 0' 0.000" | 180° 0' 0.000" | Start to End | Start to End | Straight |  | 0 | 0 | 0 | 0 | 0 | 0 | 2 | Pipe | REUSE HDPE | 42.1 mm Corrugated HDPE Pipe | Circular | 4 | 0
7292 | <None> | REUSE | 23.195 | 23.118 | 3.49% | <None> | <None> | 442235.3749 | 1830333.267 | 442235.3749 | 1830331.047 | Basic | No | 42.100mm | 42.100mm | 3.950mm | <None> |  |  | 0 | 0 | ZONE 5A FRL R1 | 0.8621 | 0.9076 | 0.8621 | 0.9076 | 2.22 | 2.2214 | 2.22 | 2.2214 | 180° 0' 0.000" | 180° 0' 0.000" | Start to End | Start to End | Straight |  | 0 | 0 | 0 | 0 | 0 | 0 | 2 | Pipe | REUSE HDPE | 42.1 mm Corrugated HDPE Pipe | Circular | 3 | 0
7292 (1) | <None> | REUSE | 22.893 | 22.815 | 3.57% | <None> | <None> | 442235.3749 | 1830118.3222 | 442235.3749 | 1830116.1622 | Basic | No | 42.100mm | 42.100mm | 3.950mm | <None> |  |  | 0 | 0 | ZONE 5A FRL R1 | 0.6955 | 0.7824 | 0.6955 | 0.7824 | 2.16 | 2.1614 | 2.16 | 2.1614 | 180° 0' 0.000" | 180° 0' 0.000" | Start to End | Start to End | Straight |  | 0 | 0 | 0 | 0 | 0 | 0 | 2 | Pipe | REUSE HDPE | 42.1 mm Corrugated HDPE Pipe | Circular | 3 | 0
7292 (2) | <None> | REUSE | 22.662 | 22.893 | -3.48% | <None> | <None> | 442235.3749 | 1830124.9482 | 442235.3749 | 1830118.3222 | Basic | No | 42.100mm | 42.100mm | 3.950mm | <None> |  |  | 0 | 0 | ZONE 5A FRL R1 | 0.6955 | 1.0153 | 1.0142 | 0.6955 | 6.626 | 6.63 | 6.626 | 6.63 | 180° 0' 0.000" | 180° 0' 0.000" | Start to End | Start to End | Straight |  | 0 | 0 | 0 | 0 | 0 | 0 | 2 | Pipe | REUSE HDPE | 42.1 mm Corrugated HDPE Pipe | Circular | 3 | 0
7292 (3) | <None> | REUSE | 23.118 | 23.087 | 0.69% | <None> | <None> | 442235.3749 | 1830331.047 | 442235.3749 | 1830326.5492 | Basic | No | 42.100mm | 42.100mm | 3.950mm | <None> |  |  | 0 | 0 | ZONE 5A FRL R1 | 0.8982 | 1.0591 | 0.9076 | 1.0591 | 4.4978 | 4.4979 | 4.4978 | 4.4979 | 180° 0' 0.000" | 180° 0' 0.000" | Start to End | Start to End | Straight |  | 0 | 0 | 0 | 0 | 0 | 0 | 2 | Pipe | REUSE HDPE | 42.1 mm Corrugated HDPE Pipe | Circular | 4 | 0
7292 (3) (1) | <None> | REUSE | 23.087 | 22.662 | 0.21% | <None> | <None> | 442235.3749 | 1830326.5492 | 442235.3749 | 1830124.9482 | Basic | No | 42.100mm | 42.100mm | 3.950mm | <None> |  |  | 0 | 0 | ZONE 5A FRL R1 | 0.7909 | 1.0595 | 1.0591 | 1.0142 | 201.601 | 201.6015 | 201.601 | 201.6015 | 180° 0' 0.000" | 180° 0' 0.000" | Start to End | Start to End | Straight |  | 0 | 0 | 0 | 0 | 0 | 0 | 2 | Pipe | REUSE HDPE | 42.1 mm Corrugated HDPE Pipe | Circular | 5 | 0
7293 | <None> | REUSE | 23.346 | 23.159 | 3.51% | <None> | <None> | 442192.0747 | 1830333.267 | 442192.0747 | 1830327.939 | Basic | No | 42.100mm | 42.100mm | 3.950mm | <None> |  |  | 0 | 0 | ZONE 5A FRL R1 | 0.7459 | 1.013 | 0.7459 | 1.013 | 5.328 | 5.3313 | 5.328 | 5.3313 | 180° 0' 0.000" | 180° 0' 0.000" | Start to End | Start to End | Straight |  | 0 | 0 | 0 | 0 | 0 | 0 | 2 | Pipe | REUSE HDPE | 42.1 mm Corrugated HDPE Pipe | Circular | 3 | 0
7293 (1) | <None> | REUSE | 23.066 | 22.987 | 3.68% | <None> | <None> | 442192.0747 | 1830118.3222 | 442192.0747 | 1830116.1622 | Basic | No | 42.100mm | 42.100mm | 3.950mm | <None> |  |  | 0 | 0 | ZONE 5A FRL R1 | 0.6788 | 0.7883 | 0.6788 | 0.7883 | 2.16 | 2.1615 | 2.16 | 2.1615 | 180° 0' 0.000" | 180° 0' 0.000" | Start to End | Start to End | Straight |  | 0 | 0 | 0 | 0 | 0 | 0 | 2 | Pipe | REUSE HDPE | 42.1 mm Corrugated HDPE Pipe | Circular | 3 | 0
7293 (2) | <None> | REUSE | 22.849 | 23.066 | -3.49% | <None> | <None> | 442192.0747 | 1830124.5422 | 442192.0747 | 1830118.3222 | Basic | No | 42.100mm | 42.100mm | 3.950mm | <None> |  |  | 0 | 0 | ZONE 5A FRL R1 | 0.6788 | 1.0115 | 1.0115 | 0.6788 | 6.22 | 6.2238 | 6.22 | 6.2238 | 180° 0' 0.000" | 180° 0' 0.000" | Start to End | Start to End | Straight |  | 0 | 0 | 0 | 0 | 0 | 0 | 2 | Pipe | REUSE HDPE | 42.1 mm Corrugated HDPE Pipe | Circular | 3 | 0
7293 (3) | <None> | REUSE | 23.159 | 22.849 | 0.15% | <None> | <None> | 442192.0747 | 1830327.939 | 442192.0747 | 1830124.5422 | Basic | No | 42.100mm | 42.100mm | 3.950mm | <None> |  |  | 0 | 0 | ZONE 5A FRL R1 | 0.631 | 1.0141 | 1.013 | 1.0115 | 203.3968 | 203.397 | 203.3968 | 203.397 | 180° 0' 0.000" | 180° 0' 0.000" | Start to End | Start to End | Straight |  | 0 | 0 | 0 | 0 | 0 | 0 | 2 | Pipe | REUSE HDPE | 42.1 mm Corrugated HDPE Pipe | Circular | 5 | 0
7294 | <None> | REUSE | 23.195 | 23.095 | 1.49% | <None> | <None> | 442242.4749 | 1830333.267 | 442242.4749 | 1830326.5492 | Basic | No | 42.100mm | 42.100mm | 3.950mm | <None> |  |  | 0 | 0 | ZONE 5A FRL R1 | 0.833 | 1.0335 | 0.8419 | 1.0335 | 6.7178 | 6.7185 | 6.7178 | 6.7185 | 180° 0' 0.000" | 180° 0' 0.000" | Start to End | Start to End | Straight |  | 0 | 0 | 0 | 0 | 0 | 0 | 2 | Pipe | REUSE HDPE | 42.1 mm Corrugated HDPE Pipe | Circular | 3 | 0
7294 (1) | <None> | REUSE | 22.893 | 22.817 | 3.5% | <None> | <None> | 442242.4749 | 1830118.3222 | 442242.4749 | 1830116.1622 | Basic | No | 42.100mm | 42.100mm | 3.950mm | <None> |  |  | 0 | 0 | ZONE 5A FRL R1 | 0.6436 | 0.7362 | 0.6436 | 0.7362 | 2.16 | 2.1613 | 2.16 | 2.1613 | 180° 0' 0.000" | 180° 0' 0.000" | Start to End | Start to End | Straight |  | 0 | 0 | 0 | 0 | 0 | 0 | 2 | Pipe | REUSE HDPE | 42.1 mm Corrugated HDPE Pipe | Circular | 3 | 0
7294 (2) | <None> | REUSE | 22.66 | 22.893 | -3.54% | <None> | <None> | 442242.4749 | 1830124.9122 | 442242.4749 | 1830118.3222 | Basic | No | 42.100mm | 42.100mm | 3.950mm | <None> |  |  | 0 | 0 | ZONE 5A FRL R1 | 0.6436 | 1.0041 | 1.0041 | 0.6436 | 6.59 | 6.5941 | 6.59 | 6.5941 | 180° 0' 0.000" | 180° 0' 0.000" | Start to End | Start to End | Straight |  | 0 | 0 | 0 | 0 | 0 | 0 | 2 | Pipe | REUSE HDPE | 42.1 mm Corrugated HDPE Pipe | Circular | 3 | 0
7294 (3) | <None> | REUSE | 23.095 | 22.66 | 0.22% | <None> | <None> | 442242.4749 | 1830326.5492 | 442242.4749 | 1830124.9122 | Basic | No | 42.100mm | 42.100mm | 3.950mm | <None> |  |  | 0 | 0 | ZONE 5A FRL R1 | 0.7896 | 1.0397 | 1.0335 | 1.0041 | 201.637 | 201.6375 | 201.637 | 201.6375 | 180° 0' 0.000" | 180° 0' 0.000" | Start to End | Start to End | Straight |  | 0 | 0 | 0 | 0 | 0 | 0 | 2 | Pipe | REUSE HDPE | 42.1 mm Corrugated HDPE Pipe | Circular | 5 | 0
7295 | <None> | REUSE | 23.346 | 23.156 | 3.51% | <None> | <None> | 442199.1747 | 1830333.267 | 442199.1747 | 1830327.8474 | Basic | No | 42.100mm | 42.100mm | 3.950mm | <None> |  |  | 0 | 0 | ZONE 5A FRL R1 | 0.7463 | 1.0161 | 0.7463 | 1.0161 | 5.4196 | 5.4229 | 5.4196 | 5.4229 | 180° 0' 0.000" | 180° 0' 0.000" | Start to End | Start to End | Straight |  | 0 | 0 | 0 | 0 | 0 | 0 | 2 | Pipe | REUSE HDPE | 42.1 mm Corrugated HDPE Pipe | Circular | 3 | 0
7295 (1) | <None> | REUSE | 23.066 | 22.99 | 3.56% | <None> | <None> | 442199.1747 | 1830118.3222 | 442199.1747 | 1830116.1622 | Basic | No | 42.100mm | 42.100mm | 3.950mm | <None> |  |  | 0 | 0 | ZONE 5A FRL R1 | 0.679 | 0.7853 | 0.679 | 0.7853 | 2.16 | 2.1614 | 2.16 | 2.1614 | 180° 0' 0.000" | 180° 0' 0.000" | Start to End | Start to End | Straight |  | 0 | 0 | 0 | 0 | 0 | 0 | 2 | Pipe | REUSE HDPE | 42.1 mm Corrugated HDPE Pipe | Circular | 3 | 0
7295 (2) | <None> | REUSE | 22.853 | 23.066 | -3.46% | <None> | <None> | 442199.1747 | 1830124.4822 | 442199.1747 | 1830118.3222 | Basic | No | 42.100mm | 42.100mm | 3.950mm | <None> |  |  | 0 | 0 | ZONE 5A FRL R1 | 0.679 | 1.0064 | 1.0064 | 0.679 | 6.16 | 6.1637 | 6.16 | 6.1637 | 180° 0' 0.000" | 180° 0' 0.000" | Start to End | Start to End | Straight |  | 0 | 0 | 0 | 0 | 0 | 0 | 2 | Pipe | REUSE HDPE | 42.1 mm Corrugated HDPE Pipe | Circular | 3 | 0
7295 (3) | <None> | REUSE | 23.156 | 22.853 | 0.15% | <None> | <None> | 442199.1747 | 1830327.8474 | 442199.1747 | 1830124.4822 | Basic | No | 42.100mm | 42.100mm | 3.950mm | <None> |  |  | 0 | 0 | ZONE 5A FRL R1 | 0.6306 | 1.0164 | 1.0161 | 1.0064 | 203.3652 | 203.3654 | 203.3652 | 203.3654 | 180° 0' 0.000" | 180° 0' 0.000" | Start to End | Start to End | Straight |  | 0 | 0 | 0 | 0 | 0 | 0 | 2 | Pipe | REUSE HDPE | 42.1 mm Corrugated HDPE Pipe | Circular | 5 | 0
7296 | <None> | REUSE | 23.232 | 23.245 | -0.2% | <None> | <None> | 442134.4748 | 1830333.267 | 442134.4748 | 1830326.5492 | Basic | No | 42.100mm | 42.100mm | 3.950mm | <None> |  |  | 0 | 0 | ZONE 5A FRL R1 | 0.8479 | 0.9994 | 0.9105 | 0.9994 | 6.7178 | 6.7178 | 6.7178 | 6.7178 | 180° 0' 0.000" | 180° 0' 0.000" | Start to End | Start to End | Straight |  | 0 | 0 | 0 | 0 | 0 | 0 | 2 | Pipe | REUSE HDPE | 42.1 mm Corrugated HDPE Pipe | Circular | 4 | 0
7296 (1) | <None> | REUSE | 23.34 | 23.265 | 3.5% | <None> | <None> | 442134.4748 | 1830118.3222 | 442134.4748 | 1830116.1622 | Basic | No | 42.100mm | 42.100mm | 3.950mm | <None> |  |  | 0 | 0 | ZONE 5A FRL R1 | 0.6733 | 0.7739 | 0.6733 | 0.7739 | 2.16 | 2.1613 | 2.16 | 2.1613 | 180° 0' 0.000" | 180° 0' 0.000" | Start to End | Start to End | Straight |  | 0 | 0 | 0 | 0 | 0 | 0 | 2 | Pipe | REUSE HDPE | 42.1 mm Corrugated HDPE Pipe | Circular | 3 | 0
7296 (2) | <None> | REUSE | 23.142 | 23.34 | -3.52% | <None> | <None> | 442134.4748 | 1830123.9582 | 442134.4748 | 1830118.3222 | Basic | No | 42.100mm | 42.100mm | 3.950mm | <None> |  |  | 0 | 0 | ZONE 5A FRL R1 | 0.6733 | 1.0094 | 1.0094 | 0.6733 | 5.636 | 5.6395 | 5.636 | 5.6395 | 180° 0' 0.000" | 180° 0' 0.000" | Start to End | Start to End | Straight |  | 0 | 0 | 0 | 0 | 0 | 0 | 2 | Pipe | REUSE HDPE | 42.1 mm Corrugated HDPE Pipe | Circular | 3 | 0
7296 (3) | <None> | REUSE | 23.245 | 23.142 | 0.05% | <None> | <None> | 442134.4748 | 1830326.5492 | 442134.4748 | 1830123.9582 | Basic | No | 42.100mm | 42.100mm | 3.950mm | <None> |  |  | 0 | 0 | ZONE 5A FRL R1 | 0.9994 | 1.2044 | 0.9994 | 1.0094 | 202.591 | 202.591 | 202.591 | 202.591 | 180° 0' 0.000" | 180° 0' 0.000" | Start to End | Start to End | Straight |  | 0 | 0 | 0 | 0 | 0 | 0 | 2 | Pipe | REUSE HDPE | 42.1 mm Corrugated HDPE Pipe | Circular | 5 | 0
7343 | <None> | REUSE | 22.9 | 22.869 | 0.53% | <None> | <None> | 442554.4454 | 1829394.3671 | 442560.33 | 1829394.3671 | Basic | No | 42.100mm | 42.100mm | 3.950mm | <None> |  |  | 0 | 0 | ZONE 5A FRL R1 | 0.8451 | 1.0001 | 0.8687 | 1.0001 | 5.8846 | 5.8847 | 5.8846 | 5.8847 | 90° 0' 0.000" | 90° 0' 0.000" | Start to End | Start to End | Straight |  | 0 | 0 | 0 | 0 | 0 | 0 | 2 | Pipe | REUSE HDPE | 42.1 mm Corrugated HDPE Pipe | Circular | 4 | 0
7343 (1) | <None> | REUSE | 23.298 | 23.375 | -3.57% | <None> | <None> | 442753.5149 | 1829394.3671 | 442755.6749 | 1829394.3671 | Basic | No | 42.100mm | 42.100mm | 3.950mm | <None> |  |  | 0 | 0 | ZONE 5A FRL R1 | 0.7964 | 0.8581 | 0.8581 | 0.8129 | 2.16 | 2.1614 | 2.16 | 2.1614 | 90° 0' 0.000" | 90° 0' 0.000" | Start to End | Start to End | Straight |  | 0 | 0 | 0 | 0 | 0 | 0 | 2 | Pipe | REUSE HDPE | 42.1 mm Corrugated HDPE Pipe | Circular | 3 | 0
7343 (2) | <None> | REUSE | 23.271 | 23.298 | -0.85% | <None> | <None> | 442750.3309 | 1829394.3671 | 442753.5149 | 1829394.3671 | Basic | No | 42.100mm | 42.100mm | 3.950mm | <None> |  |  | 0 | 0 | ZONE 5A FRL R1 | 0.8545 | 1.0061 | 1.0061 | 0.8581 | 3.184 | 3.1841 | 3.184 | 3.1841 | 90° 0' 0.000" | 90° 0' 0.000" | Start to End | Start to End | Straight |  | 0 | 0 | 0 | 0 | 0 | 0 | 2 | Pipe | REUSE HDPE | 42.1 mm Corrugated HDPE Pipe | Circular | 4 | 0
7343 (3) | <None> | REUSE | 22.869 | 23.271 | -0.21% | <None> | <None> | 442560.33 | 1829394.3671 | 442750.3309 | 1829394.3671 | Basic | No | 42.100mm | 42.100mm | 3.950mm | <None> |  |  | 0 | 0 | ZONE 5A FRL R1 | 0.9999 | 1.0528 | 1.0001 | 1.0061 | 190.0009 | 190.0013 | 190.0009 | 190.0013 | 90° 0' 0.000" | 90° 0' 0.000" | Start to End | Start to End | Straight |  | 0 | 0 | 0 | 0 | 0 | 0 | 2 | Pipe | REUSE HDPE | 42.1 mm Corrugated HDPE Pipe | Circular | 4 | 0
7367 | <None> | REUSE | 23.204 | 23.279 | -3.5% | <None> | <None> | 442134.4748 | 1830108.0622 | 442134.4748 | 1830105.9022 | Basic | No | 42.100mm | 42.100mm | 3.950mm | <None> |  |  | 0 | 0 | ZONE 5A FRL R1 | 0.6785 | 0.7838 | 0.7838 | 0.6785 | 2.16 | 2.1613 | 2.16 | 2.1613 | 180° 0' 0.000" | 180° 0' 0.000" | Start to End | Start to End | Straight |  | 0 | 0 | 0 | 0 | 0 | 0 | 2 | Pipe | REUSE HDPE | 42.1 mm Corrugated HDPE Pipe | Circular | 3 | 0
7367 (1) | <None> | REUSE | 23.279 | 23.058 | 3.52% | <None> | <None> | 442134.4748 | 1830105.9022 | 442134.4748 | 1830099.6022 | Basic | No | 42.100mm | 42.100mm | 3.950mm | <None> |  |  | 0 | 0 | ZONE 5A FRL R1 | 0.6785 | 1.0121 | 0.6785 | 1.0121 | 6.3 | 6.3039 | 6.3 | 6.3039 | 180° 0' 0.000" | 180° 0' 0.000" | Start to End | Start to End | Straight |  | 0 | 0 | 0 | 0 | 0 | 0 | 2 | Pipe | REUSE HDPE | 42.1 mm Corrugated HDPE Pipe | Circular | 3 | 0
7367 (1) (1) | <None> | REUSE | 23.058 | 22.405 | 0.37% | <None> | <None> | 442134.4748 | 1830099.6022 | 442134.4748 | 1829923.07 | Basic | No | 42.100mm | 42.100mm | 3.950mm | <None> |  |  | 0 | 0 | ZONE 5A FRL R1 | 1.0121 | 1.0906 | 1.0121 | 1.0883 | 176.5322 | 176.5334 | 176.5322 | 176.5334 | 180° 0' 0.000" | 180° 0' 0.000" | Start to End | Start to End | Straight |  | 0 | 0 | 0 | 0 | 0 | 0 | 2 | Pipe | REUSE HDPE | 42.1 mm Corrugated HDPE Pipe | Circular | 4 | 0
7367 (1) (1) (1) | <None> | REUSE | 22.504 | 22.586 | -3.47% | <None> | <None> | 442134.4748 | 1829920.2371 | 442134.4748 | 1829917.8671 | Basic | No | 42.100mm | 42.100mm | 3.950mm | <None> |  |  | 0 | 0 | ZONE 5A FRL R1 | 0.8047 | 0.8596 | 0.8596 | 0.8047 | 2.37 | 2.3714 | 2.37 | 2.3714 | 180° 0' 0.000" | 180° 0' 0.000" | Start to End | Start to End | Straight |  | 0 | 0 | 0 | 0 | 0 | 0 | 2 | Pipe | REUSE HDPE | 42.1 mm Corrugated HDPE Pipe | Circular | 3 | 0
7367 (1) (1) (2) | <None> | REUSE | 22.405 | 22.504 | -3.51% | <None> | <None> | 442134.4748 | 1829923.07 | 442134.4748 | 1829920.2371 | Basic | No | 42.100mm | 42.100mm | 3.950mm | <None> |  |  | 0 | 0 | ZONE 5A FRL R1 | 0.8596 | 1.0883 | 1.0883 | 0.8596 | 2.8329 | 2.8346 | 2.8329 | 2.8346 | 180° 0' 0.000" | 180° 0' 0.000" | Start to End | Start to End | Straight |  | 0 | 0 | 0 | 0 | 0 | 0 | 2 | Pipe | REUSE HDPE | 42.1 mm Corrugated HDPE Pipe | Circular | 3 | 0
7368 | <None> | REUSE | 22.816 | 22.891 | -3.44% | <None> | <None> | 442242.4749 | 1830108.0622 | 442242.4749 | 1830105.9022 | Basic | No | 42.100mm | 42.100mm | 3.950mm | <None> |  |  | 0 | 0 | ZONE 5A FRL R1 | 0.6412 | 0.7617 | 0.7617 | 0.6412 | 2.16 | 2.1613 | 2.16 | 2.1613 | 179° 59' 59.835" | 179° 59' 59.835" | Start to End | Start to End | Straight |  | 0 | 0 | 0 | 0 | 0 | 0 | 2 | Pipe | REUSE HDPE | 42.1 mm Corrugated HDPE Pipe | Circular | 3 | 0
7368 (1) | <None> | REUSE | 22.891 | 22.685 | 3.49% | <None> | <None> | 442242.4749 | 1830105.9022 | 442242.4749 | 1830100.0235 | Basic | No | 42.100mm | 42.100mm | 3.950mm | <None> |  |  | 0 | 0 | ZONE 5A FRL R1 | 0.6412 | 1.0226 | 0.6412 | 1.0226 | 5.8787 | 5.8823 | 5.8787 | 5.8823 | 179° 59' 59.835" | 179° 59' 59.835" | Start to End | Start to End | Straight |  | 0 | 0 | 0 | 0 | 0 | 0 | 2 | Pipe | REUSE HDPE | 42.1 mm Corrugated HDPE Pipe | Circular | 3 | 0
7368 (1) (1) | <None> | REUSE | 22.685 | 22.14 | 0.31% | <None> | <None> | 442242.4749 | 1830100.0235 | 442242.475 | 1829923.3498 | Basic | No | 42.100mm | 42.100mm | 3.950mm | <None> |  |  | 0 | 0 | ZONE 5A FRL R1 | 1.0226 | 1.2831 | 1.0226 | 1.0423 | 176.6737 | 176.6746 | 176.6737 | 176.6746 | 179° 59' 59.835" | 179° 59' 59.835" | Start to End | Start to End | Straight |  | 0 | 0 | 0 | 0 | 0 | 0 | 2 | Pipe | REUSE HDPE | 42.1 mm Corrugated HDPE Pipe | Circular | 4 | 0
7368 (1) (1) (1) | <None> | REUSE | 22.242 | 22.331 | -3.49% | <None> | <None> | 442242.475 | 1829920.4111 | 442242.4751 | 1829917.8671 | Basic | No | 42.100mm | 42.100mm | 3.950mm | <None> |  |  | 0 | 0 | ZONE 5A FRL R1 | 0.7569 | 0.8179 | 0.8179 | 0.7585 | 2.544 | 2.5455 | 2.544 | 2.5455 | 179° 59' 59.835" | 179° 59' 59.835" | Start to End | Start to End | Straight |  | 0 | 0 | 0 | 0 | 0 | 0 | 2 | Pipe | REUSE HDPE | 42.1 mm Corrugated HDPE Pipe | Circular | 3 | 0
7368 (1) (1) (2) | <None> | REUSE | 22.14 | 22.242 | -3.49% | <None> | <None> | 442242.475 | 1829923.3498 | 442242.475 | 1829920.4111 | Basic | No | 42.100mm | 42.100mm | 3.950mm | <None> |  |  | 0 | 0 | ZONE 5A FRL R1 | 0.8179 | 1.0423 | 1.0423 | 0.8179 | 2.9387 | 2.9405 | 2.9387 | 2.9405 | 179° 59' 59.835" | 179° 59' 59.835" | Start to End | Start to End | Straight |  | 0 | 0 | 0 | 0 | 0 | 0 | 2 | Pipe | REUSE HDPE | 42.1 mm Corrugated HDPE Pipe | Circular | 3 | 0
7369 | <None> | REUSE | 23.026 | 23.101 | -3.5% | <None> | <None> | 442199.1747 | 1830108.0622 | 442199.1747 | 1830105.9022 | Basic | No | 42.100mm | 42.100mm | 3.950mm | <None> |  |  | 0 | 0 | ZONE 5A FRL R1 | 0.6895 | 0.7913 | 0.7913 | 0.6895 | 2.16 | 2.1613 | 2.16 | 2.1613 | 180° 0' 0.000" | 180° 0' 0.000" | Start to End | Start to End | Straight |  | 0 | 0 | 0 | 0 | 0 | 0 | 2 | Pipe | REUSE HDPE | 42.1 mm Corrugated HDPE Pipe | Circular | 3 | 0
7369 (1) | <None> | REUSE | 23.101 | 22.914 | 3.51% | <None> | <None> | 442199.1747 | 1830105.9022 | 442199.1747 | 1830100.5622 | Basic | No | 42.100mm | 42.100mm | 3.950mm | <None> |  |  | 0 | 0 | ZONE 5A FRL R1 | 0.6895 | 1.0109 | 0.6895 | 1.0109 | 5.34 | 5.3433 | 5.34 | 5.3433 | 180° 0' 0.000" | 180° 0' 0.000" | Start to End | Start to End | Straight |  | 0 | 0 | 0 | 0 | 0 | 0 | 2 | Pipe | REUSE HDPE | 42.1 mm Corrugated HDPE Pipe | Circular | 3 | 0
7369 (1) (1) | <None> | REUSE | 22.914 | 22.276 | 0.35% | <None> | <None> | 442199.1747 | 1830100.5622 | 442199.1747 | 1829920.3671 | Basic | No | 42.100mm | 42.100mm | 3.950mm | <None> |  |  | 0 | 0 | ZONE 5A FRL R1 | 0.8502 | 1.1002 | 1.0109 | 0.879 | 180.1951 | 180.1963 | 180.1951 | 180.1963 | 180° 0' 0.000" | 180° 0' 0.000" | Start to End | Start to End | Straight |  | 0 | 0 | 0 | 0 | 0 | 0 | 2 | Pipe | REUSE HDPE | 42.1 mm Corrugated HDPE Pipe | Circular | 4 | 0
7369 (1) (1) (1) | <None> | REUSE | 22.276 | 22.362 | -3.43% | <None> | <None> | 442199.1747 | 1829920.3671 | 442199.1747 | 1829917.8671 | Basic | No | 42.100mm | 42.100mm | 3.950mm | <None> |  |  | 0 | 0 | ZONE 5A FRL R1 | 0.82 | 0.879 | 0.879 | 0.82 | 2.5 | 2.5015 | 2.5 | 2.5015 | 180° 0' 0.000" | 180° 0' 0.000" | Start to End | Start to End | Straight |  | 0 | 0 | 0 | 0 | 0 | 0 | 2 | Pipe | REUSE HDPE | 42.1 mm Corrugated HDPE Pipe | Circular | 3 | 0
7370 | <None> | REUSE | 23.105 | 23.181 | -3.5% | <None> | <None> | 442074.6747 | 1830108.0622 | 442074.6747 | 1830105.9022 | Basic | No | 42.100mm | 42.100mm | 3.950mm | <None> |  |  | 0 | 0 | ZONE 5A FRL R1 | 0.6288 | 0.725 | 0.725 | 0.6288 | 2.16 | 2.1613 | 2.16 | 2.1613 | 180° 0' 0.000" | 180° 0' 0.000" | Start to End | Start to End | Straight |  | 0 | 0 | 0 | 0 | 0 | 0 | 2 | Pipe | REUSE HDPE | 42.1 mm Corrugated HDPE Pipe | Circular | 3 | 0
7370 (1) | <None> | REUSE | 23.181 | 22.972 | 3.49% | <None> | <None> | 442074.6747 | 1830105.9022 | 442074.6747 | 1830099.9053 | Basic | No | 42.100mm | 42.100mm | 3.950mm | <None> |  |  | 0 | 0 | ZONE 5A FRL R1 | 0.6288 | 1.0253 | 0.6288 | 1.0253 | 5.9969 | 6.0006 | 5.9969 | 6.0006 | 180° 0' 0.000" | 180° 0' 0.000" | Start to End | Start to End | Straight |  | 0 | 0 | 0 | 0 | 0 | 0 | 2 | Pipe | REUSE HDPE | 42.1 mm Corrugated HDPE Pipe | Circular | 3 | 0
7370 (1) (1) | <None> | REUSE | 22.972 | 22.642 | 0.19% | <None> | <None> | 442074.6747 | 1830099.9053 | 442074.6747 | 1829923.2796 | Basic | No | 42.100mm | 42.100mm | 3.950mm | <None> |  |  | 0 | 0 | ZONE 5A FRL R1 | 1.0253 | 1.1132 | 1.0253 | 1.0634 | 176.6257 | 176.6261 | 176.6257 | 176.6261 | 180° 0' 0.000" | 180° 0' 0.000" | Start to End | Start to End | Straight |  | 0 | 0 | 0 | 0 | 0 | 0 | 2 | Pipe | REUSE HDPE | 42.1 mm Corrugated HDPE Pipe | Circular | 4 | 0
7370 (1) (1) (1) | <None> | REUSE | 22.71 | 22.831 | -3.47% | <None> | <None> | 442074.6747 | 1829921.3271 | 442074.6747 | 1829917.8671 | Basic | No | 42.100mm | 42.100mm | 3.950mm | <None> |  |  | 0 | 0 | ZONE 5A FRL R1 | 0.7752 | 0.8571 | 0.8571 | 0.7752 | 3.46 | 3.4621 | 3.46 | 3.4621 | 180° 0' 0.000" | 180° 0' 0.000" | Start to End | Start to End | Straight |  | 0 | 0 | 0 | 0 | 0 | 0 | 2 | Pipe | REUSE HDPE | 42.1 mm Corrugated HDPE Pipe | Circular | 3 | 0
7370 (1) (1) (2) | <None> | REUSE | 22.642 | 22.71 | -3.52% | <None> | <None> | 442074.6747 | 1829923.2796 | 442074.6747 | 1829921.3271 | Basic | No | 42.100mm | 42.100mm | 3.950mm | <None> |  |  | 0 | 0 | ZONE 5A FRL R1 | 0.8571 | 1.0634 | 1.0634 | 0.8571 | 1.9525 | 1.9537 | 1.9525 | 1.9537 | 180° 0' 0.000" | 180° 0' 0.000" | Start to End | Start to End | Straight |  | 0 | 0 | 0 | 0 | 0 | 0 | 2 | Pipe | REUSE HDPE | 42.1 mm Corrugated HDPE Pipe | Circular | 3 | 0
7371 | <None> | REUSE | 23.106 | 23.181 | -3.46% | <None> | <None> | 442082.7747 | 1830108.0622 | 442082.7747 | 1830105.9022 | Basic | No | 42.100mm | 42.100mm | 3.950mm | <None> |  |  | 0 | 0 | ZONE 5A FRL R1 | 0.6702 | 0.7778 | 0.7778 | 0.6702 | 2.16 | 2.1613 | 2.16 | 2.1613 | 180° 0' 0.000" | 180° 0' 0.000" | Start to End | Start to End | Straight |  | 0 | 0 | 0 | 0 | 0 | 0 | 2 | Pipe | REUSE HDPE | 42.1 mm Corrugated HDPE Pipe | Circular | 3 | 0
7371 (1) | <None> | REUSE | 23.181 | 22.986 | 3.51% | <None> | <None> | 442082.7747 | 1830105.9022 | 442082.7747 | 1830100.3532 | Basic | No | 42.100mm | 42.100mm | 3.950mm | <None> |  |  | 0 | 0 | ZONE 5A FRL R1 | 0.6702 | 1.0009 | 0.6702 | 1.0009 | 5.549 | 5.5524 | 5.549 | 5.5524 | 180° 0' 0.000" | 180° 0' 0.000" | Start to End | Start to End | Straight |  | 0 | 0 | 0 | 0 | 0 | 0 | 2 | Pipe | REUSE HDPE | 42.1 mm Corrugated HDPE Pipe | Circular | 3 | 0
7371 (1) (1) | <None> | REUSE | 22.986 | 22.699 | 0.16% | <None> | <None> | 442082.7747 | 1830100.3532 | 442082.7747 | 1829923.2171 | Basic | No | 42.100mm | 42.100mm | 3.950mm | <None> |  |  | 0 | 0 | ZONE 5A FRL R1 | 1.0009 | 1.0888 | 1.0009 | 1.0064 | 177.1361 | 177.1364 | 177.1361 | 177.1364 | 180° 0' 0.000" | 180° 0' 0.000" | Start to End | Start to End | Straight |  | 0 | 0 | 0 | 0 | 0 | 0 | 2 | Pipe | REUSE HDPE | 42.1 mm Corrugated HDPE Pipe | Circular | 4 | 0
7371 (1) (1) (1) | <None> | REUSE | 22.717 | 22.831 | -3.47% | <None> | <None> | 442082.7747 | 1829921.1571 | 442082.7747 | 1829917.8671 | Basic | No | 42.100mm | 42.100mm | 3.950mm | <None> |  |  | 0 | 0 | ZONE 5A FRL R1 | 0.7752 | 0.8524 | 0.8524 | 0.7752 | 3.29 | 3.292 | 3.29 | 3.292 | 180° 0' 0.000" | 180° 0' 0.000" | Start to End | Start to End | Straight |  | 0 | 0 | 0 | 0 | 0 | 0 | 2 | Pipe | REUSE HDPE | 42.1 mm Corrugated HDPE Pipe | Circular | 3 | 0
7371 (1) (1) (2) | <None> | REUSE | 22.699 | 22.717 | -0.87% | <None> | <None> | 442082.7747 | 1829923.2171 | 442082.7747 | 1829921.1571 | Basic | No | 42.100mm | 42.100mm | 3.950mm | <None> |  |  | 0 | 0 | ZONE 5A FRL R1 | 0.8516 | 1.0064 | 1.0064 | 0.8524 | 2.06 | 2.0601 | 2.06 | 2.0601 | 180° 0' 0.000" | 180° 0' 0.000" | Start to End | Start to End | Straight |  | 0 | 0 | 0 | 0 | 0 | 0 | 2 | Pipe | REUSE HDPE | 42.1 mm Corrugated HDPE Pipe | Circular | 4 | 0
7372 | <None> | REUSE | 22.816 | 22.891 | -3.46% | <None> | <None> | 442235.3749 | 1830108.0622 | 442235.3749 | 1830105.9022 | Basic | No | 42.100mm | 42.100mm | 3.950mm | <None> |  |  | 0 | 0 | ZONE 5A FRL R1 | 0.6942 | 0.8064 | 0.8064 | 0.6942 | 2.16 | 2.1613 | 2.16 | 2.1613 | 180° 0' 0.000" | 180° 0' 0.000" | Start to End | Start to End | Straight |  | 0 | 0 | 0 | 0 | 0 | 0 | 2 | Pipe | REUSE HDPE | 42.1 mm Corrugated HDPE Pipe | Circular | 3 | 0
7372 (1) | <None> | REUSE | 22.891 | 22.695 | 3.51% | <None> | <None> | 442235.3749 | 1830105.9022 | 442235.3749 | 1830100.3322 | Basic | No | 42.100mm | 42.100mm | 3.950mm | <None> |  |  | 0 | 0 | ZONE 5A FRL R1 | 0.6942 | 1.0154 | 0.6942 | 1.0154 | 5.57 | 5.5734 | 5.57 | 5.5734 | 180° 0' 0.000" | 180° 0' 0.000" | Start to End | Start to End | Straight |  | 0 | 0 | 0 | 0 | 0 | 0 | 2 | Pipe | REUSE HDPE | 42.1 mm Corrugated HDPE Pipe | Circular | 3 | 0
7372 (1) (1) | <None> | REUSE | 22.695 | 22.145 | 0.31% | <None> | <None> | 442235.3749 | 1830100.3322 | 442235.3749 | 1829923.2121 | Basic | No | 42.100mm | 42.100mm | 3.950mm | <None> |  |  | 0 | 0 | ZONE 5A FRL R1 | 1.0154 | 1.2755 | 1.0154 | 1.0285 | 177.1201 | 177.121 | 177.1201 | 177.121 | 180° 0' 0.000" | 180° 0' 0.000" | Start to End | Start to End | Straight |  | 0 | 0 | 0 | 0 | 0 | 0 | 2 | Pipe | REUSE HDPE | 42.1 mm Corrugated HDPE Pipe | Circular | 4 | 0
7372 (1) (1) (1) | <None> | REUSE | 22.221 | 22.331 | -3.49% | <None> | <None> | 442235.3749 | 1829921.0171 | 442235.3749 | 1829917.8671 | Basic | No | 42.100mm | 42.100mm | 3.950mm | <None> |  |  | 0 | 0 | ZONE 5A FRL R1 | 0.7475 | 0.8194 | 0.8194 | 0.7475 | 3.15 | 3.1519 | 3.15 | 3.1519 | 180° 0' 0.000" | 180° 0' 0.000" | Start to End | Start to End | Straight |  | 0 | 0 | 0 | 0 | 0 | 0 | 2 | Pipe | REUSE HDPE | 42.1 mm Corrugated HDPE Pipe | Circular | 3 | 0
7372 (1) (1) (2) | <None> | REUSE | 22.145 | 22.221 | -3.49% | <None> | <None> | 442235.3749 | 1829923.2121 | 442235.3749 | 1829921.0171 | Basic | No | 42.100mm | 42.100mm | 3.950mm | <None> |  |  | 0 | 0 | ZONE 5A FRL R1 | 0.8194 | 1.0285 | 1.0285 | 0.8194 | 2.195 | 2.1963 | 2.195 | 2.1963 | 180° 0' 0.000" | 180° 0' 0.000" | Start to End | Start to End | Straight |  | 0 | 0 | 0 | 0 | 0 | 0 | 2 | Pipe | REUSE HDPE | 42.1 mm Corrugated HDPE Pipe | Circular | 3 | 0
7373 | <None> | REUSE | 23.027 | 23.101 | -3.45% | <None> | <None> | 442192.0747 | 1830108.0622 | 442192.0747 | 1830105.9022 | Basic | No | 42.100mm | 42.100mm | 3.950mm | <None> |  |  | 0 | 0 | ZONE 5A FRL R1 | 0.6901 | 0.7912 | 0.7912 | 0.6901 | 2.16 | 2.1613 | 2.16 | 2.1613 | 180° 0' 0.000" | 180° 0' 0.000" | Start to End | Start to End | Straight |  | 0 | 0 | 0 | 0 | 0 | 0 | 2 | Pipe | REUSE HDPE | 42.1 mm Corrugated HDPE Pipe | Circular | 3 | 0
7373 (1) | <None> | REUSE | 23.101 | 22.903 | 3.51% | <None> | <None> | 442192.0747 | 1830105.9022 | 442192.0747 | 1830100.2622 | Basic | No | 42.100mm | 42.100mm | 3.950mm | <None> |  |  | 0 | 0 | ZONE 5A FRL R1 | 0.6901 | 1.0206 | 0.6901 | 1.0206 | 5.64 | 5.6435 | 5.64 | 5.6435 | 180° 0' 0.000" | 180° 0' 0.000" | Start to End | Start to End | Straight |  | 0 | 0 | 0 | 0 | 0 | 0 | 2 | Pipe | REUSE HDPE | 42.1 mm Corrugated HDPE Pipe | Circular | 3 | 0
7373 (1) (1) | <None> | REUSE | 22.903 | 22.362 | 0.3% | <None> | <None> | 442192.0747 | 1830100.2622 | 442192.0747 | 1829917.8671 | Basic | No | 42.100mm | 42.100mm | 3.950mm | <None> |  |  | 0 | 0 | ZONE 5A FRL R1 | 0.7586 | 1.0905 | 1.0206 | 0.8194 | 182.3951 | 182.3959 | 182.3951 | 182.3959 | 180° 0' 0.000" | 180° 0' 0.000" | Start to End | Start to End | Straight |  | 0 | 0 | 0 | 0 | 0 | 0 | 2 | Pipe | REUSE HDPE | 42.1 mm Corrugated HDPE Pipe | Circular | 4 | 0
7374 | <None> | REUSE | 23.204 | 23.279 | -3.5% | <None> | <None> | 442141.5748 | 1830108.0622 | 442141.5748 | 1830105.9022 | Basic | No | 42.100mm | 42.100mm | 3.950mm | <None> |  |  | 0 | 0 | ZONE 5A FRL R1 | 0.6776 | 0.7838 | 0.7838 | 0.6776 | 2.16 | 2.1613 | 2.16 | 2.1613 | 180° 0' 0.000" | 180° 0' 0.000" | Start to End | Start to End | Straight |  | 0 | 0 | 0 | 0 | 0 | 0 | 2 | Pipe | REUSE HDPE | 42.1 mm Corrugated HDPE Pipe | Circular | 3 | 0
7374 (1) | <None> | REUSE | 23.279 | 23.055 | 3.52% | <None> | <None> | 442141.5748 | 1830105.9022 | 442141.5748 | 1830099.5122 | Basic | No | 42.100mm | 42.100mm | 3.950mm | <None> |  |  | 0 | 0 | ZONE 5A FRL R1 | 0.6776 | 1.0148 | 0.6776 | 1.0148 | 6.39 | 6.3939 | 6.39 | 6.3939 | 180° 0' 0.000" | 180° 0' 0.000" | Start to End | Start to End | Straight |  | 0 | 0 | 0 | 0 | 0 | 0 | 2 | Pipe | REUSE HDPE | 42.1 mm Corrugated HDPE Pipe | Circular | 3 | 0
7374 (1) (1) | <None> | REUSE | 23.055 | 22.487 | 0.32% | <None> | <None> | 442141.5748 | 1830099.5122 | 442141.5748 | 1829923.2957 | Basic | No | 42.100mm | 42.100mm | 3.950mm | <None> |  |  | 0 | 0 | ZONE 5A FRL R1 | 1.0054 | 1.0148 | 1.0148 | 1.0061 | 176.2165 | 176.2175 | 176.2165 | 176.2175 | 180° 0' 0.000" | 180° 0' 0.000" | Start to End | Start to End | Straight |  | 0 | 0 | 0 | 0 | 0 | 0 | 2 | Pipe | REUSE HDPE | 42.1 mm Corrugated HDPE Pipe | Circular | 4 | 0
7374 (1) (1) (1) | <None> | REUSE | 22.488 | 22.586 | -3.44% | <None> | <None> | 442141.5748 | 1829920.7221 | 442141.5748 | 1829917.8671 | Basic | No | 42.100mm | 42.100mm | 3.950mm | <None> |  |  | 0 | 0 | ZONE 5A FRL R1 | 0.8052 | 0.8725 | 0.8725 | 0.8052 | 2.855 | 2.8567 | 2.855 | 2.8567 | 180° 0' 0.000" | 180° 0' 0.000" | Start to End | Start to End | Straight |  | 0 | 0 | 0 | 0 | 0 | 0 | 2 | Pipe | REUSE HDPE | 42.1 mm Corrugated HDPE Pipe | Circular | 3 | 0
7374 (1) (1) (2) | <None> | REUSE | 22.487 | 22.488 | -0.02% | <None> | <None> | 442141.5748 | 1829923.2957 | 442141.5748 | 1829920.7221 | Basic | No | 42.100mm | 42.100mm | 3.950mm | <None> |  |  | 0 | 0 | ZONE 5A FRL R1 | 0.8558 | 1.0061 | 1.0061 | 0.8725 | 2.5736 | 2.5736 | 2.5736 | 2.5736 | 180° 0' 0.000" | 180° 0' 0.000" | Start to End | Start to End | Straight |  | 0 | 0 | 0 | 0 | 0 | 0 | 2 | Pipe | REUSE HDPE | 42.1 mm Corrugated HDPE Pipe | Circular | 4 | 0
7456 | <None> | REUSE | 22.399 | 22.474 | -3.5% | <None> | <None> | 442374.9737 | 1829813.7571 | 442374.9738 | 1829811.6071 | Basic | No | 42.100mm | 42.100mm | 3.950mm | <None> |  |  | 0 | 0 | ZONE 5A FRL R1 | 0.778 | 0.873 | 0.873 | 0.778 | 2.15 | 2.1513 | 2.15 | 2.1513 | 179° 59' 53.736" | 179° 59' 53.736" | Start to End | Start to End | Straight |  | 0 | 0 | 0 | 0 | 0 | 0 | 2 | Pipe | REUSE HDPE | 42.1 mm Corrugated HDPE Pipe | Circular | 3 | 0
7456 (1) | <None> | REUSE | 22.448 | 22.363 | 0.06% | <None> | <None> | 442374.9749 | 1829774.77 | 442374.9749 | 1829635.14 | Basic | No | 42.100mm | 42.100mm | 3.950mm | <None> |  |  | 0 | 0 | ZONE 5A FRL R1 | 0.7873 | 1.0828 | 1 | 0.8023 | 139.63 | 139.63 | 139.63 | 139.63 | 180° 0' 0.000" | 180° 0' 0.000" | Start to End | Start to End | Straight |  | 0 | 0 | 0 | 0 | 0 | 0 | 2 | Pipe | REUSE HDPE | 42.1 mm Corrugated HDPE Pipe | Circular | 4 | 0
7456 (2) (1) | <None> | REUSE | 22.474 | 22.353 | 3.52% | <None> | <None> | 442374.9738 | 1829811.6071 | 442374.9739 | 1829808.1771 | Basic | No | 42.100mm | 42.100mm | 3.950mm | <None> |  |  | 0 | 0 | ZONE 5A FRL R1 | 0.778 | 1.0243 | 0.778 | 1.0243 | 3.43 | 3.4321 | 3.43 | 3.4321 | 179° 59' 53.736" | 179° 59' 53.736" | Start to End | Start to End | Straight |  | 0 | 0 | 0 | 0 | 0 | 0 | 2 | Pipe | REUSE HDPE | 42.1 mm Corrugated HDPE Pipe | Circular | 3 | 0
7456 (2) (1) (1) | <None> | REUSE | 22.353 | 22.448 | -0.28% | <None> | <None> | 442374.9739 | 1829808.1771 | 442374.9749 | 1829774.77 | Basic | No | 42.100mm | 42.100mm | 3.950mm | <None> |  |  | 0 | 0 | ZONE 5A FRL R1 | 1 | 1.0253 | 1.0243 | 1 | 33.4071 | 33.4072 | 33.4071 | 33.4072 | 179° 59' 53.736" | 179° 59' 53.736" | Start to End | Start to End | Straight |  | 0 | 0 | 0 | 0 | 0 | 0 | 2 | Pipe | REUSE HDPE | 42.1 mm Corrugated HDPE Pipe | Circular | 4 | 0
7494 | <None> | REUSE | 22.866 | 22.947 | -3.77% | <None> | <None> | 442385.1749 | 1829520.5801 | 442385.1749 | 1829518.4201 | Basic | No | 42.100mm | 42.100mm | 3.950mm | <None> |  |  | 0 | 0 | ZONE 5A FRL R1 | 0.6432 | 0.7517 | 0.7517 | 0.6432 | 2.16 | 2.1615 | 2.16 | 2.1615 | 180° 0' 0.000" | 180° 0' 0.000" | Start to End | Start to End | Straight |  | 0 | 0 | 0 | 0 | 0 | 0 | 2 | Pipe | REUSE HDPE | 42.1 mm Corrugated HDPE Pipe | Circular | 3 | 0
7494 (1) | <None> | REUSE | 22.559 | 22.9 | -0.72% | <None> | <None> | 442385.1749 | 1829394.14 | 442385.1749 | 1829346.82 | Basic | No | 42.100mm | 42.100mm | 3.950mm | <None> |  |  | 0 | 0 | ZONE 5A FRL R1 | 0.9904 | 1 | 0.9998 | 1 | 47.32 | 47.3212 | 47.32 | 47.3212 | 180° 0' 0.000" | 180° 0' 0.000" | Start to End | Start to End | Straight |  | 0 | 0 | 0 | 0 | 0 | 0 | 2 | Pipe | REUSE HDPE | 42.1 mm Corrugated HDPE Pipe | Circular | 4 | 0
7494 (2) (1) | <None> | REUSE | 22.947 | 22.725 | 3.72% | <None> | <None> | 442385.1749 | 1829518.4201 | 442385.1749 | 1829512.4401 | Basic | No | 42.100mm | 42.100mm | 3.950mm | <None> |  |  | 0 | 0 | ZONE 5A FRL R1 | 0.6432 | 1.0061 | 0.6432 | 1.0061 | 5.98 | 5.9841 | 5.98 | 5.9841 | 180° 0' 0.000" | 180° 0' 0.000" | Start to End | Start to End | Straight |  | 0 | 0 | 0 | 0 | 0 | 0 | 2 | Pipe | REUSE HDPE | 42.1 mm Corrugated HDPE Pipe | Circular | 3 | 0
7494 (2) (1) (1) | <None> | REUSE | 22.725 | 22.559 | 0.14% | <None> | <None> | 442385.1749 | 1829512.4401 | 442385.1749 | 1829394.14 | Basic | No | 42.100mm | 42.100mm | 3.950mm | <None> |  |  | 0 | 0 | ZONE 5A FRL R1 | 0.8932 | 1.0071 | 1.0061 | 0.9998 | 118.3001 | 118.3002 | 118.3001 | 118.3002 | 180° 0' 0.000" | 180° 0' 0.000" | Start to End | Start to End | Straight |  | 0 | 0 | 0 | 0 | 0 | 0 | 2 | Pipe | REUSE HDPE | 42.1 mm Corrugated HDPE Pipe | Circular | 4 | 0
10135 | <None> | REUSE | 22.526 | 22.526 | 0% | <None> | <None> | 442572.5349 | 1830386.82 | 442593.9751 | 1830386.82 | Basic | No | 42.100mm | 42.100mm | 3.950mm | <None> |  |  | 0 | 0 | ZONE 5A FRL R1 | 1 | 1.0919 | 1 | -0.025 | 21.4402 | 21.4402 | 21.4402 | 21.4402 | 90° 0' 0.000" | 90° 0' 0.000" | Start to End | Start to End | Straight |  | 0 | 0 | 0 | 0 | 0 | 0 | 2 | Pipe | REUSE HDPE | 42.1 mm Corrugated HDPE Pipe | Circular | 4 | 0