## Quantities
Power Config.
Row Labels | Sum of 3D Length (To Inside Edge)
A10 | 64.9664
A12 | 70.2946
A2 | 659.9612
A3 | 522.6153
A6 | 5952.5404
A8a | 4207.0065
A9 | 418.132
B1 | 9096.9809
B2a | 1138.6509
B3 | 87.5602
C7 | 43.3755
D1 | 29.8727
D3 | 16.1626
D4 | 1029.0277
D5 | 9.9188
D6 | 13.9164
Grand Total | 23360.9821
Storm Drains
Row Labels | Sum of 3D Length (To Inside Edge)
1,050 x 1,050 mm Con [...] | 194.7396
1,050 x 1,200 mm Con [...] | 169.6465
1,050 x 1,350 mm Con [...] | 54.0608
1,050 x 1,500 mm Con [...] | 466.9299
1,050 x 750 mm Concr [...] | 374.4073
1,050 x 900 mm Concr [...] | 219.6547
1,200 x 1,500 mm Con [...] | 270.1274
1,200 x 900 mm Concr [...] | 82.6249
450 x 450 mm Concret [...] | 17644.7904
450 x 600 mm Concret [...] | 37.3716
600 x 450 mm Concret [...] | 2972.9941
600 x 600 mm Concret [...] | 971.3339
600 x 750 mm Concret [...] | 620.383
600 x 900 mm Concret [...] | 30.3689
750 x 450 mm Concret [...] | 1980.364
750 x 600 mm Concret [...] | 1564.787
750 x 750 mm Concret [...] | 175.6566
750 x 900 mm Concret [...] | 242.853
900 x 1,050 mm Concr [...] | 65.7773
900 x 1,200 mm Concr [...] | 73.1941
900 x 600 mm Concret [...] | 952.3676
900 x 750 mm Concret [...] | 731.9686
900 x 900 mm Concret [...] | 134.9276
Grand Total | 30031.3288
Sewer Pipes
Row Labels | Sum of 3D Length (To Inside Edge)
200.000mm | 10660.5095
250.000mm | 400.9261
400.000mm | 587.8755
500.000mm | 168.9082
600.000mm | 771.0846
700.000mm | 22.4854
Grand Total | 12611.7893
Water Pipes
Row Labels | Sum of 3D Length (To Inside Edge)
150.000mm | 21454.8463
200.000mm | 999.7386
250.000mm | 167.6153
400.000mm | 289.756
450.000mm | 216.2514
500.000mm | 578.1593
600.000mm | 187.1815
Grand Total | 23893.5484
Reuse Pipes
Row Labels | Sum of 3D Length (To Inside Edge)
100.000mm | 1005.2947
150.000mm | 1005.0189
42.100mm | 29367.6508
63.100mm | 1589.9878
Grand Total | 32967.9522

## PMH
Structure Name | Description | Structure Style | Easting | Northing | Rim Elevation | Connected Pipes | Reference Surface | Surface Elevation | Auto Surface Adjust | Surface Adjustment | Reference Alignment | Station | Offset | Rule Set Style | Override Rule Set | Inner Width | Inner Length | Outer Height | Cone Height | Rim to Sump Height | Control Sump By | Sump Depth | Sump Elevation | Floor Thickness | Wall Thickness | Headwall Base Thickness | Headwall Base Width | Frame | Frame Width | Frame Height | Frame Length | Cover | Grate | Rotation Angle | Outer Length | Outer Width | Vertical Pipe Clearance | Barrel Pipe Clearance | Barrel Height | Slab Thickness | Part Type | Part Subtype | Part Description | Part Size Name | Shape | Rule Violations | Property Sets
PMH - (1) | Power MH R2/CR1 (3.0 [...] | 1 Power Manhole | 443877.9261 | 1830360.8314 | 22.965 | POWER CONDUIT - (1), POWER CONDUIT - (9) | ZONE 5A FRL R1 (1) | 22.965 | Yes | 0 | <None> |  |  | Basic | No | 2200.000mm | 3000.000mm | 4018.614mm | 0.000in | 3.7186 | Depth | 0 | 19.246 | 300.000mm | 200.000mm |  |  | Undefined | 0.000in | 1300.000mm | 3400.000mm | Undefined | Undefined | 90° 0' 0.000" |  | 2600.000mm | 300.000mm | 300.000mm | 0.000in | 0.000in | Junction Structure | Undefined |  | Power MH R2/CR1 (3.0X2.2), -- 1 -- | Box | 0 | 0
PMH - (2) | Power MH R2/CR1 (3.0 [...] | 1 Power Manhole | 443864.9251 | 1830361.7064 | 22.966 | POWER CONDUIT - (1), POWER CONDUIT - (2) | ZONE 5A FRL R1 (1) | 22.966 | Yes | 0 | <None> |  |  | Basic | No | 2200.000mm | 3000.000mm | 4020.327mm | 0.000in | 3.7203 | Depth | 0 | 19.246 | 300.000mm | 200.000mm |  |  | Undefined | 0.000in | 1300.000mm | 3400.000mm | Undefined | Undefined | 269° 59' 60.000" |  | 2600.000mm | 300.000mm | 300.000mm | 0.000in | 0.000in | Junction Structure | Undefined |  | Power MH R2/CR1 (3.0X2.2), -- 1 -- | Box | 0 | 0
PMH - (3) | Power MH FP1/CR2 (2. [...] | 1 Power Manhole | 443864.9251 | 1830316.2787 | 22.877 | POWER CONDUIT - (2), POWER CONDUIT - (3) | ZONE 5A FRL R1 (1) | 22.877 | Yes | 0 | <None> |  |  | Basic | No | 2200.000mm | 2500.000mm | 2886.012mm | 0.000in | 2.586 | Depth | 0 | 20.291 | 300.000mm | 200.000mm |  |  | Undefined | 0.000in | 1300.000mm | 2900.000mm | Undefined | Undefined | 270° 0' 0.000" |  | 2600.000mm | 300.000mm | 300.000mm | 0.000in | 0.000in | Junction Structure | Undefined |  | Power MH FP1/CR2 (2.5X2.2), -- 1 -- | Box | 0 | 0
PMH - (4) | Power MH CR3,R2(2.2X [...] | 1 Power Manhole | 443864.9251 | 1830261.917 | 22.741 | POWER CONDUIT - (3), POWER CONDUIT - (4) | ZONE 5A FRL R1 (1) | 22.741 | Yes | 0 | <None> |  |  | Basic | No | 2200.000mm | 2200.000mm | 2890.567mm | 0.000in | 2.5906 | Depth | 0 | 20.15 | 300.000mm | 200.000mm |  |  | Undefined | 0.000in | 1300.000mm | 1850.000mm | Undefined | Undefined | 270° 0' 0.000" |  | 2600.000mm | 300.000mm | 300.000mm | 0.000in | 0.000in | Junction Structure | Undefined |  | Power MH CR3,R2(2.2X2.2) | Box | 0 | 0
PMH - (5) | Power MH CR1,R2 (3.0 [...] | 1 Power Manhole | 443812.6823 | 1830261.917 | 22.874 | POWER CONDUIT - (4), POWER CONDUIT - (5), POWER CONDUIT - (8) | ZONE 5A FRL R1 (1) | 22.874 | Yes | 0 | <None> |  |  | Basic | No | 2200.000mm | 3000.000mm | 3966.023mm | 0.000in | 3.666 | Depth | 0 | 19.208 | 300.000mm | 200.000mm |  |  | Undefined | 0.000in | 1300.000mm | 1850.000mm | Undefined | Undefined | 180° 0' 0.000" |  | 2600.000mm | 300.000mm | 300.000mm | 0.000in | 0.000in | Junction Structure | Undefined |  | Power MH CR1,R2 (3.0X2.2) | Box | 0 | 0
PMH - (6) | Power MH FP2/CR3 (2. [...] | 1 Power Manhole | 443812.3251 | 1830312.9385 | 22.809 | POWER CONDUIT - (5), POWER CONDUIT - (6) | ZONE 5A FRL R1 (1) | 22.809 | Yes | 0 | <None> |  |  | Basic | No | 2200.000mm | 2200.000mm | 3250.930mm | 0.000in | 2.9509 | Depth | 0 | 19.858 | 300.000mm | 200.000mm |  |  | Undefined | 0.000in | 1300.000mm | 2600.000mm | Undefined | Undefined | 90° 0' 0.000" |  | 2600.000mm | 300.000mm | 300.000mm | 0.000in | 0.000in | Junction Structure | Undefined |  | Power MH FP2/CR3 (2.2X2.2) | Box | 0 | 0
PMH - (7) | Power MH FP2/CR3 (2. [...] | 1 Power Manhole | 443799.3251 | 1830312.9385 | 22.809 | POWER CONDUIT - (6), POWER CONDUIT - (7) | ZONE 5A FRL R1 (1) | 22.809 | Yes | 0 | <None> |  |  | Basic | No | 2200.000mm | 2200.000mm | 3250.930mm | 0.000in | 2.9509 | Depth | 0 | 19.858 | 300.000mm | 200.000mm |  |  | Undefined | 0.000in | 1300.000mm | 2600.000mm | Undefined | Undefined | 270° 0' 0.000" |  | 2600.000mm | 300.000mm | 300.000mm | 0.000in | 0.000in | Junction Structure | Undefined |  | Power MH FP2/CR3 (2.2X2.2) | Box | 0 | 0
PMH - (8) | Power MH CR1,R2 (3.0 [...] | 1 Power Manhole | 443799.3251 | 1830262.317 | 22.874 | POWER CONDUIT - (7), POWER CONDUIT - (8), POWER CONDUIT - (56) | ZONE 5A FRL R1 (1) | 22.874 | Yes | 0 | <None> |  |  | Basic | No | 2200.000mm | 3000.000mm | 3965.805mm | 0.000in | 3.6658 | Depth | 0 | 19.208 | 300.000mm | 200.000mm |  |  | Undefined | 0.000in | 1300.000mm | 1850.000mm | Undefined | Undefined | 270° 0' 0.000" |  | 2600.000mm | 300.000mm | 300.000mm | 0.000in | 0.000in | Junction Structure | Undefined |  | Power MH CR1,R2 (3.0X2.2) | Box | 0 | 0
PMH - (9) | Power MH FP1/CR2 (2. [...] | 1 Power Manhole | 443877.9263 | 1830315.0285 | 22.875 | POWER CONDUIT - (9), POWER CONDUIT - (10) | ZONE 5A FRL R1 (1) | 22.875 | Yes | 0 | <None> |  |  | Basic | No | 2200.000mm | 2500.000mm | 2886.012mm | 0.000in | 2.586 | Depth | 0 | 20.289 | 300.000mm | 200.000mm |  |  | Undefined | 0.000in | 1300.000mm | 2900.000mm | Undefined | Undefined | 90° 0' 0.000" |  | 2600.000mm | 300.000mm | 300.000mm | 0.000in | 0.000in | Junction Structure | Undefined |  | Power MH FP1/CR2 (2.5X2.2), -- 1 -- | Box | 0 | 0
PMH - (10) | Power MH R1/T1/CR0 ( [...] | 1 Power Manhole | 443877.9261 | 1830249.467 | 22.747 | POWER CONDUIT - (10), POWER CONDUIT - (11), POWER CONDUIT - (100) | ZONE 5A FRL R1 (1) | 22.747 | Yes | 0 | <None> |  |  | Basic | No | 2200.000mm | 3750.000mm | 3395.699mm | 0.000in | 3.0957 | Depth | 0 | 19.651 | 300.000mm | 200.000mm |  |  | Undefined | 0.000in | 1300.000mm | 4150.000mm | Undefined | Undefined | 90° 0' 0.000" |  | 2600.000mm | 300.000mm | 300.000mm | 0.000in | 0.000in | Junction Structure | Undefined |  | Power MH R1/T1/CR0 (3.75X2.2--) | Box | 0 | 0
PMH - (11) | Power MH CR1,R2 (3.0 [...] | 1 Power Manhole | 443864.5251 | 1830248.9173 | 22.747 | POWER CONDUIT - (11), POWER CONDUIT - (12), POWER CONDUIT - (88) | ZONE 5A FRL R1 (1) | 22.747 | Yes | 0 | <None> |  |  | Basic | No | 2200.000mm | 3000.000mm | 3396.099mm | 0.000in | 3.0961 | Depth | 0 | 19.651 | 300.000mm | 200.000mm |  |  | Undefined | 0.000in | 1300.000mm | 1850.000mm | Undefined | Undefined | 0° 0' 0.000" |  | 2600.000mm | 300.000mm | 300.000mm | 0.000in | 0.000in | Junction Structure | Undefined |  | Power MH CR1,R2 (3.0X2.2) | Box | 0 | 0
PMH - (12) | Power MH CR3,R2(2.2X [...] | 1 Power Manhole | 443746.7251 | 1830248.917 | 22.951 | POWER CONDUIT - (12), POWER CONDUIT - (13) | ZONE 5A FRL R1 (1) | 22.951 | Yes | 0 | <None> |  |  | Basic | No | 2200.000mm | 2200.000mm | 2760.558mm | 0.000in | 2.4606 | Depth | 0 | 20.49 | 300.000mm | 200.000mm |  |  | Undefined | 0.000in | 1300.000mm | 1850.000mm | Undefined | Undefined | 90° 0' 0.000" |  | 2600.000mm | 300.000mm | 300.000mm | 0.000in | 0.000in | Junction Structure | Undefined |  | Power MH CR3,R2(2.2X2.2) | Box | 0 | 0
PMH - (13) | Power MH R2/CR1 (3.0 [...] | 1 Power Manhole | 443746.7251 | 1830228.767 | 22.867 | POWER CONDUIT - (13), POWER CONDUIT - (14), POWER CONDUIT - (524) | ZONE 5A FRL R1 (1) | 22.867 | Yes | 0 | <None> |  |  | Basic | No | 2200.000mm | 3000.000mm | 2985.543mm | 0.000in | 2.6855 | Depth | 0 | 20.182 | 300.000mm | 200.000mm |  |  | Undefined | 0.000in | 1300.000mm | 3400.000mm | Undefined | Undefined | 90° 0' 0.000" |  | 2600.000mm | 300.000mm | 300.000mm | 0.000in | 0.000in | Junction Structure | Undefined |  | Power MH R2/CR1 (3.0X2.2), -- 1 -- | Box | 0 | 0
PMH - (14) | Power MH CR3,R2(2.2X [...] | 1 Power Manhole | 443469.4259 | 1830229.3155 | 22.694 | POWER CONDUIT - (14) (1), POWER CONDUIT - (15) | ZONE 5A FRL R1 (1) | 22.694 | Yes | 0 | <None> |  |  | Basic | No | 2200.000mm | 2200.000mm | 3127.617mm | 0.000in | 2.8276 | Depth | 0 | 19.866 | 300.000mm | 200.000mm |  |  | Undefined | 0.000in | 1300.000mm | 1850.000mm | Undefined | Undefined | 180° 2' 9.134" |  | 2600.000mm | 300.000mm | 300.000mm | 0.000in | 0.000in | Junction Structure | Undefined |  | Power MH CR3,R2(2.2X2.2) | Box | 0 | 0
PMH - (15) | Power MH CR1,R2 (3.0 [...] | 1 Power Manhole | 443469.4251 | 1830248.5163 | 22.726 | POWER CONDUIT - (15), POWER CONDUIT - (27) | ZONE 5A FRL R1 (1) | 22.726 | Yes | 0 | <None> |  |  | Basic | No | 2200.000mm | 3000.000mm | 3972.463mm | 0.000in | 3.6725 | Depth | 0 | 19.053 | 300.000mm | 200.000mm |  |  | Undefined | 0.000in | 1300.000mm | 1850.000mm | Undefined | Undefined | 90° 0' 0.000" |  | 2600.000mm | 300.000mm | 300.000mm | 0.000in | 0.000in | Junction Structure | Undefined |  | Power MH CR1,R2 (3.0X2.2) | Box | 0 | 0
PMH - (16) | Power MH R2/CR1 (3.0 [...] | 1 Power Manhole | 443667.8001 | 1830248.9168 | 22.799 | POWER CONDUIT - (16) (1), POWER CONDUIT - (17) | ZONE 5A FRL R1 (1) | 22.799 | Yes | 0 | <None> |  |  | Basic | No | 2200.000mm | 3000.000mm | 3538.039mm | 0.000in | 3.238 | Depth | 0 | 19.561 | 300.000mm | 200.000mm |  |  | Undefined | 0.000in | 1300.000mm | 3400.000mm | Undefined | Undefined | 0° 0' 0.000" |  | 2600.000mm | 300.000mm | 300.000mm | 0.000in | 0.000in | Junction Structure | Undefined |  | Power MH R2/CR1 (3.0X2.2), -- 1 -- | Box | 0 | 0
PMH - (17) | Power MH CR1,R2 (3.0 [...] | 1 Power Manhole | 443668.1251 | 1830262.3161 | 22.796 | POWER CONDUIT - (17), POWER CONDUIT - (18), POWER CONDUIT - (46) | ZONE 5A FRL R1 (1) | 22.796 | Yes | 0 | <None> |  |  | Basic | No | 2200.000mm | 3000.000mm | 3575.350mm | 0.000in | 3.2754 | Depth | 0 | 19.521 | 300.000mm | 200.000mm |  |  | Undefined | 0.000in | 1300.000mm | 1850.000mm | Undefined | Undefined | 270° 0' 0.000" |  | 2600.000mm | 300.000mm | 300.000mm | 0.000in | 0.000in | Junction Structure | Undefined |  | Power MH CR1,R2 (3.0X2.2) | Box | 0 | 0
PMH - (18) | Power MH CR3,R2(2.2X [...] | 1 Power Manhole | 443615.5251 | 1830261.917 | 22.627 | POWER CONDUIT - (18), POWER CONDUIT - (19) | ZONE 5A FRL R1 (1) | 22.627 | Yes | 0 | <None> |  |  | Basic | No | 2200.000mm | 2200.000mm | 2760.558mm | 0.000in | 2.4606 | Depth | 0 | 20.166 | 300.000mm | 200.000mm |  |  | Undefined | 0.000in | 1300.000mm | 1850.000mm | Undefined | Undefined | 180° 0' 0.000" |  | 2600.000mm | 300.000mm | 300.000mm | 0.000in | 0.000in | Junction Structure | Undefined |  | Power MH CR3,R2(2.2X2.2) | Box | 0 | 0
PMH - (19) | Power MH FP2/CR3 (2. [...] | 1 Power Manhole | 443615.5251 | 1830313.3696 | 22.768 | POWER CONDUIT - (19), POWER CONDUIT - (20) | ZONE 5A FRL R1 (1) | 22.768 | Yes | 0 | <None> |  |  | Basic | No | 2200.000mm | 2200.000mm | 3251.994mm | 0.000in | 2.952 | Depth | 0 | 19.816 | 300.000mm | 200.000mm |  |  | Undefined | 0.000in | 1300.000mm | 2600.000mm | Undefined | Undefined | 90° 0' 0.000" |  | 2600.000mm | 300.000mm | 300.000mm | 0.000in | 0.000in | Junction Structure | Undefined |  | Power MH FP2/CR3 (2.2X2.2) | Box | 0 | 0
PMH - (20) | Power MH FP2/CR3 (2. [...] | 1 Power Manhole | 443602.5251 | 1830313.3696 | 22.768 | POWER CONDUIT - (20), POWER CONDUIT - (21) | ZONE 5A FRL R1 (1) | 22.768 | Yes | 0 | <None> |  |  | Basic | No | 2200.000mm | 2200.000mm | 3251.994mm | 0.000in | 2.952 | Depth | 0 | 19.816 | 300.000mm | 200.000mm |  |  | Undefined | 0.000in | 1300.000mm | 2600.000mm | Undefined | Undefined | 269° 59' 60.000" |  | 2600.000mm | 300.000mm | 300.000mm | 0.000in | 0.000in | Junction Structure | Undefined |  | Power MH FP2/CR3 (2.2X2.2) | Box | 0 | 0
PMH - (21) | Power MH CR3,R2(2.2X [...] | 1 Power Manhole | 443602.5251 | 1830261.917 | 22.627 | POWER CONDUIT - (21), POWER CONDUIT - (22) | ZONE 5A FRL R1 (1) | 22.627 | Yes | 0 | <None> |  |  | Basic | No | 2200.000mm | 2200.000mm | 2760.558mm | 0.000in | 2.4606 | Depth | 0 | 20.166 | 300.000mm | 200.000mm |  |  | Undefined | 0.000in | 1300.000mm | 1850.000mm | Undefined | Undefined | 270° 0' 0.000" |  | 2600.000mm | 300.000mm | 300.000mm | 0.000in | 0.000in | Junction Structure | Undefined |  | Power MH CR3,R2(2.2X2.2) | Box | 0 | 0
PMH - (22) | Power MH CR3,R2(2.2X [...] | 1 Power Manhole | 443544.4251 | 1830261.917 | 22.566 | POWER CONDUIT - (22), POWER CONDUIT - (23) | ZONE 5A FRL R1 (1) | 22.566 | Yes | 0 | <None> |  |  | Basic | No | 2200.000mm | 2200.000mm | 2760.443mm | 0.000in | 2.4604 | Depth | 0 | 20.106 | 300.000mm | 200.000mm |  |  | Undefined | 0.000in | 1300.000mm | 1850.000mm | Undefined | Undefined | 180° 0' 0.000" |  | 2600.000mm | 300.000mm | 300.000mm | 0.000in | 0.000in | Junction Structure | Undefined |  | Power MH CR3,R2(2.2X2.2) | Box | 0 | 0
PMH - (23) | Power MH FP2/CR3 (2. [...] | 1 Power Manhole | 443544.4251 | 1830325.9348 | 22.761 | POWER CONDUIT - (23), POWER CONDUIT - (24) | ZONE 5A FRL R1 (1) | 22.761 | Yes | 0 | <None> |  |  | Basic | No | 2200.000mm | 2200.000mm | 3250.176mm | 0.000in | 2.9502 | Depth | 0 | 19.811 | 300.000mm | 200.000mm |  |  | Undefined | 0.000in | 1300.000mm | 2600.000mm | Undefined | Undefined | 90° 0' 0.000" |  | 2600.000mm | 300.000mm | 300.000mm | 0.000in | 0.000in | Junction Structure | Undefined |  | Power MH FP2/CR3 (2.2X2.2) | Box | 0 | 0
PMH - (24) | Power MH R2/CR1 (3.0 [...] | 1 Power Manhole | 443522.0251 | 1830325.9348 | 22.761 | POWER CONDUIT - (24), POWER CONDUIT - (25), POWER CONDUIT - (45) | ZONE 5A FRL R1 (1) | 22.761 | Yes | 0 | <None> |  |  | Basic | No | 2200.000mm | 3000.000mm | 3250.170mm | 0.000in | 2.9502 | Depth | 0 | 19.811 | 300.000mm | 200.000mm |  |  | Undefined | 0.000in | 1300.000mm | 3400.000mm | Undefined | Undefined | 270° 0' 0.000" |  | 2600.000mm | 300.000mm | 300.000mm | 0.000in | 0.000in | Junction Structure | Undefined |  | Power MH R2/CR1 (3.0X2.2), -- 1 -- | Box | 0 | 0
PMH - (25) | Power MH CR3,R2(2.2X [...] | 1 Power Manhole | 443522.0251 | 1830261.917 | 22.622 | POWER CONDUIT - (25), POWER CONDUIT - (26), POWER CONDUIT - (110) | ZONE 5A FRL R1 (1) | 22.622 | Yes | 0 | <None> |  |  | Basic | No | 2200.000mm | 2200.000mm | 3930.884mm | 0.000in | 3.6309 | Depth | 0 | 18.991 | 300.000mm | 200.000mm |  |  | Undefined | 0.000in | 1300.000mm | 1850.000mm | Undefined | Undefined | 270° 0' 0.000" |  | 2600.000mm | 300.000mm | 300.000mm | 0.000in | 0.000in | Junction Structure | Undefined |  | Power MH CR3,R2(2.2X2.2) | Box | 0 | 0
PMH - (26) | Power MH CR1,R2 (3.0 [...] | 1 Power Manhole | 443469.8251 | 1830261.917 | 22.751 | POWER CONDUIT - (26), POWER CONDUIT - (27), POWER CONDUIT - (28), POWER CONDUIT - (31) | ZONE 5A FRL R1 (1) | 22.751 | Yes | 0 | <None> |  |  | Basic | No | 2200.000mm | 3000.000mm | 4663.683mm | 0.000in | 4.3637 | Depth | 0 | 18.387 | 300.000mm | 200.000mm |  |  | Undefined | 0.000in | 1300.000mm | 1850.000mm | Undefined | Undefined | 180° 0' 0.000" |  | 2600.000mm | 300.000mm | 300.000mm | 0.000in | 0.000in | Junction Structure | Undefined |  | Power MH CR1,R2 (3.0X2.2) | Box | 0 | 0
PMH - (27) | Power MH FP2/CR3 (2. [...] | 1 Power Manhole | 443469.4251 | 1830314.2833 | 22.665 | POWER CONDUIT - (28), POWER CONDUIT - (29) | ZONE 5A FRL R1 (1) | 22.665 | Yes | 0 | <None> |  |  | Basic | No | 2200.000mm | 2200.000mm | 3963.236mm | 0.000in | 3.6632 | Depth | 0 | 19.001 | 300.000mm | 200.000mm |  |  | Undefined | 0.000in | 1300.000mm | 2600.000mm | Undefined | Undefined | 90° 0' 0.000" |  | 2600.000mm | 300.000mm | 300.000mm | 0.000in | 0.000in | Junction Structure | Undefined |  | Power MH FP2/CR3 (2.2X2.2) | Box | 0 | 0
PMH - (28) | Power MH FP2/CR3 (2. [...] | 1 Power Manhole | 443456.4251 | 1830314.2833 | 22.665 | POWER CONDUIT - (29), POWER CONDUIT - (30) | ZONE 5A FRL R1 (1) | 22.665 | Yes | 0 | <None> |  |  | Basic | No | 2200.000mm | 2200.000mm | 3963.236mm | 0.000in | 3.6632 | Depth | 0 | 19.001 | 300.000mm | 200.000mm |  |  | Undefined | 0.000in | 1300.000mm | 2600.000mm | Undefined | Undefined | 270° 0' 0.000" |  | 2600.000mm | 300.000mm | 300.000mm | 0.000in | 0.000in | Junction Structure | Undefined |  | Power MH FP2/CR3 (2.2X2.2) | Box | 0 | 0
PMH - (29) | Power MH R1/T1/CR0 ( [...] | 1 Power Manhole | 443456.4251 | 1830261.367 | 22.81 | POWER CONDUIT - (30), POWER CONDUIT - (31), POWER CONDUIT - (32) | ZONE 5A FRL R1 (1) | 22.81 | Yes | 0 | <None> |  |  | Basic | No | 2200.000mm | 3750.000mm | 4722.785mm | 0.000in | 4.4228 | Depth | 0 | 18.387 | 300.000mm | 200.000mm |  |  | Undefined | 0.000in | 1300.000mm | 4150.000mm | Undefined | Undefined | 270° 0' 0.000" |  | 2600.000mm | 300.000mm | 300.000mm | 0.000in | 0.000in | Junction Structure | Undefined |  | Power MH R1/T1/CR0 (3.75X2.2--) | Box | 0 | 0
PMH - (30) | Power MH R1/t1 (3.75 [...] | 1 Power Manhole | 443456.4251 | 1830244.4432 | 22.777 | POWER CONDUIT - (32), POWER CONDUIT - (33) | ZONE 5A FRL R1 (1) | 22.777 | Yes | 0 | <None> |  |  | Basic | No | 2200.000mm | 3750.000mm | 3260.043mm | 0.000in | 2.96 | Depth | 0 | 19.817 | 300.000mm | 200.000mm |  |  | Undefined | 0.000in | 1300.000mm | 1850.000mm | Undefined | Undefined | 270° 0' 0.000" |  | 2600.000mm | 300.000mm | 300.000mm | 0.000in | 0.000in | Junction Structure | Undefined |  | Power MH R1/t1 (3.75x2.2) | Box | 0 | 0
PMH - (31) | Power MH FP1/CR2 (2. [...] | 1 Power Manhole | 443403.8251 | 1830292.5078 | 22.913 | POWER CONDUIT - (33) (2), POWER CONDUIT - (34) | ZONE 5A FRL R1 (1) | 22.913 | Yes | 0 | <None> |  |  | Basic | No | 2200.000mm | 2500.000mm | 2769.076mm | 0.000in | 2.4691 | Depth | 0 | 20.444 | 300.000mm | 200.000mm |  |  | Undefined | 0.000in | 1300.000mm | 2900.000mm | Undefined | Undefined | 90° 0' 0.000" |  | 2600.000mm | 300.000mm | 300.000mm | 0.000in | 0.000in | Junction Structure | Undefined |  | Power MH FP1/CR2 (2.5X2.2), -- 1 -- | Box | 0 | 0
PMH - (32) | Power MH FP2/CR3 (2. [...] | 1 Power Manhole | 443403.8251 | 1830329.0723 | 22.822 | POWER CONDUIT - (34), POWER CONDUIT - (35) | ZONE 5A FRL R1 (1) | 22.822 | Yes | 0 | <None> |  |  | Basic | No | 2200.000mm | 2200.000mm | 3371.447mm | 0.000in | 3.0714 | Depth | 0 | 19.751 | 300.000mm | 200.000mm |  |  | Undefined | 0.000in | 1300.000mm | 2600.000mm | Undefined | Undefined | 90° 0' 0.000" |  | 2600.000mm | 300.000mm | 300.000mm | 0.000in | 0.000in | Junction Structure | Undefined |  | Power MH FP2/CR3 (2.2X2.2) | Box | 0 | 0
PMH - (33) | Power MH FP1/CR2 (2. [...] | 1 Power Manhole | 443390.8251 | 1830328.4473 | 22.824 | POWER CONDUIT - (35), POWER CONDUIT - (36) | ZONE 5A FRL R1 (1) | 22.824 | Yes | 0 | <None> |  |  | Basic | No | 2200.000mm | 2500.000mm | 3372.679mm | 0.000in | 3.0727 | Depth | 0 | 19.751 | 300.000mm | 200.000mm |  |  | Undefined | 0.000in | 1300.000mm | 2900.000mm | Undefined | Undefined | 269° 59' 60.000" |  | 2600.000mm | 300.000mm | 300.000mm | 0.000in | 0.000in | Junction Structure | Undefined |  | Power MH FP1/CR2 (2.5X2.2), -- 1 -- | Box | 0 | 0
PMH - (34) | Power MH FP2/CR3 (2. [...] | 1 Power Manhole | 443390.8251 | 1830286.1048 | 22.925 | POWER CONDUIT - (36), POWER CONDUIT - (37) | ZONE 5A FRL R1 (1) | 22.925 | Yes | 0 | <None> |  |  | Basic | No | 2200.000mm | 2200.000mm | 4008.591mm | 0.000in | 3.7086 | Depth | 0 | 19.217 | 300.000mm | 200.000mm |  |  | Undefined | 0.000in | 1300.000mm | 2600.000mm | Undefined | Undefined | 270° 0' 0.000" |  | 2600.000mm | 300.000mm | 300.000mm | 0.000in | 0.000in | Junction Structure | Undefined |  | Power MH FP2/CR3 (2.2X2.2) | Box | 0 | 0
PMH - (35) | Power MH FP1/CR2 (2. [...] | 1 Power Manhole | 443464.9392 | 1830216.4741 | 22.704 | POWER CONDUIT - (37), POWER CONDUIT - (38) | ZONE 5A FRL R1 (1) | 22.704 | Yes | 0 | <None> |  |  | Basic | No | 2200.000mm | 2500.000mm | 4801.833mm | 0.000in | 4.5018 | Depth | 0 | 18.202 | 300.000mm | 200.000mm |  |  | Undefined | 0.000in | 1300.000mm | 2900.000mm | Undefined | Undefined | 314° 52' 8.869" |  | 2600.000mm | 300.000mm | 300.000mm | 0.000in | 0.000in | Junction Structure | Undefined |  | Power MH FP1/CR2 (2.5X2.2), -- 1 -- | Box | 0 | 0
PMH - (36) | Power MH CR1,R2 (3.0 [...] | 1 Power Manhole | 443581.1251 | 1830216.3166 | 22.551 | POWER CONDUIT - (38), POWER CONDUIT - (57), POWER CONDUIT - (523) | ZONE 5A FRL R1 (1) | 22.551 | Yes | 0 | <None> |  |  | Basic | No | 2200.000mm | 3000.000mm | 4232.463mm | 0.000in | 3.9325 | Depth | 0 | 18.619 | 300.000mm | 200.000mm |  |  | Undefined | 0.000in | 1300.000mm | 1850.000mm | Undefined | Undefined | 0° 0' 1.009" |  | 2600.000mm | 300.000mm | 300.000mm | 0.000in | 0.000in | Junction Structure | Undefined |  | Power MH CR1,R2 (3.0X2.2) | Box | 0 | 0
PMH - (37) | Power MH CR3,R2(2.2X [...] | 1 Power Manhole | 443594.5251 | 1830216.3168 | 22.545 | POWER CONDUIT - (40), POWER CONDUIT - (62) | ZONE 5A FRL R1 (1) | 22.545 | Yes | 0 | <None> |  |  | Basic | No | 2200.000mm | 2200.000mm | 2890.555mm | 0.000in | 2.5906 | Depth | 0 | 19.955 | 300.000mm | 200.000mm |  |  | Undefined | 0.000in | 1300.000mm | 1850.000mm | Undefined | Undefined | 89° 59' 60.000" |  | 2600.000mm | 300.000mm | 300.000mm | 0.000in | 0.000in | Junction Structure | Undefined |  | Power MH CR3,R2(2.2X2.2) | Box | 0 | 0
PMH - (38) | Power MH CR3,R2(2.2X [...] | 1 Power Manhole | 443654.1251 | 1830216.3168 | 22.695 | POWER CONDUIT - (40), POWER CONDUIT - (63) | ZONE 5A FRL R1 (1) | 22.695 | Yes | 0 | <None> |  |  | Basic | No | 2200.000mm | 2200.000mm | 2890.555mm | 0.000in | 2.5906 | Depth | 0 | 20.104 | 300.000mm | 200.000mm |  |  | Undefined | 0.000in | 1300.000mm | 1850.000mm | Undefined | Undefined | 0° 0' 4.193" |  | 2600.000mm | 300.000mm | 300.000mm | 0.000in | 0.000in | Junction Structure | Undefined |  | Power MH CR3,R2(2.2X2.2) | Box | 0 | 0
PMH - (39) | Power MH CR3,R2(2.2X [...] | 1 Power Manhole | 443667.1251 | 1830216.317 | 22.695 | POWER CONDUIT - (42), POWER CONDUIT - (71) | ZONE 5A FRL R1 (1) | 22.695 | Yes | 0 | <None> |  |  | Basic | No | 2200.000mm | 2200.000mm | 2890.555mm | 0.000in | 2.5906 | Depth | 0 | 20.104 | 300.000mm | 200.000mm |  |  | Undefined | 0.000in | 1300.000mm | 1850.000mm | Undefined | Undefined | 89° 59' 60.000" |  | 2600.000mm | 300.000mm | 300.000mm | 0.000in | 0.000in | Junction Structure | Undefined |  | Power MH CR3,R2(2.2X2.2) | Box | 0 | 0
PMH - (40) | Power MH CR3,R2(2.2X [...] | 1 Power Manhole | 443733.725 | 1830216.3171 | 22.822 | POWER CONDUIT - (42), POWER CONDUIT - (43) | ZONE 5A FRL R1 (1) | 22.822 | Yes | 0 | <None> |  |  | Basic | No | 2200.000mm | 2200.000mm | 2890.555mm | 0.000in | 2.5906 | Depth | 0 | 20.232 | 300.000mm | 200.000mm |  |  | Undefined | 0.000in | 1300.000mm | 1850.000mm | Undefined | Undefined | 0° 0' 16.956" |  | 2600.000mm | 300.000mm | 300.000mm | 0.000in | 0.000in | Junction Structure | Undefined |  | Power MH CR3,R2(2.2X2.2) | Box | 0 | 0
PMH - (41) | Power MH R2/CR1 (3.0 [...] | 1 Power Manhole | 443733.7251 | 1830172.2995 | 22.639 | POWER CONDUIT - (43), POWER CONDUIT - (72) | ZONE 5A FRL R1 (1) | 22.639 | Yes | 0 | <None> |  |  | Basic | No | 2200.000mm | 3000.000mm | 2886.003mm | 0.000in | 2.586 | Depth | 0 | 20.053 | 300.000mm | 200.000mm |  |  | Undefined | 0.000in | 1300.000mm | 3400.000mm | Undefined | Undefined | 270° 0' 0.000" |  | 2600.000mm | 300.000mm | 300.000mm | 0.000in | 0.000in | Junction Structure | Undefined |  | Power MH R2/CR1 (3.0X2.2), -- 1 -- | Box | 0 | 0
PMH - (43) | Power MH FP2/CR3 (2. [...] | 1 Power Manhole | 443522.0251 | 1830382.6591 | 22.912 | POWER CONDUIT - (45) | ZONE 5A FRL R1 (1) | 22.931 | Yes | -0.02 | <None> |  |  | Basic | No | 2200.000mm | 2200.000mm | 2836.753mm | 0.000in | 2.5368 | Depth | 0.002 | 20.375 | 300.000mm | 200.000mm |  |  | Undefined | 0.000in | 1300.000mm | 2600.000mm | Undefined | Undefined | 270° 0' 0.000" |  | 2600.000mm | 300.000mm | 300.000mm | 0.000in | 0.000in | Junction Structure | Undefined |  | Power MH FP2/CR3 (2.2X2.2) | Box | 0 | 0
PMH - (44) | Power MH FP1/CR2 (2. [...] | 1 Power Manhole | 443668.1251 | 1830314.3195 | 22.934 | POWER CONDUIT - (46), POWER CONDUIT - (47) | ZONE 5A FRL R1 (1) | 22.934 | Yes | 0 | <None> |  |  | Basic | No | 2200.000mm | 2500.000mm | 2885.998mm | 0.000in | 2.586 | Depth | 0 | 20.348 | 300.000mm | 200.000mm |  |  | Undefined | 0.000in | 1300.000mm | 2900.000mm | Undefined | Undefined | 270° 0' 0.000" |  | 2600.000mm | 300.000mm | 300.000mm | 0.000in | 0.000in | Junction Structure | Undefined |  | Power MH FP1/CR2 (2.5X2.2), -- 1 -- | Box | 0 | 0
PMH - (45) | Power MH R1/T1/CR0 ( [...] | 1 Power Manhole | 443668.1251 | 1830361.4814 | 23.028 | POWER CONDUIT - (47), POWER CONDUIT - (48) | ZONE 5A FRL R1 (1) | 23.028 | Yes | 0 | <None> |  |  | Basic | No | 2200.000mm | 3750.000mm | 2918.647mm | 0.000in | 2.6186 | Depth | 0 | 20.409 | 300.000mm | 200.000mm |  |  | Undefined | 0.000in | 1300.000mm | 4150.000mm | Undefined | Undefined | 270° 0' 0.000" |  | 2600.000mm | 300.000mm | 300.000mm | 0.000in | 0.000in | Junction Structure | Undefined |  | Power MH R1/T1/CR0 (3.75X2.2--) | Box | 0 | 0
PMH - (46) | Power MH R2/CR1 (3.0 [...] | 1 Power Manhole | 443681.1251 | 1830361.7008 | 23.029 | POWER CONDUIT - (48), POWER CONDUIT - (49) | ZONE 5A FRL R1 (1) | 23.029 | Yes | 0 | <None> |  |  | Basic | No | 2200.000mm | 3000.000mm | 2886.003mm | 0.000in | 2.586 | Depth | 0 | 20.443 | 300.000mm | 200.000mm |  |  | Undefined | 0.000in | 1300.000mm | 3400.000mm | Undefined | Undefined | 90° 0' 0.000" |  | 2600.000mm | 300.000mm | 300.000mm | 0.000in | 0.000in | Junction Structure | Undefined |  | Power MH R2/CR1 (3.0X2.2), -- 1 -- | Box | 0 | 0
PMH - (47) | Power MH FP1/CR2 (2. [...] | 1 Power Manhole | 443681.1251 | 1830314.7083 | 22.935 | POWER CONDUIT - (49), POWER CONDUIT - (50) | ZONE 5A FRL R1 (1) | 22.935 | Yes | 0 | <None> |  |  | Basic | No | 2200.000mm | 2500.000mm | 2885.998mm | 0.000in | 2.586 | Depth | 0 | 20.349 | 300.000mm | 200.000mm |  |  | Undefined | 0.000in | 1300.000mm | 2900.000mm | Undefined | Undefined | 90° 0' 0.000" |  | 2600.000mm | 300.000mm | 300.000mm | 0.000in | 0.000in | Junction Structure | Undefined |  | Power MH FP1/CR2 (2.5X2.2), -- 1 -- | Box | 0 | 0
PMH - (48) | Power MH CR3,R2(2.2X [...] | 1 Power Manhole | 443681.1251 | 1830261.917 | 22.79 | POWER CONDUIT - (50), POWER CONDUIT - (51) | ZONE 5A FRL R1 (1) | 22.79 | Yes | 0 | <None> |  |  | Basic | No | 2200.000mm | 2200.000mm | 2890.557mm | 0.000in | 2.5906 | Depth | 0 | 20.2 | 300.000mm | 200.000mm |  |  | Undefined | 0.000in | 1300.000mm | 1850.000mm | Undefined | Undefined | 180° 0' 0.000" |  | 2600.000mm | 300.000mm | 300.000mm | 0.000in | 0.000in | Junction Structure | Undefined |  | Power MH CR3,R2(2.2X2.2) | Box | 0 | 0
PMH - (49) | Power MH CR1,R2 (3.0 [...] | 1 Power Manhole | 443733.7251 | 1830262.3195 | 22.928 | POWER CONDUIT - (51), POWER CONDUIT - (52), POWER CONDUIT - (55) | ZONE 5A FRL R1 (1) | 22.928 | Yes | 0 | <None> |  |  | Basic | No | 2200.000mm | 3000.000mm | 3379.459mm | 0.000in | 3.0795 | Depth | 0 | 19.848 | 300.000mm | 200.000mm |  |  | Undefined | 0.000in | 1300.000mm | 1850.000mm | Undefined | Undefined | 270° 0' 0.000" |  | 2600.000mm | 300.000mm | 300.000mm | 0.000in | 0.000in | Junction Structure | Undefined |  | Power MH CR1,R2 (3.0X2.2) | Box | 0 | 0
PMH - (50) | Power MH FP2/CR3 (2. [...] | 1 Power Manhole | 443733.7251 | 1830313.7647 | 23.001 | POWER CONDUIT - (52), POWER CONDUIT - (53) | ZONE 5A FRL R1 (1) | 23.001 | Yes | 0 | <None> |  |  | Basic | No | 2200.000mm | 2200.000mm | 3383.367mm | 0.000in | 3.0834 | Depth | 0 | 19.918 | 300.000mm | 200.000mm |  |  | Undefined | 0.000in | 1300.000mm | 2600.000mm | Undefined | Undefined | 270° 0' 0.000" |  | 2600.000mm | 300.000mm | 300.000mm | 0.000in | 0.000in | Junction Structure | Undefined |  | Power MH FP2/CR3 (2.2X2.2) | Box | 0 | 0
PMH - (51) | Power MH FP2/CR3 (2. [...] | 1 Power Manhole | 443746.7247 | 1830313.7647 | 23.001 | POWER CONDUIT - (53), POWER CONDUIT - (54) | ZONE 5A FRL R1 (1) | 23.001 | Yes | 0 | <None> |  |  | Basic | No | 2200.000mm | 2200.000mm | 3383.367mm | 0.000in | 3.0834 | Depth | 0 | 19.918 | 300.000mm | 200.000mm |  |  | Undefined | 0.000in | 1300.000mm | 2600.000mm | Undefined | Undefined | 90° 0' 0.000" |  | 2600.000mm | 300.000mm | 300.000mm | 0.000in | 0.000in | Junction Structure | Undefined |  | Power MH FP2/CR3 (2.2X2.2) | Box | 0 | 0
PMH - (52) | Power MH CR1,R2 (3.0 [...] | 1 Power Manhole | 443747.1247 | 1830261.917 | 22.957 | POWER CONDUIT - (54), POWER CONDUIT - (55), POWER CONDUIT - (56) | ZONE 5A FRL R1 (1) | 22.957 | Yes | 0 | <None> |  |  | Basic | No | 2200.000mm | 3000.000mm | 3408.264mm | 0.000in | 3.1083 | Depth | 0 | 19.848 | 300.000mm | 200.000mm |  |  | Undefined | 0.000in | 1300.000mm | 1850.000mm | Undefined | Undefined | 180° 0' 0.000" |  | 2600.000mm | 300.000mm | 300.000mm | 0.000in | 0.000in | Junction Structure | Undefined |  | Power MH CR1,R2 (3.0X2.2) | Box | 0 | 0
PMH - (53) | Power MH FP1/CR2 (2. [...] | 1 Power Manhole | 443581.5251 | 1830165.1047 | 22.565 | POWER CONDUIT - (57), POWER CONDUIT - (58) | ZONE 5A FRL R1 (1) | 22.565 | Yes | 0 | <None> |  |  | Basic | No | 2200.000mm | 2500.000mm | 2885.998mm | 0.000in | 2.586 | Depth | 0 | 19.979 | 300.000mm | 200.000mm |  |  | Undefined | 0.000in | 1300.000mm | 2900.000mm | Undefined | Undefined | 270° 0' 0.000" |  | 2600.000mm | 300.000mm | 300.000mm | 0.000in | 0.000in | Junction Structure | Undefined |  | Power MH FP1/CR2 (2.5X2.2), -- 1 -- | Box | 0 | 0
PMH - (54) | Power MH R1/T1/CR0 ( [...] | 1 Power Manhole | 443581.5251 | 1830145.3111 | 22.617 | POWER CONDUIT - (58), POWER CONDUIT - (59) | ZONE 5A FRL R1 (1) | 22.617 | Yes | 0 | <None> |  |  | Basic | No | 2200.000mm | 3750.000mm | 2886.000mm | 0.000in | 2.586 | Depth | 0 | 20.031 | 300.000mm | 200.000mm |  |  | Undefined | 0.000in | 1300.000mm | 4150.000mm | Undefined | Undefined | 270° 0' 0.000" |  | 2600.000mm | 300.000mm | 300.000mm | 0.000in | 0.000in | Junction Structure | Undefined |  | Power MH R1/T1/CR0 (3.75X2.2--) | Box | 0 | 0
PMH - (55) | Power MH R1/T1/CR0 ( [...] | 1 Power Manhole | 443581.5251 | 1830126.787 | 22.669 | POWER CONDUIT - (59), POWER CONDUIT - (60) | ZONE 5A FRL R1 (1) | 22.669 | Yes | 0 | <None> |  |  | Basic | No | 2200.000mm | 3750.000mm | 3642.825mm | 0.000in | 3.3428 | Depth | 0 | 19.326 | 300.000mm | 200.000mm |  |  | Undefined | 0.000in | 1300.000mm | 4150.000mm | Undefined | Undefined | 270° 0' 0.000" |  | 2600.000mm | 300.000mm | 300.000mm | 0.000in | 0.000in | Junction Structure | Undefined |  | Power MH R1/T1/CR0 (3.75X2.2--) | Box | 0 | 0
PMH - (56) | Power MH R2/CR1 (3.0 [...] | 1 Power Manhole | 443594.5251 | 1830126.7725 | 22.669 | POWER CONDUIT - (60), POWER CONDUIT - (61) | ZONE 5A FRL R1 (1) | 22.669 | Yes | 0 | <None> |  |  | Basic | No | 2200.000mm | 3000.000mm | 3642.585mm | 0.000in | 3.3426 | Depth | 0 | 19.326 | 300.000mm | 200.000mm |  |  | Undefined | 0.000in | 1300.000mm | 3400.000mm | Undefined | Undefined | 90° 0' 0.000" |  | 2600.000mm | 300.000mm | 300.000mm | 0.000in | 0.000in | Junction Structure | Undefined |  | Power MH R2/CR1 (3.0X2.2), -- 1 -- | Box | 0 | 0
PMH - (57) | Power MH FP1/CR2 (2. [...] | 1 Power Manhole | 443594.5251 | 1830186.6965 | 22.546 | POWER CONDUIT - (61), POWER CONDUIT - (62) | ZONE 5A FRL R1 (1) | 22.546 | Yes | 0 | <None> |  |  | Basic | No | 2200.000mm | 2500.000mm | 2957.120mm | 0.000in | 2.6571 | Depth | 0 | 19.889 | 300.000mm | 200.000mm |  |  | Undefined | 0.000in | 1300.000mm | 2900.000mm | Undefined | Undefined | 90° 0' 0.000" |  | 2600.000mm | 300.000mm | 300.000mm | 0.000in | 0.000in | Junction Structure | Undefined |  | Power MH FP1/CR2 (2.5X2.2), -- 1 -- | Box | 0 | 0
PMH - (58) | Power MH FP1/CR2 (2. [...] | 1 Power Manhole | 443654.1251 | 1830156.0995 | 22.618 | POWER CONDUIT - (63), POWER CONDUIT - (64) | ZONE 5A FRL R1 (1) | 22.618 | Yes | 0 | <None> |  |  | Basic | No | 2200.000mm | 2500.000mm | 2885.998mm | 0.000in | 2.586 | Depth | 0 | 20.032 | 300.000mm | 200.000mm |  |  | Undefined | 0.000in | 1300.000mm | 2900.000mm | Undefined | Undefined | 270° 0' 0.000" |  | 2600.000mm | 300.000mm | 300.000mm | 0.000in | 0.000in | Junction Structure | Undefined |  | Power MH FP1/CR2 (2.5X2.2), -- 1 -- | Box | 0 | 0
PMH - (59) | Power MH FP1/CR2 (2. [...] | 1 Power Manhole | 443654.1251 | 1830070.4309 | 22.491 | POWER CONDUIT - (64), POWER CONDUIT - (65) | ZONE 5A FRL R1 (1) | 22.491 | Yes | 0 | <None> |  |  | Basic | No | 2200.000mm | 2500.000mm | 2950.920mm | 0.000in | 2.6509 | Depth | 0 | 19.84 | 300.000mm | 200.000mm |  |  | Undefined | 0.000in | 1300.000mm | 2900.000mm | Undefined | Undefined | 270° 0' 0.000" |  | 2600.000mm | 300.000mm | 300.000mm | 0.000in | 0.000in | Junction Structure | Undefined |  | Power MH FP1/CR2 (2.5X2.2), -- 1 -- | Box | 0 | 0
PMH - (60) | Power MH R1/T1/CR0 ( [...] | 1 Power Manhole | 443654.1251 | 1830050.6224 | 22.52 | POWER CONDUIT - (65), POWER CONDUIT - (68) | ZONE 5A FRL R1 (1) | 22.52 | Yes | 0 | <None> |  |  | Basic | No | 2200.000mm | 3750.000mm | 3443.081mm | 0.000in | 3.1431 | Depth | 0 | 19.377 | 300.000mm | 200.000mm |  |  | Undefined | 0.000in | 1300.000mm | 4150.000mm | Undefined | Undefined | 270° 0' 0.000" |  | 2600.000mm | 300.000mm | 300.000mm | 0.000in | 0.000in | Junction Structure | Undefined |  | Power MH R1/T1/CR0 (3.75X2.2--) | Box | 0 | 0
PMH - (61) | Power MH R2/CR1 (3.0 [...] | 1 Power Manhole | 443280.0247 | 1829583.2981 | 23.428 | POWER CONDUIT - (496), POWER CONDUIT - (496) (1), POWER CONDUIT - (39) | ZONE 5A FRL R1 (1) | 23.428 | Yes | 0 | <None> |  |  | Basic | No | 2200.000mm | 3000.000mm | 3445.396mm | 0.000in | 3.1454 | Depth | 0 | 20.283 | 300.000mm | 200.000mm |  |  | Undefined | 0.000in | 1300.000mm | 3400.000mm | Undefined | Undefined | 270° 0' 0.218" |  | 2600.000mm | 300.000mm | 300.000mm | 0.000in | 0.000in | Junction Structure | Undefined |  | Power MH R2/CR1 (3.0X2.2), -- 1 -- | Box | 0 | 0
PMH - (62) | Power MH R2/CR1 (3.0 [...] | 1 Power Manhole | 443667.1251 | 1830050.6274 | 22.52 | POWER CONDUIT - (68), POWER CONDUIT - (69) | ZONE 5A FRL R1 (1) | 22.52 | Yes | 0 | <None> |  |  | Basic | No | 2200.000mm | 3000.000mm | 3443.070mm | 0.000in | 3.1431 | Depth | 0 | 19.377 | 300.000mm | 200.000mm |  |  | Undefined | 0.000in | 1300.000mm | 3400.000mm | Undefined | Undefined | 89° 59' 60.000" |  | 2600.000mm | 300.000mm | 300.000mm | 0.000in | 0.000in | Junction Structure | Undefined |  | Power MH R2/CR1 (3.0X2.2), -- 1 -- | Box | 0 | 0
PMH - (63) | Power MH FP1/CR2 (2. [...] | 1 Power Manhole | 443667.1251 | 1830138.5044 | 22.583 | POWER CONDUIT - (69), POWER CONDUIT - (70) | ZONE 5A FRL R1 (1) | 22.583 | Yes | 0 | <None> |  |  | Basic | No | 2200.000mm | 2500.000mm | 2975.536mm | 0.000in | 2.6755 | Depth | 0 | 19.908 | 300.000mm | 200.000mm |  |  | Undefined | 0.000in | 1300.000mm | 2900.000mm | Undefined | Undefined | 90° 0' 0.000" |  | 2600.000mm | 300.000mm | 300.000mm | 0.000in | 0.000in | Junction Structure | Undefined |  | Power MH FP1/CR2 (2.5X2.2), -- 1 -- | Box | 0 | 0
PMH - (64) | Power MH FP1/CR2 (2. [...] | 1 Power Manhole | 443667.1251 | 1830188.7062 | 22.682 | POWER CONDUIT - (70), POWER CONDUIT - (71) | ZONE 5A FRL R1 (1) | 22.682 | Yes | 0 | <None> |  |  | Basic | No | 2200.000mm | 2500.000mm | 2885.998mm | 0.000in | 2.586 | Depth | 0 | 20.096 | 300.000mm | 200.000mm |  |  | Undefined | 0.000in | 1300.000mm | 2900.000mm | Undefined | Undefined | 90° 0' 0.000" |  | 2600.000mm | 300.000mm | 300.000mm | 0.000in | 0.000in | Junction Structure | Undefined |  | Power MH FP1/CR2 (2.5X2.2), -- 1 -- | Box | 0 | 0
PMH - (65) | Power MH R1/T1/CR0 ( [...] | 1 Power Manhole | 443733.7251 | 1830137.3506 | 22.499 | POWER CONDUIT - (72), POWER CONDUIT - (73), POWER CONDUIT - (101) | ZONE 5A FRL R1 (1) | 22.499 | Yes | 0 | <None> |  |  | Basic | No | 2200.000mm | 3750.000mm | 3938.441mm | 0.000in | 3.6384 | Depth | 0 | 18.86 | 300.000mm | 200.000mm |  |  | Undefined | 0.000in | 1300.000mm | 4150.000mm | Undefined | Undefined | 270° 0' 0.000" |  | 2600.000mm | 300.000mm | 300.000mm | 0.000in | 0.000in | Junction Structure | Undefined |  | Power MH R1/T1/CR0 (3.75X2.2--) | Box | 0 | 0
PMH - (66) | Power MH CR1,R2 (3.0 [...] | 1 Power Manhole | 443746.7251 | 1830136.4004 | 22.505 | POWER CONDUIT - (73), POWER CONDUIT - (74), POWER CONDUIT - (75) | ZONE 5A FRL R1 (1) | 22.505 | Yes | 0 | <None> |  |  | Basic | No | 2200.000mm | 3000.000mm | 3944.601mm | 0.000in | 3.6446 | Depth | 0 | 18.86 | 300.000mm | 200.000mm |  |  | Undefined | 0.000in | 1300.000mm | 1850.000mm | Undefined | Undefined | 90° 0' 0.000" |  | 2600.000mm | 300.000mm | 300.000mm | 0.000in | 0.000in | Junction Structure | Undefined |  | Power MH CR1,R2 (3.0X2.2) | Box | 0 | 0
PMH - (67) | Power MH R2/CR1 (3.0 [...] | 1 Power Manhole | 443780.6404 | 1830136.8006 | 22.624 | POWER CONDUIT - (74), POWER CONDUIT - (526), POWER CONDUIT - (527) | ZONE 5A FRL R1 (1) | 22.624 | Yes | 0 | <None> |  |  | Basic | No | 2200.000mm | 3000.000mm | 4571.837mm | 0.000in | 4.2718 | Depth | 0 | 18.352 | 300.000mm | 200.000mm |  |  | Undefined | 0.000in | 1300.000mm | 3400.000mm | Undefined | Undefined | 0° 0' 0.057" |  | 2600.000mm | 300.000mm | 300.000mm | 0.000in | 0.000in | Junction Structure | Undefined |  | Power MH R2/CR1 (3.0X2.2), -- 1 -- | Box | 0 | 0
PMH - (68) | Power MH FP1/CR2 (2. [...] | 1 Power Manhole | 443746.7399 | 1830084.8667 | 22.287 | POWER CONDUIT - (75), POWER CONDUIT - (76) | ZONE 5A FRL R1 (1) | 22.287 | Yes | 0 | <None> |  |  | Basic | No | 2200.000mm | 2500.000mm | 2982.126mm | 0.000in | 2.6821 | Depth | 0 | 19.605 | 300.000mm | 200.000mm |  |  | Undefined | 0.000in | 1300.000mm | 2900.000mm | Undefined | Undefined | 90° 0' 0.000" |  | 2600.000mm | 300.000mm | 300.000mm | 0.000in | 0.000in | Junction Structure | Undefined |  | Power MH FP1/CR2 (2.5X2.2), -- 1 -- | Box | 0 | 0
PMH - (69) | Power MH FP1/CR2 (2. [...] | 1 Power Manhole | 443746.7251 | 1829995.9073 | 22.329 | POWER CONDUIT - (76), POWER CONDUIT - (77) | ZONE 5A FRL R1 (1) | 22.329 | Yes | 0 | <None> |  |  | Basic | No | 2200.000mm | 2500.000mm | 3018.507mm | 0.000in | 2.7185 | Depth | 0 | 19.61 | 300.000mm | 200.000mm |  |  | Undefined | 0.000in | 1300.000mm | 2900.000mm | Undefined | Undefined | 90° 0' 0.000" |  | 2600.000mm | 300.000mm | 300.000mm | 0.000in | 0.000in | Junction Structure | Undefined |  | Power MH FP1/CR2 (2.5X2.2), -- 1 -- | Box | 0 | 0
PMH - (70) | Power MH FP1/CR2 (2. [...] | 1 Power Manhole | 443746.7251 | 1829926.2576 | 22.485 | POWER CONDUIT - (77) (1), POWER CONDUIT - (78) | ZONE 5A FRL R1 (1) | 22.485 | Yes | 0 | <None> |  |  | Basic | No | 2200.000mm | 2500.000mm | 3156.000mm | 0.000in | 2.856 | Depth | 0 | 19.629 | 300.000mm | 200.000mm |  |  | Undefined | 0.000in | 1300.000mm | 2900.000mm | Undefined | Undefined | 90° 0' 0.000" |  | 2600.000mm | 300.000mm | 300.000mm | 0.000in | 0.000in | Junction Structure | Undefined |  | Power MH FP1/CR2 (2.5X2.2), -- 1 -- | Box | 0 | 0
PMH - (71) | Power MH CR1,R2 (3.0 [...] | 1 Power Manhole | 443747.1249 | 1829898.617 | 22.551 | POWER CONDUIT - (78), POWER CONDUIT - (79), POWER CONDUIT - (530) | ZONE 5A FRL R1 (1) | 22.551 | Yes | 0 | <None> |  |  | Basic | No | 2200.000mm | 3000.000mm | 3761.981mm | 0.000in | 3.462 | Depth | 0 | 19.089 | 300.000mm | 200.000mm |  |  | Undefined | 0.000in | 1300.000mm | 1850.000mm | Undefined | Undefined | 179° 59' 30.078" |  | 2600.000mm | 300.000mm | 300.000mm | 0.000in | 0.000in | Junction Structure | Undefined |  | Power MH CR1,R2 (3.0X2.2) | Box | 0 | 0
PMH - (72) | Power MH CR1,R2 (3.0 [...] | 1 Power Manhole | 443812.7264 | 1829898.6171 | 22.995 | POWER CONDUIT - (79), POWER CONDUIT - (80), POWER CONDUIT - (82) | ZONE 5A FRL R1 (1) | 22.995 | Yes | 0 | <None> |  |  | Basic | No | 2200.000mm | 3000.000mm | 4270.118mm | 0.000in | 3.9701 | Depth | 0 | 19.024 | 300.000mm | 200.000mm |  |  | Undefined | 0.000in | 1300.000mm | 1850.000mm | Undefined | Undefined | 180° 0' 0.000" |  | 2600.000mm | 300.000mm | 300.000mm | 0.000in | 0.000in | Junction Structure | Undefined |  | Power MH CR1,R2 (3.0X2.2) | Box | 0 | 0
PMH - (73) | Power MH FP1/CR2 (2. [...] | 1 Power Manhole | 443812.3258 | 1830000.6424 | 22.677 | POWER CONDUIT - (80), POWER CONDUIT - (81) | ZONE 5A FRL R1 (1) | 22.677 | Yes | 0 | <None> |  |  | Basic | No | 2200.000mm | 2500.000mm | 2877.921mm | 0.000in | 2.5779 | Depth | 0 | 20.099 | 300.000mm | 200.000mm |  |  | Undefined | 0.000in | 1300.000mm | 2900.000mm | Undefined | Undefined | 90° 0' 0.000" |  | 2600.000mm | 300.000mm | 300.000mm | 0.000in | 0.000in | Junction Structure | Undefined |  | Power MH FP1/CR2 (2.5X2.2), -- 1 -- | Box | 0 | 0
PMH - (74) | Power MH FP2/CR3 (2. [...] | 1 Power Manhole | 443812.3254 | 1830085.6821 | 22.571 | POWER CONDUIT - (81) | ZONE 5A FRL R1 (1) | 22.571 | Yes | 0 | <None> |  |  | Basic | No | 2200.000mm | 2200.000mm | 2788.649mm | 0.000in | 2.4886 | Depth | 0 | 20.082 | 300.000mm | 200.000mm |  |  | Undefined | 0.000in | 1300.000mm | 2600.000mm | Undefined | Undefined | 90° 0' 0.000" |  | 2600.000mm | 300.000mm | 300.000mm | 0.000in | 0.000in | Junction Structure | Undefined |  | Power MH FP2/CR3 (2.2X2.2) | Box | 0 | 0
PMH - (75) | Power MH CR1,R2 (3.0 [...] | 1 Power Manhole | 443864.9257 | 1829899.0174 | 22.55 | POWER CONDUIT - (82), POWER CONDUIT - (83), POWER CONDUIT - (93) | ZONE 5A FRL R1 (1) | 22.55 | Yes | 0 | <None> |  |  | Basic | No | 2200.000mm | 3000.000mm | 3852.156mm | 0.000in | 3.5522 | Depth | 0 | 18.998 | 300.000mm | 200.000mm |  |  | Undefined | 0.000in | 1300.000mm | 1850.000mm | Undefined | Undefined | 270° 0' 0.000" |  | 2600.000mm | 300.000mm | 300.000mm | 0.000in | 0.000in | Junction Structure | Undefined |  | Power MH CR1,R2 (3.0X2.2) | Box | 0 | 0
PMH - (76) | Power MH FP1/CR2 (2. [...] | 1 Power Manhole | 443864.9261 | 1829949.569 | 22.764 | POWER CONDUIT - (83), POWER CONDUIT - (84) | ZONE 5A FRL R1 (1) | 22.764 | Yes | 0 | <None> |  |  | Basic | No | 2200.000mm | 2500.000mm | 2755.992mm | 0.000in | 2.456 | Depth | 0 | 20.308 | 300.000mm | 200.000mm |  |  | Undefined | 0.000in | 1300.000mm | 2900.000mm | Undefined | Undefined | 270° 0' 0.000" |  | 2600.000mm | 300.000mm | 300.000mm | 0.000in | 0.000in | Junction Structure | Undefined |  | Power MH FP1/CR2 (2.5X2.2), -- 1 -- | Box | 0 | 0
PMH - (77) | Power MH FP1/CR2 (2. [...] | 1 Power Manhole | 443864.9256 | 1830050.2297 | 23.058 | POWER CONDUIT - (84), POWER CONDUIT - (85) | ZONE 5A FRL R1 (1) | 23.058 | Yes | 0 | <None> |  |  | Basic | No | 2200.000mm | 2500.000mm | 2755.999mm | 0.000in | 2.456 | Depth | 0 | 20.602 | 300.000mm | 200.000mm |  |  | Undefined | 0.000in | 1300.000mm | 2900.000mm | Undefined | Undefined | 270° 0' 0.000" |  | 2600.000mm | 300.000mm | 300.000mm | 0.000in | 0.000in | Junction Structure | Undefined |  | Power MH FP1/CR2 (2.5X2.2), -- 1 -- | Box | 0 | 0
PMH - (78) | Power MH FP1/CR2 (2. [...] | 1 Power Manhole | 443864.9252 | 1830117.2139 | 22.914 | POWER CONDUIT - (85), POWER CONDUIT - (86) | ZONE 5A FRL R1 (1) | 22.914 | Yes | 0 | <None> |  |  | Basic | No | 2200.000mm | 2500.000mm | 3127.571mm | 0.000in | 2.8276 | Depth | 0 | 20.086 | 300.000mm | 200.000mm |  |  | Undefined | 0.000in | 1300.000mm | 2900.000mm | Undefined | Undefined | 269° 59' 59.999" |  | 2600.000mm | 300.000mm | 300.000mm | 0.000in | 0.000in | Junction Structure | Undefined |  | Power MH FP1/CR2 (2.5X2.2), -- 1 -- | Box | 0 | 0
PMH - (79) | Power MH FP1/CR2 (2. [...] | 1 Power Manhole | 443864.9251 | 1830176.32 | 22.773 | POWER CONDUIT - (86) (1), POWER CONDUIT - (87) | ZONE 5A FRL R1 (1) | 22.773 | Yes | 0 | <None> |  |  | Basic | No | 2200.000mm | 2500.000mm | 4204.360mm | 0.000in | 3.9044 | Depth | 0 | 18.869 | 300.000mm | 200.000mm |  |  | Undefined | 0.000in | 1300.000mm | 2900.000mm | Undefined | Undefined | 270° 0' 0.000" |  | 2600.000mm | 300.000mm | 300.000mm | 0.000in | 0.000in | Junction Structure | Undefined |  | Power MH FP1/CR2 (2.5X2.2), -- 1 -- | Box | 0 | 0
PMH - (80) | Power MH FP1/CR2 (2. [...] | 1 Power Manhole | 443864.9251 | 1830223.5515 | 22.708 | POWER CONDUIT - (87), POWER CONDUIT - (88) | ZONE 5A FRL R1 (1) | 22.708 | Yes | 0 | <None> |  |  | Basic | No | 2200.000mm | 2500.000mm | 2756.012mm | 0.000in | 2.456 | Depth | 0 | 20.252 | 300.000mm | 200.000mm |  |  | Undefined | 0.000in | 1300.000mm | 2900.000mm | Undefined | Undefined | 270° 0' 0.000" |  | 2600.000mm | 300.000mm | 300.000mm | 0.000in | 0.000in | Junction Structure | Undefined |  | Power MH FP1/CR2 (2.5X2.2), -- 1 -- | Box | 0 | 0
PMH - (81) | Power MH CR1,R2 (3.0 [...] | 1 Power Manhole | 443279.6247 | 1829533.5741 | 23.56 | POWER CONDUIT - (495), POWER CONDUIT - (44), POWER CONDUIT - (66) | ZONE 5A FRL R1 (1) | 23.56 | Yes | 0 | <None> |  |  | Basic | No | 2200.000mm | 3000.000mm | 3577.799mm | 0.000in | 3.2778 | Depth | 0 | 20.282 | 300.000mm | 200.000mm |  |  | Undefined | 0.000in | 1300.000mm | 1850.000mm | Undefined | Undefined | 0° 0' 0.000" |  | 2600.000mm | 300.000mm | 300.000mm | 0.000in | 0.000in | Junction Structure | Undefined |  | Power MH CR1,R2 (3.0X2.2) | Box | 0 | 0
PMH - (82) | Power MH R1/T1/CR0 ( [...] | 1 Power Manhole | 443746.1751 | 1829885.6167 | 22.606 | POWER CONDUIT - (530), POWER CONDUIT - (91) | ZONE 5A FRL R1 (1) | 22.606 | Yes | 0 | <None> |  |  | Basic | No | 2200.000mm | 3750.000mm | 3546.900mm | 0.000in | 3.2469 | Depth | 0 | 19.359 | 300.000mm | 200.000mm |  |  | Undefined | 0.000in | 1300.000mm | 4150.000mm | Undefined | Undefined | 359° 59' 60.000" |  | 2600.000mm | 300.000mm | 300.000mm | 0.000in | 0.000in | Junction Structure | Undefined |  | Power MH R1/T1/CR0 (3.75X2.2--) | Box | 0 | 0
PMH - (83) | Power MH CR1,R2 (3.0 [...] | 1 Power Manhole | 443812.325 | 1829885.2171 | 23.014 | POWER CONDUIT - (91), POWER CONDUIT - (92), POWER CONDUIT - (105) | ZONE 5A FRL R1 (1) | 23.014 | Yes | 0 | <None> |  |  | Basic | No | 2200.000mm | 3000.000mm | 4688.364mm | 0.000in | 4.3884 | Depth | 0 | 18.625 | 300.000mm | 200.000mm |  |  | Undefined | 0.000in | 1300.000mm | 1850.000mm | Undefined | Undefined | 90° 0' 0.000" |  | 2600.000mm | 300.000mm | 300.000mm | 0.000in | 0.000in | Junction Structure | Undefined |  | Power MH CR1,R2 (3.0X2.2) | Box | 0 | 0
PMH - (84) | Power MH R2/CR1 (3.0 [...] | 1 Power Manhole | 443866.3507 | 1829885.6171 | 22.574 | POWER CONDUIT - (92), POWER CONDUIT - (93), POWER CONDUIT - (94) | ZONE 5A FRL R1 (1) | 22.574 | Yes | 0 | <None> |  |  | Basic | No | 2200.000mm | 3000.000mm | 3876.353mm | 0.000in | 3.5764 | Depth | 0 | 18.998 | 300.000mm | 200.000mm |  |  | Undefined | 0.000in | 1300.000mm | 3400.000mm | Undefined | Undefined | 0° 0' 0.000" |  | 2600.000mm | 300.000mm | 300.000mm | 0.000in | 0.000in | Junction Structure | Undefined |  | Power MH R2/CR1 (3.0X2.2), -- 1 -- | Box | 0 | 0
PMH - (85) | Power MH R1/T1/CR0 ( [...] | 1 Power Manhole | 443877.1515 | 1829885.6171 | 22.623 | POWER CONDUIT - (94), POWER CONDUIT - (95) | ZONE 5A FRL R1 (1) | 22.623 | Yes | 0 | <None> |  |  | Basic | No | 2200.000mm | 3750.000mm | 3307.231mm | 0.000in | 3.0072 | Depth | 0 | 19.616 | 300.000mm | 200.000mm |  |  | Undefined | 0.000in | 1300.000mm | 4150.000mm | Undefined | Undefined | 0° 0' 0.000" |  | 2600.000mm | 300.000mm | 300.000mm | 0.000in | 0.000in | Junction Structure | Undefined |  | Power MH R1/T1/CR0 (3.75X2.2--) | Box | 0 | 0
PMH - (86) | Power MH FP1/CR2 (2. [...] | 1 Power Manhole | 443877.9255 | 1829932.9396 | 22.704 | POWER CONDUIT - (95), POWER CONDUIT - (96) | ZONE 5A FRL R1 (1) | 22.704 | Yes | 0 | <None> |  |  | Basic | No | 2200.000mm | 2500.000mm | 3335.192mm | 0.000in | 3.0352 | Depth | 0 | 19.669 | 300.000mm | 200.000mm |  |  | Undefined | 0.000in | 1300.000mm | 2900.000mm | Undefined | Undefined | 90° 0' 0.000" |  | 2600.000mm | 300.000mm | 300.000mm | 0.000in | 0.000in | Junction Structure | Undefined |  | Power MH FP1/CR2 (2.5X2.2), -- 1 -- | Box | 0 | 0
PMH - (87) | Power MH FP1/CR2 (2. [...] | 1 Power Manhole | 443877.9255 | 1830034.4984 | 23.05 | POWER CONDUIT - (96), POWER CONDUIT - (97) | ZONE 5A FRL R1 (1) | 23.05 | Yes | 0 | <None> |  |  | Basic | No | 2200.000mm | 2500.000mm | 3246.002mm | 0.000in | 2.946 | Depth | 0 | 20.104 | 300.000mm | 200.000mm |  |  | Undefined | 0.000in | 1300.000mm | 2900.000mm | Undefined | Undefined | 90° 0' 0.000" |  | 2600.000mm | 300.000mm | 300.000mm | 0.000in | 0.000in | Junction Structure | Undefined |  | Power MH FP1/CR2 (2.5X2.2), -- 1 -- | Box | 0 | 0
PMH - (88) | Power MH FP1/CR2 (2. [...] | 1 Power Manhole | 443877.9255 | 1830109.2927 | 22.933 | POWER CONDUIT - (97), POWER CONDUIT - (98) | ZONE 5A FRL R1 (1) | 22.933 | Yes | 0 | <None> |  |  | Basic | No | 2200.000mm | 2500.000mm | 3246.002mm | 0.000in | 2.946 | Depth | 0 | 19.987 | 300.000mm | 200.000mm |  |  | Undefined | 0.000in | 1300.000mm | 2900.000mm | Undefined | Undefined | 90° 0' 0.000" |  | 2600.000mm | 300.000mm | 300.000mm | 0.000in | 0.000in | Junction Structure | Undefined |  | Power MH FP1/CR2 (2.5X2.2), -- 1 -- | Box | 0 | 0
PMH - (89) | Power MH FP1/CR2 (2. [...] | 1 Power Manhole | 443877.9259 | 1830168.6964 | 22.791 | POWER CONDUIT - (98) (1), POWER CONDUIT - (99) | ZONE 5A FRL R1 (1) | 22.791 | Yes | 0 | <None> |  |  | Basic | No | 2200.000mm | 2500.000mm | 2885.998mm | 0.000in | 2.586 | Depth | 0 | 20.205 | 300.000mm | 200.000mm |  |  | Undefined | 0.000in | 1300.000mm | 2900.000mm | Undefined | Undefined | 90° 0' 0.000" |  | 2600.000mm | 300.000mm | 300.000mm | 0.000in | 0.000in | Junction Structure | Undefined |  | Power MH FP1/CR2 (2.5X2.2), -- 1 -- | Box | 0 | 0
PMH - (90) | Power MH FP1/CR2 (2. [...] | 1 Power Manhole | 443877.9259 | 1830218.2418 | 22.707 | POWER CONDUIT - (99), POWER CONDUIT - (100) | ZONE 5A FRL R1 (1) | 22.707 | Yes | 0 | <None> |  |  | Basic | No | 2200.000mm | 2500.000mm | 2933.405mm | 0.000in | 2.6334 | Depth | 0 | 20.073 | 300.000mm | 200.000mm |  |  | Undefined | 0.000in | 1300.000mm | 2900.000mm | Undefined | Undefined | 90° 0' 0.000" |  | 2600.000mm | 300.000mm | 300.000mm | 0.000in | 0.000in | Junction Structure | Undefined |  | Power MH FP1/CR2 (2.5X2.2), -- 1 -- | Box | 0 | 0
PMH - (91) | Power MH FP1/CR2 (2. [...] | 1 Power Manhole | 443733.7251 | 1830109.6274 | 22.387 | POWER CONDUIT - (101), POWER CONDUIT - (102) | ZONE 5A FRL R1 (1) | 22.387 | Yes | 0 | <None> |  |  | Basic | No | 2200.000mm | 2500.000mm | 2914.310mm | 0.000in | 2.6143 | Depth | 0 | 19.772 | 300.000mm | 200.000mm |  |  | Undefined | 0.000in | 1300.000mm | 2900.000mm | Undefined | Undefined | 270° 0' 0.000" |  | 2600.000mm | 300.000mm | 300.000mm | 0.000in | 0.000in | Junction Structure | Undefined |  | Power MH FP1/CR2 (2.5X2.2), -- 1 -- | Box | 0 | 0
PMH - (92) | Power MH FP1/CR2 (2. [...] | 1 Power Manhole | 443733.7251 | 1830030.8584 | 22.252 | POWER CONDUIT - (102), POWER CONDUIT - (103) | ZONE 5A FRL R1 (1) | 22.252 | Yes | 0 | <None> |  |  | Basic | No | 2200.000mm | 2500.000mm | 2838.210mm | 0.000in | 2.5382 | Depth | 0 | 19.714 | 300.000mm | 200.000mm |  |  | Undefined | 0.000in | 1300.000mm | 2900.000mm | Undefined | Undefined | 270° 0' 0.000" |  | 2600.000mm | 300.000mm | 300.000mm | 0.000in | 0.000in | Junction Structure | Undefined |  | Power MH FP1/CR2 (2.5X2.2), -- 1 -- | Box | 0 | 0
PMH - (93) | Power MH FP1/CR2 (2. [...] | 1 Power Manhole | 443733.7251 | 1829962.1648 | 22.403 | POWER CONDUIT - (103), POWER CONDUIT - (529) | ZONE 5A FRL R1 (1) | 22.403 | Yes | 0 | <None> |  |  | Basic | No | 2200.000mm | 2500.000mm | 3446.883mm | 0.000in | 3.1469 | Depth | 0 | 19.256 | 300.000mm | 200.000mm |  |  | Undefined | 0.000in | 1300.000mm | 2900.000mm | Undefined | Undefined | 270° 0' 0.000" |  | 2600.000mm | 300.000mm | 300.000mm | 0.000in | 0.000in | Junction Structure | Undefined |  | Power MH FP1/CR2 (2.5X2.2), -- 1 -- | Box | 0 | 0
PMH - (94) | Power MH CR1,R2 (3.0 [...] | 1 Power Manhole | 443812.7251 | 1829833.0171 | 23.021 | POWER CONDUIT - (105), POWER CONDUIT - (106) | ZONE 5A FRL R1 (1) | 23.021 | Yes | 0 | <None> |  |  | Basic | No | 2200.000mm | 3000.000mm | 3253.558mm | 0.000in | 2.9536 | Depth | 0 | 20.067 | 300.000mm | 200.000mm |  |  | Undefined | 0.000in | 1300.000mm | 1850.000mm | Undefined | Undefined | 180° 0' 0.000" |  | 2600.000mm | 300.000mm | 300.000mm | 0.000in | 0.000in | Junction Structure | Undefined |  | Power MH CR1,R2 (3.0X2.2) | Box | 0 | 0
PMH - (95) | Power MH FP1/CR2 (2. [...] | 1 Power Manhole | 443785.3977 | 1829833.0172 | 23.01 | POWER CONDUIT - (106), POWER CONDUIT - (151) | ZONE 5A FRL R1 (1) | 23.01 | Yes | 0 | <None> |  |  | Basic | No | 2200.000mm | 2500.000mm | 3242.107mm | 0.000in | 2.9421 | Depth | 0 | 20.067 | 300.000mm | 200.000mm |  |  | Undefined | 0.000in | 1300.000mm | 2900.000mm | Undefined | Undefined | 180° 0' 0.000" |  | 2600.000mm | 300.000mm | 300.000mm | 0.000in | 0.000in | Junction Structure | Undefined |  | Power MH FP1/CR2 (2.5X2.2), -- 1 -- | Box | 0 | 0
PMH - (96) | Power MH FP2/CR3 (2. [...] | 1 Power Manhole | 443464.5799 | 1829810.6171 | 23.365 | POWER CONDUIT - (107) | ZONE 5A FRL R1 (1) | 23.365 | Yes | 0 | <None> |  |  | Basic | No | 2200.000mm | 2200.000mm | 2755.999mm | 0.000in | 2.456 | Depth | 0 | 20.909 | 300.000mm | 200.000mm |  |  | Undefined | 0.000in | 1300.000mm | 2600.000mm | Undefined | Undefined | 0° 0' 0.000" |  | 2600.000mm | 300.000mm | 300.000mm | 0.000in | 0.000in | Junction Structure | Undefined |  | Power MH FP2/CR3 (2.2X2.2) | Box | 0 | 0
PMH - (97) | Power MH CR1,R2 (3.0 [...] | 1 Power Manhole | 443515.0996 | 1829810.6171 | 23.333 | POWER CONDUIT - (107), POWER CONDUIT - (108), POWER CONDUIT - (115) | ZONE 5A FRL R1 (1) | 23.333 | Yes | 0 | <None> |  |  | Basic | No | 2200.000mm | 3000.000mm | 4597.155mm | 0.000in | 4.2972 | Depth | 0 | 19.035 | 300.000mm | 200.000mm |  |  | Undefined | 0.000in | 1300.000mm | 1850.000mm | Undefined | Undefined | 0° 0' 0.000" |  | 2600.000mm | 300.000mm | 300.000mm | 0.000in | 0.000in | Junction Structure | Undefined |  | Power MH CR1,R2 (3.0X2.2) | Box | 0 | 0
PMH - (98) | Power MH R2/CR1 (3.0 [...] | 1 Power Manhole | 443515.4996 | 1829782.2182 | 23.444 | POWER CONDUIT - (108), POWER CONDUIT - (109), POWER CONDUIT - (113) | ZONE 5A FRL R1 (1) | 23.444 | Yes | 0 | <None> |  |  | Basic | No | 2200.000mm | 3000.000mm | 4619.899mm | 0.000in | 4.3199 | Depth | 0 | 19.124 | 300.000mm | 200.000mm |  |  | Undefined | 0.000in | 1300.000mm | 3400.000mm | Undefined | Undefined | 269° 59' 59.897" |  | 2600.000mm | 300.000mm | 300.000mm | 0.000in | 0.000in | Junction Structure | Undefined |  | Power MH R2/CR1 (3.0X2.2), -- 1 -- | Box | 0 | 0
PMH - (99) | Power MH FP2/CR3 (2. [...] | 1 Power Manhole | 443515.4996 | 1829748.6747 | 23.391 | POWER CONDUIT - (109) | ZONE 5A FRL R1 (1) | 23.391 | Yes | 0 | <None> |  |  | Basic | No | 2200.000mm | 2200.000mm | 3427.710mm | 0.000in | 3.1277 | Depth | 0 | 20.263 | 300.000mm | 200.000mm |  |  | Undefined | 0.000in | 1300.000mm | 2600.000mm | Undefined | Undefined | 269° 59' 59.937" |  | 2600.000mm | 300.000mm | 300.000mm | 0.000in | 0.000in | Junction Structure | Undefined |  | Power MH FP2/CR3 (2.2X2.2) | Box | 0 | 0
PMH - (100) | Power MH CR2,FP1(2.5 [...] | 1 Power Manhole | 443294.4247 | 1829533.4241 | 23.559 | POWER CONDUIT - (66), POWER CONDUIT - (481) (1) | ZONE 5A FRL R1 (1) | 23.559 | Yes | 0 | <None> |  |  | Basic | No | 2200.000mm | 2500.000mm | 3536.093mm | 0.000in | 3.2361 | Depth | 0 | 20.322 | 300.000mm | 200.000mm |  |  | Undefined | 0.000in | 1300.000mm | 1850.000mm | Undefined | Undefined | 90° 0' 0.116" |  | 2600.000mm | 300.000mm | 300.000mm | 0.000in | 0.000in | Junction Structure | Undefined |  | Power MH CR2,FP1(2.5X2.2) | Box | 0 | 0
PMH - (101) | Power MH CR2,FP1(2.5 [...] | 1 Power Manhole | 443227.4247 | 1829533.4241 | 23.731 | POWER CONDUIT - (41), POWER CONDUIT - (44) | ZONE 5A FRL R1 (1) | 23.731 | Yes | 0 | <None> |  |  | Basic | No | 2200.000mm | 2500.000mm | 5163.284mm | 0.000in | 4.8633 | Depth | 0 | 18.868 | 300.000mm | 200.000mm |  |  | Undefined | 0.000in | 1300.000mm | 1850.000mm | Undefined | Undefined | 90° 0' 0.000" |  | 2600.000mm | 300.000mm | 300.000mm | 0.000in | 0.000in | Junction Structure | Undefined |  | Power MH CR2,FP1(2.5X2.2) | Box | 0 | 0
PMH - (102) | Power MH R1/t1 (3.75 [...] | 1 Power Manhole | 443264.3749 | 1830147.1945 | 23.548 | POWER CONDUIT - (67), POWER CONDUIT - (89) | ZONE 5A FRL R1 (1) | 23.548 | Yes | 0 | <None> |  |  | Basic | No | 2200.000mm | 3750.000mm | 2739.303mm | 0.000in | 2.4393 | Depth | 0 | 21.109 | 300.000mm | 200.000mm |  |  | Undefined | 0.000in | 1300.000mm | 1850.000mm | Undefined | Undefined | 89° 59' 60.000" |  | 2600.000mm | 300.000mm | 300.000mm | 0.000in | 0.000in | Junction Structure | Undefined |  | Power MH R1/t1 (3.75x2.2) | Box | 0 | 0
PMH - (103) | Power MH R2/CR1 (3.0 [...] | 1 Power Manhole | 443529.8996 | 1829781.3432 | 23.444 | POWER CONDUIT - (113), POWER CONDUIT - (114), POWER CONDUIT - (126) | ZONE 5A FRL R1 (1) | 23.444 | Yes | 0 | <None> |  |  | Basic | No | 2200.000mm | 3000.000mm | 4620.142mm | 0.000in | 4.3201 | Depth | 0 | 19.124 | 300.000mm | 200.000mm |  |  | Undefined | 0.000in | 1300.000mm | 3400.000mm | Undefined | Undefined | 89° 59' 60.000" |  | 2600.000mm | 300.000mm | 300.000mm | 0.000in | 0.000in | Junction Structure | Undefined |  | Power MH R2/CR1 (3.0X2.2), -- 1 -- | Box | 0 | 0
PMH - (104) | Power MH CR1,R2 (3.0 [...] | 1 Power Manhole | 443529.8996 | 1829810.2171 | 23.312 | POWER CONDUIT - (114), POWER CONDUIT - (115), POWER CONDUIT - (116) | ZONE 5A FRL R1 (1) | 23.312 | Yes | 0 | <None> |  |  | Basic | No | 2200.000mm | 3000.000mm | 4706.380mm | 0.000in | 4.4064 | Depth | 0 | 18.905 | 300.000mm | 200.000mm |  |  | Undefined | 0.000in | 1300.000mm | 1850.000mm | Undefined | Undefined | 90° 0' 0.000" |  | 2600.000mm | 300.000mm | 300.000mm | 0.000in | 0.000in | Junction Structure | Undefined |  | Power MH CR1,R2 (3.0X2.2) | Box | 0 | 0
PMH - (105) | Power MH CR1,R2 (3.0 [...] | 1 Power Manhole | 443582.1108 | 1829810.6171 | 23.13 | POWER CONDUIT - (116), POWER CONDUIT - (117), POWER CONDUIT - (127) | ZONE 5A FRL R1 (1) | 23.13 | Yes | 0 | <None> |  |  | Basic | No | 2200.000mm | 3000.000mm | 3816.852mm | 0.000in | 3.5169 | Depth | 0 | 19.613 | 300.000mm | 200.000mm |  |  | Undefined | 0.000in | 1300.000mm | 1850.000mm | Undefined | Undefined | 0° 0' 0.000" |  | 2600.000mm | 300.000mm | 300.000mm | 0.000in | 0.000in | Junction Structure | Undefined |  | Power MH CR1,R2 (3.0X2.2) | Box | 0 | 0
PMH - (106) | Power MH FP1/CR2 (2. [...] | 1 Power Manhole | 443582.4996 | 1829778.7116 | 23.253 | POWER CONDUIT - (117), POWER CONDUIT - (118) | ZONE 5A FRL R1 (1) | 23.253 | Yes | 0 | <None> |  |  | Basic | No | 2200.000mm | 2500.000mm | 2755.999mm | 0.000in | 2.456 | Depth | 0 | 20.797 | 300.000mm | 200.000mm |  |  | Undefined | 0.000in | 1300.000mm | 2900.000mm | Undefined | Undefined | 270° 0' 0.000" |  | 2600.000mm | 300.000mm | 300.000mm | 0.000in | 0.000in | Junction Structure | Undefined |  | Power MH FP1/CR2 (2.5X2.2), -- 1 -- | Box | 0 | 0
PMH - (107) | Power MH FP1/CR2 (2. [...] | 1 Power Manhole | 443582.4996 | 1829696.7634 | 23.492 | POWER CONDUIT - (118), POWER CONDUIT - (119) | ZONE 5A FRL R1 (1) | 23.492 | Yes | 0 | <None> |  |  | Basic | No | 2200.000mm | 2500.000mm | 2755.999mm | 0.000in | 2.456 | Depth | 0 | 21.036 | 300.000mm | 200.000mm |  |  | Undefined | 0.000in | 1300.000mm | 2900.000mm | Undefined | Undefined | 270° 0' 0.000" |  | 2600.000mm | 300.000mm | 300.000mm | 0.000in | 0.000in | Junction Structure | Undefined |  | Power MH FP1/CR2 (2.5X2.2), -- 1 -- | Box | 0 | 0
PMH - (108) | Power MH FP1/CR2 (2. [...] | 1 Power Manhole | 443582.4996 | 1829596.2812 | 23.307 | POWER CONDUIT - (119), POWER CONDUIT - (120) | ZONE 5A FRL R1 (1) | 23.307 | Yes | 0 | <None> |  |  | Basic | No | 2200.000mm | 2500.000mm | 2755.999mm | 0.000in | 2.456 | Depth | 0 | 20.851 | 300.000mm | 200.000mm |  |  | Undefined | 0.000in | 1300.000mm | 2900.000mm | Undefined | Undefined | 270° 0' 0.000" |  | 2600.000mm | 300.000mm | 300.000mm | 0.000in | 0.000in | Junction Structure | Undefined |  | Power MH FP1/CR2 (2.5X2.2), -- 1 -- | Box | 0 | 0
PMH - (109) | Power MH CR3,R2(2.2X [...] | 1 Power Manhole | 443582.4996 | 1829547.9741 | 23.179 | POWER CONDUIT - (120), POWER CONDUIT - (121) | ZONE 5A FRL R1 (1) | 23.179 | Yes | 0 | <None> |  |  | Basic | No | 2200.000mm | 2200.000mm | 2760.558mm | 0.000in | 2.4606 | Depth | 0 | 20.718 | 300.000mm | 200.000mm |  |  | Undefined | 0.000in | 1300.000mm | 1850.000mm | Undefined | Undefined | 270° 0' 0.004" |  | 2600.000mm | 300.000mm | 300.000mm | 0.000in | 0.000in | Junction Structure | Undefined |  | Power MH CR3,R2(2.2X2.2) | Box | 0 | 0
PMH - (110) | Power MH CR3,R2(2.2X [...] | 1 Power Manhole | 443529.8996 | 1829547.9741 | 23.053 | POWER CONDUIT - (121), POWER CONDUIT - (122) | ZONE 5A FRL R1 (1) | 23.053 | Yes | 0 | <None> |  |  | Basic | No | 2200.000mm | 2200.000mm | 2760.558mm | 0.000in | 2.4606 | Depth | 0 | 20.592 | 300.000mm | 200.000mm |  |  | Undefined | 0.000in | 1300.000mm | 1850.000mm | Undefined | Undefined | 179° 59' 59.996" |  | 2600.000mm | 300.000mm | 300.000mm | 0.000in | 0.000in | Junction Structure | Undefined |  | Power MH CR3,R2(2.2X2.2) | Box | 0 | 0
PMH - (111) | Power MH FP1/CR2 (2. [...] | 1 Power Manhole | 443529.8996 | 1829572.5824 | 23.035 | POWER CONDUIT - (122), POWER CONDUIT - (123) | ZONE 5A FRL R1 (1) | 23.035 | Yes | 0 | <None> |  |  | Basic | No | 2200.000mm | 2500.000mm | 2755.999mm | 0.000in | 2.456 | Depth | 0 | 20.579 | 300.000mm | 200.000mm |  |  | Undefined | 0.000in | 1300.000mm | 2900.000mm | Undefined | Undefined | 90° 0' 0.000" |  | 2600.000mm | 300.000mm | 300.000mm | 0.000in | 0.000in | Junction Structure | Undefined |  | Power MH FP1/CR2 (2.5X2.2), -- 1 -- | Box | 0 | 0
PMH - (112) | Power MH R2/CR1 (3.0 [...] | 1 Power Manhole | 443529.8996 | 1829645.5056 | 23.171 | POWER CONDUIT - (123), POWER CONDUIT - (124), POWER CONDUIT - (347) | ZONE 5A FRL R1 (1) | 23.171 | Yes | 0 | <None> |  |  | Basic | No | 2200.000mm | 3000.000mm | 4135.929mm | 0.000in | 3.8359 | Depth | 0 | 19.335 | 300.000mm | 200.000mm |  |  | Undefined | 0.000in | 1300.000mm | 3400.000mm | Undefined | Undefined | 90° 0' 0.000" |  | 2600.000mm | 300.000mm | 300.000mm | 0.000in | 0.000in | Junction Structure | Undefined |  | Power MH R2/CR1 (3.0X2.2), -- 1 -- | Box | 0 | 0
PMH - (113) | Power MH R1/T1/CR0 ( [...] | 1 Power Manhole | 443529.8996 | 1829694.9199 | 23.276 | POWER CONDUIT - (124), POWER CONDUIT - (125), POWER CONDUIT - (375) | ZONE 5A FRL R1 (1) | 23.276 | Yes | 0 | <None> |  |  | Basic | No | 2200.000mm | 3750.000mm | 4657.893mm | 0.000in | 4.3579 | Depth | 0 | 18.918 | 300.000mm | 200.000mm |  |  | Undefined | 0.000in | 1300.000mm | 4150.000mm | Undefined | Undefined | 90° 0' 0.000" |  | 2600.000mm | 300.000mm | 300.000mm | 0.000in | 0.000in | Junction Structure | Undefined |  | Power MH R1/T1/CR0 (3.75X2.2--) | Box | 0 | 0
PMH - (114) | Power MH FP1/CR2 (2. [...] | 1 Power Manhole | 443529.8996 | 1829714.847 | 23.319 | POWER CONDUIT - (125), POWER CONDUIT - (126) | ZONE 5A FRL R1 (1) | 23.319 | Yes | 0 | <None> |  |  | Basic | No | 2200.000mm | 2500.000mm | 3427.563mm | 0.000in | 3.1276 | Depth | 0 | 20.191 | 300.000mm | 200.000mm |  |  | Undefined | 0.000in | 1300.000mm | 2900.000mm | Undefined | Undefined | 90° 0' 0.000" |  | 2600.000mm | 300.000mm | 300.000mm | 0.000in | 0.000in | Junction Structure | Undefined |  | Power MH FP1/CR2 (2.5X2.2), -- 1 -- | Box | 0 | 0
PMH - (115) | Power MH R1/T1/CR0 ( [...] | 1 Power Manhole | 443596.2756 | 1829810.6157 | 23.102 | POWER CONDUIT - (127), POWER CONDUIT - (128), POWER CONDUIT - (146) | ZONE 5A FRL R1 (1) | 23.102 | Yes | 0 | <None> |  |  | Basic | No | 2200.000mm | 3750.000mm | 3788.550mm | 0.000in | 3.4885 | Depth | 0 | 19.613 | 300.000mm | 200.000mm |  |  | Undefined | 0.000in | 1300.000mm | 4150.000mm | Undefined | Undefined | 359° 59' 60.000" |  | 2600.000mm | 300.000mm | 300.000mm | 0.000in | 0.000in | Junction Structure | Undefined |  | Power MH R1/T1/CR0 (3.75X2.2--) | Box | 0 | 0
PMH - (116) | Power MH FP1/CR2 (2. [...] | 1 Power Manhole | 443595.4996 | 1829746.8851 | 23.35 | POWER CONDUIT - (128), POWER CONDUIT - (129) | ZONE 5A FRL R1 (1) | 23.37 | Yes | -0.02 | <None> |  |  | Basic | No | 2200.000mm | 2500.000mm | 2736.000mm | 0.000in | 2.436 | Depth | 0 | 20.914 | 300.000mm | 200.000mm |  |  | Undefined | 0.000in | 1300.000mm | 2900.000mm | Undefined | Undefined | 90° 0' 0.000" |  | 2600.000mm | 300.000mm | 300.000mm | 0.000in | 0.000in | Junction Structure | Undefined |  | Power MH FP1/CR2 (2.5X2.2), -- 1 -- | Box | 0 | 0
PMH - (117) | Power MH FP1/CR2 (2. [...] | 1 Power Manhole | 443595.4996 | 1829663.5044 | 23.441 | POWER CONDUIT - (129), POWER CONDUIT - (130) | ZONE 5A FRL R1 (1) | 23.441 | Yes | 0 | <None> |  |  | Basic | No | 2200.000mm | 2500.000mm | 2755.999mm | 0.000in | 2.456 | Depth | 0 | 20.985 | 300.000mm | 200.000mm |  |  | Undefined | 0.000in | 1300.000mm | 2900.000mm | Undefined | Undefined | 90° 0' 0.000" |  | 2600.000mm | 300.000mm | 300.000mm | 0.000in | 0.000in | Junction Structure | Undefined |  | Power MH FP1/CR2 (2.5X2.2), -- 1 -- | Box | 0 | 0
PMH - (118) | Power MH FP1/CR2 (2. [...] | 1 Power Manhole | 443595.4996 | 1829579.5669 | 23.274 | POWER CONDUIT - (130), POWER CONDUIT - (131) | ZONE 5A FRL R1 (1) | 23.274 | Yes | 0 | <None> |  |  | Basic | No | 2200.000mm | 2500.000mm | 3077.546mm | 0.000in | 2.7775 | Depth | 0 | 20.496 | 300.000mm | 200.000mm |  |  | Undefined | 0.000in | 1300.000mm | 2900.000mm | Undefined | Undefined | 90° 0' 0.000" |  | 2600.000mm | 300.000mm | 300.000mm | 0.000in | 0.000in | Junction Structure | Undefined |  | Power MH FP1/CR2 (2.5X2.2), -- 1 -- | Box | 0 | 0
PMH - (119) | Power MH CR3,R2(2.2X [...] | 1 Power Manhole | 443595.4996 | 1829547.9741 | 23.179 | POWER CONDUIT - (131), POWER CONDUIT - (132), POWER CONDUIT - (111) | ZONE 5A FRL R1 (1) | 23.179 | Yes | 0 | <None> |  |  | Basic | No | 2200.000mm | 2200.000mm | 4689.792mm | 0.000in | 4.3898 | Depth | 0 | 18.789 | 300.000mm | 200.000mm |  |  | Undefined | 0.000in | 1300.000mm | 1850.000mm | Undefined | Undefined | 179° 59' 59.996" |  | 2600.000mm | 300.000mm | 300.000mm | 0.000in | 0.000in | Junction Structure | Undefined |  | Power MH CR3,R2(2.2X2.2) | Box | 0 | 0
PMH - (120) | Power MH CR1,R2 (3.0 [...] | 1 Power Manhole | 443648.1044 | 1829548.3778 | 23.322 | POWER CONDUIT - (132), POWER CONDUIT - (133), POWER CONDUIT - (327) | ZONE 5A FRL R1 (1) | 23.322 | Yes | 0 | <None> |  |  | Basic | No | 2200.000mm | 3000.000mm | 5018.544mm | 0.000in | 4.7185 | Depth | 0 | 18.604 | 300.000mm | 200.000mm |  |  | Undefined | 0.000in | 1300.000mm | 1850.000mm | Undefined | Undefined | 270° 9' 45.582" |  | 2600.000mm | 300.000mm | 300.000mm | 0.000in | 0.000in | Junction Structure | Undefined |  | Power MH CR1,R2 (3.0X2.2) | Box | 0 | 0
PMH - (121) | Power MH R1/T1/CR0 ( [...] | 1 Power Manhole | 443648.0996 | 1829566.1914 | 23.394 | POWER CONDUIT - (133), POWER CONDUIT - (134) | ZONE 5A FRL R1 (1) | 23.394 | Yes | 0 | <None> |  |  | Basic | No | 2200.000mm | 3750.000mm | 4016.665mm | 0.000in | 3.7167 | Depth | 0 | 19.677 | 300.000mm | 200.000mm |  |  | Undefined | 0.000in | 1300.000mm | 4150.000mm | Undefined | Undefined | 270° 0' 0.000" |  | 2600.000mm | 300.000mm | 300.000mm | 0.000in | 0.000in | Junction Structure | Undefined |  | Power MH R1/T1/CR0 (3.75X2.2--) | Box | 0 | 0
PMH - (122) | Power MH FP1/CR2 (2. [...] | 1 Power Manhole | 443648.0996 | 1829631.1018 | 23.522 | POWER CONDUIT - (134), POWER CONDUIT - (135) | ZONE 5A FRL R1 (1) | 23.542 | Yes | -0.02 | <None> |  |  | Basic | No | 2200.000mm | 2500.000mm | 2736.000mm | 0.000in | 2.436 | Depth | 0 | 21.086 | 300.000mm | 200.000mm |  |  | Undefined | 0.000in | 1300.000mm | 2900.000mm | Undefined | Undefined | 270° 0' 0.000" |  | 2600.000mm | 300.000mm | 300.000mm | 0.000in | 0.000in | Junction Structure | Undefined |  | Power MH FP1/CR2 (2.5X2.2), -- 1 -- | Box | 0 | 0
PMH - (123) | Power MH FP1/CR2 (2. [...] | 1 Power Manhole | 443648.0996 | 1829690.0513 | 23.654 | POWER CONDUIT - (135), POWER CONDUIT - (136) | ZONE 5A FRL R1 (1) | 23.654 | Yes | 0 | <None> |  |  | Basic | No | 2200.000mm | 2500.000mm | 2755.999mm | 0.000in | 2.456 | Depth | 0 | 21.198 | 300.000mm | 200.000mm |  |  | Undefined | 0.000in | 1300.000mm | 2900.000mm | Undefined | Undefined | 270° 0' 0.000" |  | 2600.000mm | 300.000mm | 300.000mm | 0.000in | 0.000in | Junction Structure | Undefined |  | Power MH FP1/CR2 (2.5X2.2), -- 1 -- | Box | 0 | 0
PMH - (124) | Power MH FP2/CR3 (2. [...] | 1 Power Manhole | 443648.0996 | 1829745.7248 | 23.475 | POWER CONDUIT - (136), POWER CONDUIT - (137) | ZONE 5A FRL R1 (1) | 23.475 | Yes | 0 | <None> |  |  | Basic | No | 2200.000mm | 2200.000mm | 3506.441mm | 0.000in | 3.2064 | Depth | 0 | 20.269 | 300.000mm | 200.000mm |  |  | Undefined | 0.000in | 1300.000mm | 2600.000mm | Undefined | Undefined | 270° 0' 0.000" |  | 2600.000mm | 300.000mm | 300.000mm | 0.000in | 0.000in | Junction Structure | Undefined |  | Power MH FP2/CR3 (2.2X2.2) | Box | 0 | 0
PMH - (125) | Power MH FP1/CR2 (2. [...] | 1 Power Manhole | 443661.0996 | 1829745.7248 | 23.455 | POWER CONDUIT - (137), POWER CONDUIT - (138) | ZONE 5A FRL R1 (1) | 23.475 | Yes | -0.02 | <None> |  |  | Basic | No | 2200.000mm | 2500.000mm | 3486.441mm | 0.000in | 3.1864 | Depth | 0 | 20.269 | 300.000mm | 200.000mm |  |  | Undefined | 0.000in | 1300.000mm | 2900.000mm | Undefined | Undefined | 90° 0' 0.000" |  | 2600.000mm | 300.000mm | 300.000mm | 0.000in | 0.000in | Junction Structure | Undefined |  | Power MH FP1/CR2 (2.5X2.2), -- 1 -- | Box | 0 | 0
PMH - (126) | Power MH FP1/CR2 (2. [...] | 1 Power Manhole | 443661.0996 | 1829666.925 | 23.623 | POWER CONDUIT - (138), POWER CONDUIT - (139) | ZONE 5A FRL R1 (1) | 23.623 | Yes | 0 | <None> |  |  | Basic | No | 2200.000mm | 2500.000mm | 2755.999mm | 0.000in | 2.456 | Depth | 0 | 21.167 | 300.000mm | 200.000mm |  |  | Undefined | 0.000in | 1300.000mm | 2900.000mm | Undefined | Undefined | 90° 0' 0.000" |  | 2600.000mm | 300.000mm | 300.000mm | 0.000in | 0.000in | Junction Structure | Undefined |  | Power MH FP1/CR2 (2.5X2.2), -- 1 -- | Box | 0 | 0
PMH - (127) | Power MH FP1/CR2 (2. [...] | 1 Power Manhole | 443661.0996 | 1829573.1065 | 23.409 | POWER CONDUIT - (139), POWER CONDUIT - (140) | ZONE 5A FRL R1 (1) | 23.409 | Yes | 0 | <None> |  |  | Basic | No | 2200.000mm | 2500.000mm | 2755.999mm | 0.000in | 2.456 | Depth | 0 | 20.953 | 300.000mm | 200.000mm |  |  | Undefined | 0.000in | 1300.000mm | 2900.000mm | Undefined | Undefined | 90° 0' 0.000" |  | 2600.000mm | 300.000mm | 300.000mm | 0.000in | 0.000in | Junction Structure | Undefined |  | Power MH FP1/CR2 (2.5X2.2), -- 1 -- | Box | 0 | 0
PMH - (128) | Power MH CR3,R2(2.2X [...] | 1 Power Manhole | 443661.0996 | 1829547.9741 | 23.316 | POWER CONDUIT - (140), POWER CONDUIT - (141) | ZONE 5A FRL R1 (1) | 23.316 | Yes | 0 | <None> |  |  | Basic | No | 2200.000mm | 2200.000mm | 2760.663mm | 0.000in | 2.4607 | Depth | 0 | 20.856 | 300.000mm | 200.000mm |  |  | Undefined | 0.000in | 1300.000mm | 1850.000mm | Undefined | Undefined | 179° 59' 59.996" |  | 2600.000mm | 300.000mm | 300.000mm | 0.000in | 0.000in | Junction Structure | Undefined |  | Power MH CR3,R2(2.2X2.2) | Box | 0 | 0
PMH - (129) | Power MH CR3,R2(2.2X [...] | 1 Power Manhole | 443727.6996 | 1829547.9741 | 23.446 | POWER CONDUIT - (141), POWER CONDUIT - (142), POWER CONDUIT - (112) | ZONE 5A FRL R1 (1) | 23.446 | Yes | 0 | <None> |  |  | Basic | No | 2200.000mm | 2200.000mm | 4803.502mm | 0.000in | 4.5035 | Depth | 0 | 18.942 | 300.000mm | 200.000mm |  |  | Undefined | 0.000in | 1300.000mm | 1850.000mm | Undefined | Undefined | 269° 59' 60.000" |  | 2600.000mm | 300.000mm | 300.000mm | 0.000in | 0.000in | Junction Structure | Undefined |  | Power MH CR3,R2(2.2X2.2) | Box | 0 | 0
PMH - (130) | Power MH R1/T1/CR0 ( [...] | 1 Power Manhole | 443727.6996 | 1829566.2588 | 23.469 | POWER CONDUIT - (142), POWER CONDUIT - (143) | ZONE 5A FRL R1 (1) | 23.469 | Yes | 0 | <None> |  |  | Basic | No | 2200.000mm | 3750.000mm | 3624.391mm | 0.000in | 3.3244 | Depth | 0 | 20.145 | 300.000mm | 200.000mm |  |  | Undefined | 0.000in | 1300.000mm | 4150.000mm | Undefined | Undefined | 270° 0' 0.000" |  | 2600.000mm | 300.000mm | 300.000mm | 0.000in | 0.000in | Junction Structure | Undefined |  | Power MH R1/T1/CR0 (3.75X2.2--) | Box | 0 | 0
PMH - (131) | Power MH R2/CR1 (3.0 [...] | 1 Power Manhole | 443727.6996 | 1829614.7784 | 23.374 | POWER CONDUIT - (143), POWER CONDUIT - (144), POWER CONDUIT - (306) | ZONE 5A FRL R1 (1) | 23.374 | Yes | 0 | <None> |  |  | Basic | No | 2200.000mm | 3000.000mm | 3311.089mm | 0.000in | 3.0111 | Depth | 0 | 20.363 | 300.000mm | 200.000mm |  |  | Undefined | 0.000in | 1300.000mm | 3400.000mm | Undefined | Undefined | 270° 0' 0.000" |  | 2600.000mm | 300.000mm | 300.000mm | 0.000in | 0.000in | Junction Structure | Undefined |  | Power MH R2/CR1 (3.0X2.2), -- 1 -- | Box | 0 | 0
PMH - (132) | Power MH R1/T1/CR0 ( [...] | 1 Power Manhole | 443727.6996 | 1829651.4585 | 23.389 | POWER CONDUIT - (144), POWER CONDUIT - (145) | ZONE 5A FRL R1 (1) | 23.389 | Yes | 0 | <None> |  |  | Basic | No | 2200.000mm | 3750.000mm | 2857.060mm | 0.000in | 2.5571 | Depth | 0 | 20.832 | 300.000mm | 200.000mm |  |  | Undefined | 0.000in | 1300.000mm | 4150.000mm | Undefined | Undefined | 270° 0' 0.000" |  | 2600.000mm | 300.000mm | 300.000mm | 0.000in | 0.000in | Junction Structure | Undefined |  | Power MH R1/T1/CR0 (3.75X2.2--) | Box | 0 | 0
PMH - (133) | Power MH CR1,R2 (3.0 [...] | 1 Power Manhole | 443638.0876 | 1829810.6171 | 23.109 | POWER CONDUIT - (145) (1), POWER CONDUIT - (146), POWER CONDUIT - (147) | ZONE 5A FRL R1 (1) | 23.109 | Yes | 0 | <None> |  |  | Basic | No | 2200.000mm | 3000.000mm | 4098.742mm | 0.000in | 3.7987 | Depth | 0 | 19.311 | 300.000mm | 200.000mm |  |  | Undefined | 0.000in | 1300.000mm | 1850.000mm | Undefined | Undefined | 359° 59' 60.000" |  | 2600.000mm | 300.000mm | 300.000mm | 0.000in | 0.000in | Junction Structure | Undefined |  | Power MH CR1,R2 (3.0X2.2) | Box | 0 | 0
PMH - (134) | Power MH R1/T1/CR0 ( [...] | 1 Power Manhole | 443658.8589 | 1829810.6171 | 23.171 | POWER CONDUIT - (147), POWER CONDUIT - (148) | ZONE 5A FRL R1 (1) | 23.171 | Yes | 0 | <None> |  |  | Basic | No | 2200.000mm | 3750.000mm | 4160.589mm | 0.000in | 3.8606 | Depth | 0 | 19.311 | 300.000mm | 200.000mm |  |  | Undefined | 0.000in | 1300.000mm | 4150.000mm | Undefined | Undefined | 0° 0' 0.000" |  | 2600.000mm | 300.000mm | 300.000mm | 0.000in | 0.000in | Junction Structure | Undefined |  | Power MH R1/T1/CR0 (3.75X2.2--) | Box | 0 | 0
PMH - (135) | Power MH R1/T1/CR0 ( [...] | 1 Power Manhole | 443785.3977 | 1829810.6172 | 23.01 | POWER CONDUIT - (148), POWER CONDUIT - (149) | ZONE 5A FRL R1 (1) | 23.01 | Yes | 0 | <None> |  |  | Basic | No | 2200.000mm | 3750.000mm | 3240.306mm | 0.000in | 2.9403 | Depth | 0 | 20.069 | 300.000mm | 200.000mm |  |  | Undefined | 0.000in | 1300.000mm | 4150.000mm | Undefined | Undefined | 0° 0' 0.000" |  | 2600.000mm | 300.000mm | 300.000mm | 0.000in | 0.000in | Junction Structure | Undefined |  | Power MH R1/T1/CR0 (3.75X2.2--) | Box | 0 | 0
PMH - (136) | Power MH FP1/CR2 (2. [...] | 1 Power Manhole | 443899.1293 | 1829810.6171 | 22.75 | POWER CONDUIT - (149) (1), POWER CONDUIT - (150) | ZONE 5A FRL R1 (1) | 22.75 | Yes | 0 | <None> |  |  | Basic | No | 2200.000mm | 2500.000mm | 3246.002mm | 0.000in | 2.946 | Depth | 0 | 19.804 | 300.000mm | 200.000mm |  |  | Undefined | 0.000in | 1300.000mm | 2900.000mm | Undefined | Undefined | 0° 0' 0.000" |  | 2600.000mm | 300.000mm | 300.000mm | 0.000in | 0.000in | Junction Structure | Undefined |  | Power MH FP1/CR2 (2.5X2.2), -- 1 -- | Box | 0 | 0
PMH - (137) | Power MH R2/CR1 (3.0 [...] | 1 Power Manhole | 443929.68 | 1829810.6168 | 22.677 | POWER CONDUIT - (150) | ZONE 5A FRL R1 (1) | 22.677 | Yes | 0 | <None> |  |  | Basic | No | 2200.000mm | 3000.000mm | 3246.008mm | 0.000in | 2.946 | Depth | 0 | 19.731 | 300.000mm | 200.000mm |  |  | Undefined | 0.000in | 1300.000mm | 3400.000mm | Undefined | Undefined | 0° 0' 0.000" |  | 2600.000mm | 300.000mm | 300.000mm | 0.000in | 0.000in | Junction Structure | Undefined |  | Power MH R2/CR1 (3.0X2.2), -- 1 -- | Box | 0 | 0
PMH - (138) | Power MH FP2/CR3 (2. [...] | 1 Power Manhole | 443618.1617 | 1829833.0172 | 23.171 | POWER CONDUIT - (151), POWER CONDUIT - (152) | ZONE 5A FRL R1 (1) | 23.171 | Yes | 0 | <None> |  |  | Basic | No | 2200.000mm | 2200.000mm | 3453.709mm | 0.000in | 3.1537 | Depth | 0 | 20.017 | 300.000mm | 200.000mm |  |  | Undefined | 0.000in | 1300.000mm | 2600.000mm | Undefined | Undefined | 179° 59' 60.000" |  | 2600.000mm | 300.000mm | 300.000mm | 0.000in | 0.000in | Junction Structure | Undefined |  | Power MH FP2/CR3 (2.2X2.2) | Box | 0 | 0
PMH - (139) | Power MH R2/CR1 (3.0 [...] | 1 Power Manhole | 443527.9496 | 1829833.0171 | 23.226 | POWER CONDUIT - (152) (1), POWER CONDUIT - (153), POWER CONDUIT - (174) | ZONE 5A FRL R1 (1) | 23.226 | Yes | 0 | <None> |  |  | Basic | No | 2200.000mm | 3000.000mm | 3555.998mm | 0.000in | 3.256 | Depth | 0 | 19.97 | 300.000mm | 200.000mm |  |  | Undefined | 0.000in | 1300.000mm | 3400.000mm | Undefined | Undefined | 180° 0' 0.000" |  | 2600.000mm | 300.000mm | 300.000mm | 0.000in | 0.000in | Junction Structure | Undefined |  | Power MH R2/CR1 (3.0X2.2), -- 1 -- | Box | 0 | 0
PMH - (140) | Power MH R1/T1/CR0 ( [...] | 1 Power Manhole | 443528.4996 | 1829842.965 | 23.471 | POWER CONDUIT - (153), POWER CONDUIT - (154), POWER CONDUIT - (160) | ZONE 5A FRL R1 (1) | 23.471 | Yes | 0 | <None> |  |  | Basic | No | 2200.000mm | 3750.000mm | 3556.000mm | 0.000in | 3.256 | Depth | 0 | 20.215 | 300.000mm | 200.000mm |  |  | Undefined | 0.000in | 1300.000mm | 4150.000mm | Undefined | Undefined | 90° 0' 0.000" |  | 2600.000mm | 300.000mm | 300.000mm | 0.000in | 0.000in | Junction Structure | Undefined |  | Power MH R1/T1/CR0 (3.75X2.2--) | Box | 0 | 0
PMH - (141) | Power MH FP1/CR2 (2. [...] | 1 Power Manhole | 443528.4996 | 1829864.9343 | 23.515 | POWER CONDUIT - (154), POWER CONDUIT - (155) | ZONE 5A FRL R1 (1) | 23.515 | Yes | 0 | <None> |  |  | Basic | No | 2200.000mm | 2500.000mm | 2755.999mm | 0.000in | 2.456 | Depth | 0 | 21.059 | 300.000mm | 200.000mm |  |  | Undefined | 0.000in | 1300.000mm | 2900.000mm | Undefined | Undefined | 90° 0' 0.000" |  | 2600.000mm | 300.000mm | 300.000mm | 0.000in | 0.000in | Junction Structure | Undefined |  | Power MH FP1/CR2 (2.5X2.2), -- 1 -- | Box | 0 | 0
PMH - (142) | Power MH FP1/CR2 (2. [...] | 1 Power Manhole | 443528.5005 | 1829905.4743 | 23.596 | POWER CONDUIT - (155), POWER CONDUIT - (534) | ZONE 5A FRL R1 (1) | 23.596 | Yes | 0 | <None> |  |  | Basic | No | 2200.000mm | 2500.000mm | 2756.301mm | 0.000in | 2.4563 | Depth | 0 | 21.14 | 300.000mm | 200.000mm |  |  | Undefined | 0.000in | 1300.000mm | 2900.000mm | Undefined | Undefined | 89° 57' 48.321" |  | 2600.000mm | 300.000mm | 300.000mm | 0.000in | 0.000in | Junction Structure | Undefined |  | Power MH FP1/CR2 (2.5X2.2), -- 1 -- | Box | 0 | 0
PMH - (143) | Power MH FP1/CR2 (2. [...] | 1 Power Manhole | 443295.5882 | 1830103.951 | 23.565 | POWER CONDUIT - (90), POWER CONDUIT - (104) | ZONE 5A FRL R1 (1) | 23.565 | Yes | 0 | <None> |  |  | Basic | No | 2200.000mm | 2500.000mm | 5252.445mm | 0.000in | 4.9524 | Depth | 0 | 18.612 | 300.000mm | 200.000mm |  |  | Undefined | 0.000in | 1300.000mm | 2900.000mm | Undefined | Undefined | 180° 0' 0.000" |  | 2600.000mm | 300.000mm | 300.000mm | 0.000in | 0.000in | Junction Structure | Undefined |  | Power MH FP1/CR2 (2.5X2.2), -- 1 -- | Box | 0 | 0
PMH - (144) | Power MH FP1/CR2 (2. [...] | 1 Power Manhole | 443522.5751 | 1830248.917 | 22.656 | POWER CONDUIT - (16) (1), POWER CONDUIT - (110) | ZONE 5A FRL R1 (1) | 22.656 | Yes | 0 | <None> |  |  | Basic | No | 2200.000mm | 2500.000mm | 3925.108mm | 0.000in | 3.6251 | Depth | 0 | 19.031 | 300.000mm | 200.000mm |  |  | Undefined | 0.000in | 1300.000mm | 2900.000mm | Undefined | Undefined | 0° 0' 0.000" |  | 2600.000mm | 300.000mm | 300.000mm | 0.000in | 0.000in | Junction Structure | Undefined |  | Power MH FP1/CR2 (2.5X2.2), -- 1 -- | Box | 0 | 0
PMH - (145) | Power MH R2/CR1 (3.0 [...] | 1 Power Manhole | 443567.0996 | 1829857.9075 | 23.632 | POWER CONDUIT - (159), POWER CONDUIT - (535) | ZONE 5A FRL R1 (1) | 23.632 | Yes | 0 | <None> |  |  | Basic | No | 2200.000mm | 3000.000mm | 3351.454mm | 0.000in | 3.0515 | Depth | 0 | 20.58 | 300.000mm | 200.000mm |  |  | Undefined | 0.000in | 1300.000mm | 3400.000mm | Undefined | Undefined | 270° 0' 0.000" |  | 2600.000mm | 300.000mm | 300.000mm | 0.000in | 0.000in | Junction Structure | Undefined |  | Power MH R2/CR1 (3.0X2.2), -- 1 -- | Box | 0 | 0
PMH - (146) | Power MH FP2/CR3 (2. [...] | 1 Power Manhole | 443580.0996 | 1829857.9075 | 23.632 | POWER CONDUIT - (159) | ZONE 5A FRL R1 (1) | 23.632 | Yes | 0 | <None> |  |  | Basic | No | 2200.000mm | 2200.000mm | 3351.454mm | 0.000in | 3.0515 | Depth | 0 | 20.58 | 300.000mm | 200.000mm |  |  | Undefined | 0.000in | 1300.000mm | 2600.000mm | Undefined | Undefined | 89° 59' 60.000" |  | 2600.000mm | 300.000mm | 300.000mm | 0.000in | 0.000in | Junction Structure | Undefined |  | Power MH FP2/CR3 (2.2X2.2) | Box | 0 | 0
PMH - (147) | Power MH FP1/CR2 (2. [...] | 1 Power Manhole | 443515.4996 | 1829843.59 | 23.472 | POWER CONDUIT - (160), POWER CONDUIT - (161) | ZONE 5A FRL R1 (1) | 23.472 | Yes | 0 | <None> |  |  | Basic | No | 2200.000mm | 2500.000mm | 3261.723mm | 0.000in | 2.9617 | Depth | 0 | 20.511 | 300.000mm | 200.000mm |  |  | Undefined | 0.000in | 1300.000mm | 2900.000mm | Undefined | Undefined | 270° 0' 0.000" |  | 2600.000mm | 300.000mm | 300.000mm | 0.000in | 0.000in | Junction Structure | Undefined |  | Power MH FP1/CR2 (2.5X2.2), -- 1 -- | Box | 0 | 0
PMH - (148) | Power MH FP1/CR2 (2. [...] | 1 Power Manhole | 443515.4995 | 1829857.9893 | 23.501 | POWER CONDUIT - (161), POWER CONDUIT - (162) | ZONE 5A FRL R1 (1) | 23.501 | Yes | 0 | <None> |  |  | Basic | No | 2200.000mm | 2500.000mm | 2755.999mm | 0.000in | 2.456 | Depth | 0 | 21.045 | 300.000mm | 200.000mm |  |  | Undefined | 0.000in | 1300.000mm | 2900.000mm | Undefined | Undefined | 270° 0' 0.000" |  | 2600.000mm | 300.000mm | 300.000mm | 0.000in | 0.000in | Junction Structure | Undefined |  | Power MH FP1/CR2 (2.5X2.2), -- 1 -- | Box | 0 | 0
PMH - (149) | Power MH R2/CR1 (3.0 [...] | 1 Power Manhole | 443515.4996 | 1829931.0704 | 23.647 | POWER CONDUIT - (162), POWER CONDUIT - (163), POWER CONDUIT - (533) | ZONE 5A FRL R1 (1) | 23.647 | Yes | 0 | <None> |  |  | Basic | No | 2200.000mm | 3000.000mm | 3593.444mm | 0.000in | 3.2934 | Depth | 0 | 20.354 | 300.000mm | 200.000mm |  |  | Undefined | 0.000in | 1300.000mm | 3400.000mm | Undefined | Undefined | 270° 0' 0.000" |  | 2600.000mm | 300.000mm | 300.000mm | 0.000in | 0.000in | Junction Structure | Undefined |  | Power MH R2/CR1 (3.0X2.2), -- 1 -- | Box | 0 | 0
PMH - (150) | Power MH CR3,R2(2.2X [...] | 1 Power Manhole | 443515.7232 | 1829981.2383 | 23.721 | POWER CONDUIT - (163), POWER CONDUIT - (164) | ZONE 5A FRL R1 (1) | 23.721 | Yes | 0 | <None> |  |  | Basic | No | 2200.000mm | 2200.000mm | 3387.764mm | 0.000in | 3.0878 | Depth | 0 | 20.633 | 300.000mm | 200.000mm |  |  | Undefined | 0.000in | 1300.000mm | 1850.000mm | Undefined | Undefined | 309° 3' 0.431" |  | 2600.000mm | 300.000mm | 300.000mm | 0.000in | 0.000in | Junction Structure | Undefined |  | Power MH CR3,R2(2.2X2.2) | Box | 0 | 0
PMH - (151) | Power MH CR1,R2 (3.0 [...] | 1 Power Manhole | 443511.5212 | 1829985.4737 | 23.682 | POWER CONDUIT - (164), POWER CONDUIT - (166), POWER CONDUIT - (173) | ZONE 5A FRL R1 (1) | 23.682 | Yes | 0 | <None> |  |  | Basic | No | 2200.000mm | 3000.000mm | 3391.136mm | 0.000in | 3.0911 | Depth | 0 | 20.591 | 300.000mm | 200.000mm |  |  | Undefined | 0.000in | 1300.000mm | 1850.000mm | Undefined | Undefined | 41° 43' 22.356" |  | 2600.000mm | 300.000mm | 300.000mm | 0.000in | 0.000in | Junction Structure | Undefined |  | Power MH CR1,R2 (3.0X2.2) | Box | 0 | 0
PMH - (152) | Power MH FP1/CR2 (2. [...] | 1 Power Manhole | 443479.7765 | 1830021.7078 | 23.648 | POWER CONDUIT - (166), POWER CONDUIT - (167) | ZONE 5A FRL R1 (1) | 23.648 | Yes | 0 | <None> |  |  | Basic | No | 2200.000mm | 2500.000mm | 3357.276mm | 0.000in | 3.0573 | Depth | 0 | 20.591 | 300.000mm | 200.000mm |  |  | Undefined | 0.000in | 1300.000mm | 2900.000mm | Undefined | Undefined | 311° 21' 39.700" |  | 2600.000mm | 300.000mm | 300.000mm | 0.000in | 0.000in | Junction Structure | Undefined |  | Power MH FP1/CR2 (2.5X2.2), -- 1 -- | Box | 0 | 0
PMH - (153) | Power MH FP1/CR2 (2. [...] | 1 Power Manhole | 443424.2272 | 1830084.0151 | 23.514 | POWER CONDUIT - (167), POWER CONDUIT - (168) | ZONE 5A FRL R1 (1) | 23.514 | Yes | 0 | <None> |  |  | Basic | No | 2200.000mm | 2500.000mm | 2969.857mm | 0.000in | 2.6699 | Depth | 0 | 20.845 | 300.000mm | 200.000mm |  |  | Undefined | 0.000in | 1300.000mm | 2900.000mm | Undefined | Undefined | 311° 40' 17.497" |  | 2600.000mm | 300.000mm | 300.000mm | 0.000in | 0.000in | Junction Structure | Undefined |  | Power MH FP1/CR2 (2.5X2.2), -- 1 -- | Box | 0 | 0
PMH - (154) | Power MH R1/t1 (3.75 [...] | 1 Power Manhole | 443369.4248 | 1830143.8922 | 23.561 | POWER CONDUIT - (168) (1), POWER CONDUIT - (169) | ZONE 5A FRL R1 (1) | 23.561 | Yes | 0 | <None> |  |  | Basic | No | 2200.000mm | 3750.000mm | 2820.267mm | 0.000in | 2.5203 | Depth | 0 | 21.04 | 300.000mm | 200.000mm |  |  | Undefined | 0.000in | 1300.000mm | 1850.000mm | Undefined | Undefined | 90° 0' 0.000" |  | 2600.000mm | 300.000mm | 300.000mm | 0.000in | 0.000in | Junction Structure | Undefined |  | Power MH R1/t1 (3.75x2.2) | Box | 0 | 0
PMH - (155) | Power MH R1/T1/CR0 ( [...] | 1 Power Manhole | 443369.4249 | 1830095.756 | 23.61 | POWER CONDUIT - (169), POWER CONDUIT - (170) | ZONE 5A FRL R1 (1) | 23.61 | Yes | 0 | <None> |  |  | Basic | No | 2200.000mm | 3750.000mm | 3423.499mm | 0.000in | 3.1235 | Depth | 0 | 20.487 | 300.000mm | 200.000mm |  |  | Undefined | 0.000in | 1300.000mm | 4150.000mm | Undefined | Undefined | 90° 0' 0.000" |  | 2600.000mm | 300.000mm | 300.000mm | 0.000in | 0.000in | Junction Structure | Undefined |  | Power MH R1/T1/CR0 (3.75X2.2--) | Box | 0 | 0
PMH - (156) | Power MH CR1,R2 (3.0 [...] | 1 Power Manhole | 443369.1557 | 1830066.7406 | 23.613 | POWER CONDUIT - (170), POWER CONDUIT - (171), POWER CONDUIT - (177) | ZONE 5A FRL R1 (1) | 23.613 | Yes | 0 | <None> |  |  | Basic | No | 2200.000mm | 3000.000mm | 5080.833mm | 0.000in | 4.7808 | Depth | 0 | 18.832 | 300.000mm | 200.000mm |  |  | Undefined | 0.000in | 1300.000mm | 1850.000mm | Undefined | Undefined | 131° 43' 26.964" |  | 2600.000mm | 300.000mm | 300.000mm | 0.000in | 0.000in | Junction Structure | Undefined |  | Power MH CR1,R2 (3.0X2.2) | Box | 0 | 0
PMH - (157) | Power MH FP1/CR2 (2. [...] | 1 Power Manhole | 443396.0248 | 1830036.6091 | 23.517 | POWER CONDUIT - (171), POWER CONDUIT - (172) | ZONE 5A FRL R1 (1) | 23.517 | Yes | 0 | <None> |  |  | Basic | No | 2200.000mm | 2500.000mm | 3256.000mm | 0.000in | 2.956 | Depth | 0 | 20.561 | 300.000mm | 200.000mm |  |  | Undefined | 0.000in | 1300.000mm | 2900.000mm | Undefined | Undefined | 131° 43' 26.964" |  | 2600.000mm | 300.000mm | 300.000mm | 0.000in | 0.000in | Junction Structure | Undefined |  | Power MH FP1/CR2 (2.5X2.2), -- 1 -- | Box | 0 | 0
PMH - (158) | Power MH FP2/CR3 (2. [...] | 1 Power Manhole | 443438.8875 | 1829988.5419 | 23.5 | POWER CONDUIT - (172), POWER CONDUIT - (241) | ZONE 5A FRL R1 (1) | 23.5 | Yes | 0 | <None> |  |  | Basic | No | 2200.000mm | 2200.000mm | 3635.254mm | 0.000in | 3.3353 | Depth | 0 | 20.165 | 300.000mm | 200.000mm |  |  | Undefined | 0.000in | 1300.000mm | 2600.000mm | Undefined | Undefined | 131° 43' 26.964" |  | 2600.000mm | 300.000mm | 300.000mm | 0.000in | 0.000in | Junction Structure | Undefined |  | Power MH FP2/CR3 (2.2X2.2) | Box | 0 | 0
PMH - (159) | Power MH R2/CR1 (3.0 [...] | 1 Power Manhole | 443471.3339 | 1829949.6385 | 23.591 | POWER CONDUIT - (173), POWER CONDUIT - (236) | ZONE 5A FRL R1 (1) | 23.591 | Yes | 0 | <None> |  |  | Basic | No | 2200.000mm | 3000.000mm | 2798.394mm | 0.000in | 2.4984 | Depth | 0 | 21.092 | 300.000mm | 200.000mm |  |  | Undefined | 0.000in | 1300.000mm | 3400.000mm | Undefined | Undefined | 41° 43' 22.356" |  | 2600.000mm | 300.000mm | 300.000mm | 0.000in | 0.000in | Junction Structure | Undefined |  | Power MH R2/CR1 (3.0X2.2), -- 1 -- | Box | 0 | 0
PMH - (160) | Power MH FP1/CR2 (2. [...] | 1 Power Manhole | 443397.7248 | 1829833.0171 | 23.425 | POWER CONDUIT - (174), POWER CONDUIT - (175) | ZONE 5A FRL R1 (1) | 23.425 | Yes | 0 | <None> |  |  | Basic | No | 2200.000mm | 2500.000mm | 2847.202mm | 0.000in | 2.5472 | Depth | 0 | 20.878 | 300.000mm | 200.000mm |  |  | Undefined | 0.000in | 1300.000mm | 2900.000mm | Undefined | Undefined | 180° 0' 0.000" |  | 2600.000mm | 300.000mm | 300.000mm | 0.000in | 0.000in | Junction Structure | Undefined |  | Power MH FP1/CR2 (2.5X2.2), -- 1 -- | Box | 0 | 0
PMH - (161) | Power MH FP1/CR2 (2. [...] | 1 Power Manhole | 443369.4248 | 1829861.3171 | 23.211 | POWER CONDUIT - (175), POWER CONDUIT - (176) | ZONE 5A FRL R1 (1) | 23.211 | Yes | 0 | <None> |  |  | Basic | No | 2200.000mm | 2500.000mm | 2911.026mm | 0.000in | 2.611 | Depth | 0 | 20.599 | 300.000mm | 200.000mm |  |  | Undefined | 0.000in | 1300.000mm | 2900.000mm | Undefined | Undefined | 89° 59' 60.000" |  | 2600.000mm | 300.000mm | 300.000mm | 0.000in | 0.000in | Junction Structure | Undefined |  | Power MH FP1/CR2 (2.5X2.2), -- 1 -- | Box | 0 | 0
PMH - (162) | Power MH FP1/CR2 (2. [...] | 1 Power Manhole | 443369.4252 | 1829963.0143 | 23.31 | POWER CONDUIT - (176), POWER CONDUIT - (177) | ZONE 5A FRL R1 (1) | 23.31 | Yes | 0 | <None> |  |  | Basic | No | 2200.000mm | 2500.000mm | 3104.420mm | 0.000in | 2.8044 | Depth | 0 | 20.506 | 300.000mm | 200.000mm |  |  | Undefined | 0.000in | 1300.000mm | 2900.000mm | Undefined | Undefined | 90° 0' 0.000" |  | 2600.000mm | 300.000mm | 300.000mm | 0.000in | 0.000in | Junction Structure | Undefined |  | Power MH FP1/CR2 (2.5X2.2), -- 1 -- | Box | 0 | 0
PMH - (163) | Power MH CR3,R2(2.2X [...] | 1 Power Manhole | 443369.7547 | 1830164.6347 | 23.679 | POWER CONDUIT - (179), POWER CONDUIT - (180) | ZONE 5A FRL R1 (1) | 23.76 | Yes | -0.081 | <None> |  |  | Basic | No | 2200.000mm | 2200.000mm | 2854.356mm | 0.000in | 2.5544 | Depth | 0 | 21.125 | 300.000mm | 200.000mm |  |  | Undefined | 0.000in | 1300.000mm | 1850.000mm | Undefined | Undefined | 131° 43' 27.056" |  | 2600.000mm | 300.000mm | 300.000mm | 0.000in | 0.000in | Junction Structure | Undefined |  | Power MH CR3,R2(2.2X2.2) | Box | 0 | 0
PMH - (164) | Power MH R1/T1/CR0 ( [...] | 1 Power Manhole | 443406.5824 | 1830123.3353 | 23.617 | POWER CONDUIT - (179), POWER CONDUIT - (532) | ZONE 5A FRL R1 (1) | 23.617 | Yes | 0 | <None> |  |  | Basic | No | 2200.000mm | 3750.000mm | 5001.517mm | 0.000in | 4.7015 | Depth | 0 | 18.915 | 300.000mm | 200.000mm |  |  | Undefined | 0.000in | 1300.000mm | 4150.000mm | Undefined | Undefined | 131° 43' 27.058" |  | 2600.000mm | 300.000mm | 300.000mm | 0.000in | 0.000in | Junction Structure | Undefined |  | Power MH R1/T1/CR0 (3.75X2.2--) | Box | 0 | 0
PMH - (165) | Power MH R2/CR1 (3.0 [...] | 1 Power Manhole | 443369.425 | 1830350.8267 | 23.692 | POWER CONDUIT - (180), POWER CONDUIT - (181) | ZONE 5A FRL R1 (1) | 23.692 | Yes | 0 | <None> |  |  | Basic | No | 2200.000mm | 3000.000mm | 2981.498mm | 0.000in | 2.6815 | Depth | 0 | 21.01 | 300.000mm | 200.000mm |  |  | Undefined | 0.000in | 1300.000mm | 3400.000mm | Undefined | Undefined | 89° 58' 57.913" |  | 2600.000mm | 300.000mm | 300.000mm | 0.000in | 0.000in | Junction Structure | Undefined |  | Power MH R2/CR1 (3.0X2.2), -- 1 -- | Box | 0 | 0
PMH - (166) | Power MH R2/CR1 (3.0 [...] | 1 Power Manhole | 443347.025 | 1830351.5987 | 23.692 | POWER CONDUIT - (181), POWER CONDUIT - (182), POWER CONDUIT - (183) | ZONE 5A FRL R1 (1) | 23.692 | Yes | 0 | <None> |  |  | Basic | No | 2200.000mm | 3000.000mm | 3520.198mm | 0.000in | 3.2202 | Depth | 0 | 20.472 | 300.000mm | 200.000mm |  |  | Undefined | 0.000in | 1300.000mm | 3400.000mm | Undefined | Undefined | 269° 59' 60.000" |  | 2600.000mm | 300.000mm | 300.000mm | 0.000in | 0.000in | Junction Structure | Undefined |  | Power MH R2/CR1 (3.0X2.2), -- 1 -- | Box | 0 | 0
PMH - (167) | Power MH FP2/CR3 (2. [...] | 1 Power Manhole | 443347.575 | 1830385.3758 | 23.68 | POWER CONDUIT - (182) | ZONE 5A FRL R1 (1) | 23.68 | Yes | 0 | <None> |  |  | Basic | No | 2200.000mm | 2200.000mm | 2780.365mm | 0.000in | 2.4804 | Depth | 0 | 21.2 | 300.000mm | 200.000mm |  |  | Undefined | 0.000in | 1300.000mm | 2600.000mm | Undefined | Undefined | 270° 0' 0.000" |  | 2600.000mm | 300.000mm | 300.000mm | 0.000in | 0.000in | Junction Structure | Undefined |  | Power MH FP2/CR3 (2.2X2.2) | Box | 0 | 0
PMH - (168) | Power MH FP1/CR2 (2. [...] | 1 Power Manhole | 443347.0249 | 1830321.0518 | 23.693 | POWER CONDUIT - (183), POWER CONDUIT - (184) | ZONE 5A FRL R1 (1) | 23.693 | Yes | 0 | <None> |  |  | Basic | No | 2200.000mm | 2500.000mm | 4727.055mm | 0.000in | 4.4271 | Depth | 0 | 19.265 | 300.000mm | 200.000mm |  |  | Undefined | 0.000in | 1300.000mm | 2900.000mm | Undefined | Undefined | 270° 0' 0.000" |  | 2600.000mm | 300.000mm | 300.000mm | 0.000in | 0.000in | Junction Structure | Undefined |  | Power MH FP1/CR2 (2.5X2.2), -- 1 -- | Box | 0 | 0
PMH - (169) | Power MH FP1/CR2 (2. [...] | 1 Power Manhole | 443727.6996 | 1829517.9598 | 23.563 | POWER CONDUIT - (317), POWER CONDUIT - (317) (1), POWER CONDUIT - (156) | ZONE 5A FRL R1 (1) | 23.563 | Yes | 0 | <None> |  |  | Basic | No | 2200.000mm | 2500.000mm | 4368.267mm | 0.000in | 4.0683 | Depth | 0 | 19.495 | 300.000mm | 200.000mm |  |  | Undefined | 0.000in | 1300.000mm | 2900.000mm | Undefined | Undefined | 270° 0' 0.000" |  | 2600.000mm | 300.000mm | 300.000mm | 0.000in | 0.000in | Junction Structure | Undefined |  | Power MH FP1/CR2 (2.5X2.2), -- 1 -- | Box | 0 | 0
PMH - (170) | Power MH R2/CR1 (3.0 [...] | 1 Power Manhole | 443324.0054 | 1830201.2376 | 23.624 | POWER CONDUIT - (186), POWER CONDUIT - (207) | ZONE 5A FRL R1 (1) | 23.624 | Yes | 0 | <None> |  |  | Basic | No | 2200.000mm | 3000.000mm | 4555.073mm | 0.000in | 4.2551 | Depth | 0 | 19.369 | 300.000mm | 200.000mm |  |  | Undefined | 0.000in | 1300.000mm | 3400.000mm | Undefined | Undefined | 140° 0' 55.930" |  | 2600.000mm | 300.000mm | 300.000mm | 0.000in | 0.000in | Junction Structure | Undefined |  | Power MH R2/CR1 (3.0X2.2), -- 1 -- | Box | 0 | 0
PMH - (171) | Power MH R1/T1/CR0 ( [...] | 1 Power Manhole | 443293.8872 | 1830226.4946 | 23.506 | POWER CONDUIT - (186), POWER CONDUIT - (187) | ZONE 5A FRL R1 (1) | 23.506 | Yes | 0 | <None> |  |  | Basic | No | 2200.000mm | 3750.000mm | 3245.980mm | 0.000in | 2.946 | Depth | 0 | 20.56 | 300.000mm | 200.000mm |  |  | Undefined | 0.000in | 1300.000mm | 4150.000mm | Undefined | Undefined | 140° 0' 55.930" |  | 2600.000mm | 300.000mm | 300.000mm | 0.000in | 0.000in | Junction Structure | Undefined |  | Power MH R1/T1/CR0 (3.75X2.2--) | Box | 0 | 0
PMH - (172) | Power MH FP1/CR2 (2. [...] | 1 Power Manhole | 443213.4658 | 1830293.9399 | 23.191 | POWER CONDUIT - (187), POWER CONDUIT - (188) | ZONE 5A FRL R1 (1) | 23.191 | Yes | 0 | <None> |  |  | Basic | No | 2200.000mm | 2500.000mm | 3421.383mm | 0.000in | 3.1214 | Depth | 0 | 20.069 | 300.000mm | 200.000mm |  |  | Undefined | 0.000in | 1300.000mm | 2900.000mm | Undefined | Undefined | 140° 0' 55.930" |  | 2600.000mm | 300.000mm | 300.000mm | 0.000in | 0.000in | Junction Structure | Undefined |  | Power MH FP1/CR2 (2.5X2.2), -- 1 -- | Box | 0 | 0
PMH - (173) | Power MH FP2/CR3 (2. [...] | 1 Power Manhole | 443205.0009 | 1830284.0724 | 23.19 | POWER CONDUIT - (188), POWER CONDUIT - (189) | ZONE 5A FRL R1 (1) | 23.19 | Yes | 0 | <None> |  |  | Basic | No | 2200.000mm | 2200.000mm | 3420.959mm | 0.000in | 3.121 | Depth | 0 | 20.069 | 300.000mm | 200.000mm |  |  | Undefined | 0.000in | 1300.000mm | 2600.000mm | Undefined | Undefined | 320° 0' 55.930" |  | 2600.000mm | 300.000mm | 300.000mm | 0.000in | 0.000in | Junction Structure | Undefined |  | Power MH FP2/CR3 (2.2X2.2) | Box | 0 | 0
PMH - (174) | Power MH FP1/CR2 (2. [...] | 1 Power Manhole | 443262.7376 | 1830235.6516 | 23.417 | POWER CONDUIT - (189), POWER CONDUIT - (190) | ZONE 5A FRL R1 (1) | 23.417 | Yes | 0 | <None> |  |  | Basic | No | 2200.000mm | 2500.000mm | 2756.016mm | 0.000in | 2.456 | Depth | 0 | 20.96 | 300.000mm | 200.000mm |  |  | Undefined | 0.000in | 1300.000mm | 2900.000mm | Undefined | Undefined | 320° 0' 55.930" |  | 2600.000mm | 300.000mm | 300.000mm | 0.000in | 0.000in | Junction Structure | Undefined |  | Power MH FP1/CR2 (2.5X2.2), -- 1 -- | Box | 0 | 0
PMH - (175) | Power MH CR3,R2(2.2X [...] | 1 Power Manhole | 443278.6725 | 1830222.2705 | 23.441 | POWER CONDUIT - (190), POWER CONDUIT - (191) | ZONE 5A FRL R1 (1) | 23.441 | Yes | 0 | <None> |  |  | Basic | No | 2200.000mm | 2200.000mm | 2761.996mm | 0.000in | 2.462 | Depth | 0 | 20.979 | 300.000mm | 200.000mm |  |  | Undefined | 0.000in | 1300.000mm | 1850.000mm | Undefined | Undefined | 320° 0' 55.930" |  | 2600.000mm | 300.000mm | 300.000mm | 0.000in | 0.000in | Junction Structure | Undefined |  | Power MH CR3,R2(2.2X2.2) | Box | 0 | 0
PMH - (176) | Power MH CR3,R2(2.2X [...] | 1 Power Manhole | 443244.9754 | 1830181.8989 | 23.665 | POWER CONDUIT - (191), POWER CONDUIT - (192) | ZONE 5A FRL R1 (1) | 23.665 | Yes | 0 | <None> |  |  | Basic | No | 2200.000mm | 2200.000mm | 2760.558mm | 0.000in | 2.4606 | Depth | 0 | 21.204 | 300.000mm | 200.000mm |  |  | Undefined | 0.000in | 1300.000mm | 1850.000mm | Undefined | Undefined | 230° 0' 55.013" |  | 2600.000mm | 300.000mm | 300.000mm | 0.000in | 0.000in | Junction Structure | Undefined |  | Power MH CR3,R2(2.2X2.2) | Box | 0 | 0
PMH - (177) | Power MH FP1/CR2 (2. [...] | 1 Power Manhole | 443205.5665 | 1830214.9489 | 23.601 | POWER CONDUIT - (192), POWER CONDUIT - (193) | ZONE 5A FRL R1 (1) | 23.601 | Yes | 0 | <None> |  |  | Basic | No | 2200.000mm | 2500.000mm | 2755.999mm | 0.000in | 2.456 | Depth | 0 | 21.145 | 300.000mm | 200.000mm |  |  | Undefined | 0.000in | 1300.000mm | 2900.000mm | Undefined | Undefined | 140° 0' 54.869" |  | 2600.000mm | 300.000mm | 300.000mm | 0.000in | 0.000in | Junction Structure | Undefined |  | Power MH FP1/CR2 (2.5X2.2), -- 1 -- | Box | 0 | 0
PMH - (178) | Power MH CR3,R2(2.2X [...] | 1 Power Manhole | 443152.6435 | 1830259.3328 | 23.445 | POWER CONDUIT - (193), POWER CONDUIT - (194) | ZONE 5A FRL R1 (1) | 23.445 | Yes | 0 | <None> |  |  | Basic | No | 2200.000mm | 2200.000mm | 2800.524mm | 0.000in | 2.5005 | Depth | 0 | 20.944 | 300.000mm | 200.000mm |  |  | Undefined | 0.000in | 1300.000mm | 1850.000mm | Undefined | Undefined | 140° 0' 54.869" |  | 2600.000mm | 300.000mm | 300.000mm | 0.000in | 0.000in | Junction Structure | Undefined |  | Power MH CR3,R2(2.2X2.2) | Box | 0 | 0
PMH - (179) | Power MH R1/t1 (3.75 [...] | 1 Power Manhole | 443153.1749 | 1830240.8354 | 23.326 | POWER CONDUIT - (194), POWER CONDUIT - (195), POWER CONDUIT - (254) | ZONE 5A FRL R1 (1) | 23.326 | Yes | 0 | <None> |  |  | Basic | No | 2200.000mm | 3750.000mm | 2917.053mm | 0.000in | 2.6171 | Depth | 0 | 20.709 | 300.000mm | 200.000mm |  |  | Undefined | 0.000in | 1300.000mm | 1850.000mm | Undefined | Undefined | 90° 0' 0.000" |  | 2600.000mm | 300.000mm | 300.000mm | 0.000in | 0.000in | Junction Structure | Undefined |  | Power MH R1/t1 (3.75x2.2) | Box | 0 | 0
PMH - (180) | Power MH CR3,R2(2.2X [...] | 1 Power Manhole | 443195.9165 | 1830206.0754 | 23.586 | POWER CONDUIT - (195), POWER CONDUIT - (196) | ZONE 5A FRL R1 (1) | 23.586 | Yes | 0 | <None> |  |  | Basic | No | 2200.000mm | 2200.000mm | 2845.718mm | 0.000in | 2.5457 | Depth | 0 | 21.041 | 300.000mm | 200.000mm |  |  | Undefined | 0.000in | 1300.000mm | 1850.000mm | Undefined | Undefined | 320° 0' 54.869" |  | 2600.000mm | 300.000mm | 300.000mm | 0.000in | 0.000in | Junction Structure | Undefined |  | Power MH CR3,R2(2.2X2.2) | Box | 0 | 0
PMH - (181) | Power MH R2/CR1 (3.0 [...] | 1 Power Manhole | 443195.7749 | 1830189.0892 | 23.542 | POWER CONDUIT - (196), POWER CONDUIT - (197), POWER CONDUIT - (235) | ZONE 5A FRL R1 (1) | 23.542 | Yes | 0 | <None> |  |  | Basic | No | 2200.000mm | 3000.000mm | 3832.094mm | 0.000in | 3.5321 | Depth | 0 | 20.01 | 300.000mm | 200.000mm |  |  | Undefined | 0.000in | 1300.000mm | 3400.000mm | Undefined | Undefined | 270° 0' 0.000" |  | 2600.000mm | 300.000mm | 300.000mm | 0.000in | 0.000in | Junction Structure | Undefined |  | Power MH R2/CR1 (3.0X2.2), -- 1 -- | Box | 0 | 0
PMH - (182) | Power MH R1/T1/CR0 ( [...] | 1 Power Manhole | 443208.7749 | 1830189.0892 | 23.553 | POWER CONDUIT - (197), POWER CONDUIT - (198) | ZONE 5A FRL R1 (1) | 23.553 | Yes | 0 | <None> |  |  | Basic | No | 2200.000mm | 3750.000mm | 3843.491mm | 0.000in | 3.5435 | Depth | 0 | 20.01 | 300.000mm | 200.000mm |  |  | Undefined | 0.000in | 1300.000mm | 4150.000mm | Undefined | Undefined | 90° 0' 0.000" |  | 2600.000mm | 300.000mm | 300.000mm | 0.000in | 0.000in | Junction Structure | Undefined |  | Power MH R1/T1/CR0 (3.75X2.2--) | Box | 0 | 0
PMH - (183) | Power MH FP1/CR2 (2. [...] | 1 Power Manhole | 443208.7749 | 1830148.0675 | 23.446 | POWER CONDUIT - (198), POWER CONDUIT - (199) | ZONE 5A FRL R1 (1) | 23.446 | Yes | 0 | <None> |  |  | Basic | No | 2200.000mm | 2500.000mm | 2755.999mm | 0.000in | 2.456 | Depth | 0 | 20.99 | 300.000mm | 200.000mm |  |  | Undefined | 0.000in | 1300.000mm | 2900.000mm | Undefined | Undefined | 90° 0' 0.000" |  | 2600.000mm | 300.000mm | 300.000mm | 0.000in | 0.000in | Junction Structure | Undefined |  | Power MH FP1/CR2 (2.5X2.2), -- 1 -- | Box | 0 | 0
PMH - (184) | Power MH CR3,R2(2.2X [...] | 1 Power Manhole | 443208.775 | 1830103.9524 | 23.474 | POWER CONDUIT - (199), POWER CONDUIT - (200) | ZONE 5A FRL R1 (1) | 23.474 | Yes | 0 | <None> |  |  | Basic | No | 2200.000mm | 2200.000mm | 2760.611mm | 0.000in | 2.4606 | Depth | 0 | 21.013 | 300.000mm | 200.000mm |  |  | Undefined | 0.000in | 1300.000mm | 1850.000mm | Undefined | Undefined | 180° 0' 10.540" |  | 2600.000mm | 300.000mm | 300.000mm | 0.000in | 0.000in | Junction Structure | Undefined |  | Power MH CR3,R2(2.2X2.2) | Box | 0 | 0
PMH - (185) | Power MH CR3,R2(2.2X [...] | 1 Power Manhole | 443264.3968 | 1830103.9673 | 23.444 | POWER CONDUIT - (200), POWER CONDUIT - (89) | ZONE 5A FRL R1 (1) | 23.444 | Yes | 0 | <None> |  |  | Basic | No | 2200.000mm | 2200.000mm | 3543.167mm | 0.000in | 3.2432 | Depth | 0 | 20.201 | 300.000mm | 200.000mm |  |  | Undefined | 0.000in | 1300.000mm | 1850.000mm | Undefined | Undefined | 180° 0' 0.000" |  | 2600.000mm | 300.000mm | 300.000mm | 0.000in | 0.000in | Junction Structure | Undefined |  | Power MH CR3,R2(2.2X2.2) | Box | 0 | 0
PMH - (187) | Power MH FP1/CR2 (2. [...] | 1 Power Manhole | 443287.1728 | 1830129.5434 | 23.836 | POWER CONDUIT - (67), POWER CONDUIT - (203) | ZONE 5A FRL R1 (1) | 23.836 | Yes | 0 | <None> |  |  | Basic | No | 2200.000mm | 2500.000mm | 4216.096mm | 0.000in | 3.9161 | Depth | 0 | 19.919 | 300.000mm | 200.000mm |  |  | Undefined | 0.000in | 1300.000mm | 2900.000mm | Undefined | Undefined | 320° 0' 54.869" |  | 2600.000mm | 300.000mm | 300.000mm | 0.000in | 0.000in | Junction Structure | Undefined |  | Power MH FP1/CR2 (2.5X2.2), -- 1 -- | Box | 0 | 0
PMH - (188) | Power MH FP2/CR3 (2. [...] | 1 Power Manhole | 443294.853 | 1830140.0688 | 23.834 | POWER CONDUIT - (203), POWER CONDUIT - (204) | ZONE 5A FRL R1 (1) | 23.834 | Yes | 0 | <None> |  |  | Basic | No | 2200.000mm | 2200.000mm | 4214.328mm | 0.000in | 3.9143 | Depth | 0 | 19.919 | 300.000mm | 200.000mm |  |  | Undefined | 0.000in | 1300.000mm | 2600.000mm | Undefined | Undefined | 140° 0' 54.869" |  | 2600.000mm | 300.000mm | 300.000mm | 0.000in | 0.000in | Junction Structure | Undefined |  | Power MH FP2/CR3 (2.2X2.2) | Box | 0 | 0
PMH - (189) | Power MH CR3,R2(2.2X [...] | 1 Power Manhole | 443256.103 | 1830172.5666 | 23.698 | POWER CONDUIT - (204), POWER CONDUIT - (205) | ZONE 5A FRL R1 (1) | 23.698 | Yes | 0 | <None> |  |  | Basic | No | 2200.000mm | 2200.000mm | 2762.285mm | 0.000in | 2.4623 | Depth | 0 | 21.236 | 300.000mm | 200.000mm |  |  | Undefined | 0.000in | 1300.000mm | 1850.000mm | Undefined | Undefined | 140° 0' 54.869" |  | 2600.000mm | 300.000mm | 300.000mm | 0.000in | 0.000in | Junction Structure | Undefined |  | Power MH CR3,R2(2.2X2.2) | Box | 0 | 0
PMH - (190) | Power MH CR3,R2(2.2X [...] | 1 Power Manhole | 443289.9028 | 1830212.8694 | 23.489 | POWER CONDUIT - (205), POWER CONDUIT - (206) | ZONE 5A FRL R1 (1) | 23.489 | Yes | 0 | <None> |  |  | Basic | No | 2200.000mm | 2200.000mm | 2762.558mm | 0.000in | 2.4626 | Depth | 0 | 21.027 | 300.000mm | 200.000mm |  |  | Undefined | 0.000in | 1300.000mm | 1850.000mm | Undefined | Undefined | 50° 1' 2.973" |  | 2600.000mm | 300.000mm | 300.000mm | 0.000in | 0.000in | Junction Structure | Undefined |  | Power MH CR3,R2(2.2X2.2) | Box | 0 | 0
PMH - (191) | Power MH R2/CR1 (3.0 [...] | 1 Power Manhole | 443315.86 | 1830191.1023 | 23.624 | POWER CONDUIT - (206), POWER CONDUIT - (207), POWER CONDUIT - (531) | ZONE 5A FRL R1 (1) | 23.624 | Yes | 0 | <None> |  |  | Basic | No | 2200.000mm | 3000.000mm | 4555.887mm | 0.000in | 4.2559 | Depth | 0 | 19.369 | 300.000mm | 200.000mm |  |  | Undefined | 0.000in | 1300.000mm | 3400.000mm | Undefined | Undefined | 320° 1' 3.170" |  | 2600.000mm | 300.000mm | 300.000mm | 0.000in | 0.000in | Junction Structure | Undefined |  | Power MH R2/CR1 (3.0X2.2), -- 1 -- | Box | 0 | 0
PMH - (192) | Power MH CR2,FP1(2.5 [...] | 1 Power Manhole | 443347.0248 | 1830104.101 | 23.671 | POWER CONDUIT - (208), POWER CONDUIT - (104) | ZONE 5A FRL R1 (1) | 23.671 | Yes | 0 | <None> |  |  | Basic | No | 2200.000mm | 2500.000mm | 4184.925mm | 0.000in | 3.8849 | Depth | 0 | 19.786 | 300.000mm | 200.000mm |  |  | Undefined | 0.000in | 1300.000mm | 1850.000mm | Undefined | Undefined | 270° 0' 0.000" |  | 2600.000mm | 300.000mm | 300.000mm | 0.000in | 0.000in | Junction Structure | Undefined |  | Power MH CR2,FP1(2.5X2.2) | Box | 0 | 0
PMH - (193) | Power MH CR3,R2(2.2X [...] | 1 Power Manhole | 443296.1382 | 1830089.551 | 23.472 | POWER CONDUIT - (90), POWER CONDUIT - (210) | ZONE 5A FRL R1 (1) | 23.472 | Yes | 0 | <None> |  |  | Basic | No | 2200.000mm | 2200.000mm | 5159.453mm | 0.000in | 4.8595 | Depth | 0 | 18.612 | 300.000mm | 200.000mm |  |  | Undefined | 0.000in | 1300.000mm | 1850.000mm | Undefined | Undefined | 90° 0' 0.000" |  | 2600.000mm | 300.000mm | 300.000mm | 0.000in | 0.000in | Junction Structure | Undefined |  | Power MH CR3,R2(2.2X2.2) | Box | 0 | 0
PMH - (194) | Power MH R1/T1/CR0 ( [...] | 1 Power Manhole | 443296.1403 | 1830046.1474 | 23.445 | POWER CONDUIT - (210), POWER CONDUIT - (211) | ZONE 5A FRL R1 (1) | 23.445 | Yes | 0 | <None> |  |  | Basic | No | 2200.000mm | 3750.000mm | 3782.213mm | 0.000in | 3.4822 | Depth | 0 | 19.963 | 300.000mm | 200.000mm |  |  | Undefined | 0.000in | 1300.000mm | 4150.000mm | Undefined | Undefined | 90° 0' 0.000" |  | 2600.000mm | 300.000mm | 300.000mm | 0.000in | 0.000in | Junction Structure | Undefined |  | Power MH R1/T1/CR0 (3.75X2.2--) | Box | 0 | 0
PMH - (195) | Power MH R1/T1/CR0 ( [...] | 1 Power Manhole | 443296.1439 | 1829975.9219 | 23.304 | POWER CONDUIT - (211), POWER CONDUIT - (212) | ZONE 5A FRL R1 (1) | 23.304 | Yes | 0 | <None> |  |  | Basic | No | 2200.000mm | 3750.000mm | 2846.115mm | 0.000in | 2.5461 | Depth | 0 | 20.758 | 300.000mm | 200.000mm |  |  | Undefined | 0.000in | 1300.000mm | 4150.000mm | Undefined | Undefined | 90° 0' 0.000" |  | 2600.000mm | 300.000mm | 300.000mm | 0.000in | 0.000in | Junction Structure | Undefined |  | Power MH R1/T1/CR0 (3.75X2.2--) | Box | 0 | 0
PMH - (196) | Power MH R1/T1/CR0 ( [...] | 1 Power Manhole | 443296.1474 | 1829907.0023 | 23.171 | POWER CONDUIT - (212), POWER CONDUIT - (213) | ZONE 5A FRL R1 (1) | 23.171 | Yes | 0 | <None> |  |  | Basic | No | 2200.000mm | 3750.000mm | 2846.185mm | 0.000in | 2.5462 | Depth | 0 | 20.624 | 300.000mm | 200.000mm |  |  | Undefined | 0.000in | 1300.000mm | 4150.000mm | Undefined | Undefined | 90° 0' 0.000" |  | 2600.000mm | 300.000mm | 300.000mm | 0.000in | 0.000in | Junction Structure | Undefined |  | Power MH R1/T1/CR0 (3.75X2.2--) | Box | 0 | 0
PMH - (197) | Power MH FP1/CR2 (2. [...] | 1 Power Manhole | 443296.1487 | 1829862.4569 | 23.246 | POWER CONDUIT - (213), POWER CONDUIT - (214) | ZONE 5A FRL R1 (1) | 23.246 | Yes | 0 | <None> |  |  | Basic | No | 2200.000mm | 2500.000mm | 3156.212mm | 0.000in | 2.8562 | Depth | 0 | 20.39 | 300.000mm | 200.000mm |  |  | Undefined | 0.000in | 1300.000mm | 2900.000mm | Undefined | Undefined | 90° 0' 0.000" |  | 2600.000mm | 300.000mm | 300.000mm | 0.000in | 0.000in | Junction Structure | Undefined |  | Power MH FP1/CR2 (2.5X2.2), -- 1 -- | Box | 0 | 0
PMH - (198) | Power MH R1/T1/CR0 ( [...] | 1 Power Manhole | 443296.1394 | 1829846.0357 | 23.281 | POWER CONDUIT - (214), POWER CONDUIT - (215), POWER CONDUIT - (216) | ZONE 5A FRL R1 (1) | 23.281 | Yes | 0 | <None> |  |  | Basic | No | 2200.000mm | 3750.000mm | 3156.025mm | 0.000in | 2.856 | Depth | 0 | 20.425 | 300.000mm | 200.000mm |  |  | Undefined | 0.000in | 1300.000mm | 4150.000mm | Undefined | Undefined | 90° 0' 0.000" |  | 2600.000mm | 300.000mm | 300.000mm | 0.000in | 0.000in | Junction Structure | Undefined |  | Power MH R1/T1/CR0 (3.75X2.2--) | Box | 0 | 0
PMH - (199) | Power MH FP2/CR3 (2. [...] | 1 Power Manhole | 443295.5882 | 1829833.0171 | 23.202 | POWER CONDUIT - (215), POWER CONDUIT - (378) | ZONE 5A FRL R1 (1) | 23.202 | Yes | 0 | <None> |  |  | Basic | No | 2200.000mm | 2200.000mm | 2755.999mm | 0.000in | 2.456 | Depth | 0 | 20.746 | 300.000mm | 200.000mm |  |  | Undefined | 0.000in | 1300.000mm | 2600.000mm | Undefined | Undefined | 180° 0' 0.000" |  | 2600.000mm | 300.000mm | 300.000mm | 0.000in | 0.000in | Junction Structure | Undefined |  | Power MH FP2/CR3 (2.2X2.2) | Box | 0 | 0
PMH - (200) | Power MH R2/CR1 (3.0 [...] | 1 Power Manhole | 443281.7382 | 1829846.786 | 23.28 | POWER CONDUIT - (216), POWER CONDUIT - (217) | ZONE 5A FRL R1 (1) | 23.28 | Yes | 0 | <None> |  |  | Basic | No | 2200.000mm | 3000.000mm | 2939.348mm | 0.000in | 2.6393 | Depth | 0 | 20.64 | 300.000mm | 200.000mm |  |  | Undefined | 0.000in | 1300.000mm | 3400.000mm | Undefined | Undefined | 269° 59' 60.000" |  | 2600.000mm | 300.000mm | 300.000mm | 0.000in | 0.000in | Junction Structure | Undefined |  | Power MH R2/CR1 (3.0X2.2), -- 1 -- | Box | 0 | 0
PMH - (201) | Power MH FP1/CR2 (2. [...] | 1 Power Manhole | 443281.7382 | 1829881.3711 | 23.205 | POWER CONDUIT - (217), POWER CONDUIT - (218) | ZONE 5A FRL R1 (1) | 23.205 | Yes | 0 | <None> |  |  | Basic | No | 2200.000mm | 2500.000mm | 2976.615mm | 0.000in | 2.6766 | Depth | 0 | 20.529 | 300.000mm | 200.000mm |  |  | Undefined | 0.000in | 1300.000mm | 2900.000mm | Undefined | Undefined | 270° 0' 0.000" |  | 2600.000mm | 300.000mm | 300.000mm | 0.000in | 0.000in | Junction Structure | Undefined |  | Power MH FP1/CR2 (2.5X2.2), -- 1 -- | Box | 0 | 0
PMH - (202) | Power MH FP1/CR2 (2. [...] | 1 Power Manhole | 443281.7382 | 1829978.3372 | 23.309 | POWER CONDUIT - (218), POWER CONDUIT - (219) | ZONE 5A FRL R1 (1) | 23.309 | Yes | 0 | <None> |  |  | Basic | No | 2200.000mm | 2500.000mm | 2933.980mm | 0.000in | 2.634 | Depth | 0 | 20.675 | 300.000mm | 200.000mm |  |  | Undefined | 0.000in | 1300.000mm | 2900.000mm | Undefined | Undefined | 270° 0' 0.000" |  | 2600.000mm | 300.000mm | 300.000mm | 0.000in | 0.000in | Junction Structure | Undefined |  | Power MH FP1/CR2 (2.5X2.2), -- 1 -- | Box | 0 | 0
PMH - (203) | Power MH FP1/CR2 (2. [...] | 1 Power Manhole | 443281.7382 | 1830043.2443 | 23.439 | POWER CONDUIT - (219), POWER CONDUIT - (220) | ZONE 5A FRL R1 (1) | 23.439 | Yes | 0 | <None> |  |  | Basic | No | 2200.000mm | 2500.000mm | 2885.998mm | 0.000in | 2.586 | Depth | 0 | 20.853 | 300.000mm | 200.000mm |  |  | Undefined | 0.000in | 1300.000mm | 2900.000mm | Undefined | Undefined | 270° 0' 0.000" |  | 2600.000mm | 300.000mm | 300.000mm | 0.000in | 0.000in | Junction Structure | Undefined |  | Power MH FP1/CR2 (2.5X2.2), -- 1 -- | Box | 0 | 0
PMH - (204) | Power MH CR3,R2(2.2X [...] | 1 Power Manhole | 443281.7357 | 1830089.5492 | 23.472 | POWER CONDUIT - (220), POWER CONDUIT - (221) | ZONE 5A FRL R1 (1) | 23.472 | Yes | 0 | <None> |  |  | Basic | No | 2200.000mm | 2200.000mm | 2890.557mm | 0.000in | 2.5906 | Depth | 0 | 20.881 | 300.000mm | 200.000mm |  |  | Undefined | 0.000in | 1300.000mm | 1850.000mm | Undefined | Undefined | 0° 0' 10.540" |  | 2600.000mm | 300.000mm | 300.000mm | 0.000in | 0.000in | Junction Structure | Undefined |  | Power MH CR3,R2(2.2X2.2) | Box | 0 | 0
PMH - (205) | Power MH CR3,R2(2.2X [...] | 1 Power Manhole | 443219.1382 | 1830089.5491 | 23.442 | POWER CONDUIT - (221), POWER CONDUIT - (222) | ZONE 5A FRL R1 (1) | 23.442 | Yes | 0 | <None> |  |  | Basic | No | 2200.000mm | 2200.000mm | 2890.509mm | 0.000in | 2.5905 | Depth | 0 | 20.851 | 300.000mm | 200.000mm |  |  | Undefined | 0.000in | 1300.000mm | 1850.000mm | Undefined | Undefined | 89° 59' 60.000" |  | 2600.000mm | 300.000mm | 300.000mm | 0.000in | 0.000in | Junction Structure | Undefined |  | Power MH CR3,R2(2.2X2.2) | Box | 0 | 0
PMH - (206) | Power MH FP1/CR2 (2. [...] | 1 Power Manhole | 443219.1382 | 1830042.9369 | 23.639 | POWER CONDUIT - (222), POWER CONDUIT - (223) | ZONE 5A FRL R1 (1) | 23.639 | Yes | 0 | <None> |  |  | Basic | No | 2200.000mm | 2500.000mm | 2885.998mm | 0.000in | 2.586 | Depth | 0 | 21.053 | 300.000mm | 200.000mm |  |  | Undefined | 0.000in | 1300.000mm | 2900.000mm | Undefined | Undefined | 90° 0' 0.000" |  | 2600.000mm | 300.000mm | 300.000mm | 0.000in | 0.000in | Junction Structure | Undefined |  | Power MH FP1/CR2 (2.5X2.2), -- 1 -- | Box | 0 | 0
PMH - (207) | Power MH R1/T1/CR0 ( [...] | 1 Power Manhole | 443219.1382 | 1829975.4171 | 23.503 | POWER CONDUIT - (223), POWER CONDUIT - (224), POWER CONDUIT - (231) | ZONE 5A FRL R1 (1) | 23.503 | Yes | 0 | <None> |  |  | Basic | No | 2200.000mm | 3750.000mm | 3828.729mm | 0.000in | 3.5287 | Depth | 0 | 19.974 | 300.000mm | 200.000mm |  |  | Undefined | 0.000in | 1300.000mm | 4150.000mm | Undefined | Undefined | 90° 0' 0.000" |  | 2600.000mm | 300.000mm | 300.000mm | 0.000in | 0.000in | Junction Structure | Undefined |  | Power MH R1/T1/CR0 (3.75X2.2--) | Box | 0 | 0
PMH - (208) | Power MH FP1/CR2 (2. [...] | 1 Power Manhole | 443219.1382 | 1829961.2324 | 23.463 | POWER CONDUIT - (224), POWER CONDUIT - (225) | ZONE 5A FRL R1 (1) | 23.463 | Yes | 0 | <None> |  |  | Basic | No | 2200.000mm | 2500.000mm | 2885.998mm | 0.000in | 2.586 | Depth | 0 | 20.877 | 300.000mm | 200.000mm |  |  | Undefined | 0.000in | 1300.000mm | 2900.000mm | Undefined | Undefined | 90° 0' 0.000" |  | 2600.000mm | 300.000mm | 300.000mm | 0.000in | 0.000in | Junction Structure | Undefined |  | Power MH FP1/CR2 (2.5X2.2), -- 1 -- | Box | 0 | 0
PMH - (209) | Power MH R2/CR1 (3.0 [...] | 1 Power Manhole | 443219.1382 | 1829918.5786 | 23.342 | POWER CONDUIT - (225), POWER CONDUIT - (226), POWER CONDUIT - (229) | ZONE 5A FRL R1 (1) | 23.342 | Yes | 0 | <None> |  |  | Basic | No | 2200.000mm | 3000.000mm | 3655.665mm | 0.000in | 3.3557 | Depth | 0 | 19.986 | 300.000mm | 200.000mm |  |  | Undefined | 0.000in | 1300.000mm | 3400.000mm | Undefined | Undefined | 90° 0' 0.000" |  | 2600.000mm | 300.000mm | 300.000mm | 0.000in | 0.000in | Junction Structure | Undefined |  | Power MH R2/CR1 (3.0X2.2), -- 1 -- | Box | 0 | 0
PMH - (210) | Power MH FP2/CR3 (2. [...] | 1 Power Manhole | 443219.1382 | 1829868.7948 | 23.201 | POWER CONDUIT - (226), POWER CONDUIT - (227) | ZONE 5A FRL R1 (1) | 23.201 | Yes | 0 | <None> |  |  | Basic | No | 2200.000mm | 2200.000mm | 3371.516mm | 0.000in | 3.0715 | Depth | 0 | 20.13 | 300.000mm | 200.000mm |  |  | Undefined | 0.000in | 1300.000mm | 2600.000mm | Undefined | Undefined | 90° 0' 0.000" |  | 2600.000mm | 300.000mm | 300.000mm | 0.000in | 0.000in | Junction Structure | Undefined |  | Power MH FP2/CR3 (2.2X2.2) | Box | 0 | 0
PMH - (211) | Power MH FP2/CR3 (2. [...] | 1 Power Manhole | 443204.7382 | 1829868.7948 | 23.201 | POWER CONDUIT - (227), POWER CONDUIT - (228) | ZONE 5A FRL R1 (1) | 23.201 | Yes | 0 | <None> |  |  | Basic | No | 2200.000mm | 2200.000mm | 3371.514mm | 0.000in | 3.0715 | Depth | 0 | 20.13 | 300.000mm | 200.000mm |  |  | Undefined | 0.000in | 1300.000mm | 2600.000mm | Undefined | Undefined | 269° 59' 60.000" |  | 2600.000mm | 300.000mm | 300.000mm | 0.000in | 0.000in | Junction Structure | Undefined |  | Power MH FP2/CR3 (2.2X2.2) | Box | 0 | 0
PMH - (212) | Power MH R2/CR1 (3.0 [...] | 1 Power Manhole | 443204.4132 | 1829833.0171 | 23.021 | POWER CONDUIT - (228), POWER CONDUIT - (376), POWER CONDUIT - (377) | ZONE 5A FRL R1 (1) | 23.021 | Yes | 0 | <None> |  |  | Basic | No | 2200.000mm | 3000.000mm | 2814.483mm | 0.000in | 2.5145 | Depth | 0 | 20.506 | 300.000mm | 200.000mm |  |  | Undefined | 0.000in | 1300.000mm | 3400.000mm | Undefined | Undefined | 180° 0' 0.000" |  | 2600.000mm | 300.000mm | 300.000mm | 0.000in | 0.000in | Junction Structure | Undefined |  | Power MH R2/CR1 (3.0X2.2), -- 1 -- | Box | 0 | 0
PMH - (213) | Power MH R2/CR1 (3.0 [...] | 1 Power Manhole | 443204.7382 | 1829918.5786 | 23.342 | POWER CONDUIT - (229), POWER CONDUIT - (230) | ZONE 5A FRL R1 (1) | 23.342 | Yes | 0 | <None> |  |  | Basic | No | 2200.000mm | 3000.000mm | 3655.665mm | 0.000in | 3.3557 | Depth | 0 | 19.986 | 300.000mm | 200.000mm |  |  | Undefined | 0.000in | 1300.000mm | 3400.000mm | Undefined | Undefined | 270° 0' 0.000" |  | 2600.000mm | 300.000mm | 300.000mm | 0.000in | 0.000in | Junction Structure | Undefined |  | Power MH R2/CR1 (3.0X2.2), -- 1 -- | Box | 0 | 0
PMH - (214) | Power MH CR1,R2 (3.0 [...] | 1 Power Manhole | 443204.3382 | 1829974.8671 | 23.485 | POWER CONDUIT - (230), POWER CONDUIT - (231), POWER CONDUIT - (232), POWER CONDUIT - (249) | ZONE 5A FRL R1 (1) | 23.485 | Yes | 0 | <None> |  |  | Basic | No | 2200.000mm | 3000.000mm | 4611.026mm | 0.000in | 4.311 | Depth | 0 | 19.174 | 300.000mm | 200.000mm |  |  | Undefined | 0.000in | 1300.000mm | 1850.000mm | Undefined | Undefined | 0° 0' 0.000" |  | 2600.000mm | 300.000mm | 300.000mm | 0.000in | 0.000in | Junction Structure | Undefined |  | Power MH CR1,R2 (3.0X2.2) | Box | 0 | 0
PMH - (215) | Power MH CR3,R2(2.2X [...] | 1 Power Manhole | 443204.7381 | 1830089.5492 | 23.487 | POWER CONDUIT - (232), POWER CONDUIT - (233) | ZONE 5A FRL R1 (1) | 23.487 | Yes | 0 | <None> |  |  | Basic | No | 2200.000mm | 2200.000mm | 3289.278mm | 0.000in | 2.9893 | Depth | 0 | 20.498 | 300.000mm | 200.000mm |  |  | Undefined | 0.000in | 1300.000mm | 1850.000mm | Undefined | Undefined | 0° 0' 10.540" |  | 2600.000mm | 300.000mm | 300.000mm | 0.000in | 0.000in | Junction Structure | Undefined |  | Power MH CR3,R2(2.2X2.2) | Box | 0 | 0
PMH - (216) | Power MH R2/CR1 (3.0 [...] | 1 Power Manhole | 443196.3419 | 1830089.5491 | 23.551 | POWER CONDUIT - (233), POWER CONDUIT - (234) | ZONE 5A FRL R1 (1) | 23.551 | Yes | 0 | <None> |  |  | Basic | No | 2200.000mm | 3000.000mm | 4383.343mm | 0.000in | 4.0833 | Depth | 0 | 19.468 | 300.000mm | 200.000mm |  |  | Undefined | 0.000in | 1300.000mm | 3400.000mm | Undefined | Undefined | 0° 0' 10.540" |  | 2600.000mm | 300.000mm | 300.000mm | 0.000in | 0.000in | Junction Structure | Undefined |  | Power MH R2/CR1 (3.0X2.2), -- 1 -- | Box | 0 | 0
PMH - (217) | Power MH CR1,R2 (3.0 [...] | 1 Power Manhole | 443195.7727 | 1830104.3542 | 23.479 | POWER CONDUIT - (234), POWER CONDUIT - (235), POWER CONDUIT - (253) | ZONE 5A FRL R1 (1) | 23.479 | Yes | 0 | <None> |  |  | Basic | No | 2200.000mm | 3000.000mm | 4325.292mm | 0.000in | 4.0253 | Depth | 0 | 19.453 | 300.000mm | 200.000mm |  |  | Undefined | 0.000in | 1300.000mm | 1850.000mm | Undefined | Undefined | 270° 4' 24.103" |  | 2600.000mm | 300.000mm | 300.000mm | 0.000in | 0.000in | Junction Structure | Undefined |  | Power MH CR1,R2 (3.0X2.2) | Box | 0 | 0
PMH - (218) | Power MH CR3,R2(2.2X [...] | 1 Power Manhole | 443457.6254 | 1829948.4295 | 23.525 | POWER CONDUIT - (236), POWER CONDUIT - (237) | ZONE 5A FRL R1 (1) | 23.525 | Yes | 0 | <None> |  |  | Basic | No | 2200.000mm | 2200.000mm | 2769.466mm | 0.000in | 2.4695 | Depth | 0 | 21.055 | 300.000mm | 200.000mm |  |  | Undefined | 0.000in | 1300.000mm | 1850.000mm | Undefined | Undefined | 90° 0' 0.000" |  | 2600.000mm | 300.000mm | 300.000mm | 0.000in | 0.000in | Junction Structure | Undefined |  | Power MH CR3,R2(2.2X2.2) | Box | 0 | 0
PMH - (219) | Power MH FP2/CR3 (2. [...] | 1 Power Manhole | 443457.6254 | 1829889.0087 | 23.373 | POWER CONDUIT - (237), POWER CONDUIT - (238) | ZONE 5A FRL R1 (1) | 23.373 | Yes | 0 | <None> |  |  | Basic | No | 2200.000mm | 2200.000mm | 3304.484mm | 0.000in | 3.0045 | Depth | 0 | 20.369 | 300.000mm | 200.000mm |  |  | Undefined | 0.000in | 1300.000mm | 2600.000mm | Undefined | Undefined | 90° 0' 0.000" |  | 2600.000mm | 300.000mm | 300.000mm | 0.000in | 0.000in | Junction Structure | Undefined |  | Power MH FP2/CR3 (2.2X2.2) | Box | 0 | 0
PMH - (220) | Power MH FP2/CR3 (2. [...] | 1 Power Manhole | 443444.6254 | 1829889.0624 | 23.373 | POWER CONDUIT - (238), POWER CONDUIT - (239) | ZONE 5A FRL R1 (1) | 23.373 | Yes | 0 | <None> |  |  | Basic | No | 2200.000mm | 2200.000mm | 3304.387mm | 0.000in | 3.0044 | Depth | 0 | 20.369 | 300.000mm | 200.000mm |  |  | Undefined | 0.000in | 1300.000mm | 2600.000mm | Undefined | Undefined | 270° 0' 0.000" |  | 2600.000mm | 300.000mm | 300.000mm | 0.000in | 0.000in | Junction Structure | Undefined |  | Power MH FP2/CR3 (2.2X2.2) | Box | 0 | 0
PMH - (221) | Power MH CR3,R2(2.2X [...] | 1 Power Manhole | 443444.6253 | 1829963.3685 | 23.532 | POWER CONDUIT - (239), POWER CONDUIT - (240) | ZONE 5A FRL R1 (1) | 23.532 | Yes | 0 | <None> |  |  | Basic | No | 2200.000mm | 2200.000mm | 2780.423mm | 0.000in | 2.4804 | Depth | 0 | 21.052 | 300.000mm | 200.000mm |  |  | Undefined | 0.000in | 1300.000mm | 1850.000mm | Undefined | Undefined | 0° 0' 0.000" |  | 2600.000mm | 300.000mm | 300.000mm | 0.000in | 0.000in | Junction Structure | Undefined |  | Power MH CR3,R2(2.2X2.2) | Box | 0 | 0
PMH - (222) | Power MH R2/CR1 (3.0 [...] | 1 Power Manhole | 443429.1848 | 1829979.8899 | 23.5 | POWER CONDUIT - (240), POWER CONDUIT - (241), POWER CONDUIT - (242) | ZONE 5A FRL R1 (1) | 23.5 | Yes | 0 | <None> |  |  | Basic | No | 2200.000mm | 3000.000mm | 3635.253mm | 0.000in | 3.3353 | Depth | 0 | 20.165 | 300.000mm | 200.000mm |  |  | Undefined | 0.000in | 1300.000mm | 3400.000mm | Undefined | Undefined | 311° 43' 26.964" |  | 2600.000mm | 300.000mm | 300.000mm | 0.000in | 0.000in | Junction Structure | Undefined |  | Power MH R2/CR1 (3.0X2.2), -- 1 -- | Box | 0 | 0
PMH - (223) | Power MH R1/t1 (3.75 [...] | 1 Power Manhole | 443406.0253 | 1830004.2818 | 23.256 | POWER CONDUIT - (242), POWER CONDUIT - (243) | ZONE 5A FRL R1 (1) | 23.256 | Yes | 0 | <None> |  |  | Basic | No | 2200.000mm | 3750.000mm | 2726.050mm | 0.000in | 2.4261 | Depth | 0 | 20.83 | 300.000mm | 200.000mm |  |  | Undefined | 0.000in | 1300.000mm | 1850.000mm | Undefined | Undefined | 89° 59' 60.000" |  | 2600.000mm | 300.000mm | 300.000mm | 0.000in | 0.000in | Junction Structure | Undefined |  | Power MH R1/t1 (3.75x2.2) | Box | 0 | 0
PMH - (224) | Power MH R2/CR1 (3.0 [...] | 1 Power Manhole | 443406.0252 | 1829985.4701 | 23.407 | POWER CONDUIT - (243), POWER CONDUIT - (244), POWER CONDUIT - (248) | ZONE 5A FRL R1 (1) | 23.407 | Yes | 0 | <None> |  |  | Basic | No | 2200.000mm | 3000.000mm | 3662.854mm | 0.000in | 3.3629 | Depth | 0 | 20.044 | 300.000mm | 200.000mm |  |  | Undefined | 0.000in | 1300.000mm | 3400.000mm | Undefined | Undefined | 90° 0' 0.000" |  | 2600.000mm | 300.000mm | 300.000mm | 0.000in | 0.000in | Junction Structure | Undefined |  | Power MH R2/CR1 (3.0X2.2), -- 1 -- | Box | 0 | 0
PMH - (225) | Power MH FP1/CR2 (2. [...] | 1 Power Manhole | 443406.0252 | 1829958.3769 | 23.35 | POWER CONDUIT - (244), POWER CONDUIT - (245) | ZONE 5A FRL R1 (1) | 23.35 | Yes | 0 | <None> |  |  | Basic | No | 2200.000mm | 2500.000mm | 2837.948mm | 0.000in | 2.5379 | Depth | 0 | 20.812 | 300.000mm | 200.000mm |  |  | Undefined | 0.000in | 1300.000mm | 2900.000mm | Undefined | Undefined | 90° 0' 0.000" |  | 2600.000mm | 300.000mm | 300.000mm | 0.000in | 0.000in | Junction Structure | Undefined |  | Power MH FP1/CR2 (2.5X2.2), -- 1 -- | Box | 0 | 0
PMH - (226) | Power MH FP2/CR3 (2. [...] | 1 Power Manhole | 443406.0253 | 1829890.3471 | 23.405 | POWER CONDUIT - (245), POWER CONDUIT - (246) | ZONE 5A FRL R1 (1) | 23.405 | Yes | 0 | <None> |  |  | Basic | No | 2200.000mm | 2200.000mm | 3273.384mm | 0.000in | 2.9734 | Depth | 0 | 20.432 | 300.000mm | 200.000mm |  |  | Undefined | 0.000in | 1300.000mm | 2600.000mm | Undefined | Undefined | 90° 0' 0.000" |  | 2600.000mm | 300.000mm | 300.000mm | 0.000in | 0.000in | Junction Structure | Undefined |  | Power MH FP2/CR3 (2.2X2.2) | Box | 0 | 0
PMH - (227) | Power MH FP2/CR3 (2. [...] | 1 Power Manhole | 443393.0253 | 1829890.3471 | 23.405 | POWER CONDUIT - (246), POWER CONDUIT - (247) | ZONE 5A FRL R1 (1) | 23.405 | Yes | 0 | <None> |  |  | Basic | No | 2200.000mm | 2200.000mm | 3273.384mm | 0.000in | 2.9734 | Depth | 0 | 20.432 | 300.000mm | 200.000mm |  |  | Undefined | 0.000in | 1300.000mm | 2600.000mm | Undefined | Undefined | 270° 0' 0.000" |  | 2600.000mm | 300.000mm | 300.000mm | 0.000in | 0.000in | Junction Structure | Undefined |  | Power MH FP2/CR3 (2.2X2.2) | Box | 0 | 0
PMH - (228) | Power MH FP2/CR3 (2. [...] | 1 Power Manhole | 443393.0254 | 1829984.6926 | 23.405 | POWER CONDUIT - (247), POWER CONDUIT - (248) | ZONE 5A FRL R1 (1) | 23.405 | Yes | 0 | <None> |  |  | Basic | No | 2200.000mm | 2200.000mm | 3661.185mm | 0.000in | 3.3612 | Depth | 0 | 20.044 | 300.000mm | 200.000mm |  |  | Undefined | 0.000in | 1300.000mm | 2600.000mm | Undefined | Undefined | 270° 0' 0.000" |  | 2600.000mm | 300.000mm | 300.000mm | 0.000in | 0.000in | Junction Structure | Undefined |  | Power MH FP2/CR3 (2.2X2.2) | Box | 0 | 0
PMH - (229) | Power MH CR1,R2 (3.0 [...] | 1 Power Manhole | 443153.1749 | 1829974.4671 | 23.577 | POWER CONDUIT - (249), POWER CONDUIT - (250), POWER CONDUIT - (255) | ZONE 5A FRL R1 (1) | 23.577 | Yes | 0 | <None> |  |  | Basic | No | 2200.000mm | 3000.000mm | 3049.921mm | 0.000in | 2.7499 | Depth | 0 | 20.827 | 300.000mm | 200.000mm |  |  | Undefined | 0.000in | 1300.000mm | 1850.000mm | Undefined | Undefined | 89° 59' 60.000" |  | 2600.000mm | 300.000mm | 300.000mm | 0.000in | 0.000in | Junction Structure | Undefined |  | Power MH CR1,R2 (3.0X2.2) | Box | 0 | 0
PMH - (230) | Power MH R1/T1/CR0 ( [...] | 1 Power Manhole | 443153.1749 | 1829997.8172 | 23.598 | POWER CONDUIT - (250), POWER CONDUIT - (251) | ZONE 5A FRL R1 (1) | 23.598 | Yes | 0 | <None> |  |  | Basic | No | 2200.000mm | 3750.000mm | 2988.791mm | 0.000in | 2.6888 | Depth | 0 | 20.909 | 300.000mm | 200.000mm |  |  | Undefined | 0.000in | 1300.000mm | 4150.000mm | Undefined | Undefined | 90° 0' 0.000" |  | 2600.000mm | 300.000mm | 300.000mm | 0.000in | 0.000in | Junction Structure | Undefined |  | Power MH R1/T1/CR0 (3.75X2.2--) | Box | 0 | 0
PMH - (231) | Power MH R1/T1/CR0 ( [...] | 1 Power Manhole | 443153.1749 | 1830054.2175 | 23.704 | POWER CONDUIT - (251), POWER CONDUIT - (252) | ZONE 5A FRL R1 (1) | 23.704 | Yes | 0 | <None> |  |  | Basic | No | 2200.000mm | 3750.000mm | 4336.676mm | 0.000in | 4.0367 | Depth | 0 | 19.667 | 300.000mm | 200.000mm |  |  | Undefined | 0.000in | 1300.000mm | 4150.000mm | Undefined | Undefined | 90° 0' 0.000" |  | 2600.000mm | 300.000mm | 300.000mm | 0.000in | 0.000in | Junction Structure | Undefined |  | Power MH R1/T1/CR0 (3.75X2.2--) | Box | 0 | 0
PMH - (232) | Power MH CR1,R2 (3.0 [...] | 1 Power Manhole | 443153.575 | 1830103.9524 | 23.648 | POWER CONDUIT - (252), POWER CONDUIT - (253), POWER CONDUIT - (254) | ZONE 5A FRL R1 (1) | 23.648 | Yes | 0 | <None> |  |  | Basic | No | 2200.000mm | 3000.000mm | 4320.716mm | 0.000in | 4.0207 | Depth | 0 | 19.627 | 300.000mm | 200.000mm |  |  | Undefined | 0.000in | 1300.000mm | 1850.000mm | Undefined | Undefined | 180° 0' 10.540" |  | 2600.000mm | 300.000mm | 300.000mm | 0.000in | 0.000in | Junction Structure | Undefined |  | Power MH CR1,R2 (3.0X2.2) | Box | 0 | 0
PMH - (233) | Power MH R2/CR1 (3.0 [...] | 1 Power Manhole | 443153.1749 | 1829940.2729 | 23.454 | POWER CONDUIT - (255), POWER CONDUIT - (256) | ZONE 5A FRL R1 (1) | 23.454 | Yes | 0 | <None> |  |  | Basic | No | 2200.000mm | 3000.000mm | 3789.906mm | 0.000in | 3.4899 | Depth | 0 | 19.964 | 300.000mm | 200.000mm |  |  | Undefined | 0.000in | 1300.000mm | 3400.000mm | Undefined | Undefined | 90° 0' 0.000" |  | 2600.000mm | 300.000mm | 300.000mm | 0.000in | 0.000in | Junction Structure | Undefined |  | Power MH R2/CR1 (3.0X2.2), -- 1 -- | Box | 0 | 0
PMH - (234) | Power MH R2/CR1 (3.0 [...] | 1 Power Manhole | 443129.9536 | 1829939.9269 | 23.47 | POWER CONDUIT - (256), POWER CONDUIT - (257) | ZONE 5A FRL R1 (1) | 23.47 | Yes | 0 | <None> |  |  | Basic | No | 2200.000mm | 3000.000mm | 3805.465mm | 0.000in | 3.5055 | Depth | 0 | 19.964 | 300.000mm | 200.000mm |  |  | Undefined | 0.000in | 1300.000mm | 3400.000mm | Undefined | Undefined | 314° 59' 60.000" |  | 2600.000mm | 300.000mm | 300.000mm | 0.000in | 0.000in | Junction Structure | Undefined |  | Power MH R2/CR1 (3.0X2.2), -- 1 -- | Box | 0 | 0
PMH - (235) | Power MH FP1/CR2 (2. [...] | 1 Power Manhole | 443103.3941 | 1829966.4863 | 23.633 | POWER CONDUIT - (257), POWER CONDUIT - (258) | ZONE 5A FRL R1 (1) | 23.633 | Yes | 0 | <None> |  |  | Basic | No | 2200.000mm | 2500.000mm | 2893.313mm | 0.000in | 2.5933 | Depth | 0 | 21.04 | 300.000mm | 200.000mm |  |  | Undefined | 0.000in | 1300.000mm | 2900.000mm | Undefined | Undefined | 315° 0' 0.000" |  | 2600.000mm | 300.000mm | 300.000mm | 0.000in | 0.000in | Junction Structure | Undefined |  | Power MH FP1/CR2 (2.5X2.2), -- 1 -- | Box | 0 | 0
PMH - (236) | Power MH R1/T1/CR0 ( [...] | 1 Power Manhole | 442988.8499 | 1829966.8671 | 23.633 | POWER CONDUIT - (258), POWER CONDUIT - (259) | ZONE 5A FRL R1 (1) | 23.633 | Yes | 0 | <None> |  |  | Basic | No | 2200.000mm | 3750.000mm | 2886.215mm | 0.000in | 2.5862 | Depth | 0 | 21.047 | 300.000mm | 200.000mm |  |  | Undefined | 0.000in | 1300.000mm | 4150.000mm | Undefined | Undefined | 0° 0' 0.000" |  | 2600.000mm | 300.000mm | 300.000mm | 0.000in | 0.000in | Junction Structure | Undefined |  | Power MH R1/T1/CR0 (3.75X2.2--) | Box | 0 | 0
PMH - (237) | Power MH R2/CR1 (3.0 [...] | 1 Power Manhole | 442875.5176 | 1829966.8671 | 23.407 | POWER CONDUIT - (259), POWER CONDUIT - (260) | ZONE 5A FRL R1 (1) | 23.407 | Yes | 0 | <None> |  |  | Basic | No | 2200.000mm | 3000.000mm | 4138.919mm | 0.000in | 3.8389 | Depth | 0 | 19.568 | 300.000mm | 200.000mm |  |  | Undefined | 0.000in | 1300.000mm | 3400.000mm | Undefined | Undefined | 0° 0' 0.000" |  | 2600.000mm | 300.000mm | 300.000mm | 0.000in | 0.000in | Junction Structure | Undefined |  | Power MH R2/CR1 (3.0X2.2), -- 1 -- | Box | 0 | 0
PMH - (238) | Power MH R2/CR1 (3.0 [...] | 1 Power Manhole | 442875.5176 | 1829989.2671 | 23.407 | POWER CONDUIT - (260), POWER CONDUIT - (261) | ZONE 5A FRL R1 (1) | 23.407 | Yes | 0 | <None> |  |  | Basic | No | 2200.000mm | 3000.000mm | 4138.912mm | 0.000in | 3.8389 | Depth | 0 | 19.568 | 300.000mm | 200.000mm |  |  | Undefined | 0.000in | 1300.000mm | 3400.000mm | Undefined | Undefined | 180° 0' 0.000" |  | 2600.000mm | 300.000mm | 300.000mm | 0.000in | 0.000in | Junction Structure | Undefined |  | Power MH R2/CR1 (3.0X2.2), -- 1 -- | Box | 0 | 0
PMH - (239) | Power MH R2/CR1 (3.0 [...] | 1 Power Manhole | 442905.2453 | 1829989.2671 | 23.514 | POWER CONDUIT - (261), POWER CONDUIT - (262), POWER CONDUIT - (266) | ZONE 5A FRL R1 (1) | 23.514 | Yes | 0 | <None> |  |  | Basic | No | 2200.000mm | 3000.000mm | 3618.215mm | 0.000in | 3.3182 | Depth | 0 | 20.196 | 300.000mm | 200.000mm |  |  | Undefined | 0.000in | 1300.000mm | 3400.000mm | Undefined | Undefined | 179° 59' 60.000" |  | 2600.000mm | 300.000mm | 300.000mm | 0.000in | 0.000in | Junction Structure | Undefined |  | Power MH R2/CR1 (3.0X2.2), -- 1 -- | Box | 0 | 0
PMH - (240) | SMH 2.5X1.25 | 1 Power Manhole | 442918.4498 | 1830033.2843 | 23.896 | POWER CONDUIT - (262) | ZONE 5A FRL R1 (1) | 23.896 | Yes | 0 | <None> |  |  | Basic | No | 1250.000mm | 2500.000mm | 3275.000mm | 0.000in | 2.975 | Depth | 0 | 20.921 | 300.000mm | 150.000mm |  |  | Undefined | 0.000in | 200.000mm | 2800.000mm | Undefined | Undefined | 73° 37' 43.741" |  | 1550.000mm | 300.000mm | 300.000mm | 0.000in | 0.000in | Junction Structure | Undefined |  | SMH 2.5X1.25 | Box | 0 | 0
PMH - (243) | Power MH R1/T1/CR0 ( [...] | 1 Power Manhole | 442965.8694 | 1829989.2671 | 23.587 | POWER CONDUIT - (266), POWER CONDUIT - (267) | ZONE 5A FRL R1 (1) | 23.587 | Yes | 0 | <None> |  |  | Basic | No | 2200.000mm | 3750.000mm | 2886.000mm | 0.000in | 2.586 | Depth | 0 | 21.001 | 300.000mm | 200.000mm |  |  | Undefined | 0.000in | 1300.000mm | 4150.000mm | Undefined | Undefined | 180° 0' 0.000" |  | 2600.000mm | 300.000mm | 300.000mm | 0.000in | 0.000in | Junction Structure | Undefined |  | Power MH R1/T1/CR0 (3.75X2.2--) | Box | 0 | 0
PMH - (244) | Power MH R2/CR1 (3.0 [...] | 1 Power Manhole | 443052.981 | 1829989.2671 | 23.78 | POWER CONDUIT - (267), POWER CONDUIT - (268) | ZONE 5A FRL R1 (1) | 23.788 | Yes | -0.008 | <None> |  |  | Basic | No | 2200.000mm | 3000.000mm | 3043.572mm | 0.000in | 2.7436 | Depth | 0 | 21.036 | 300.000mm | 200.000mm |  |  | Undefined | 0.000in | 1300.000mm | 3400.000mm | Undefined | Undefined | 180° 0' 0.000" |  | 2600.000mm | 300.000mm | 300.000mm | 0.000in | 0.000in | Junction Structure | Undefined |  | Power MH R2/CR1 (3.0X2.2), -- 1 -- | Box | 0 | 0
PMH - (245) | Power MH R2/CR1 (3.0 [...] | 1 Power Manhole | 443062.6116 | 1830022.5595 | 23.886 | POWER CONDUIT - (268), POWER CONDUIT - (269) | ZONE 5A FRL R1 (1) | 23.886 | Yes | 0 | <None> |  |  | Basic | No | 2200.000mm | 3000.000mm | 3412.500mm | 0.000in | 3.1125 | Depth | 0 | 20.773 | 300.000mm | 200.000mm |  |  | Undefined | 0.000in | 1300.000mm | 3400.000mm | Undefined | Undefined | 254° 59' 18.780" |  | 2600.000mm | 300.000mm | 300.000mm | 0.000in | 0.000in | Junction Structure | Undefined |  | Power MH R2/CR1 (3.0X2.2), -- 1 -- | Box | 0 | 0
PMH - (246) | Power MH R1/T1/CR0 ( [...] | 1 Power Manhole | 443121.9421 | 1830021.8671 | 23.763 | POWER CONDUIT - (269) (1), POWER CONDUIT - (270) | ZONE 5A FRL R1 (1) | 23.763 | Yes | 0 | <None> |  |  | Basic | No | 2200.000mm | 3750.000mm | 3398.657mm | 0.000in | 3.0987 | Depth | 0 | 20.664 | 300.000mm | 200.000mm |  |  | Undefined | 0.000in | 1300.000mm | 4150.000mm | Undefined | Undefined | 0° 0' 0.000" |  | 2600.000mm | 300.000mm | 300.000mm | 0.000in | 0.000in | Junction Structure | Undefined |  | Power MH R1/T1/CR0 (3.75X2.2--) | Box | 0 | 0
PMH - (247) | Power MH R2/CR1 (3.0 [...] | 1 Power Manhole | 443121.9421 | 1830034.8671 | 23.763 | POWER CONDUIT - (270), POWER CONDUIT - (271), POWER CONDUIT - (285) | ZONE 5A FRL R1 (1) | 23.763 | Yes | 0 | <None> |  |  | Basic | No | 2200.000mm | 3000.000mm | 3398.657mm | 0.000in | 3.0987 | Depth | 0 | 20.664 | 300.000mm | 200.000mm |  |  | Undefined | 0.000in | 1300.000mm | 3400.000mm | Undefined | Undefined | 180° 0' 0.000" |  | 2600.000mm | 300.000mm | 300.000mm | 0.000in | 0.000in | Junction Structure | Undefined |  | Power MH R2/CR1 (3.0X2.2), -- 1 -- | Box | 0 | 0
PMH - (248) | Power MH CR1,R2 (3.0 [...] | 1 Power Manhole | 443079.7658 | 1830034.8671 | 23.853 | POWER CONDUIT - (271), POWER CONDUIT - (272) | ZONE 5A FRL R1 (1) | 23.853 | Yes | 0 | <None> |  |  | Basic | No | 2200.000mm | 3000.000mm | 2876.233mm | 0.000in | 2.5762 | Depth | 0 | 21.277 | 300.000mm | 200.000mm |  |  | Undefined | 0.000in | 1300.000mm | 1850.000mm | Undefined | Undefined | 180° 0' 0.000" |  | 2600.000mm | 300.000mm | 300.000mm | 0.000in | 0.000in | Junction Structure | Undefined |  | Power MH CR1,R2 (3.0X2.2) | Box | 0 | 0
PMH - (249) | Power MH FP1/CR2 (2. [...] | 1 Power Manhole | 443089.209 | 1830071.552 | 23.895 | POWER CONDUIT - (272), POWER CONDUIT - (273) | ZONE 5A FRL R1 (1) | 23.895 | Yes | 0 | <None> |  |  | Basic | No | 2200.000mm | 2500.000mm | 3440.718mm | 0.000in | 3.1407 | Depth | 0 | 20.754 | 300.000mm | 200.000mm |  |  | Undefined | 0.000in | 1300.000mm | 2900.000mm | Undefined | Undefined | 74° 59' 17.916" |  | 2600.000mm | 300.000mm | 300.000mm | 0.000in | 0.000in | Junction Structure | Undefined |  | Power MH FP1/CR2 (2.5X2.2), -- 1 -- | Box | 0 | 0
PMH - (250) | Power MH FP1/CR2 (2. [...] | 1 Power Manhole | 443093.8111 | 1830088.7104 | 23.836 | POWER CONDUIT - (273), POWER CONDUIT - (274) | ZONE 5A FRL R1 (1) | 23.836 | Yes | 0 | <None> |  |  | Basic | No | 2200.000mm | 2500.000mm | 3381.700mm | 0.000in | 3.0817 | Depth | 0 | 20.754 | 300.000mm | 200.000mm |  |  | Undefined | 0.000in | 1300.000mm | 2900.000mm | Undefined | Undefined | 75° 1' 1.159" |  | 2600.000mm | 300.000mm | 300.000mm | 0.000in | 0.000in | Junction Structure | Undefined |  | Power MH FP1/CR2 (2.5X2.2), -- 1 -- | Box | 0 | 0
PMH - (251) | Power MH CR1,R2 (3.0 [...] | 1 Power Manhole | 443103.6105 | 1830125.255 | 23.762 | POWER CONDUIT - (274), POWER CONDUIT - (283) | ZONE 5A FRL R1 (1) | 23.762 | Yes | 0 | <None> |  |  | Basic | No | 2200.000mm | 3000.000mm | 2745.000mm | 0.000in | 2.445 | Depth | 0 | 21.317 | 300.000mm | 200.000mm |  |  | Undefined | 0.000in | 1300.000mm | 1850.000mm | Undefined | Undefined | 74° 59' 17.916" |  | 2600.000mm | 300.000mm | 300.000mm | 0.000in | 0.000in | Junction Structure | Undefined |  | Power MH CR1,R2 (3.0X2.2) | Box | 0 | 0
PMH - (255) | Power MH R1/T1/CR0 ( [...] | 1 Power Manhole | 443114.0167 | 1830211.5358 | 23.58 | POWER CONDUIT - (279), POWER CONDUIT - (304) | ZONE 5A FRL R1 (1) | 23.58 | Yes | 0 | <None> |  |  | Basic | No | 2200.000mm | 3750.000mm | 4265.996mm | 0.000in | 3.966 | Depth | 0 | 19.614 | 300.000mm | 200.000mm |  |  | Undefined | 0.000in | 1300.000mm | 4150.000mm | Undefined | Undefined | 89° 59' 60.000" |  | 2600.000mm | 300.000mm | 300.000mm | 0.000in | 0.000in | Junction Structure | Undefined |  | Power MH R1/T1/CR0 (3.75X2.2--) | Box | 0 | 0
PMH - (256) | Power MH FP2/CR3 (2. [...] | 1 Power Manhole | 443101.0167 | 1830212.8608 | 23.606 | POWER CONDUIT - (279), POWER CONDUIT - (280) | ZONE 5A FRL R1 (1) | 23.606 | Yes | 0 | <None> |  |  | Basic | No | 2200.000mm | 2200.000mm | 4292.477mm | 0.000in | 3.9925 | Depth | 0 | 19.614 | 300.000mm | 200.000mm |  |  | Undefined | 0.000in | 1300.000mm | 2600.000mm | Undefined | Undefined | 270° 0' 0.000" |  | 2600.000mm | 300.000mm | 300.000mm | 0.000in | 0.000in | Junction Structure | Undefined |  | Power MH FP2/CR3 (2.2X2.2) | Box | 0 | 0
PMH - (257) | Power MH FP1/CR2 (2. [...] | 1 Power Manhole | 443101.0167 | 1830260.8997 | 23.505 | POWER CONDUIT - (280) (1), POWER CONDUIT - (281) | ZONE 5A FRL R1 (1) | 23.505 | Yes | 0 | <None> |  |  | Basic | No | 2200.000mm | 2500.000mm | 2758.223mm | 0.000in | 2.4582 | Depth | 0 | 21.047 | 300.000mm | 200.000mm |  |  | Undefined | 0.000in | 1300.000mm | 2900.000mm | Undefined | Undefined | 270° 0' 0.000" |  | 2600.000mm | 300.000mm | 300.000mm | 0.000in | 0.000in | Junction Structure | Undefined |  | Power MH FP1/CR2 (2.5X2.2), -- 1 -- | Box | 0 | 0
PMH - (258) | Power MH FP1/CR2 (2. [...] | 1 Power Manhole | 443061.1611 | 1830282.5515 | 23.417 | POWER CONDUIT - (281) | ZONE 5A FRL R1 (1) | 23.417 | Yes | 0 | <None> |  |  | Basic | No | 2200.000mm | 2500.000mm | 2765.048mm | 0.000in | 2.465 | Depth | 0 | 20.952 | 300.000mm | 200.000mm |  |  | Undefined | 0.000in | 1300.000mm | 2900.000mm | Undefined | Undefined | 332° 23' 52.378" |  | 2600.000mm | 300.000mm | 300.000mm | 0.000in | 0.000in | Junction Structure | Undefined |  | Power MH FP1/CR2 (2.5X2.2), -- 1 -- | Box | 0 | 0
PMH - (261) | Power MH FP1/CR2 (2. [...] | 1 Power Manhole | 443130.775 | 1830327.9323 | 23.536 | POWER CONDUIT - (158), POWER CONDUIT - (165) | ZONE 5A FRL R1 (1) | 23.536 | Yes | 0 | <None> |  |  | Basic | No | 2200.000mm | 2500.000mm | 4149.966mm | 0.000in | 3.85 | Depth | 0 | 19.686 | 300.000mm | 200.000mm |  |  | Undefined | 0.000in | 1300.000mm | 2900.000mm | Undefined | Undefined | 270° 0' 0.000" |  | 2600.000mm | 300.000mm | 300.000mm | 0.000in | 0.000in | Junction Structure | Undefined |  | Power MH FP1/CR2 (2.5X2.2), -- 1 -- | Box | 0 | 0
PMH - (262) | Power MH FP1/CR2 (2. [...] | 1 Power Manhole | 443011.735 | 1830368.3823 | 23.723 | POWER CONDUIT - (285) (1), POWER CONDUIT - (286), POWER CONDUIT - (157) | ZONE 5A FRL R1 (1) | 23.723 | Yes | 0 | <None> |  |  | Basic | No | 2200.000mm | 2500.000mm | 3508.356mm | 0.000in | 3.2084 | Depth | 0 | 20.515 | 300.000mm | 200.000mm |  |  | Undefined | 0.000in | 1300.000mm | 2900.000mm | Undefined | Undefined | 180° 0' 0.000" |  | 2600.000mm | 300.000mm | 300.000mm | 0.000in | 0.000in | Junction Structure | Undefined |  | Power MH FP1/CR2 (2.5X2.2), -- 1 -- | Box | 0 | 0
PMH - (263) | Power MH FP1/CR2 (2. [...] | 1 Power Manhole | 443073.9171 | 1830368.3823 | 23.552 | POWER CONDUIT - (286), POWER CONDUIT - (287) | ZONE 5A FRL R1 (1) | 23.552 | Yes | 0 | <None> |  |  | Basic | No | 2200.000mm | 2500.000mm | 2994.901mm | 0.000in | 2.6949 | Depth | 0 | 20.857 | 300.000mm | 200.000mm |  |  | Undefined | 0.000in | 1300.000mm | 2900.000mm | Undefined | Undefined | 180° 0' 0.000" |  | 2600.000mm | 300.000mm | 300.000mm | 0.000in | 0.000in | Junction Structure | Undefined |  | Power MH FP1/CR2 (2.5X2.2), -- 1 -- | Box | 0 | 0
PMH - (264) | Power MH R1/T1/CR0 ( [...] | 1 Power Manhole | 443101.9105 | 1830368.3823 | 23.65 | POWER CONDUIT - (287), POWER CONDUIT - (289) | ZONE 5A FRL R1 (1) | 23.65 | Yes | 0 | <None> |  |  | Basic | No | 2200.000mm | 3750.000mm | 3418.841mm | 0.000in | 3.1188 | Depth | 0 | 20.531 | 300.000mm | 200.000mm |  |  | Undefined | 0.000in | 1300.000mm | 4150.000mm | Undefined | Undefined | 180° 0' 0.000" |  | 2600.000mm | 300.000mm | 300.000mm | 0.000in | 0.000in | Junction Structure | Undefined |  | Power MH R1/T1/CR0 (3.75X2.2--) | Box | 0 | 0
PMH - (265) | Power MH FP2/CR3 (2. [...] | 1 Power Manhole | 443130.7749 | 1830287.1823 | 23.428 | POWER CONDUIT - (165), POWER CONDUIT - (178), POWER CONDUIT - (185) | ZONE 5A FRL R1 (1) | 23.428 | Yes | 0 | <None> |  |  | Basic | No | 2200.000mm | 2200.000mm | 4014.008mm | 0.000in | 3.714 | Depth | 0 | 19.714 | 300.000mm | 200.000mm |  |  | Undefined | 0.000in | 1300.000mm | 2600.000mm | Undefined | Undefined | 270° 0' 0.000" |  | 2600.000mm | 300.000mm | 300.000mm | 0.000in | 0.000in | Junction Structure | Undefined |  | Power MH FP2/CR3 (2.2X2.2) | Box | 0 | 0
PMH - (266) | Power MH R2/CR1 (3.0 [...] | 1 Power Manhole | 443101.9105 | 1830355.3824 | 23.65 | POWER CONDUIT - (289), POWER CONDUIT - (290) | ZONE 5A FRL R1 (1) | 23.65 | Yes | 0 | <None> |  |  | Basic | No | 2200.000mm | 3000.000mm | 3418.853mm | 0.000in | 3.1189 | Depth | 0 | 20.531 | 300.000mm | 200.000mm |  |  | Undefined | 0.000in | 1300.000mm | 3400.000mm | Undefined | Undefined | 0° 0' 0.000" |  | 2600.000mm | 300.000mm | 300.000mm | 0.000in | 0.000in | Junction Structure | Undefined |  | Power MH R2/CR1 (3.0X2.2), -- 1 -- | Box | 0 | 0
PMH - (267) | Power MH FP1/CR2 (2. [...] | 1 Power Manhole | 443039.3167 | 1830355.3827 | 23.58 | POWER CONDUIT - (290), POWER CONDUIT - (291) | ZONE 5A FRL R1 (1) | 23.58 | Yes | 0 | <None> |  |  | Basic | No | 2200.000mm | 2500.000mm | 2931.138mm | 0.000in | 2.6311 | Depth | 0 | 20.948 | 300.000mm | 200.000mm |  |  | Undefined | 0.000in | 1300.000mm | 2900.000mm | Undefined | Undefined | 0° 0' 0.000" |  | 2600.000mm | 300.000mm | 300.000mm | 0.000in | 0.000in | Junction Structure | Undefined |  | Power MH FP1/CR2 (2.5X2.2), -- 1 -- | Box | 0 | 0
PMH - (268) | Power MH FP1/CR2 (2. [...] | 1 Power Manhole | 443011.6903 | 1830355.3823 | 23.724 | POWER CONDUIT - (291), POWER CONDUIT - (292), POWER CONDUIT - (157) | ZONE 5A FRL R1 (1) | 23.724 | Yes | 0 | <None> |  |  | Basic | No | 2200.000mm | 2500.000mm | 3508.604mm | 0.000in | 3.2086 | Depth | 0 | 20.515 | 300.000mm | 200.000mm |  |  | Undefined | 0.000in | 1300.000mm | 2900.000mm | Undefined | Undefined | 0° 0' 0.000" |  | 2600.000mm | 300.000mm | 300.000mm | 0.000in | 0.000in | Junction Structure | Undefined |  | Power MH FP1/CR2 (2.5X2.2), -- 1 -- | Box | 0 | 0
PMH - (269) | Power MH CR1,R2 (3.0 [...] | 1 Power Manhole | 442990.1875 | 1830354.5843 | 23.638 | POWER CONDUIT - (292), POWER CONDUIT - (293) | ZONE 5A FRL R1 (1) | 23.638 | Yes | 0 | <None> |  |  | Basic | No | 2200.000mm | 3000.000mm | 3138.425mm | 0.000in | 2.8384 | Depth | 0 | 20.799 | 300.000mm | 200.000mm |  |  | Undefined | 0.000in | 1300.000mm | 1850.000mm | Undefined | Undefined | 63° 59' 2.323" |  | 2600.000mm | 300.000mm | 300.000mm | 0.000in | 0.000in | Junction Structure | Undefined |  | Power MH CR1,R2 (3.0X2.2) | Box | 0 | 0
PMH - (270) | Power MH CR3,R2(2.2X [...] | 1 Power Manhole | 442985.0442 | 1830343.9593 | 23.505 | POWER CONDUIT - (293), POWER CONDUIT - (294) | ZONE 5A FRL R1 (1) | 23.521 | Yes | -0.016 | <None> |  |  | Basic | No | 2200.000mm | 2200.000mm | 3311.992mm | 0.000in | 3.012 | Depth | 0 | 20.493 | 300.000mm | 200.000mm |  |  | Undefined | 0.000in | 1300.000mm | 1850.000mm | Undefined | Undefined | 155° 38' 57.567" |  | 2600.000mm | 300.000mm | 300.000mm | 0.000in | 0.000in | Junction Structure | Undefined |  | Power MH CR3,R2(2.2X2.2) | Box | 0 | 0
PMH - (271) | Power MH FP1/CR2 (2. [...] | 1 Power Manhole | 443021.6698 | 1830327.7821 | 23.297 | POWER CONDUIT - (294), POWER CONDUIT - (295) | ZONE 5A FRL R1 (1) | 23.297 | Yes | 0 | <None> |  |  | Basic | No | 2200.000mm | 2500.000mm | 3153.033mm | 0.000in | 2.853 | Depth | 0 | 20.444 | 300.000mm | 200.000mm |  |  | Undefined | 0.000in | 1300.000mm | 2900.000mm | Undefined | Undefined | 180° 0' 30.888" |  | 2600.000mm | 300.000mm | 300.000mm | 0.000in | 0.000in | Junction Structure | Undefined |  | Power MH FP1/CR2 (2.5X2.2), -- 1 -- | Box | 0 | 0
PMH - (272) | Power MH R2/CR1 (3.0 [...] | 1 Power Manhole | 443051.5808 | 1830327.7829 | 23.236 | POWER CONDUIT - (295), POWER CONDUIT - (296), POWER CONDUIT - (16) | ZONE 5A FRL R1 (1) | 23.236 | Yes | 0 | <None> |  |  | Basic | No | 2200.000mm | 3000.000mm | 3309.416mm | 0.000in | 3.0094 | Depth | 0 | 20.227 | 300.000mm | 200.000mm |  |  | Undefined | 0.000in | 1300.000mm | 3400.000mm | Undefined | Undefined | 179° 59' 59.292" |  | 2600.000mm | 300.000mm | 300.000mm | 0.000in | 0.000in | Junction Structure | Undefined |  | Power MH R2/CR1 (3.0X2.2), -- 1 -- | Box | 0 | 0
PMH - (273) | Power MH R2/CR1 (3.0 [...] | 1 Power Manhole | 443110.6377 | 1830327.7825 | 23.375 | POWER CONDUIT - (296), POWER CONDUIT - (297), POWER CONDUIT - (158) | ZONE 5A FRL R1 (1) | 23.375 | Yes | 0 | <None> |  |  | Basic | No | 2200.000mm | 3000.000mm | 3554.636mm | 0.000in | 3.2546 | Depth | 0 | 20.121 | 300.000mm | 200.000mm |  |  | Undefined | 0.000in | 1300.000mm | 3400.000mm | Undefined | Undefined | 180° 0' 0.144" |  | 2600.000mm | 300.000mm | 300.000mm | 0.000in | 0.000in | Junction Structure | Undefined |  | Power MH R2/CR1 (3.0X2.2), -- 1 -- | Box | 0 | 0
PMH - (274) | Power MH R2/CR1 (3.0 [...] | 1 Power Manhole | 443110.6377 | 1830314.7824 | 23.375 | POWER CONDUIT - (297), POWER CONDUIT - (298) | ZONE 5A FRL R1 (1) | 23.375 | Yes | 0 | <None> |  |  | Basic | No | 2200.000mm | 3000.000mm | 3554.636mm | 0.000in | 3.2546 | Depth | 0 | 20.121 | 300.000mm | 200.000mm |  |  | Undefined | 0.000in | 1300.000mm | 3400.000mm | Undefined | Undefined | 359° 59' 59.292" |  | 2600.000mm | 300.000mm | 300.000mm | 0.000in | 0.000in | Junction Structure | Undefined |  | Power MH R2/CR1 (3.0X2.2), -- 1 -- | Box | 0 | 0
PMH - (275) | Power MH FP1/CR2 (2. [...] | 1 Power Manhole | 443051.5808 | 1830314.7824 | 23.236 | POWER CONDUIT - (298), POWER CONDUIT - (16) | ZONE 5A FRL R1 (1) | 23.236 | Yes | 0 | <None> |  |  | Basic | No | 2200.000mm | 2500.000mm | 3309.041mm | 0.000in | 3.009 | Depth | 0 | 20.227 | 300.000mm | 200.000mm |  |  | Undefined | 0.000in | 1300.000mm | 2900.000mm | Undefined | Undefined | 359° 59' 59.419" |  | 2600.000mm | 300.000mm | 300.000mm | 0.000in | 0.000in | Junction Structure | Undefined |  | Power MH FP1/CR2 (2.5X2.2), -- 1 -- | Box | 0 | 0
PMH - (277) | Power MH R2/CR1 (3.0 [...] | 1 Power Manhole | 443104.2668 | 1830287.1827 | 23.483 | POWER CONDUIT - (178) | ZONE 5A FRL R1 (1) | 23.483 | Yes | 0 | <None> |  |  | Basic | No | 2200.000mm | 3000.000mm | 2759.359mm | 0.000in | 2.4594 | Depth | 0 | 21.023 | 300.000mm | 200.000mm |  |  | Undefined | 0.000in | 1300.000mm | 3400.000mm | Undefined | Undefined | 180° 0' 0.000" |  | 2600.000mm | 300.000mm | 300.000mm | 0.000in | 0.000in | Junction Structure | Undefined |  | Power MH R2/CR1 (3.0X2.2), -- 1 -- | Box | 0 | 0
PMH - (280) | Power MH R2/CR1 (3.0 [...] | 1 Power Manhole | 443114.0167 | 1830225.7108 | 23.545 | POWER CONDUIT - (202), POWER CONDUIT - (304), POWER CONDUIT - (201) | ZONE 5A FRL R1 (1) | 23.545 | Yes | 0 | <None> |  |  | Basic | No | 2200.000mm | 3000.000mm | 4948.046mm | 0.000in | 4.648 | Depth | 0 | 18.897 | 300.000mm | 200.000mm |  |  | Undefined | 0.000in | 1300.000mm | 3400.000mm | Undefined | Undefined | 90° 0' 0.000" |  | 2600.000mm | 300.000mm | 300.000mm | 0.000in | 0.000in | Junction Structure | Undefined |  | Power MH R2/CR1 (3.0X2.2), -- 1 -- | Box | 0 | 0
PMH - (281) | Power MH FP1/CR2 (2. [...] | 1 Power Manhole | 443742.0996 | 1829614.1534 | 23.375 | POWER CONDUIT - (306), POWER CONDUIT - (307) | ZONE 5A FRL R1 (1) | 23.375 | Yes | 0 | <None> |  |  | Basic | No | 2200.000mm | 2500.000mm | 3312.094mm | 0.000in | 3.0121 | Depth | 0 | 20.363 | 300.000mm | 200.000mm |  |  | Undefined | 0.000in | 1300.000mm | 2900.000mm | Undefined | Undefined | 89° 59' 60.000" |  | 2600.000mm | 300.000mm | 300.000mm | 0.000in | 0.000in | Junction Structure | Undefined |  | Power MH FP1/CR2 (2.5X2.2), -- 1 -- | Box | 0 | 0
PMH - (282) | Power MH FP1/CR2 (2. [...] | 1 Power Manhole | 443130.7749 | 1830225.4608 | 23.383 | POWER CONDUIT - (185), POWER CONDUIT - (201), POWER CONDUIT - (209) | ZONE 5A FRL R1 (1) | 23.383 | Yes | 0 | <None> |  |  | Basic | No | 2200.000mm | 2500.000mm | 3725.571mm | 0.000in | 3.4256 | Depth | 0 | 19.957 | 300.000mm | 200.000mm |  |  | Undefined | 0.000in | 1300.000mm | 2900.000mm | Undefined | Undefined | 270° 0' 0.000" |  | 2600.000mm | 300.000mm | 300.000mm | 0.000in | 0.000in | Junction Structure | Undefined |  | Power MH FP1/CR2 (2.5X2.2), -- 1 -- | Box | 0 | 0
PMH - (283) | Power MH FP1/CR2 (2. [...] | 1 Power Manhole | 443742.0996 | 1829550.2775 | 23.501 | POWER CONDUIT - (307), POWER CONDUIT - (310) | ZONE 5A FRL R1 (1) | 23.501 | Yes | 0 | <None> |  |  | Basic | No | 2200.000mm | 2500.000mm | 4751.466mm | 0.000in | 4.4515 | Depth | 0 | 19.05 | 300.000mm | 200.000mm |  |  | Undefined | 0.000in | 1300.000mm | 2900.000mm | Undefined | Undefined | 90° 0' 0.000" |  | 2600.000mm | 300.000mm | 300.000mm | 0.000in | 0.000in | Junction Structure | Undefined |  | Power MH FP1/CR2 (2.5X2.2), -- 1 -- | Box | 0 | 0
PMH - (284) | Power MH R1/T1/CR0 ( [...] | 1 Power Manhole | 443742.0996 | 1829517.9598 | 23.563 | POWER CONDUIT - (310), POWER CONDUIT - (311), POWER CONDUIT - (156) | ZONE 5A FRL R1 (1) | 23.563 | Yes | 0 | <None> |  |  | Basic | No | 2200.000mm | 3750.000mm | 4925.825mm | 0.000in | 4.6258 | Depth | 0 | 18.937 | 300.000mm | 200.000mm |  |  | Undefined | 0.000in | 1300.000mm | 4150.000mm | Undefined | Undefined | 90° 0' 0.000" |  | 2600.000mm | 300.000mm | 300.000mm | 0.000in | 0.000in | Junction Structure | Undefined |  | Power MH R1/T1/CR0 (3.75X2.2--) | Box | 0 | 0
PMH - (285) | Power MH FP1/CR2 (2. [...] | 1 Power Manhole | 443742.0996 | 1829462.3398 | 23.473 | POWER CONDUIT - (311), POWER CONDUIT - (312) | ZONE 5A FRL R1 (1) | 23.473 | Yes | 0 | <None> |  |  | Basic | No | 2200.000mm | 2500.000mm | 3460.963mm | 0.000in | 3.161 | Depth | 0 | 20.312 | 300.000mm | 200.000mm |  |  | Undefined | 0.000in | 1300.000mm | 2900.000mm | Undefined | Undefined | 90° 0' 0.000" |  | 2600.000mm | 300.000mm | 300.000mm | 0.000in | 0.000in | Junction Structure | Undefined |  | Power MH FP1/CR2 (2.5X2.2), -- 1 -- | Box | 0 | 0
PMH - (286) | Power MH FP1/CR2 (2. [...] | 1 Power Manhole | 443742.0996 | 1829378.8402 | 23.189 | POWER CONDUIT - (312), POWER CONDUIT - (313) | ZONE 5A FRL R1 (1) | 23.189 | Yes | 0 | <None> |  |  | Basic | No | 2200.000mm | 2500.000mm | 2939.018mm | 0.000in | 2.639 | Depth | 0 | 20.55 | 300.000mm | 200.000mm |  |  | Undefined | 0.000in | 1300.000mm | 2900.000mm | Undefined | Undefined | 90° 0' 0.000" |  | 2600.000mm | 300.000mm | 300.000mm | 0.000in | 0.000in | Junction Structure | Undefined |  | Power MH FP1/CR2 (2.5X2.2), -- 1 -- | Box | 0 | 0
PMH - (287) | Power MH R1/T1/CR0 ( [...] | 1 Power Manhole | 443742.0996 | 1829338.3921 | 23.051 | POWER CONDUIT - (313), POWER CONDUIT - (314) | ZONE 5A FRL R1 (1) | 23.051 | Yes | 0 | <None> |  |  | Basic | No | 2200.000mm | 3750.000mm | 3805.307mm | 0.000in | 3.5053 | Depth | 0 | 19.546 | 300.000mm | 200.000mm |  |  | Undefined | 0.000in | 1300.000mm | 4150.000mm | Undefined | Undefined | 90° 0' 0.000" |  | 2600.000mm | 300.000mm | 300.000mm | 0.000in | 0.000in | Junction Structure | Undefined |  | Power MH R1/T1/CR0 (3.75X2.2--) | Box | 0 | 0
PMH - (288) | Power MH R2/CR1 (3.0 [...] | 1 Power Manhole | 443727.6996 | 1829338.9171 | 23.053 | POWER CONDUIT - (314), POWER CONDUIT - (315) | ZONE 5A FRL R1 (1) | 23.053 | Yes | 0 | <None> |  |  | Basic | No | 2200.000mm | 3000.000mm | 3807.093mm | 0.000in | 3.5071 | Depth | 0 | 19.546 | 300.000mm | 200.000mm |  |  | Undefined | 0.000in | 1300.000mm | 3400.000mm | Undefined | Undefined | 269° 59' 60.000" |  | 2600.000mm | 300.000mm | 300.000mm | 0.000in | 0.000in | Junction Structure | Undefined |  | Power MH R2/CR1 (3.0X2.2), -- 1 -- | Box | 0 | 0
PMH - (289) | Power MH FP1/CR2 (2. [...] | 1 Power Manhole | 443727.6996 | 1829385.3965 | 23.211 | POWER CONDUIT - (315), POWER CONDUIT - (316) | ZONE 5A FRL R1 (1) | 23.211 | Yes | 0 | <None> |  |  | Basic | No | 2200.000mm | 2500.000mm | 2887.742mm | 0.000in | 2.5877 | Depth | 0 | 20.623 | 300.000mm | 200.000mm |  |  | Undefined | 0.000in | 1300.000mm | 2900.000mm | Undefined | Undefined | 270° 0' 0.000" |  | 2600.000mm | 300.000mm | 300.000mm | 0.000in | 0.000in | Junction Structure | Undefined |  | Power MH FP1/CR2 (2.5X2.2), -- 1 -- | Box | 0 | 0
PMH - (290) | Power MH FP1/CR2 (2. [...] | 1 Power Manhole | 443727.6996 | 1829487.6129 | 23.55 | POWER CONDUIT - (316), POWER CONDUIT - (317) | ZONE 5A FRL R1 (1) | 23.55 | Yes | 0 | <None> |  |  | Basic | No | 2200.000mm | 2500.000mm | 3173.372mm | 0.000in | 2.8734 | Depth | 0 | 20.677 | 300.000mm | 200.000mm |  |  | Undefined | 0.000in | 1300.000mm | 2900.000mm | Undefined | Undefined | 270° 0' 0.000" |  | 2600.000mm | 300.000mm | 300.000mm | 0.000in | 0.000in | Junction Structure | Undefined |  | Power MH FP1/CR2 (2.5X2.2), -- 1 -- | Box | 0 | 0
PMH - (291) | Power MH CR3,R2(2.2X [...] | 1 Power Manhole | 443727.6996 | 1829533.5741 | 23.436 | POWER CONDUIT - (317) (1), POWER CONDUIT - (318), POWER CONDUIT - (112) | ZONE 5A FRL R1 (1) | 23.446 | Yes | -0.01 | <None> |  |  | Basic | No | 2200.000mm | 2200.000mm | 5153.914mm | 0.000in | 4.8539 | Depth | 0 | 18.582 | 300.000mm | 200.000mm |  |  | Undefined | 0.000in | 1300.000mm | 1850.000mm | Undefined | Undefined | 359° 59' 59.996" |  | 2600.000mm | 300.000mm | 300.000mm | 0.000in | 0.000in | Junction Structure | Undefined |  | Power MH CR3,R2(2.2X2.2) | Box | 0 | 0
PMH - (292) | Power MH CR3,R2(2.2X [...] | 1 Power Manhole | 443661.0996 | 1829533.5741 | 23.279 | POWER CONDUIT - (318), POWER CONDUIT - (319) | ZONE 5A FRL R1 (1) | 23.279 | Yes | 0 | <None> |  |  | Basic | No | 2200.000mm | 2200.000mm | 2890.394mm | 0.000in | 2.5904 | Depth | 0 | 20.689 | 300.000mm | 200.000mm |  |  | Undefined | 0.000in | 1300.000mm | 1850.000mm | Undefined | Undefined | 90° 0' 0.000" |  | 2600.000mm | 300.000mm | 300.000mm | 0.000in | 0.000in | Junction Structure | Undefined |  | Power MH CR3,R2(2.2X2.2) | Box | 0 | 0
PMH - (293) | Power MH FP1/CR2 (2. [...] | 1 Power Manhole | 443661.0996 | 1829488.0097 | 23.215 | POWER CONDUIT - (319), POWER CONDUIT - (320) | ZONE 5A FRL R1 (1) | 23.215 | Yes | 0 | <None> |  |  | Basic | No | 2200.000mm | 2500.000mm | 2973.632mm | 0.000in | 2.6736 | Depth | 0 | 20.542 | 300.000mm | 200.000mm |  |  | Undefined | 0.000in | 1300.000mm | 2900.000mm | Undefined | Undefined | 90° 0' 0.000" |  | 2600.000mm | 300.000mm | 300.000mm | 0.000in | 0.000in | Junction Structure | Undefined |  | Power MH FP1/CR2 (2.5X2.2), -- 1 -- | Box | 0 | 0
PMH - (294) | Power MH FP1/CR2 (2. [...] | 1 Power Manhole | 443661.0996 | 1829382.7156 | 23.186 | POWER CONDUIT - (320), POWER CONDUIT - (321) | ZONE 5A FRL R1 (1) | 23.186 | Yes | 0 | <None> |  |  | Basic | No | 2200.000mm | 2500.000mm | 2957.741mm | 0.000in | 2.6577 | Depth | 0 | 20.528 | 300.000mm | 200.000mm |  |  | Undefined | 0.000in | 1300.000mm | 2900.000mm | Undefined | Undefined | 90° 0' 0.000" |  | 2600.000mm | 300.000mm | 300.000mm | 0.000in | 0.000in | Junction Structure | Undefined |  | Power MH FP1/CR2 (2.5X2.2), -- 1 -- | Box | 0 | 0
PMH - (295) | Power MH R1/T1/CR0 ( [...] | 1 Power Manhole | 443661.0996 | 1829338.3921 | 23.274 | POWER CONDUIT - (321), POWER CONDUIT - (322) | ZONE 5A FRL R1 (1) | 23.274 | Yes | 0 | <None> |  |  | Basic | No | 2200.000mm | 3750.000mm | 4037.642mm | 0.000in | 3.7376 | Depth | 0 | 19.537 | 300.000mm | 200.000mm |  |  | Undefined | 0.000in | 1300.000mm | 4150.000mm | Undefined | Undefined | 90° 0' 0.000" |  | 2600.000mm | 300.000mm | 300.000mm | 0.000in | 0.000in | Junction Structure | Undefined |  | Power MH R1/T1/CR0 (3.75X2.2--) | Box | 0 | 0
PMH - (296) | Power MH R2/CR1 (3.0 [...] | 1 Power Manhole | 443648.0996 | 1829338.9171 | 23.273 | POWER CONDUIT - (322), POWER CONDUIT - (323) | ZONE 5A FRL R1 (1) | 23.273 | Yes | 0 | <None> |  |  | Basic | No | 2200.000mm | 3000.000mm | 4036.592mm | 0.000in | 3.7366 | Depth | 0 | 19.537 | 300.000mm | 200.000mm |  |  | Undefined | 0.000in | 1300.000mm | 3400.000mm | Undefined | Undefined | 270° 0' 0.000" |  | 2600.000mm | 300.000mm | 300.000mm | 0.000in | 0.000in | Junction Structure | Undefined |  | Power MH R2/CR1 (3.0X2.2), -- 1 -- | Box | 0 | 0
PMH - (297) | Power MH FP1/CR2 (2. [...] | 1 Power Manhole | 443648.0996 | 1829382.0328 | 23.187 | POWER CONDUIT - (323), POWER CONDUIT - (324) | ZONE 5A FRL R1 (1) | 23.187 | Yes | 0 | <None> |  |  | Basic | No | 2200.000mm | 2500.000mm | 2982.410mm | 0.000in | 2.6824 | Depth | 0 | 20.505 | 300.000mm | 200.000mm |  |  | Undefined | 0.000in | 1300.000mm | 2900.000mm | Undefined | Undefined | 270° 0' 0.000" |  | 2600.000mm | 300.000mm | 300.000mm | 0.000in | 0.000in | Junction Structure | Undefined |  | Power MH FP1/CR2 (2.5X2.2), -- 1 -- | Box | 0 | 0
PMH - (298) | Power MH FP1/CR2 (2. [...] | 1 Power Manhole | 443648.0996 | 1829455.8775 | 23.142 | POWER CONDUIT - (324), POWER CONDUIT - (325) | ZONE 5A FRL R1 (1) | 23.142 | Yes | 0 | <None> |  |  | Basic | No | 2200.000mm | 2500.000mm | 2885.998mm | 0.000in | 2.586 | Depth | 0 | 20.556 | 300.000mm | 200.000mm |  |  | Undefined | 0.000in | 1300.000mm | 2900.000mm | Undefined | Undefined | 270° 0' 0.000" |  | 2600.000mm | 300.000mm | 300.000mm | 0.000in | 0.000in | Junction Structure | Undefined |  | Power MH FP1/CR2 (2.5X2.2), -- 1 -- | Box | 0 | 0
PMH - (299) | Power MH FP1/CR2 (2. [...] | 1 Power Manhole | 443648.0996 | 1829518.8282 | 23.286 | POWER CONDUIT - (325), POWER CONDUIT - (326) | ZONE 5A FRL R1 (1) | 23.286 | Yes | 0 | <None> |  |  | Basic | No | 2200.000mm | 2500.000mm | 3833.741mm | 0.000in | 3.5337 | Depth | 0 | 19.752 | 300.000mm | 200.000mm |  |  | Undefined | 0.000in | 1300.000mm | 2900.000mm | Undefined | Undefined | 270° 0' 0.000" |  | 2600.000mm | 300.000mm | 300.000mm | 0.000in | 0.000in | Junction Structure | Undefined |  | Power MH FP1/CR2 (2.5X2.2), -- 1 -- | Box | 0 | 0
PMH - (300) | Power MH CR1,R2 (3.0 [...] | 1 Power Manhole | 443647.6996 | 1829533.5741 | 23.287 | POWER CONDUIT - (326), POWER CONDUIT - (327), POWER CONDUIT - (328) | ZONE 5A FRL R1 (1) | 23.287 | Yes | 0 | <None> |  |  | Basic | No | 2200.000mm | 3000.000mm | 4622.898mm | 0.000in | 4.3229 | Depth | 0 | 18.964 | 300.000mm | 200.000mm |  |  | Undefined | 0.000in | 1300.000mm | 1850.000mm | Undefined | Undefined | 359° 59' 59.996" |  | 2600.000mm | 300.000mm | 300.000mm | 0.000in | 0.000in | Junction Structure | Undefined |  | Power MH CR1,R2 (3.0X2.2) | Box | 0 | 0
PMH - (301) | Power MH CR3,R2(2.2X [...] | 1 Power Manhole | 443595.4996 | 1829533.5741 | 23.168 | POWER CONDUIT - (328), POWER CONDUIT - (329), POWER CONDUIT - (111) | ZONE 5A FRL R1 (1) | 23.168 | Yes | 0 | <None> |  |  | Basic | No | 2200.000mm | 2200.000mm | 4719.133mm | 0.000in | 4.4191 | Depth | 0 | 18.749 | 300.000mm | 200.000mm |  |  | Undefined | 0.000in | 1300.000mm | 1850.000mm | Undefined | Undefined | 89° 59' 60.000" |  | 2600.000mm | 300.000mm | 300.000mm | 0.000in | 0.000in | Junction Structure | Undefined |  | Power MH CR3,R2(2.2X2.2) | Box | 0 | 0
PMH - (302) | Power MH R1/T1/CR0 ( [...] | 1 Power Manhole | 443595.4996 | 1829494.9466 | 23.255 | POWER CONDUIT - (329), POWER CONDUIT - (330), POWER CONDUIT - (334) | ZONE 5A FRL R1 (1) | 23.255 | Yes | 0 | <None> |  |  | Basic | No | 2200.000mm | 3750.000mm | 3408.232mm | 0.000in | 3.1082 | Depth | 0 | 20.147 | 300.000mm | 200.000mm |  |  | Undefined | 0.000in | 1300.000mm | 4150.000mm | Undefined | Undefined | 90° 0' 0.000" |  | 2600.000mm | 300.000mm | 300.000mm | 0.000in | 0.000in | Junction Structure | Undefined |  | Power MH R1/T1/CR0 (3.75X2.2--) | Box | 0 | 0
PMH - (303) | Power MH R2/CR1 (3.0 [...] | 1 Power Manhole | 443582.4996 | 1829494.9466 | 23.255 | POWER CONDUIT - (330), POWER CONDUIT - (331), POWER CONDUIT - (335) | ZONE 5A FRL R1 (1) | 23.255 | Yes | 0 | <None> |  |  | Basic | No | 2200.000mm | 3000.000mm | 3408.232mm | 0.000in | 3.1082 | Depth | 0 | 20.147 | 300.000mm | 200.000mm |  |  | Undefined | 0.000in | 1300.000mm | 3400.000mm | Undefined | Undefined | 269° 59' 60.000" |  | 2600.000mm | 300.000mm | 300.000mm | 0.000in | 0.000in | Junction Structure | Undefined |  | Power MH R2/CR1 (3.0X2.2), -- 1 -- | Box | 0 | 0
PMH - (304) | Power MH FP2/CR3 (2. [...] | 1 Power Manhole | 443582.4996 | 1829365.2797 | 23.515 | POWER CONDUIT - (331), POWER CONDUIT - (332) | ZONE 5A FRL R1 (1) | 23.515 | Yes | 0 | <None> |  |  | Basic | No | 2200.000mm | 2200.000mm | 3855.591mm | 0.000in | 3.5556 | Depth | 0 | 19.959 | 300.000mm | 200.000mm |  |  | Undefined | 0.000in | 1300.000mm | 2600.000mm | Undefined | Undefined | 270° 0' 0.000" |  | 2600.000mm | 300.000mm | 300.000mm | 0.000in | 0.000in | Junction Structure | Undefined |  | Power MH FP2/CR3 (2.2X2.2) | Box | 0 | 0
PMH - (305) | Power MH FP2/CR3 (2. [...] | 1 Power Manhole | 443595.4996 | 1829365.2619 | 23.515 | POWER CONDUIT - (332), POWER CONDUIT - (333) | ZONE 5A FRL R1 (1) | 23.515 | Yes | 0 | <None> |  |  | Basic | No | 2200.000mm | 2200.000mm | 3855.626mm | 0.000in | 3.5556 | Depth | 0 | 19.959 | 300.000mm | 200.000mm |  |  | Undefined | 0.000in | 1300.000mm | 2600.000mm | Undefined | Undefined | 89° 59' 60.000" |  | 2600.000mm | 300.000mm | 300.000mm | 0.000in | 0.000in | Junction Structure | Undefined |  | Power MH FP2/CR3 (2.2X2.2) | Box | 0 | 0
PMH - (306) | Power MH FP1/CR2 (2. [...] | 1 Power Manhole | 443595.4996 | 1829432.431 | 23.381 | POWER CONDUIT - (333), POWER CONDUIT - (334) | ZONE 5A FRL R1 (1) | 23.381 | Yes | 0 | <None> |  |  | Basic | No | 2200.000mm | 2500.000mm | 2755.999mm | 0.000in | 2.456 | Depth | 0 | 20.925 | 300.000mm | 200.000mm |  |  | Undefined | 0.000in | 1300.000mm | 2900.000mm | Undefined | Undefined | 90° 0' 0.000" |  | 2600.000mm | 300.000mm | 300.000mm | 0.000in | 0.000in | Junction Structure | Undefined |  | Power MH FP1/CR2 (2.5X2.2), -- 1 -- | Box | 0 | 0
PMH - (307) | Power MH CR3,R2(2.2X [...] | 1 Power Manhole | 443582.4996 | 1829533.5741 | 23.169 | POWER CONDUIT - (335), POWER CONDUIT - (336) | ZONE 5A FRL R1 (1) | 23.169 | Yes | 0 | <None> |  |  | Basic | No | 2200.000mm | 2200.000mm | 2890.557mm | 0.000in | 2.5906 | Depth | 0 | 20.578 | 300.000mm | 200.000mm |  |  | Undefined | 0.000in | 1300.000mm | 1850.000mm | Undefined | Undefined | 359° 59' 59.996" |  | 2600.000mm | 300.000mm | 300.000mm | 0.000in | 0.000in | Junction Structure | Undefined |  | Power MH CR3,R2(2.2X2.2) | Box | 0 | 0
PMH - (308) | Power MH CR3,R2(2.2X [...] | 1 Power Manhole | 443529.8996 | 1829533.5741 | 23.053 | POWER CONDUIT - (336), POWER CONDUIT - (337) | ZONE 5A FRL R1 (1) | 23.053 | Yes | 0 | <None> |  |  | Basic | No | 2200.000mm | 2200.000mm | 2890.557mm | 0.000in | 2.5906 | Depth | 0 | 20.462 | 300.000mm | 200.000mm |  |  | Undefined | 0.000in | 1300.000mm | 1850.000mm | Undefined | Undefined | 90° 0' 0.000" |  | 2600.000mm | 300.000mm | 300.000mm | 0.000in | 0.000in | Junction Structure | Undefined |  | Power MH CR3,R2(2.2X2.2) | Box | 0 | 0
PMH - (309) | Power MH R1/T1/CR0 ( [...] | 1 Power Manhole | 443529.8996 | 1829516.1513 | 23.151 | POWER CONDUIT - (337), POWER CONDUIT - (338), POWER CONDUIT - (343) | ZONE 5A FRL R1 (1) | 23.151 | Yes | 0 | <None> |  |  | Basic | No | 2200.000mm | 3750.000mm | 4130.666mm | 0.000in | 3.8307 | Depth | 0 | 19.32 | 300.000mm | 200.000mm |  |  | Undefined | 0.000in | 1300.000mm | 4150.000mm | Undefined | Undefined | 90° 0' 0.000" |  | 2600.000mm | 300.000mm | 300.000mm | 0.000in | 0.000in | Junction Structure | Undefined |  | Power MH R1/T1/CR0 (3.75X2.2--) | Box | 0 | 0
PMH - (310) | Power MH FP1/CR2 (2. [...] | 1 Power Manhole | 443529.8996 | 1829466.3382 | 23.265 | POWER CONDUIT - (338), POWER CONDUIT - (339) | ZONE 5A FRL R1 (1) | 23.265 | Yes | 0 | <None> |  |  | Basic | No | 2200.000mm | 2500.000mm | 2755.999mm | 0.000in | 2.456 | Depth | 0 | 20.809 | 300.000mm | 200.000mm |  |  | Undefined | 0.000in | 1300.000mm | 2900.000mm | Undefined | Undefined | 90° 0' 0.000" |  | 2600.000mm | 300.000mm | 300.000mm | 0.000in | 0.000in | Junction Structure | Undefined |  | Power MH FP1/CR2 (2.5X2.2), -- 1 -- | Box | 0 | 0
PMH - (311) | Power MH FP2/CR3 (2. [...] | 1 Power Manhole | 443529.8996 | 1829382.3327 | 23.459 | POWER CONDUIT - (339), POWER CONDUIT - (340) | ZONE 5A FRL R1 (1) | 23.459 | Yes | 0 | <None> |  |  | Basic | No | 2200.000mm | 2200.000mm | 3709.543mm | 0.000in | 3.4095 | Depth | 0 | 20.049 | 300.000mm | 200.000mm |  |  | Undefined | 0.000in | 1300.000mm | 2600.000mm | Undefined | Undefined | 90° 0' 0.000" |  | 2600.000mm | 300.000mm | 300.000mm | 0.000in | 0.000in | Junction Structure | Undefined |  | Power MH FP2/CR3 (2.2X2.2) | Box | 0 | 0
PMH - (312) | Power MH FP2/CR3 (2. [...] | 1 Power Manhole | 443515.4996 | 1829382.3327 | 23.459 | POWER CONDUIT - (340), POWER CONDUIT - (341) | ZONE 5A FRL R1 (1) | 23.459 | Yes | 0 | <None> |  |  | Basic | No | 2200.000mm | 2200.000mm | 3709.543mm | 0.000in | 3.4095 | Depth | 0 | 20.049 | 300.000mm | 200.000mm |  |  | Undefined | 0.000in | 1300.000mm | 2600.000mm | Undefined | Undefined | 270° 0' 0.000" |  | 2600.000mm | 300.000mm | 300.000mm | 0.000in | 0.000in | Junction Structure | Undefined |  | Power MH FP2/CR3 (2.2X2.2) | Box | 0 | 0
PMH - (313) | Power MH FP1/CR2 (2. [...] | 1 Power Manhole | 443515.4996 | 1829480.7654 | 23.232 | POWER CONDUIT - (341), POWER CONDUIT - (342) | ZONE 5A FRL R1 (1) | 23.232 | Yes | 0 | <None> |  |  | Basic | No | 2200.000mm | 2500.000mm | 3020.871mm | 0.000in | 2.7209 | Depth | 0 | 20.511 | 300.000mm | 200.000mm |  |  | Undefined | 0.000in | 1300.000mm | 2900.000mm | Undefined | Undefined | 270° 0' 0.000" |  | 2600.000mm | 300.000mm | 300.000mm | 0.000in | 0.000in | Junction Structure | Undefined |  | Power MH FP1/CR2 (2.5X2.2), -- 1 -- | Box | 0 | 0
PMH - (314) | Power MH R2/CR1 (3.0 [...] | 1 Power Manhole | 443515.4996 | 1829516.8846 | 23.149 | POWER CONDUIT - (342), POWER CONDUIT - (343), POWER CONDUIT - (344) | ZONE 5A FRL R1 (1) | 23.149 | Yes | 0 | <None> |  |  | Basic | No | 2200.000mm | 3000.000mm | 4128.976mm | 0.000in | 3.829 | Depth | 0 | 19.32 | 300.000mm | 200.000mm |  |  | Undefined | 0.000in | 1300.000mm | 3400.000mm | Undefined | Undefined | 270° 0' 0.000" |  | 2600.000mm | 300.000mm | 300.000mm | 0.000in | 0.000in | Junction Structure | Undefined |  | Power MH R2/CR1 (3.0X2.2), -- 1 -- | Box | 0 | 0
PMH - (315) | Power MH CR1,R2 (3.0 [...] | 1 Power Manhole | 443515.0996 | 1829533.5741 | 23.027 | POWER CONDUIT - (344), POWER CONDUIT - (345), POWER CONDUIT - (348) | ZONE 5A FRL R1 (1) | 23.027 | Yes | 0 | <None> |  |  | Basic | No | 2200.000mm | 3000.000mm | 3500.830mm | 0.000in | 3.2008 | Depth | 0 | 19.826 | 300.000mm | 200.000mm |  |  | Undefined | 0.000in | 1300.000mm | 1850.000mm | Undefined | Undefined | 359° 59' 59.996" |  | 2600.000mm | 300.000mm | 300.000mm | 0.000in | 0.000in | Junction Structure | Undefined |  | Power MH CR1,R2 (3.0X2.2) | Box | 0 | 0
PMH - (316) | Power MH FP1/CR2 (2. [...] | 1 Power Manhole | 443515.4996 | 1829564.0254 | 23.043 | POWER CONDUIT - (345), POWER CONDUIT - (346) | ZONE 5A FRL R1 (1) | 23.043 | Yes | 0 | <None> |  |  | Basic | No | 2200.000mm | 2500.000mm | 3449.476mm | 0.000in | 3.1495 | Depth | 0 | 19.893 | 300.000mm | 200.000mm |  |  | Undefined | 0.000in | 1300.000mm | 2900.000mm | Undefined | Undefined | 270° 0' 0.000" |  | 2600.000mm | 300.000mm | 300.000mm | 0.000in | 0.000in | Junction Structure | Undefined |  | Power MH FP1/CR2 (2.5X2.2), -- 1 -- | Box | 0 | 0
PMH - (317) | Power MH FP2/CR3 (2. [...] | 1 Power Manhole | 443515.4996 | 1829645.5056 | 23.171 | POWER CONDUIT - (346), POWER CONDUIT - (347) | ZONE 5A FRL R1 (1) | 23.171 | Yes | 0 | <None> |  |  | Basic | No | 2200.000mm | 2200.000mm | 4135.929mm | 0.000in | 3.8359 | Depth | 0 | 19.335 | 300.000mm | 200.000mm |  |  | Undefined | 0.000in | 1300.000mm | 2600.000mm | Undefined | Undefined | 270° 0' 0.000" |  | 2600.000mm | 300.000mm | 300.000mm | 0.000in | 0.000in | Junction Structure | Undefined |  | Power MH FP2/CR3 (2.2X2.2) | Box | 0 | 0
PMH - (318) | Power MH CR1,R2 (3.0 [...] | 1 Power Manhole | 443462.4623 | 1829533.1741 | 23.087 | POWER CONDUIT - (348), POWER CONDUIT - (349), POWER CONDUIT - (364) | ZONE 5A FRL R1 (1) | 23.087 | Yes | 0 | <None> |  |  | Basic | No | 2200.000mm | 3000.000mm | 3586.148mm | 0.000in | 3.2861 | Depth | 0 | 19.801 | 300.000mm | 200.000mm |  |  | Undefined | 0.000in | 1300.000mm | 1850.000mm | Undefined | Undefined | 89° 59' 60.000" |  | 2600.000mm | 300.000mm | 300.000mm | 0.000in | 0.000in | Junction Structure | Undefined |  | Power MH CR1,R2 (3.0X2.2) | Box | 0 | 0
PMH - (319) | Power MH FP1/CR2 (2. [...] | 1 Power Manhole | 443462.4623 | 1829482.5907 | 23.235 | POWER CONDUIT - (349), POWER CONDUIT - (350) | ZONE 5A FRL R1 (1) | 23.235 | Yes | 0 | <None> |  |  | Basic | No | 2200.000mm | 2500.000mm | 3006.494mm | 0.000in | 2.7065 | Depth | 0 | 20.529 | 300.000mm | 200.000mm |  |  | Undefined | 0.000in | 1300.000mm | 2900.000mm | Undefined | Undefined | 90° 0' 0.000" |  | 2600.000mm | 300.000mm | 300.000mm | 0.000in | 0.000in | Junction Structure | Undefined |  | Power MH FP1/CR2 (2.5X2.2), -- 1 -- | Box | 0 | 0
PMH - (320) | Power MH FP1/CR2 (2. [...] | 1 Power Manhole | 443462.4623 | 1829382.1511 | 23.525 | POWER CONDUIT - (350), POWER CONDUIT - (351) | ZONE 5A FRL R1 (1) | 23.525 | Yes | 0 | <None> |  |  | Basic | No | 2200.000mm | 2500.000mm | 2885.998mm | 0.000in | 2.586 | Depth | 0 | 20.939 | 300.000mm | 200.000mm |  |  | Undefined | 0.000in | 1300.000mm | 2900.000mm | Undefined | Undefined | 90° 0' 0.000" |  | 2600.000mm | 300.000mm | 300.000mm | 0.000in | 0.000in | Junction Structure | Undefined |  | Power MH FP1/CR2 (2.5X2.2), -- 1 -- | Box | 0 | 0
PMH - (321) | Power MH R1/T1/CR0 ( [...] | 1 Power Manhole | 443462.4623 | 1829341.424 | 23.66 | POWER CONDUIT - (351), POWER CONDUIT - (352) | ZONE 5A FRL R1 (1) | 23.66 | Yes | 0 | <None> |  |  | Basic | No | 2200.000mm | 3750.000mm | 4099.754mm | 0.000in | 3.7998 | Depth | 0 | 19.86 | 300.000mm | 200.000mm |  |  | Undefined | 0.000in | 1300.000mm | 4150.000mm | Undefined | Undefined | 90° 0' 0.000" |  | 2600.000mm | 300.000mm | 300.000mm | 0.000in | 0.000in | Junction Structure | Undefined |  | Power MH R1/T1/CR0 (3.75X2.2--) | Box | 0 | 0
PMH - (322) | Power MH R2/CR1 (3.0 [...] | 1 Power Manhole | 443449.4622 | 1829341.049 | 23.661 | POWER CONDUIT - (352), POWER CONDUIT - (353) | ZONE 5A FRL R1 (1) | 23.661 | Yes | 0 | <None> |  |  | Basic | No | 2200.000mm | 3000.000mm | 4101.001mm | 0.000in | 3.801 | Depth | 0 | 19.86 | 300.000mm | 200.000mm |  |  | Undefined | 0.000in | 1300.000mm | 3400.000mm | Undefined | Undefined | 270° 0' 0.000" |  | 2600.000mm | 300.000mm | 300.000mm | 0.000in | 0.000in | Junction Structure | Undefined |  | Power MH R2/CR1 (3.0X2.2), -- 1 -- | Box | 0 | 0
PMH - (323) | Power MH FP1/CR2 (2. [...] | 1 Power Manhole | 443449.4622 | 1829381.4658 | 23.527 | POWER CONDUIT - (353), POWER CONDUIT - (354) | ZONE 5A FRL R1 (1) | 23.527 | Yes | 0 | <None> |  |  | Basic | No | 2200.000mm | 2500.000mm | 2885.998mm | 0.000in | 2.586 | Depth | 0 | 20.941 | 300.000mm | 200.000mm |  |  | Undefined | 0.000in | 1300.000mm | 2900.000mm | Undefined | Undefined | 270° 0' 0.000" |  | 2600.000mm | 300.000mm | 300.000mm | 0.000in | 0.000in | Junction Structure | Undefined |  | Power MH FP1/CR2 (2.5X2.2), -- 1 -- | Box | 0 | 0
PMH - (324) | Power MH FP1/CR2 (2. [...] | 1 Power Manhole | 443449.4622 | 1829465.8342 | 23.274 | POWER CONDUIT - (354), POWER CONDUIT - (355) | ZONE 5A FRL R1 (1) | 23.274 | Yes | 0 | <None> |  |  | Basic | No | 2200.000mm | 2500.000mm | 2885.998mm | 0.000in | 2.586 | Depth | 0 | 20.688 | 300.000mm | 200.000mm |  |  | Undefined | 0.000in | 1300.000mm | 2900.000mm | Undefined | Undefined | 270° 0' 0.000" |  | 2600.000mm | 300.000mm | 300.000mm | 0.000in | 0.000in | Junction Structure | Undefined |  | Power MH FP1/CR2 (2.5X2.2), -- 1 -- | Box | 0 | 0
PMH - (325) | Power MH CR1,R2 (3.0 [...] | 1 Power Manhole | 443449.0623 | 1829533.5741 | 23.074 | POWER CONDUIT - (355), POWER CONDUIT - (356), POWER CONDUIT - (363) | ZONE 5A FRL R1 (1) | 23.087 | Yes | -0.013 | <None> |  |  | Basic | No | 2200.000mm | 3000.000mm | 3524.154mm | 0.000in | 3.2242 | Depth | 0 | 19.85 | 300.000mm | 200.000mm |  |  | Undefined | 0.000in | 1300.000mm | 1850.000mm | Undefined | Undefined | 359° 59' 59.996" |  | 2600.000mm | 300.000mm | 300.000mm | 0.000in | 0.000in | Junction Structure | Undefined |  | Power MH CR1,R2 (3.0X2.2) | Box | 0 | 0
PMH - (326) | Power MH CR1,R2 (3.0 [...] | 1 Power Manhole | 443396.4249 | 1829533.1741 | 23.224 | POWER CONDUIT - (356), POWER CONDUIT - (357), POWER CONDUIT - (359) | ZONE 5A FRL R1 (1) | 23.235 | Yes | -0.011 | <None> |  |  | Basic | No | 2200.000mm | 3000.000mm | 3376.165mm | 0.000in | 3.0762 | Depth | 0 | 20.147 | 300.000mm | 200.000mm |  |  | Undefined | 0.000in | 1300.000mm | 1850.000mm | Undefined | Undefined | 89° 59' 60.000" |  | 2600.000mm | 300.000mm | 300.000mm | 0.000in | 0.000in | Junction Structure | Undefined |  | Power MH CR1,R2 (3.0X2.2) | Box | 0 | 0
PMH - (327) | Power MH FP1/CR2 (2. [...] | 1 Power Manhole | 443396.4275 | 1829482.5541 | 23.461 | POWER CONDUIT - (357), POWER CONDUIT - (358) | ZONE 5A FRL R1 (1) | 23.461 | Yes | 0 | <None> |  |  | Basic | No | 2200.000mm | 2500.000mm | 2756.052mm | 0.000in | 2.4561 | Depth | 0 | 21.005 | 300.000mm | 200.000mm |  |  | Undefined | 0.000in | 1300.000mm | 2900.000mm | Undefined | Undefined | 90° 6' 8.120" |  | 2600.000mm | 300.000mm | 300.000mm | 0.000in | 0.000in | Junction Structure | Undefined |  | Power MH FP1/CR2 (2.5X2.2), -- 1 -- | Box | 0 | 0
PMH - (328) | Power MH FP2/CR3 (2. [...] | 1 Power Manhole | 443396.4249 | 1829381.3228 | 23.73 | POWER CONDUIT - (358) | ZONE 5A FRL R1 (1) | 23.73 | Yes | 0 | <None> |  |  | Basic | No | 2200.000mm | 2200.000mm | 2755.999mm | 0.000in | 2.456 | Depth | 0 | 21.274 | 300.000mm | 200.000mm |  |  | Undefined | 0.000in | 1300.000mm | 2600.000mm | Undefined | Undefined | 90° 0' 0.000" |  | 2600.000mm | 300.000mm | 300.000mm | 0.000in | 0.000in | Junction Structure | Undefined |  | Power MH FP2/CR3 (2.2X2.2) | Box | 0 | 0
PMH - (329) | Power MH CR3,R2(2.2X [...] | 1 Power Manhole | 443382.0249 | 1829533.5741 | 23.272 | POWER CONDUIT - (359), POWER CONDUIT - (373) | ZONE 5A FRL R1 (1) | 23.272 | Yes | 0 | <None> |  |  | Basic | No | 2200.000mm | 2200.000mm | 3424.443mm | 0.000in | 3.1244 | Depth | 0 | 20.147 | 300.000mm | 200.000mm |  |  | Undefined | 0.000in | 1300.000mm | 1850.000mm | Undefined | Undefined | 359° 59' 59.996" |  | 2600.000mm | 300.000mm | 300.000mm | 0.000in | 0.000in | Junction Structure | Undefined |  | Power MH CR3,R2(2.2X2.2) | Box | 0 | 0
PMH - (330) | Power MH R2/CR1 (3.0 [...] | 1 Power Manhole | 443101.0167 | 1830224.7608 | 23.583 | POWER CONDUIT - (280), POWER CONDUIT - (280) (1), POWER CONDUIT - (202) | ZONE 5A FRL R1 (1) | 23.583 | Yes | 0 | <None> |  |  | Basic | No | 2200.000mm | 3000.000mm | 4185.797mm | 0.000in | 3.8858 | Depth | 0 | 19.697 | 300.000mm | 200.000mm |  |  | Undefined | 0.000in | 1300.000mm | 3400.000mm | Undefined | Undefined | 270° 0' 0.000" |  | 2600.000mm | 300.000mm | 300.000mm | 0.000in | 0.000in | Junction Structure | Undefined |  | Power MH R2/CR1 (3.0X2.2), -- 1 -- | Box | 0 | 0
PMH - (331) | Power MH R1/t1 (3.75 [...] | 1 Power Manhole | 443397.1999 | 1829547.9741 | 23.238 | POWER CONDUIT - (362), POWER CONDUIT - (370) | ZONE 5A FRL R1 (1) | 23.238 | Yes | 0 | <None> |  |  | Basic | No | 2200.000mm | 3750.000mm | 2899.761mm | 0.000in | 2.5998 | Depth | 0 | 20.639 | 300.000mm | 200.000mm |  |  | Undefined | 0.000in | 1300.000mm | 1850.000mm | Undefined | Undefined | 179° 59' 59.996" |  | 2600.000mm | 300.000mm | 300.000mm | 0.000in | 0.000in | Junction Structure | Undefined |  | Power MH R1/t1 (3.75x2.2) | Box | 0 | 0
PMH - (332) | Power MH CR1,R2 (3.0 [...] | 1 Power Manhole | 443449.4623 | 1829548.3741 | 23.061 | POWER CONDUIT - (362), POWER CONDUIT - (363), POWER CONDUIT - (369) | ZONE 5A FRL R1 (1) | 23.061 | Yes | 0 | <None> |  |  | Basic | No | 2200.000mm | 3000.000mm | 3471.053mm | 0.000in | 3.1711 | Depth | 0 | 19.89 | 300.000mm | 200.000mm |  |  | Undefined | 0.000in | 1300.000mm | 1850.000mm | Undefined | Undefined | 269° 59' 60.000" |  | 2600.000mm | 300.000mm | 300.000mm | 0.000in | 0.000in | Junction Structure | Undefined |  | Power MH CR1,R2 (3.0X2.2) | Box | 0 | 0
PMH - (333) | Power MH CR3,R2(2.2X [...] | 1 Power Manhole | 443462.4623 | 1829547.9741 | 23.056 | POWER CONDUIT - (364), POWER CONDUIT - (365) | ZONE 5A FRL R1 (1) | 23.056 | Yes | 0 | <None> |  |  | Basic | No | 2200.000mm | 2200.000mm | 3424.993mm | 0.000in | 3.125 | Depth | 0 | 19.931 | 300.000mm | 200.000mm |  |  | Undefined | 0.000in | 1300.000mm | 1850.000mm | Undefined | Undefined | 179° 59' 59.996" |  | 2600.000mm | 300.000mm | 300.000mm | 0.000in | 0.000in | Junction Structure | Undefined |  | Power MH CR3,R2(2.2X2.2) | Box | 0 | 0
PMH - (334) | Power MH FP1/CR2 (2. [...] | 1 Power Manhole | 443462.4623 | 1829589.5918 | 23.156 | POWER CONDUIT - (365), POWER CONDUIT - (366) | ZONE 5A FRL R1 (1) | 23.156 | Yes | 0 | <None> |  |  | Basic | No | 2200.000mm | 2500.000mm | 2755.999mm | 0.000in | 2.456 | Depth | 0 | 20.7 | 300.000mm | 200.000mm |  |  | Undefined | 0.000in | 1300.000mm | 2900.000mm | Undefined | Undefined | 90° 0' 0.000" |  | 2600.000mm | 300.000mm | 300.000mm | 0.000in | 0.000in | Junction Structure | Undefined |  | Power MH FP1/CR2 (2.5X2.2), -- 1 -- | Box | 0 | 0
PMH - (335) | Power MH FP2/CR3 (2. [...] | 1 Power Manhole | 443462.4623 | 1829645.5528 | 23.35 | POWER CONDUIT - (366), POWER CONDUIT - (367) | ZONE 5A FRL R1 (1) | 23.35 | Yes | 0 | <None> |  |  | Basic | No | 2200.000mm | 2200.000mm | 3609.256mm | 0.000in | 3.3093 | Depth | 0 | 20.041 | 300.000mm | 200.000mm |  |  | Undefined | 0.000in | 1300.000mm | 2600.000mm | Undefined | Undefined | 90° 0' 0.000" |  | 2600.000mm | 300.000mm | 300.000mm | 0.000in | 0.000in | Junction Structure | Undefined |  | Power MH FP2/CR3 (2.2X2.2) | Box | 0 | 0
PMH - (336) | Power MH FP2/CR3 (2. [...] | 1 Power Manhole | 443449.4623 | 1829645.5528 | 23.35 | POWER CONDUIT - (367), POWER CONDUIT - (368) | ZONE 5A FRL R1 (1) | 23.35 | Yes | 0 | <None> |  |  | Basic | No | 2200.000mm | 2200.000mm | 3609.256mm | 0.000in | 3.3093 | Depth | 0 | 20.041 | 300.000mm | 200.000mm |  |  | Undefined | 0.000in | 1300.000mm | 2600.000mm | Undefined | Undefined | 270° 0' 0.000" |  | 2600.000mm | 300.000mm | 300.000mm | 0.000in | 0.000in | Junction Structure | Undefined |  | Power MH FP2/CR3 (2.2X2.2) | Box | 0 | 0
PMH - (337) | Power MH FP1/CR2 (2. [...] | 1 Power Manhole | 443449.4622 | 1829588.737 | 23.153 | POWER CONDUIT - (368), POWER CONDUIT - (369) | ZONE 5A FRL R1 (1) | 23.153 | Yes | 0 | <None> |  |  | Basic | No | 2200.000mm | 2500.000mm | 2755.999mm | 0.000in | 2.456 | Depth | 0 | 20.697 | 300.000mm | 200.000mm |  |  | Undefined | 0.000in | 1300.000mm | 2900.000mm | Undefined | Undefined | 270° 0' 0.000" |  | 2600.000mm | 300.000mm | 300.000mm | 0.000in | 0.000in | Junction Structure | Undefined |  | Power MH FP1/CR2 (2.5X2.2), -- 1 -- | Box | 0 | 0
PMH - (338) | Power MH FP1/CR2 (2. [...] | 1 Power Manhole | 443396.4249 | 1829597.3843 | 23.436 | POWER CONDUIT - (370), POWER CONDUIT - (371) | ZONE 5A FRL R1 (1) | 23.436 | Yes | 0 | <None> |  |  | Basic | No | 2200.000mm | 2500.000mm | 2882.639mm | 0.000in | 2.5826 | Depth | 0 | 20.853 | 300.000mm | 200.000mm |  |  | Undefined | 0.000in | 1300.000mm | 2900.000mm | Undefined | Undefined | 90° 0' 0.000" |  | 2600.000mm | 300.000mm | 300.000mm | 0.000in | 0.000in | Junction Structure | Undefined |  | Power MH FP1/CR2 (2.5X2.2), -- 1 -- | Box | 0 | 0
PMH - (339) | Power MH FP2/CR3 (2. [...] | 1 Power Manhole | 443396.4249 | 1829661.5827 | 23.675 | POWER CONDUIT - (371), POWER CONDUIT - (372) | ZONE 5A FRL R1 (1) | 23.675 | Yes | 0 | <None> |  |  | Basic | No | 2200.000mm | 2200.000mm | 4748.263mm | 0.000in | 4.4483 | Depth | 0 | 19.226 | 300.000mm | 200.000mm |  |  | Undefined | 0.000in | 1300.000mm | 2600.000mm | Undefined | Undefined | 90° 0' 0.000" |  | 2600.000mm | 300.000mm | 300.000mm | 0.000in | 0.000in | Junction Structure | Undefined |  | Power MH FP2/CR3 (2.2X2.2) | Box | 0 | 0
PMH - (340) | Power MH R2/CR1 (3.0 [...] | 1 Power Manhole | 443382.0249 | 1829661.5827 | 23.675 | POWER CONDUIT - (372), POWER CONDUIT - (373), POWER CONDUIT - (374) | ZONE 5A FRL R1 (1) | 23.675 | Yes | 0 | <None> |  |  | Basic | No | 2200.000mm | 3000.000mm | 4748.263mm | 0.000in | 4.4483 | Depth | 0 | 19.226 | 300.000mm | 200.000mm |  |  | Undefined | 0.000in | 1300.000mm | 3400.000mm | Undefined | Undefined | 270° 0' 0.000" |  | 2600.000mm | 300.000mm | 300.000mm | 0.000in | 0.000in | Junction Structure | Undefined |  | Power MH R2/CR1 (3.0X2.2), -- 1 -- | Box | 0 | 0
PMH - (341) | Power MH R2/CR1 (3.0 [...] | 1 Power Manhole | 443382.5749 | 1829695.4702 | 23.787 | POWER CONDUIT - (374), POWER CONDUIT - (375) | ZONE 5A FRL R1 (1) | 23.787 | Yes | 0 | <None> |  |  | Basic | No | 2200.000mm | 3000.000mm | 3759.165mm | 0.000in | 3.4592 | Depth | 0 | 20.328 | 300.000mm | 200.000mm |  |  | Undefined | 0.000in | 1300.000mm | 3400.000mm | Undefined | Undefined | 179° 59' 59.733" |  | 2600.000mm | 300.000mm | 300.000mm | 0.000in | 0.000in | Junction Structure | Undefined |  | Power MH R2/CR1 (3.0X2.2), -- 1 -- | Box | 0 | 0
PMH - (342) | Power MH FP2/CR3 (2. [...] | 1 Power Manhole | 443181.813 | 1829833.0171 | 23.043 | POWER CONDUIT - (376) | ZONE 5A FRL R1 (1) | 23.043 | Yes | 0 | <None> |  |  | Basic | No | 2200.000mm | 2200.000mm | 2755.999mm | 0.000in | 2.456 | Depth | 0 | 20.587 | 300.000mm | 200.000mm |  |  | Undefined | 0.000in | 1300.000mm | 2600.000mm | Undefined | Undefined | 180° 0' 0.000" |  | 2600.000mm | 300.000mm | 300.000mm | 0.000in | 0.000in | Junction Structure | Undefined |  | Power MH FP2/CR3 (2.2X2.2) | Box | 0 | 0
PMH - (343) | Power MH FP1/CR2 (2. [...] | 1 Power Manhole | 443243.1689 | 1829833.0171 | 23.086 | POWER CONDUIT - (377), POWER CONDUIT - (378) | ZONE 5A FRL R1 (1) | 23.086 | Yes | 0 | <None> |  |  | Basic | No | 2200.000mm | 2500.000mm | 2755.999mm | 0.000in | 2.456 | Depth | 0 | 20.63 | 300.000mm | 200.000mm |  |  | Undefined | 0.000in | 1300.000mm | 2900.000mm | Undefined | Undefined | 180° 0' 0.000" |  | 2600.000mm | 300.000mm | 300.000mm | 0.000in | 0.000in | Junction Structure | Undefined |  | Power MH FP1/CR2 (2.5X2.2), -- 1 -- | Box | 0 | 0
PMH - (344) | Power MH R2/CR1 (3.0 [...] | 1 Power Manhole | 442876.8457 | 1829833.0171 | 23.178 | POWER CONDUIT - (379), POWER CONDUIT - (438) | ZONE 5A FRL R1 (1) | 23.178 | Yes | 0 | <None> |  |  | Basic | No | 2200.000mm | 3000.000mm | 3585.492mm | 0.000in | 3.2855 | Depth | 0 | 19.892 | 300.000mm | 200.000mm |  |  | Undefined | 0.000in | 1300.000mm | 3400.000mm | Undefined | Undefined | 180° 0' 0.000" |  | 2600.000mm | 300.000mm | 300.000mm | 0.000in | 0.000in | Junction Structure | Undefined |  | Power MH R2/CR1 (3.0X2.2), -- 1 -- | Box | 0 | 0
PMH - (345) | Power MH R2/CR1 (3.0 [...] | 1 Power Manhole | 442876.079 | 1829810.6171 | 23.175 | POWER CONDUIT - (379) (1), POWER CONDUIT - (380) | ZONE 5A FRL R1 (1) | 23.175 | Yes | 0 | <None> |  |  | Basic | No | 2200.000mm | 3000.000mm | 4511.058mm | 0.000in | 4.2111 | Depth | 0 | 18.964 | 300.000mm | 200.000mm |  |  | Undefined | 0.000in | 1300.000mm | 3400.000mm | Undefined | Undefined | 359° 59' 59.992" |  | 2600.000mm | 300.000mm | 300.000mm | 0.000in | 0.000in | Junction Structure | Undefined |  | Power MH R2/CR1 (3.0X2.2), -- 1 -- | Box | 0 | 0
PMH - (346) | Power MH CR1,R2 (3.0 [...] | 1 Power Manhole | 442934.1249 | 1829810.6171 | 23.429 | POWER CONDUIT - (380), POWER CONDUIT - (381), POWER CONDUIT - (443) | ZONE 5A FRL R1 (1) | 23.429 | Yes | 0 | <None> |  |  | Basic | No | 2200.000mm | 3000.000mm | 4379.471mm | 0.000in | 4.0795 | Depth | 0 | 19.349 | 300.000mm | 200.000mm |  |  | Undefined | 0.000in | 1300.000mm | 1850.000mm | Undefined | Undefined | 0° 0' 0.008" |  | 2600.000mm | 300.000mm | 300.000mm | 0.000in | 0.000in | Junction Structure | Undefined |  | Power MH CR1,R2 (3.0X2.2) | Box | 0 | 0
PMH - (347) | Power MH R1/T1/CR0 ( [...] | 1 Power Manhole | 442934.5249 | 1829773.8431 | 23.701 | POWER CONDUIT - (381), POWER CONDUIT - (382) | ZONE 5A FRL R1 (1) | 23.701 | Yes | 0 | <None> |  |  | Basic | No | 2200.000mm | 3750.000mm | 2886.000mm | 0.000in | 2.586 | Depth | 0 | 21.115 | 300.000mm | 200.000mm |  |  | Undefined | 0.000in | 1300.000mm | 4150.000mm | Undefined | Undefined | 269° 59' 59.992" |  | 2600.000mm | 300.000mm | 300.000mm | 0.000in | 0.000in | Junction Structure | Undefined |  | Power MH R1/T1/CR0 (3.75X2.2--) | Box | 0 | 0
PMH - (348) | Power MH R1/T1/CR0 ( [...] | 1 Power Manhole | 442934.5249 | 1829699.6603 | 23.912 | POWER CONDUIT - (382), POWER CONDUIT - (383) | ZONE 5A FRL R1 (1) | 23.912 | Yes | 0 | <None> |  |  | Basic | No | 2200.000mm | 3750.000mm | 2886.000mm | 0.000in | 2.586 | Depth | 0 | 21.326 | 300.000mm | 200.000mm |  |  | Undefined | 0.000in | 1300.000mm | 4150.000mm | Undefined | Undefined | 269° 59' 59.992" |  | 2600.000mm | 300.000mm | 300.000mm | 0.000in | 0.000in | Junction Structure | Undefined |  | Power MH R1/T1/CR0 (3.75X2.2--) | Box | 0 | 0
PMH - (349) | Power MH R2/CR1 (3.0 [...] | 1 Power Manhole | 442934.5178 | 1829667.1368 | 23.848 | POWER CONDUIT - (383), POWER CONDUIT - (384), POWER CONDUIT - (390) | ZONE 5A FRL R1 (1) | 23.848 | Yes | 0 | <None> |  |  | Basic | No | 2200.000mm | 3000.000mm | 4086.751mm | 0.000in | 3.7868 | Depth | 0 | 20.061 | 300.000mm | 200.000mm |  |  | Undefined | 0.000in | 1300.000mm | 3400.000mm | Undefined | Undefined | 270° 1' 37.426" |  | 2600.000mm | 300.000mm | 300.000mm | 0.000in | 0.000in | Junction Structure | Undefined |  | Power MH R2/CR1 (3.0X2.2), -- 1 -- | Box | 0 | 0
PMH - (350) | Power MH R1/T1/CR0 ( [...] | 1 Power Manhole | 442934.525 | 1829630.9945 | 23.775 | POWER CONDUIT - (384), POWER CONDUIT - (385) | ZONE 5A FRL R1 (1) | 23.775 | Yes | 0 | <None> |  |  | Basic | No | 2200.000mm | 3750.000mm | 2845.998mm | 0.000in | 2.546 | Depth | 0 | 21.229 | 300.000mm | 200.000mm |  |  | Undefined | 0.000in | 1300.000mm | 4150.000mm | Undefined | Undefined | 270° 0' 0.084" |  | 2600.000mm | 300.000mm | 300.000mm | 0.000in | 0.000in | Junction Structure | Undefined |  | Power MH R1/T1/CR0 (3.75X2.2--) | Box | 0 | 0
PMH - (351) | Power MH R1/T1/CR0 ( [...] | 1 Power Manhole | 442934.5249 | 1829564.2952 | 23.642 | POWER CONDUIT - (385), POWER CONDUIT - (386) | ZONE 5A FRL R1 (1) | 23.642 | Yes | 0 | <None> |  |  | Basic | No | 2200.000mm | 3750.000mm | 2845.998mm | 0.000in | 2.546 | Depth | 0 | 21.096 | 300.000mm | 200.000mm |  |  | Undefined | 0.000in | 1300.000mm | 4150.000mm | Undefined | Undefined | 269° 59' 59.992" |  | 2600.000mm | 300.000mm | 300.000mm | 0.000in | 0.000in | Junction Structure | Undefined |  | Power MH R1/T1/CR0 (3.75X2.2--) | Box | 0 | 0
PMH - (352) | Power MH R2/CR1 (3.0 [...] | 1 Power Manhole | 442934.5249 | 1829534.1241 | 23.617 | POWER CONDUIT - (386), POWER CONDUIT - (387), POWER CONDUIT - (411) | ZONE 5A FRL R1 (1) | 23.617 | Yes | 0 | <None> |  |  | Basic | No | 2200.000mm | 3000.000mm | 4064.049mm | 0.000in | 3.764 | Depth | 0 | 19.853 | 300.000mm | 200.000mm |  |  | Undefined | 0.000in | 1300.000mm | 3400.000mm | Undefined | Undefined | 269° 59' 59.992" |  | 2600.000mm | 300.000mm | 300.000mm | 0.000in | 0.000in | Junction Structure | Undefined |  | Power MH R2/CR1 (3.0X2.2), -- 1 -- | Box | 0 | 0
PMH - (353) | Power MH R1/t1 (3.75 [...] | 1 Power Manhole | 442948.9249 | 1829532.7992 | 23.581 | POWER CONDUIT - (387), POWER CONDUIT - (388), POWER CONDUIT - (391), POWER CONDUIT - (412) | ZONE 5A FRL R1 (1) | 23.581 | Yes | 0 | <None> |  |  | Basic | No | 2200.000mm | 3750.000mm | 4028.036mm | 0.000in | 3.728 | Depth | 0 | 19.853 | 300.000mm | 200.000mm |  |  | Undefined | 0.000in | 1300.000mm | 1850.000mm | Undefined | Undefined | 89° 59' 59.992" |  | 2600.000mm | 300.000mm | 300.000mm | 0.000in | 0.000in | Junction Structure | Undefined |  | Power MH R1/t1 (3.75x2.2) | Box | 0 | 0
PMH - (354) | Power MH FP1/CR2 (2. [...] | 1 Power Manhole | 442948.9249 | 1829593.0722 | 23.699 | POWER CONDUIT - (388), POWER CONDUIT - (389) | ZONE 5A FRL R1 (1) | 23.699 | Yes | 0 | <None> |  |  | Basic | No | 2200.000mm | 2500.000mm | 2755.999mm | 0.000in | 2.456 | Depth | 0 | 21.243 | 300.000mm | 200.000mm |  |  | Undefined | 0.000in | 1300.000mm | 2900.000mm | Undefined | Undefined | 89° 59' 59.992" |  | 2600.000mm | 300.000mm | 300.000mm | 0.000in | 0.000in | Junction Structure | Undefined |  | Power MH FP1/CR2 (2.5X2.2), -- 1 -- | Box | 0 | 0
PMH - (355) | Power MH FP2/CR3 (2. [...] | 1 Power Manhole | 442948.9249 | 1829666.2624 | 23.846 | POWER CONDUIT - (389), POWER CONDUIT - (390) | ZONE 5A FRL R1 (1) | 23.846 | Yes | 0 | <None> |  |  | Basic | No | 2200.000mm | 2200.000mm | 4084.860mm | 0.000in | 3.7849 | Depth | 0 | 20.061 | 300.000mm | 200.000mm |  |  | Undefined | 0.000in | 1300.000mm | 2600.000mm | Undefined | Undefined | 89° 59' 59.992" |  | 2600.000mm | 300.000mm | 300.000mm | 0.000in | 0.000in | Junction Structure | Undefined |  | Power MH FP2/CR3 (2.2X2.2) | Box | 0 | 0
PMH - (356) | Power MH CR3,R2(2.2X [...] | 1 Power Manhole | 443027.6247 | 1829533.5741 | 23.77 | POWER CONDUIT - (391), POWER CONDUIT - (392) | ZONE 5A FRL R1 (1) | 23.77 | Yes | 0 | <None> |  |  | Basic | No | 2200.000mm | 2200.000mm | 2760.672mm | 0.000in | 2.4607 | Depth | 0 | 21.309 | 300.000mm | 200.000mm |  |  | Undefined | 0.000in | 1300.000mm | 1850.000mm | Undefined | Undefined | 359° 59' 59.996" |  | 2600.000mm | 300.000mm | 300.000mm | 0.000in | 0.000in | Junction Structure | Undefined |  | Power MH CR3,R2(2.2X2.2) | Box | 0 | 0
PMH - (357) | Power MH FP1/CR2 (2. [...] | 1 Power Manhole | 443027.6248 | 1829500.4634 | 23.886 | POWER CONDUIT - (392), POWER CONDUIT - (393) | ZONE 5A FRL R1 (1) | 23.886 | Yes | 0 | <None> |  |  | Basic | No | 2200.000mm | 2500.000mm | 2936.001mm | 0.000in | 2.636 | Depth | 0 | 21.25 | 300.000mm | 200.000mm |  |  | Undefined | 0.000in | 1300.000mm | 2900.000mm | Undefined | Undefined | 270° 0' 0.115" |  | 2600.000mm | 300.000mm | 300.000mm | 0.000in | 0.000in | Junction Structure | Undefined |  | Power MH FP1/CR2 (2.5X2.2), -- 1 -- | Box | 0 | 0
PMH - (358) | Power MH FP1/CR2 (2. [...] | 1 Power Manhole | 443027.6249 | 1829412.9782 | 24.255 | POWER CONDUIT - (393), POWER CONDUIT - (394) | ZONE 5A FRL R1 (1) | 24.255 | Yes | 0 | <None> |  |  | Basic | No | 2200.000mm | 2500.000mm | 2755.999mm | 0.000in | 2.456 | Depth | 0 | 21.799 | 300.000mm | 200.000mm |  |  | Undefined | 0.000in | 1300.000mm | 2900.000mm | Undefined | Undefined | 270° 0' 0.115" |  | 2600.000mm | 300.000mm | 300.000mm | 0.000in | 0.000in | Junction Structure | Undefined |  | Power MH FP1/CR2 (2.5X2.2), -- 1 -- | Box | 0 | 0
PMH - (359) | Power MH FP2/CR3 (2. [...] | 1 Power Manhole | 443027.6248 | 1829393.8655 | 24.36 | POWER CONDUIT - (394), POWER CONDUIT - (395) | ZONE 5A FRL R1 (1) | 24.36 | Yes | 0 | <None> |  |  | Basic | No | 2200.000mm | 2200.000mm | 4108.500mm | 0.000in | 3.8085 | Depth | 0 | 20.552 | 300.000mm | 200.000mm |  |  | Undefined | 0.000in | 1300.000mm | 2600.000mm | Undefined | Undefined | 270° 0' 0.115" |  | 2600.000mm | 300.000mm | 300.000mm | 0.000in | 0.000in | Junction Structure | Undefined |  | Power MH FP2/CR3 (2.2X2.2) | Box | 0 | 0
PMH - (360) | Power MH FP2/CR3 (2. [...] | 1 Power Manhole | 443040.6248 | 1829393.8655 | 24.36 | POWER CONDUIT - (395), POWER CONDUIT - (396) | ZONE 5A FRL R1 (1) | 24.36 | Yes | 0 | <None> |  |  | Basic | No | 2200.000mm | 2200.000mm | 4108.500mm | 0.000in | 3.8085 | Depth | 0 | 20.552 | 300.000mm | 200.000mm |  |  | Undefined | 0.000in | 1300.000mm | 2600.000mm | Undefined | Undefined | 90° 0' 0.115" |  | 2600.000mm | 300.000mm | 300.000mm | 0.000in | 0.000in | Junction Structure | Undefined |  | Power MH FP2/CR3 (2.2X2.2) | Box | 0 | 0
PMH - (361) | Power MH FP1/CR2 (2. [...] | 1 Power Manhole | 443040.6248 | 1829431.9014 | 24.151 | POWER CONDUIT - (396), POWER CONDUIT - (397) | ZONE 5A FRL R1 (1) | 24.151 | Yes | 0 | <None> |  |  | Basic | No | 2200.000mm | 2500.000mm | 2755.999mm | 0.000in | 2.456 | Depth | 0 | 21.695 | 300.000mm | 200.000mm |  |  | Undefined | 0.000in | 1300.000mm | 2900.000mm | Undefined | Undefined | 89° 59' 59.885" |  | 2600.000mm | 300.000mm | 300.000mm | 0.000in | 0.000in | Junction Structure | Undefined |  | Power MH FP1/CR2 (2.5X2.2), -- 1 -- | Box | 0 | 0
PMH - (362) | Power MH FP1/CR2 (2. [...] | 1 Power Manhole | 443040.6248 | 1829495.6319 | 23.898 | POWER CONDUIT - (397), POWER CONDUIT - (398) | ZONE 5A FRL R1 (1) | 23.898 | Yes | 0 | <None> |  |  | Basic | No | 2200.000mm | 2500.000mm | 2831.427mm | 0.000in | 2.5314 | Depth | 0 | 21.366 | 300.000mm | 200.000mm |  |  | Undefined | 0.000in | 1300.000mm | 2900.000mm | Undefined | Undefined | 90° 0' 0.115" |  | 2600.000mm | 300.000mm | 300.000mm | 0.000in | 0.000in | Junction Structure | Undefined |  | Power MH FP1/CR2 (2.5X2.2), -- 1 -- | Box | 0 | 0
PMH - (363) | Power MH CR3,R2(2.2X [...] | 1 Power Manhole | 443040.6247 | 1829533.5741 | 23.769 | POWER CONDUIT - (398), POWER CONDUIT - (399) | ZONE 5A FRL R1 (1) | 23.769 | Yes | 0 | <None> |  |  | Basic | No | 2200.000mm | 2200.000mm | 2760.733mm | 0.000in | 2.4607 | Depth | 0 | 21.308 | 300.000mm | 200.000mm |  |  | Undefined | 0.000in | 1300.000mm | 1850.000mm | Undefined | Undefined | 90° 0' 0.000" |  | 2600.000mm | 300.000mm | 300.000mm | 0.000in | 0.000in | Junction Structure | Undefined |  | Power MH CR3,R2(2.2X2.2) | Box | 0 | 0
PMH - (364) | Power MH CR3,R2(2.2X [...] | 1 Power Manhole | 443083.2231 | 1829533.5741 | 23.898 | POWER CONDUIT - (399), POWER CONDUIT - (400) | ZONE 5A FRL R1 (1) | 23.898 | Yes | 0 | <None> |  |  | Basic | No | 2200.000mm | 2200.000mm | 2760.558mm | 0.000in | 2.4606 | Depth | 0 | 21.437 | 300.000mm | 200.000mm |  |  | Undefined | 0.000in | 1300.000mm | 1850.000mm | Undefined | Undefined | 359° 59' 59.961" |  | 2600.000mm | 300.000mm | 300.000mm | 0.000in | 0.000in | Junction Structure | Undefined |  | Power MH CR3,R2(2.2X2.2) | Box | 0 | 0
PMH - (365) | Power MH FP1/CR2 (2. [...] | 1 Power Manhole | 443083.2214 | 1829505.8355 | 24.006 | POWER CONDUIT - (400), POWER CONDUIT - (401) | ZONE 5A FRL R1 (1) | 24.006 | Yes | 0 | <None> |  |  | Basic | No | 2200.000mm | 2500.000mm | 2756.034mm | 0.000in | 2.456 | Depth | 0 | 21.55 | 300.000mm | 200.000mm |  |  | Undefined | 0.000in | 1300.000mm | 2900.000mm | Undefined | Undefined | 270° 0' 0.000" |  | 2600.000mm | 300.000mm | 300.000mm | 0.000in | 0.000in | Junction Structure | Undefined |  | Power MH FP1/CR2 (2.5X2.2), -- 1 -- | Box | 0 | 0
PMH - (366) | Power MH FP1/CR2 (2. [...] | 1 Power Manhole | 443083.2214 | 1829463.9723 | 24.117 | POWER CONDUIT - (401), POWER CONDUIT - (402) | ZONE 5A FRL R1 (1) | 24.117 | Yes | 0 | <None> |  |  | Basic | No | 2200.000mm | 2500.000mm | 2756.034mm | 0.000in | 2.456 | Depth | 0 | 21.661 | 300.000mm | 200.000mm |  |  | Undefined | 0.000in | 1300.000mm | 2900.000mm | Undefined | Undefined | 270° 0' 0.000" |  | 2600.000mm | 300.000mm | 300.000mm | 0.000in | 0.000in | Junction Structure | Undefined |  | Power MH FP1/CR2 (2.5X2.2), -- 1 -- | Box | 0 | 0
PMH - (367) | Power MH FP1/CR2 (2. [...] | 1 Power Manhole | 443083.2214 | 1829400.6164 | 24.285 | POWER CONDUIT - (402), POWER CONDUIT - (403) | ZONE 5A FRL R1 (1) | 24.285 | Yes | 0 | <None> |  |  | Basic | No | 2200.000mm | 2500.000mm | 2756.034mm | 0.000in | 2.456 | Depth | 0 | 21.829 | 300.000mm | 200.000mm |  |  | Undefined | 0.000in | 1300.000mm | 2900.000mm | Undefined | Undefined | 270° 0' 0.000" |  | 2600.000mm | 300.000mm | 300.000mm | 0.000in | 0.000in | Junction Structure | Undefined |  | Power MH FP1/CR2 (2.5X2.2), -- 1 -- | Box | 0 | 0
PMH - (368) | Power MH R1/T1/CR0 ( [...] | 1 Power Manhole | 443083.7731 | 1829355.1169 | 24.404 | POWER CONDUIT - (403), POWER CONDUIT - (404), POWER CONDUIT - (415) | ZONE 5A FRL R1 (1) | 24.404 | Yes | 0 | <None> |  |  | Basic | No | 2200.000mm | 3750.000mm | 3641.148mm | 0.000in | 3.3411 | Depth | 0 | 21.063 | 300.000mm | 200.000mm |  |  | Undefined | 0.000in | 1300.000mm | 4150.000mm | Undefined | Undefined | 0° 0' 0.068" |  | 2600.000mm | 300.000mm | 300.000mm | 0.000in | 0.000in | Junction Structure | Undefined |  | Power MH R1/T1/CR0 (3.75X2.2--) | Box | 0 | 0
PMH - (369) | Power MH FP1/CR2 (2. [...] | 1 Power Manhole | 443023.9034 | 1829355.1168 | 24.562 | POWER CONDUIT - (404), POWER CONDUIT - (405) | ZONE 5A FRL R1 (1) | 24.562 | Yes | 0 | <None> |  |  | Basic | No | 2200.000mm | 2500.000mm | 2885.998mm | 0.000in | 2.586 | Depth | 0 | 21.976 | 300.000mm | 200.000mm |  |  | Undefined | 0.000in | 1300.000mm | 2900.000mm | Undefined | Undefined | 0° 0' 0.068" |  | 2600.000mm | 300.000mm | 300.000mm | 0.000in | 0.000in | Junction Structure | Undefined |  | Power MH FP1/CR2 (2.5X2.2), -- 1 -- | Box | 0 | 0
PMH - (370) | Power MH R2/CR1 (3.0 [...] | 1 Power Manhole | 442948.3749 | 1829355.1168 | 24.417 | POWER CONDUIT - (405), POWER CONDUIT - (406), POWER CONDUIT - (414) | ZONE 5A FRL R1 (1) | 24.417 | Yes | 0 | <None> |  |  | Basic | No | 2200.000mm | 3000.000mm | 2886.003mm | 0.000in | 2.586 | Depth | 0 | 21.831 | 300.000mm | 200.000mm |  |  | Undefined | 0.000in | 1300.000mm | 3400.000mm | Undefined | Undefined | 0° 0' 0.068" |  | 2600.000mm | 300.000mm | 300.000mm | 0.000in | 0.000in | Junction Structure | Undefined |  | Power MH R2/CR1 (3.0X2.2), -- 1 -- | Box | 0 | 0
PMH - (371) | Power MH R2/CR1 (3.0 [...] | 1 Power Manhole | 442890.7918 | 1829355.1168 | 24.229 | POWER CONDUIT - (406), POWER CONDUIT - (407) | ZONE 5A FRL R1 (1) | 24.229 | Yes | 0 | <None> |  |  | Basic | No | 2200.000mm | 3000.000mm | 2882.609mm | 0.000in | 2.5826 | Depth | 0 | 21.646 | 300.000mm | 200.000mm |  |  | Undefined | 0.000in | 1300.000mm | 3400.000mm | Undefined | Undefined | 359° 59' 59.931" |  | 2600.000mm | 300.000mm | 300.000mm | 0.000in | 0.000in | Junction Structure | Undefined |  | Power MH R2/CR1 (3.0X2.2), -- 1 -- | Box | 0 | 0
PMH - (372) | Power MH R2/CR1 (3.0 [...] | 1 Power Manhole | 442890.7918 | 1829368.1171 | 24.229 | POWER CONDUIT - (407), POWER CONDUIT - (408) | ZONE 5A FRL R1 (1) | 24.229 | Yes | 0 | <None> |  |  | Basic | No | 2200.000mm | 3000.000mm | 2869.041mm | 0.000in | 2.569 | Depth | 0 | 21.659 | 300.000mm | 200.000mm |  |  | Undefined | 0.000in | 1300.000mm | 3400.000mm | Undefined | Undefined | 180° 0' 0.090" |  | 2600.000mm | 300.000mm | 300.000mm | 0.000in | 0.000in | Junction Structure | Undefined |  | Power MH R2/CR1 (3.0X2.2), -- 1 -- | Box | 0 | 0
PMH - (373) | Power MH CR3,R2(2.2X [...] | 1 Power Manhole | 442934.5249 | 1829368.1174 | 24.332 | POWER CONDUIT - (408), POWER CONDUIT - (409) | ZONE 5A FRL R1 (1) | 24.332 | Yes | 0 | <None> |  |  | Basic | No | 2200.000mm | 2200.000mm | 2850.412mm | 0.000in | 2.5504 | Depth | 0 | 21.781 | 300.000mm | 200.000mm |  |  | Undefined | 0.000in | 1300.000mm | 1850.000mm | Undefined | Undefined | 269° 59' 59.992" |  | 2600.000mm | 300.000mm | 300.000mm | 0.000in | 0.000in | Junction Structure | Undefined |  | Power MH CR3,R2(2.2X2.2) | Box | 0 | 0
PMH - (374) | Power MH R1/T1/CR0 ( [...] | 1 Power Manhole | 442934.5249 | 1829404.1938 | 24.212 | POWER CONDUIT - (409), POWER CONDUIT - (410) | ZONE 5A FRL R1 (1) | 24.212 | Yes | 0 | <None> |  |  | Basic | No | 2200.000mm | 3750.000mm | 2845.998mm | 0.000in | 2.546 | Depth | 0 | 21.666 | 300.000mm | 200.000mm |  |  | Undefined | 0.000in | 1300.000mm | 4150.000mm | Undefined | Undefined | 269° 59' 59.992" |  | 2600.000mm | 300.000mm | 300.000mm | 0.000in | 0.000in | Junction Structure | Undefined |  | Power MH R1/T1/CR0 (3.75X2.2--) | Box | 0 | 0
PMH - (375) | Power MH R1/T1/CR0 ( [...] | 1 Power Manhole | 442934.5249 | 1829472.1105 | 23.873 | POWER CONDUIT - (410), POWER CONDUIT - (411) | ZONE 5A FRL R1 (1) | 23.873 | Yes | 0 | <None> |  |  | Basic | No | 2200.000mm | 3750.000mm | 2845.998mm | 0.000in | 2.546 | Depth | 0 | 21.327 | 300.000mm | 200.000mm |  |  | Undefined | 0.000in | 1300.000mm | 4150.000mm | Undefined | Undefined | 269° 59' 59.992" |  | 2600.000mm | 300.000mm | 300.000mm | 0.000in | 0.000in | Junction Structure | Undefined |  | Power MH R1/T1/CR0 (3.75X2.2--) | Box | 0 | 0
PMH - (376) | Power MH FP1/CR2 (2. [...] | 1 Power Manhole | 442948.925 | 1829491.9958 | 23.774 | POWER CONDUIT - (412), POWER CONDUIT - (413) | ZONE 5A FRL R1 (1) | 23.774 | Yes | 0 | <None> |  |  | Basic | No | 2200.000mm | 2500.000mm | 2755.999mm | 0.000in | 2.456 | Depth | 0 | 21.318 | 300.000mm | 200.000mm |  |  | Undefined | 0.000in | 1300.000mm | 2900.000mm | Undefined | Undefined | 89° 59' 59.992" |  | 2600.000mm | 300.000mm | 300.000mm | 0.000in | 0.000in | Junction Structure | Undefined |  | Power MH FP1/CR2 (2.5X2.2), -- 1 -- | Box | 0 | 0
PMH - (377) | Power MH FP1/CR2 (2. [...] | 1 Power Manhole | 442948.9249 | 1829413.2046 | 24.167 | POWER CONDUIT - (413), POWER CONDUIT - (414) | ZONE 5A FRL R1 (1) | 24.167 | Yes | 0 | <None> |  |  | Basic | No | 2200.000mm | 2500.000mm | 2755.999mm | 0.000in | 2.456 | Depth | 0 | 21.711 | 300.000mm | 200.000mm |  |  | Undefined | 0.000in | 1300.000mm | 2900.000mm | Undefined | Undefined | 89° 59' 59.992" |  | 2600.000mm | 300.000mm | 300.000mm | 0.000in | 0.000in | Junction Structure | Undefined |  | Power MH FP1/CR2 (2.5X2.2), -- 1 -- | Box | 0 | 0
PMH - (378) | Power MH R2/CR1 (3.0 [...] | 1 Power Manhole | 443095.6702 | 1829355.117 | 24.372 | POWER CONDUIT - (415), POWER CONDUIT - (416), POWER CONDUIT - (427) | ZONE 5A FRL R1 (1) | 24.372 | Yes | 0 | <None> |  |  | Basic | No | 2200.000mm | 3000.000mm | 3155.998mm | 0.000in | 2.856 | Depth | 0 | 21.516 | 300.000mm | 200.000mm |  |  | Undefined | 0.000in | 1300.000mm | 3400.000mm | Undefined | Undefined | 0° 0' 0.068" |  | 2600.000mm | 300.000mm | 300.000mm | 0.000in | 0.000in | Junction Structure | Undefined |  | Power MH R2/CR1 (3.0X2.2), -- 1 -- | Box | 0 | 0
PMH - (379) | Power MH FP1/CR2 (2. [...] | 1 Power Manhole | 443096.2248 | 1829429.4444 | 24.209 | POWER CONDUIT - (416), POWER CONDUIT - (417) | ZONE 5A FRL R1 (1) | 24.209 | Yes | 0 | <None> |  |  | Basic | No | 2200.000mm | 2500.000mm | 2756.034mm | 0.000in | 2.456 | Depth | 0 | 21.753 | 300.000mm | 200.000mm |  |  | Undefined | 0.000in | 1300.000mm | 2900.000mm | Undefined | Undefined | 90° 2' 50.009" |  | 2600.000mm | 300.000mm | 300.000mm | 0.000in | 0.000in | Junction Structure | Undefined |  | Power MH FP1/CR2 (2.5X2.2), -- 1 -- | Box | 0 | 0
PMH - (380) | Power MH FP1/CR2 (2. [...] | 1 Power Manhole | 443096.2248 | 1829514.3935 | 23.984 | POWER CONDUIT - (417), POWER CONDUIT - (418) | ZONE 5A FRL R1 (1) | 23.984 | Yes | 0 | <None> |  |  | Basic | No | 2200.000mm | 2500.000mm | 2756.093mm | 0.000in | 2.4561 | Depth | 0 | 21.528 | 300.000mm | 200.000mm |  |  | Undefined | 0.000in | 1300.000mm | 2900.000mm | Undefined | Undefined | 89° 58' 5.684" |  | 2600.000mm | 300.000mm | 300.000mm | 0.000in | 0.000in | Junction Structure | Undefined |  | Power MH FP1/CR2 (2.5X2.2), -- 1 -- | Box | 0 | 0
PMH - (381) | Power MH CR3,R2(2.2X [...] | 1 Power Manhole | 443096.2247 | 1829533.5747 | 23.898 | POWER CONDUIT - (418), POWER CONDUIT - (419) | ZONE 5A FRL R1 (1) | 23.898 | Yes | 0 | <None> |  |  | Basic | No | 2200.000mm | 2200.000mm | 2760.761mm | 0.000in | 2.4608 | Depth | 0 | 21.437 | 300.000mm | 200.000mm |  |  | Undefined | 0.000in | 1300.000mm | 1850.000mm | Undefined | Undefined | 90° 0' 0.194" |  | 2600.000mm | 300.000mm | 300.000mm | 0.000in | 0.000in | Junction Structure | Undefined |  | Power MH CR3,R2(2.2X2.2) | Box | 0 | 0
PMH - (382) | Power MH CR3,R2(2.2X [...] | 1 Power Manhole | 443148.8248 | 1829533.5741 | 23.903 | POWER CONDUIT - (419), POWER CONDUIT - (420) | ZONE 5A FRL R1 (1) | 23.903 | Yes | 0 | <None> |  |  | Basic | No | 2200.000mm | 2200.000mm | 2760.558mm | 0.000in | 2.4606 | Depth | 0 | 21.443 | 300.000mm | 200.000mm |  |  | Undefined | 0.000in | 1300.000mm | 1850.000mm | Undefined | Undefined | 0° 0' 0.016" |  | 2600.000mm | 300.000mm | 300.000mm | 0.000in | 0.000in | Junction Structure | Undefined |  | Power MH CR3,R2(2.2X2.2) | Box | 0 | 0
PMH - (383) | Power MH FP1/CR2 (2. [...] | 1 Power Manhole | 443148.8248 | 1829488.8245 | 24.029 | POWER CONDUIT - (420), POWER CONDUIT - (421) | ZONE 5A FRL R1 (1) | 24.029 | Yes | 0 | <None> |  |  | Basic | No | 2200.000mm | 2500.000mm | 2755.999mm | 0.000in | 2.456 | Depth | 0 | 21.573 | 300.000mm | 200.000mm |  |  | Undefined | 0.000in | 1300.000mm | 2900.000mm | Undefined | Undefined | 270° 0' 0.127" |  | 2600.000mm | 300.000mm | 300.000mm | 0.000in | 0.000in | Junction Structure | Undefined |  | Power MH FP1/CR2 (2.5X2.2), -- 1 -- | Box | 0 | 0
PMH - (384) | Power MH FP1/CR2 (2. [...] | 1 Power Manhole | 443148.8248 | 1829409.1957 | 24.188 | POWER CONDUIT - (421), POWER CONDUIT - (422) | ZONE 5A FRL R1 (1) | 24.188 | Yes | 0 | <None> |  |  | Basic | No | 2200.000mm | 2500.000mm | 2755.999mm | 0.000in | 2.456 | Depth | 0 | 21.732 | 300.000mm | 200.000mm |  |  | Undefined | 0.000in | 1300.000mm | 2900.000mm | Undefined | Undefined | 270° 0' 0.127" |  | 2600.000mm | 300.000mm | 300.000mm | 0.000in | 0.000in | Junction Structure | Undefined |  | Power MH FP1/CR2 (2.5X2.2), -- 1 -- | Box | 0 | 0
PMH - (385) | Power MH FP1/CR2 (2. [...] | 1 Power Manhole | 443148.8248 | 1829381.9949 | 24.243 | POWER CONDUIT - (422), POWER CONDUIT - (423) | ZONE 5A FRL R1 (1) | 24.243 | Yes | 0 | <None> |  |  | Basic | No | 2200.000mm | 2500.000mm | 2780.089mm | 0.000in | 2.4801 | Depth | 0 | 21.762 | 300.000mm | 200.000mm |  |  | Undefined | 0.000in | 1300.000mm | 2900.000mm | Undefined | Undefined | 270° 0' 0.127" |  | 2600.000mm | 300.000mm | 300.000mm | 0.000in | 0.000in | Junction Structure | Undefined |  | Power MH FP1/CR2 (2.5X2.2), -- 1 -- | Box | 0 | 0
PMH - (386) | Power MH R1/T1/CR0 ( [...] | 1 Power Manhole | 443161.8248 | 1829381.9949 | 24.243 | POWER CONDUIT - (423), POWER CONDUIT - (424), POWER CONDUIT - (428) | ZONE 5A FRL R1 (1) | 24.243 | Yes | 0 | <None> |  |  | Basic | No | 2200.000mm | 3750.000mm | 2755.999mm | 0.000in | 2.456 | Depth | 0 | 21.787 | 300.000mm | 200.000mm |  |  | Undefined | 0.000in | 1300.000mm | 4150.000mm | Undefined | Undefined | 90° 0' 0.127" |  | 2600.000mm | 300.000mm | 300.000mm | 0.000in | 0.000in | Junction Structure | Undefined |  | Power MH R1/T1/CR0 (3.75X2.2--) | Box | 0 | 0
PMH - (387) | Power MH R2/CR1 (3.0 [...] | 1 Power Manhole | 443161.2748 | 1829368.1171 | 24.195 | POWER CONDUIT - (424), POWER CONDUIT - (425), POWER CONDUIT - (437) | ZONE 5A FRL R1 (1) | 24.195 | Yes | 0 | <None> |  |  | Basic | No | 2200.000mm | 3000.000mm | 3483.757mm | 0.000in | 3.1838 | Depth | 0 | 21.011 | 300.000mm | 200.000mm |  |  | Undefined | 0.000in | 1300.000mm | 3400.000mm | Undefined | Undefined | 180° 0' 0.068" |  | 2600.000mm | 300.000mm | 300.000mm | 0.000in | 0.000in | Junction Structure | Undefined |  | Power MH R2/CR1 (3.0X2.2), -- 1 -- | Box | 0 | 0
PMH - (388) | Power MH R2/CR1 (3.0 [...] | 1 Power Manhole | 443160.3998 | 1829355.1171 | 24.197 | POWER CONDUIT - (425), POWER CONDUIT - (426), POWER CONDUIT - (489) | ZONE 5A FRL R1 (1) | 24.197 | Yes | 0 | <None> |  |  | Basic | No | 2200.000mm | 3000.000mm | 3341.532mm | 0.000in | 3.0415 | Depth | 0 | 21.156 | 300.000mm | 200.000mm |  |  | Undefined | 0.000in | 1300.000mm | 3400.000mm | Undefined | Undefined | 0° 0' 0.068" |  | 2600.000mm | 300.000mm | 300.000mm | 0.000in | 0.000in | Junction Structure | Undefined |  | Power MH R2/CR1 (3.0X2.2), -- 1 -- | Box | 0 | 0
PMH - (389) | Power MH FP1/CR2 (2. [...] | 1 Power Manhole | 443134.6999 | 1829355.1171 | 24.267 | POWER CONDUIT - (426), POWER CONDUIT - (427) | ZONE 5A FRL R1 (1) | 24.267 | Yes | 0 | <None> |  |  | Basic | No | 2200.000mm | 2500.000mm | 2885.998mm | 0.000in | 2.586 | Depth | 0 | 21.681 | 300.000mm | 200.000mm |  |  | Undefined | 0.000in | 1300.000mm | 2900.000mm | Undefined | Undefined | 0° 0' 0.068" |  | 2600.000mm | 300.000mm | 300.000mm | 0.000in | 0.000in | Junction Structure | Undefined |  | Power MH FP1/CR2 (2.5X2.2), -- 1 -- | Box | 0 | 0
PMH - (390) | Power MH FP1/CR2 (2. [...] | 1 Power Manhole | 443161.8248 | 1829404.5428 | 24.197 | POWER CONDUIT - (428), POWER CONDUIT - (429) | ZONE 5A FRL R1 (1) | 24.197 | Yes | 0 | <None> |  |  | Basic | No | 2200.000mm | 2500.000mm | 2755.999mm | 0.000in | 2.456 | Depth | 0 | 21.741 | 300.000mm | 200.000mm |  |  | Undefined | 0.000in | 1300.000mm | 2900.000mm | Undefined | Undefined | 90° 0' 0.127" |  | 2600.000mm | 300.000mm | 300.000mm | 0.000in | 0.000in | Junction Structure | Undefined |  | Power MH FP1/CR2 (2.5X2.2), -- 1 -- | Box | 0 | 0
PMH - (391) | Power MH FP1/CR2 (2. [...] | 1 Power Manhole | 443161.8248 | 1829488.3748 | 24.03 | POWER CONDUIT - (429), POWER CONDUIT - (430) | ZONE 5A FRL R1 (1) | 24.03 | Yes | 0 | <None> |  |  | Basic | No | 2200.000mm | 2500.000mm | 2755.999mm | 0.000in | 2.456 | Depth | 0 | 21.574 | 300.000mm | 200.000mm |  |  | Undefined | 0.000in | 1300.000mm | 2900.000mm | Undefined | Undefined | 90° 0' 0.127" |  | 2600.000mm | 300.000mm | 300.000mm | 0.000in | 0.000in | Junction Structure | Undefined |  | Power MH FP1/CR2 (2.5X2.2), -- 1 -- | Box | 0 | 0
PMH - (392) | Power MH CR3,R2(2.2X [...] | 1 Power Manhole | 443161.8247 | 1829533.5747 | 23.903 | POWER CONDUIT - (430), POWER CONDUIT - (431) | ZONE 5A FRL R1 (1) | 23.903 | Yes | 0 | <None> |  |  | Basic | No | 2200.000mm | 2200.000mm | 2760.549mm | 0.000in | 2.4605 | Depth | 0 | 21.443 | 300.000mm | 200.000mm |  |  | Undefined | 0.000in | 1300.000mm | 1850.000mm | Undefined | Undefined | 90° 0' 0.127" |  | 2600.000mm | 300.000mm | 300.000mm | 0.000in | 0.000in | Junction Structure | Undefined |  | Power MH CR3,R2(2.2X2.2) | Box | 0 | 0
PMH - (393) | Power MH CR3,R2(2.2X [...] | 1 Power Manhole | 443214.4247 | 1829533.5741 | 23.73 | POWER CONDUIT - (431), POWER CONDUIT - (432) | ZONE 5A FRL R1 (1) | 23.73 | Yes | 0 | <None> |  |  | Basic | No | 2200.000mm | 2200.000mm | 2760.672mm | 0.000in | 2.4607 | Depth | 0 | 21.269 | 300.000mm | 200.000mm |  |  | Undefined | 0.000in | 1300.000mm | 1850.000mm | Undefined | Undefined | 359° 59' 59.996" |  | 2600.000mm | 300.000mm | 300.000mm | 0.000in | 0.000in | Junction Structure | Undefined |  | Power MH CR3,R2(2.2X2.2) | Box | 0 | 0
PMH - (394) | Power MH R2/CR1 (3.0 [...] | 1 Power Manhole | 443214.4248 | 1829489.6139 | 23.873 | POWER CONDUIT - (432), POWER CONDUIT - (433), POWER CONDUIT - (434) | ZONE 5A FRL R1 (1) | 23.873 | Yes | 0 | <None> |  |  | Basic | No | 2200.000mm | 3000.000mm | 3455.684mm | 0.000in | 3.1557 | Depth | 0 | 20.717 | 300.000mm | 200.000mm |  |  | Undefined | 0.000in | 1300.000mm | 3400.000mm | Undefined | Undefined | 269° 59' 59.926" |  | 2600.000mm | 300.000mm | 300.000mm | 0.000in | 0.000in | Junction Structure | Undefined |  | Power MH R2/CR1 (3.0X2.2), -- 1 -- | Box | 0 | 0
PMH - (395) | Power MH FP2/CR3 (2. [...] | 1 Power Manhole | 443214.4248 | 1829402.5724 | 24.083 | POWER CONDUIT - (433) | ZONE 5A FRL R1 (1) | 24.083 | Yes | 0 | <None> |  |  | Basic | No | 2200.000mm | 2200.000mm | 2755.999mm | 0.000in | 2.456 | Depth | 0 | 21.627 | 300.000mm | 200.000mm |  |  | Undefined | 0.000in | 1300.000mm | 2600.000mm | Undefined | Undefined | 270° 0' 0.122" |  | 2600.000mm | 300.000mm | 300.000mm | 0.000in | 0.000in | Junction Structure | Undefined |  | Power MH FP2/CR3 (2.2X2.2) | Box | 0 | 0
PMH - (396) | Power MH FP2/CR3 (2. [...] | 1 Power Manhole | 443227.4248 | 1829489.5993 | 23.873 | POWER CONDUIT - (434), POWER CONDUIT - (435) | ZONE 5A FRL R1 (1) | 23.873 | Yes | 0 | <None> |  |  | Basic | No | 2200.000mm | 2200.000mm | 3455.721mm | 0.000in | 3.1557 | Depth | 0 | 20.717 | 300.000mm | 200.000mm |  |  | Undefined | 0.000in | 1300.000mm | 2600.000mm | Undefined | Undefined | 90° 0' 0.122" |  | 2600.000mm | 300.000mm | 300.000mm | 0.000in | 0.000in | Junction Structure | Undefined |  | Power MH FP2/CR3 (2.2X2.2) | Box | 0 | 0
PMH - (397) | Power MH FP1/CR2 (2. [...] | 1 Power Manhole | 443227.4248 | 1829427.1087 | 24.026 | POWER CONDUIT - (435), POWER CONDUIT - (436) | ZONE 5A FRL R1 (1) | 24.026 | Yes | 0 | <None> |  |  | Basic | No | 2200.000mm | 2500.000mm | 2755.999mm | 0.000in | 2.456 | Depth | 0 | 21.57 | 300.000mm | 200.000mm |  |  | Undefined | 0.000in | 1300.000mm | 2900.000mm | Undefined | Undefined | 90° 0' 0.122" |  | 2600.000mm | 300.000mm | 300.000mm | 0.000in | 0.000in | Junction Structure | Undefined |  | Power MH FP1/CR2 (2.5X2.2), -- 1 -- | Box | 0 | 0
PMH - (398) | Power MH CR1,R2 (3.0 [...] | 1 Power Manhole | 443227.8248 | 1829368.1171 | 24.015 | POWER CONDUIT - (436), POWER CONDUIT - (437), POWER CONDUIT - (490) | ZONE 5A FRL R1 (1) | 24.015 | Yes | 0 | <None> |  |  | Basic | No | 2200.000mm | 3000.000mm | 3414.422mm | 0.000in | 3.1144 | Depth | 0 | 20.901 | 300.000mm | 200.000mm |  |  | Undefined | 0.000in | 1300.000mm | 1850.000mm | Undefined | Undefined | 180° 0' 0.068" |  | 2600.000mm | 300.000mm | 300.000mm | 0.000in | 0.000in | Junction Structure | Undefined |  | Power MH CR1,R2 (3.0X2.2) | Box | 0 | 0
PMH - (399) | Power MH R2/CR1 (3.0 [...] | 1 Power Manhole | 442913.5185 | 1829833.0171 | 23.28 | POWER CONDUIT - (438), POWER CONDUIT - (439), POWER CONDUIT - (511) | ZONE 5A FRL R1 (1) | 23.28 | Yes | 0 | <None> |  |  | Basic | No | 2200.000mm | 3000.000mm | 4165.376mm | 0.000in | 3.8654 | Depth | 0 | 19.414 | 300.000mm | 200.000mm |  |  | Undefined | 0.000in | 1300.000mm | 3400.000mm | Undefined | Undefined | 179° 59' 59.994" |  | 2600.000mm | 300.000mm | 300.000mm | 0.000in | 0.000in | Junction Structure | Undefined |  | Power MH R2/CR1 (3.0X2.2), -- 1 -- | Box | 0 | 0
PMH - (400) | Power MH R2/CR1 (3.0 [...] | 1 Power Manhole | 442946.5236 | 1829833.0171 | 23.359 | POWER CONDUIT - (439), POWER CONDUIT - (440), POWER CONDUIT - (512) | ZONE 5A FRL R1 (1) | 23.359 | Yes | 0 | <None> |  |  | Basic | No | 2200.000mm | 3000.000mm | 5011.179mm | 0.000in | 4.7112 | Depth | 0 | 18.648 | 300.000mm | 200.000mm |  |  | Undefined | 0.000in | 1300.000mm | 3400.000mm | Undefined | Undefined | 180° 0' 0.000" |  | 2600.000mm | 300.000mm | 300.000mm | 0.000in | 0.000in | Junction Structure | Undefined |  | Power MH R2/CR1 (3.0X2.2), -- 1 -- | Box | 0 | 0
PMH - (401) | Power MH R1/T1/CR0 ( [...] | 1 Power Manhole | 443004.6553 | 1829833.0171 | 23.511 | POWER CONDUIT - (440), POWER CONDUIT - (441) | ZONE 5A FRL R1 (1) | 23.511 | Yes | 0 | <None> |  |  | Basic | No | 2200.000mm | 3750.000mm | 3794.311mm | 0.000in | 3.4943 | Depth | 0 | 20.017 | 300.000mm | 200.000mm |  |  | Undefined | 0.000in | 1300.000mm | 4150.000mm | Undefined | Undefined | 180° 0' 0.000" |  | 2600.000mm | 300.000mm | 300.000mm | 0.000in | 0.000in | Junction Structure | Undefined |  | Power MH R1/T1/CR0 (3.75X2.2--) | Box | 0 | 0
PMH - (402) | Power MH R1/T1/CR0 ( [...] | 1 Power Manhole | 443004.6553 | 1829810.6174 | 23.511 | POWER CONDUIT - (441), POWER CONDUIT - (442), POWER CONDUIT - (509) | ZONE 5A FRL R1 (1) | 23.511 | Yes | 0 | <None> |  |  | Basic | No | 2200.000mm | 3750.000mm | 3794.311mm | 0.000in | 3.4943 | Depth | 0 | 20.017 | 300.000mm | 200.000mm |  |  | Undefined | 0.000in | 1300.000mm | 4150.000mm | Undefined | Undefined | 0° 0' 0.000" |  | 2600.000mm | 300.000mm | 300.000mm | 0.000in | 0.000in | Junction Structure | Undefined |  | Power MH R1/T1/CR0 (3.75X2.2--) | Box | 0 | 0
PMH - (403) | Power MH CR1,R2 (3.0 [...] | 1 Power Manhole | 442948.9249 | 1829810.2174 | 23.467 | POWER CONDUIT - (442), POWER CONDUIT - (443), POWER CONDUIT - (444) | ZONE 5A FRL R1 (1) | 23.467 | Yes | 0 | <None> |  |  | Basic | No | 2200.000mm | 3000.000mm | 4417.580mm | 0.000in | 4.1176 | Depth | 0 | 19.349 | 300.000mm | 200.000mm |  |  | Undefined | 0.000in | 1300.000mm | 1850.000mm | Undefined | Undefined | 89° 59' 59.992" |  | 2600.000mm | 300.000mm | 300.000mm | 0.000in | 0.000in | Junction Structure | Undefined |  | Power MH CR1,R2 (3.0X2.2) | Box | 0 | 0
PMH - (404) | Power MH CR2,FP1(2.5 [...] | 1 Power Manhole | 442948.9249 | 1829733.4674 | 23.791 | POWER CONDUIT - (444), POWER CONDUIT - (445) | ZONE 5A FRL R1 (1) | 23.791 | Yes | 0 | <None> |  |  | Basic | No | 2200.000mm | 2500.000mm | 2762.672mm | 0.000in | 2.4627 | Depth | 0 | 21.329 | 300.000mm | 200.000mm |  |  | Undefined | 0.000in | 1300.000mm | 1850.000mm | Undefined | Undefined | 89° 59' 59.992" |  | 2600.000mm | 300.000mm | 300.000mm | 0.000in | 0.000in | Junction Structure | Undefined |  | Power MH CR2,FP1(2.5X2.2) | Box | 0 | 0
PMH - (405) | Power MH FP1/CR2 (2. [...] | 1 Power Manhole | 442992.1967 | 1829733.6174 | 23.763 | POWER CONDUIT - (445), POWER CONDUIT - (446) | ZONE 5A FRL R1 (1) | 23.763 | Yes | 0 | <None> |  |  | Basic | No | 2200.000mm | 2500.000mm | 2755.999mm | 0.000in | 2.456 | Depth | 0 | 21.307 | 300.000mm | 200.000mm |  |  | Undefined | 0.000in | 1300.000mm | 2900.000mm | Undefined | Undefined | 0° 0' 0.001" |  | 2600.000mm | 300.000mm | 300.000mm | 0.000in | 0.000in | Junction Structure | Undefined |  | Power MH FP1/CR2 (2.5X2.2), -- 1 -- | Box | 0 | 0
PMH - (406) | Power MH R2/CR1 (3.0 [...] | 1 Power Manhole | 443029.0548 | 1829733.6174 | 23.69 | POWER CONDUIT - (446), POWER CONDUIT - (447), POWER CONDUIT - (459) | ZONE 5A FRL R1 (1) | 23.69 | Yes | 0 | <None> |  |  | Basic | No | 2200.000mm | 3000.000mm | 2754.256mm | 0.000in | 2.4543 | Depth | 0 | 21.236 | 300.000mm | 200.000mm |  |  | Undefined | 0.000in | 1300.000mm | 3400.000mm | Undefined | Undefined | 0° 0' 0.001" |  | 2600.000mm | 300.000mm | 300.000mm | 0.000in | 0.000in | Junction Structure | Undefined |  | Power MH R2/CR1 (3.0X2.2), -- 1 -- | Box | 0 | 0
PMH - (407) | Power MH R2/CR1 (3.0 [...] | 1 Power Manhole | 443027.6247 | 1829711.7497 | 23.633 | POWER CONDUIT - (447), POWER CONDUIT - (450), POWER CONDUIT - (452) | ZONE 5A FRL R1 (1) | 23.633 | Yes | 0 | <None> |  |  | Basic | No | 2200.000mm | 3000.000mm | 3269.647mm | 0.000in | 2.9696 | Depth | 0 | 20.663 | 300.000mm | 200.000mm |  |  | Undefined | 0.000in | 1300.000mm | 3400.000mm | Undefined | Undefined | 270° 0' 0.094" |  | 2600.000mm | 300.000mm | 300.000mm | 0.000in | 0.000in | Junction Structure | Undefined |  | Power MH R2/CR1 (3.0X2.2), -- 1 -- | Box | 0 | 0
PMH - (408) | Power MH FP1/CR2 (2. [...] | 1 Power Manhole | 443130.7749 | 1830197.9159 | 23.427 | POWER CONDUIT - (209), POWER CONDUIT - (276) | ZONE 5A FRL R1 (1) | 23.438 | Yes | -0.011 | <None> |  |  | Basic | No | 2200.000mm | 2500.000mm | 3499.642mm | 0.000in | 3.1996 | Depth | 0 | 20.227 | 300.000mm | 200.000mm |  |  | Undefined | 0.000in | 1300.000mm | 2900.000mm | Undefined | Undefined | 270° 0' 0.000" |  | 2600.000mm | 300.000mm | 300.000mm | 0.000in | 0.000in | Junction Structure | Undefined |  | Power MH FP1/CR2 (2.5X2.2), -- 1 -- | Box | 0 | 0
PMH - (410) | Power MH FP1/CR2 (2. [...] | 1 Power Manhole | 443027.6247 | 1829671.2455 | 23.553 | POWER CONDUIT - (450), POWER CONDUIT - (451) | ZONE 5A FRL R1 (1) | 23.553 | Yes | 0 | <None> |  |  | Basic | No | 2200.000mm | 2500.000mm | 2842.427mm | 0.000in | 2.5424 | Depth | 0 | 21.011 | 300.000mm | 200.000mm |  |  | Undefined | 0.000in | 1300.000mm | 2900.000mm | Undefined | Undefined | 270° 0' 0.115" |  | 2600.000mm | 300.000mm | 300.000mm | 0.000in | 0.000in | Junction Structure | Undefined |  | Power MH FP1/CR2 (2.5X2.2), -- 1 -- | Box | 0 | 0
PMH - (411) | Power MH FP2/CR3 (2. [...] | 1 Power Manhole | 443027.6247 | 1829591.1241 | 23.663 | POWER CONDUIT - (451) | ZONE 5A FRL R1 (1) | 23.663 | Yes | 0 | <None> |  |  | Basic | No | 2200.000mm | 2200.000mm | 2755.999mm | 0.000in | 2.456 | Depth | 0 | 21.207 | 300.000mm | 200.000mm |  |  | Undefined | 0.000in | 1300.000mm | 2600.000mm | Undefined | Undefined | 270° 0' 5.452" |  | 2600.000mm | 300.000mm | 300.000mm | 0.000in | 0.000in | Junction Structure | Undefined |  | Power MH FP2/CR3 (2.2X2.2) | Box | 0 | 0
PMH - (412) | Power MH FP2/CR3 (2. [...] | 1 Power Manhole | 443040.6247 | 1829711.7242 | 23.633 | POWER CONDUIT - (452), POWER CONDUIT - (453) | ZONE 5A FRL R1 (1) | 23.633 | Yes | 0 | <None> |  |  | Basic | No | 2200.000mm | 2200.000mm | 3269.598mm | 0.000in | 2.9696 | Depth | 0 | 20.663 | 300.000mm | 200.000mm |  |  | Undefined | 0.000in | 1300.000mm | 2600.000mm | Undefined | Undefined | 90° 0' 0.115" |  | 2600.000mm | 300.000mm | 300.000mm | 0.000in | 0.000in | Junction Structure | Undefined |  | Power MH FP2/CR3 (2.2X2.2) | Box | 0 | 0
PMH - (413) | Power MH FP1/CR2 (2. [...] | 1 Power Manhole | 443040.6247 | 1829650.8732 | 23.542 | POWER CONDUIT - (453), POWER CONDUIT - (454) | ZONE 5A FRL R1 (1) | 23.542 | Yes | 0 | <None> |  |  | Basic | No | 2200.000mm | 2500.000mm | 2794.727mm | 0.000in | 2.4947 | Depth | 0 | 21.047 | 300.000mm | 200.000mm |  |  | Undefined | 0.000in | 1300.000mm | 2900.000mm | Undefined | Undefined | 90° 0' 0.115" |  | 2600.000mm | 300.000mm | 300.000mm | 0.000in | 0.000in | Junction Structure | Undefined |  | Power MH FP1/CR2 (2.5X2.2), -- 1 -- | Box | 0 | 0
PMH - (414) | Power MH CR3,R2(2.2X [...] | 1 Power Manhole | 443040.6252 | 1829590.5741 | 23.626 | POWER CONDUIT - (454), POWER CONDUIT - (455) | ZONE 5A FRL R1 (1) | 23.626 | Yes | 0 | <None> |  |  | Basic | No | 2200.000mm | 2200.000mm | 2882.646mm | 0.000in | 2.5826 | Depth | 0 | 21.044 | 300.000mm | 200.000mm |  |  | Undefined | 0.000in | 1300.000mm | 1850.000mm | Undefined | Undefined | 89° 59' 59.992" |  | 2600.000mm | 300.000mm | 300.000mm | 0.000in | 0.000in | Junction Structure | Undefined |  | Power MH CR3,R2(2.2X2.2) | Box | 0 | 0
PMH - (415) | Power MH R2/CR1 (3.0 [...] | 1 Power Manhole | 443083.7746 | 1829590.5741 | 23.513 | POWER CONDUIT - (455), POWER CONDUIT - (456), POWER CONDUIT - (502) | ZONE 5A FRL R1 (1) | 23.513 | Yes | 0 | <None> |  |  | Basic | No | 2200.000mm | 3000.000mm | 3534.234mm | 0.000in | 3.2342 | Depth | 0 | 20.278 | 300.000mm | 200.000mm |  |  | Undefined | 0.000in | 1300.000mm | 3400.000mm | Undefined | Undefined | 0° 0' 0.000" |  | 2600.000mm | 300.000mm | 300.000mm | 0.000in | 0.000in | Junction Structure | Undefined |  | Power MH R2/CR1 (3.0X2.2), -- 1 -- | Box | 0 | 0
PMH - (416) | Power MH R2/CR1 (3.0 [...] | 1 Power Manhole | 443083.2246 | 1829655.1506 | 23.389 | POWER CONDUIT - (456), POWER CONDUIT - (457), POWER CONDUIT - (465) | ZONE 5A FRL R1 (1) | 23.389 | Yes | 0 | <None> |  |  | Basic | No | 2200.000mm | 3000.000mm | 4226.431mm | 0.000in | 3.9264 | Depth | 0 | 19.462 | 300.000mm | 200.000mm |  |  | Undefined | 0.000in | 1300.000mm | 3400.000mm | Undefined | Undefined | 270° 0' 0.000" |  | 2600.000mm | 300.000mm | 300.000mm | 0.000in | 0.000in | Junction Structure | Undefined |  | Power MH R2/CR1 (3.0X2.2), -- 1 -- | Box | 0 | 0
PMH - (417) | Power MH FP1/CR2 (2. [...] | 1 Power Manhole | 443083.2247 | 1829710.375 | 23.481 | POWER CONDUIT - (457), POWER CONDUIT - (458) | ZONE 5A FRL R1 (1) | 23.481 | Yes | 0 | <None> |  |  | Basic | No | 2200.000mm | 2500.000mm | 2885.998mm | 0.000in | 2.586 | Depth | 0 | 20.895 | 300.000mm | 200.000mm |  |  | Undefined | 0.000in | 1300.000mm | 2900.000mm | Undefined | Undefined | 270° 0' 0.000" |  | 2600.000mm | 300.000mm | 300.000mm | 0.000in | 0.000in | Junction Structure | Undefined |  | Power MH FP1/CR2 (2.5X2.2), -- 1 -- | Box | 0 | 0
PMH - (418) | Power MH R1/t1 (3.75 [...] | 1 Power Manhole | 443082.4496 | 1829733.6174 | 23.503 | POWER CONDUIT - (458), POWER CONDUIT - (459), POWER CONDUIT - (460) | ZONE 5A FRL R1 (1) | 23.503 | Yes | 0 | <None> |  |  | Basic | No | 2200.000mm | 3750.000mm | 3520.007mm | 0.000in | 3.22 | Depth | 0 | 20.283 | 300.000mm | 200.000mm |  |  | Undefined | 0.000in | 1300.000mm | 1850.000mm | Undefined | Undefined | 0° 0' 0.001" |  | 2600.000mm | 300.000mm | 300.000mm | 0.000in | 0.000in | Junction Structure | Undefined |  | Power MH R1/t1 (3.75x2.2) | Box | 0 | 0
PMH - (419) | Power MH R2/CR1 (3.0 [...] | 1 Power Manhole | 443084.6496 | 1829748.0174 | 23.58 | POWER CONDUIT - (460), POWER CONDUIT - (461) | ZONE 5A FRL R1 (1) | 23.58 | Yes | 0 | <None> |  |  | Basic | No | 2200.000mm | 3000.000mm | 3556.278mm | 0.000in | 3.2563 | Depth | 0 | 20.323 | 300.000mm | 200.000mm |  |  | Undefined | 0.000in | 1300.000mm | 3400.000mm | Undefined | Undefined | 180° 0' 0.001" |  | 2600.000mm | 300.000mm | 300.000mm | 0.000in | 0.000in | Junction Structure | Undefined |  | Power MH R2/CR1 (3.0X2.2), -- 1 -- | Box | 0 | 0
PMH - (420) | Power MH R2/CR1 (3.0 [...] | 1 Power Manhole | 443095.6746 | 1829748.0174 | 23.558 | POWER CONDUIT - (461), POWER CONDUIT - (462), POWER CONDUIT - (504) | ZONE 5A FRL R1 (1) | 23.558 | Yes | 0 | <None> |  |  | Basic | No | 2200.000mm | 3000.000mm | 3708.942mm | 0.000in | 3.4089 | Depth | 0 | 20.149 | 300.000mm | 200.000mm |  |  | Undefined | 0.000in | 1300.000mm | 3400.000mm | Undefined | Undefined | 180° 0' 0.000" |  | 2600.000mm | 300.000mm | 300.000mm | 0.000in | 0.000in | Junction Structure | Undefined |  | Power MH R2/CR1 (3.0X2.2), -- 1 -- | Box | 0 | 0
PMH - (421) | Power MH CR1,R2 (3.0 [...] | 1 Power Manhole | 443096.2246 | 1829733.2174 | 23.497 | POWER CONDUIT - (462), POWER CONDUIT - (463), POWER CONDUIT - (466) | ZONE 5A FRL R1 (1) | 23.497 | Yes | 0 | <None> |  |  | Basic | No | 2200.000mm | 3000.000mm | 3647.566mm | 0.000in | 3.3476 | Depth | 0 | 20.149 | 300.000mm | 200.000mm |  |  | Undefined | 0.000in | 1300.000mm | 1850.000mm | Undefined | Undefined | 90° 0' 0.000" |  | 2600.000mm | 300.000mm | 300.000mm | 0.000in | 0.000in | Junction Structure | Undefined |  | Power MH CR1,R2 (3.0X2.2) | Box | 0 | 0
PMH - (422) | Power MH FP1/CR2 (2. [...] | 1 Power Manhole | 443096.2246 | 1829703.635 | 23.467 | POWER CONDUIT - (463), POWER CONDUIT - (464) | ZONE 5A FRL R1 (1) | 23.467 | Yes | 0 | <None> |  |  | Basic | No | 2200.000mm | 2500.000mm | 2967.582mm | 0.000in | 2.6676 | Depth | 0 | 20.799 | 300.000mm | 200.000mm |  |  | Undefined | 0.000in | 1300.000mm | 2900.000mm | Undefined | Undefined | 90° 0' 0.000" |  | 2600.000mm | 300.000mm | 300.000mm | 0.000in | 0.000in | Junction Structure | Undefined |  | Power MH FP1/CR2 (2.5X2.2), -- 1 -- | Box | 0 | 0
PMH - (423) | Power MH FP2/CR3 (2. [...] | 1 Power Manhole | 443096.2246 | 1829655.1506 | 23.389 | POWER CONDUIT - (464), POWER CONDUIT - (465) | ZONE 5A FRL R1 (1) | 23.389 | Yes | 0 | <None> |  |  | Basic | No | 2200.000mm | 2200.000mm | 4226.431mm | 0.000in | 3.9264 | Depth | 0 | 19.462 | 300.000mm | 200.000mm |  |  | Undefined | 0.000in | 1300.000mm | 2600.000mm | Undefined | Undefined | 90° 0' 0.000" |  | 2600.000mm | 300.000mm | 300.000mm | 0.000in | 0.000in | Junction Structure | Undefined |  | Power MH FP2/CR3 (2.2X2.2) | Box | 0 | 0
PMH - (424) | Power MH CR3,R2(2.2X [...] | 1 Power Manhole | 443148.8246 | 1829733.6174 | 23.362 | POWER CONDUIT - (466), POWER CONDUIT - (467) | ZONE 5A FRL R1 (1) | 23.362 | Yes | 0 | <None> |  |  | Basic | No | 2200.000mm | 2200.000mm | 2760.558mm | 0.000in | 2.4606 | Depth | 0 | 20.901 | 300.000mm | 200.000mm |  |  | Undefined | 0.000in | 1300.000mm | 1850.000mm | Undefined | Undefined | 0° 0' 0.001" |  | 2600.000mm | 300.000mm | 300.000mm | 0.000in | 0.000in | Junction Structure | Undefined |  | Power MH CR3,R2(2.2X2.2) | Box | 0 | 0
PMH - (425) | Power MH FP1/CR2 (2. [...] | 1 Power Manhole | 443148.8246 | 1829685.7883 | 23.303 | POWER CONDUIT - (467), POWER CONDUIT - (468) | ZONE 5A FRL R1 (1) | 23.303 | Yes | 0 | <None> |  |  | Basic | No | 2200.000mm | 2500.000mm | 2863.092mm | 0.000in | 2.5631 | Depth | 0 | 20.74 | 300.000mm | 200.000mm |  |  | Undefined | 0.000in | 1300.000mm | 2900.000mm | Undefined | Undefined | 270° 0' 0.168" |  | 2600.000mm | 300.000mm | 300.000mm | 0.000in | 0.000in | Junction Structure | Undefined |  | Power MH FP1/CR2 (2.5X2.2), -- 1 -- | Box | 0 | 0
PMH - (426) | Power MH FP2/CR3 (2. [...] | 1 Power Manhole | 443148.8247 | 1829626.2435 | 23.387 | POWER CONDUIT - (468), POWER CONDUIT - (469) | ZONE 5A FRL R1 (1) | 23.387 | Yes | 0 | <None> |  |  | Basic | No | 2200.000mm | 2200.000mm | 3427.875mm | 0.000in | 3.1279 | Depth | 0 | 20.259 | 300.000mm | 200.000mm |  |  | Undefined | 0.000in | 1300.000mm | 2600.000mm | Undefined | Undefined | 270° 0' 0.000" |  | 2600.000mm | 300.000mm | 300.000mm | 0.000in | 0.000in | Junction Structure | Undefined |  | Power MH FP2/CR3 (2.2X2.2) | Box | 0 | 0
PMH - (427) | Power MH FP2/CR3 (2. [...] | 1 Power Manhole | 443161.8247 | 1829626.2435 | 23.387 | POWER CONDUIT - (469), POWER CONDUIT - (470), POWER CONDUIT - (503) | ZONE 5A FRL R1 (1) | 23.387 | Yes | 0 | <None> |  |  | Basic | No | 2200.000mm | 2200.000mm | 3427.875mm | 0.000in | 3.1279 | Depth | 0 | 20.259 | 300.000mm | 200.000mm |  |  | Undefined | 0.000in | 1300.000mm | 2600.000mm | Undefined | Undefined | 90° 0' 0.168" |  | 2600.000mm | 300.000mm | 300.000mm | 0.000in | 0.000in | Junction Structure | Undefined |  | Power MH FP2/CR3 (2.2X2.2) | Box | 0 | 0
PMH - (428) | Power MH FP1/CR2 (2. [...] | 1 Power Manhole | 443161.8246 | 1829688.1332 | 23.306 | POWER CONDUIT - (470), POWER CONDUIT - (471) | ZONE 5A FRL R1 (1) | 23.306 | Yes | 0 | <None> |  |  | Basic | No | 2200.000mm | 2500.000mm | 2755.999mm | 0.000in | 2.456 | Depth | 0 | 20.85 | 300.000mm | 200.000mm |  |  | Undefined | 0.000in | 1300.000mm | 2900.000mm | Undefined | Undefined | 90° 0' 0.168" |  | 2600.000mm | 300.000mm | 300.000mm | 0.000in | 0.000in | Junction Structure | Undefined |  | Power MH FP1/CR2 (2.5X2.2), -- 1 -- | Box | 0 | 0
PMH - (429) | Power MH CR3,R2(2.2X [...] | 1 Power Manhole | 443161.8246 | 1829733.6174 | 23.362 | POWER CONDUIT - (471), POWER CONDUIT - (472) | ZONE 5A FRL R1 (1) | 23.362 | Yes | 0 | <None> |  |  | Basic | No | 2200.000mm | 2200.000mm | 2760.558mm | 0.000in | 2.4606 | Depth | 0 | 20.901 | 300.000mm | 200.000mm |  |  | Undefined | 0.000in | 1300.000mm | 1850.000mm | Undefined | Undefined | 90° 0' 0.168" |  | 2600.000mm | 300.000mm | 300.000mm | 0.000in | 0.000in | Junction Structure | Undefined |  | Power MH CR3,R2(2.2X2.2) | Box | 0 | 0
PMH - (430) | Power MH CR3,R2(2.2X [...] | 1 Power Manhole | 443228.8246 | 1829733.6174 | 23.234 | POWER CONDUIT - (472), POWER CONDUIT - (473) | ZONE 5A FRL R1 (1) | 23.234 | Yes | 0 | <None> |  |  | Basic | No | 2200.000mm | 2200.000mm | 3744.690mm | 0.000in | 3.4447 | Depth | 0 | 19.789 | 300.000mm | 200.000mm |  |  | Undefined | 0.000in | 1300.000mm | 1850.000mm | Undefined | Undefined | 90° 0' 0.000" |  | 2600.000mm | 300.000mm | 300.000mm | 0.000in | 0.000in | Junction Structure | Undefined |  | Power MH CR3,R2(2.2X2.2) | Box | 0 | 0
PMH - (431) | Power MH FP2/CR3 (2. [...] | 1 Power Manhole | 443228.8246 | 1829698.1518 | 23.362 | POWER CONDUIT - (473), POWER CONDUIT - (474) | ZONE 5A FRL R1 (1) | 23.362 | Yes | 0 | <None> |  |  | Basic | No | 2200.000mm | 2200.000mm | 3421.345mm | 0.000in | 3.1213 | Depth | 0 | 20.241 | 300.000mm | 200.000mm |  |  | Undefined | 0.000in | 1300.000mm | 2600.000mm | Undefined | Undefined | 90° 0' 0.000" |  | 2600.000mm | 300.000mm | 300.000mm | 0.000in | 0.000in | Junction Structure | Undefined |  | Power MH FP2/CR3 (2.2X2.2) | Box | 0 | 0
PMH - (432) | Power MH FP2/CR3 (2. [...] | 1 Power Manhole | 443214.4246 | 1829698.1518 | 23.389 | POWER CONDUIT - (474), POWER CONDUIT - (475) | ZONE 5A FRL R1 (1) | 23.389 | Yes | 0 | <None> |  |  | Basic | No | 2200.000mm | 2200.000mm | 3448.499mm | 0.000in | 3.1485 | Depth | 0 | 20.241 | 300.000mm | 200.000mm |  |  | Undefined | 0.000in | 1300.000mm | 2600.000mm | Undefined | Undefined | 270° 0' 0.000" |  | 2600.000mm | 300.000mm | 300.000mm | 0.000in | 0.000in | Junction Structure | Undefined |  | Power MH FP2/CR3 (2.2X2.2) | Box | 0 | 0
PMH - (433) | Power MH FP2/CR3 (2. [...] | 1 Power Manhole | 443214.4246 | 1829636.8109 | 23.511 | POWER CONDUIT - (475), POWER CONDUIT - (476) | ZONE 5A FRL R1 (1) | 23.511 | Yes | 0 | <None> |  |  | Basic | No | 2200.000mm | 2200.000mm | 3463.375mm | 0.000in | 3.1634 | Depth | 0 | 20.348 | 300.000mm | 200.000mm |  |  | Undefined | 0.000in | 1300.000mm | 2600.000mm | Undefined | Undefined | 269° 59' 59.817" |  | 2600.000mm | 300.000mm | 300.000mm | 0.000in | 0.000in | Junction Structure | Undefined |  | Power MH FP2/CR3 (2.2X2.2) | Box | 0 | 0
PMH - (434) | Power MH R2/CR1 (3.0 [...] | 1 Power Manhole | 443227.4247 | 1829636.8109 | 23.511 | POWER CONDUIT - (476), POWER CONDUIT - (477), POWER CONDUIT - (499) | ZONE 5A FRL R1 (1) | 23.511 | Yes | 0 | <None> |  |  | Basic | No | 2200.000mm | 3000.000mm | 3463.374mm | 0.000in | 3.1634 | Depth | 0 | 20.348 | 300.000mm | 200.000mm |  |  | Undefined | 0.000in | 1300.000mm | 3400.000mm | Undefined | Undefined | 90° 0' 0.122" |  | 2600.000mm | 300.000mm | 300.000mm | 0.000in | 0.000in | Junction Structure | Undefined |  | Power MH R2/CR1 (3.0X2.2), -- 1 -- | Box | 0 | 0
PMH - (435) | Power MH CR3,R2(2.2X [...] | 1 Power Manhole | 443227.4247 | 1829681.0594 | 23.367 | POWER CONDUIT - (477), POWER CONDUIT - (478) | ZONE 5A FRL R1 (1) | 23.367 | Yes | 0 | <None> |  |  | Basic | No | 2200.000mm | 2200.000mm | 2850.715mm | 0.000in | 2.5507 | Depth | 0 | 20.816 | 300.000mm | 200.000mm |  |  | Undefined | 0.000in | 1300.000mm | 1850.000mm | Undefined | Undefined | 90° 0' 0.122" |  | 2600.000mm | 300.000mm | 300.000mm | 0.000in | 0.000in | Junction Structure | Undefined |  | Power MH CR3,R2(2.2X2.2) | Box | 0 | 0
PMH - (436) | Power MH CR1,R2 (3.0 [...] | 1 Power Manhole | 443294.4247 | 1829680.6098 | 23.52 | POWER CONDUIT - (478), POWER CONDUIT - (479) | ZONE 5A FRL R1 (1) | 23.52 | Yes | 0 | <None> |  |  | Basic | No | 2200.000mm | 3000.000mm | 3095.791mm | 0.000in | 2.7958 | Depth | 0 | 20.724 | 300.000mm | 200.000mm |  |  | Undefined | 0.000in | 1300.000mm | 1850.000mm | Undefined | Undefined | 90° 0' 0.116" |  | 2600.000mm | 300.000mm | 300.000mm | 0.000in | 0.000in | Junction Structure | Undefined |  | Power MH CR1,R2 (3.0X2.2) | Box | 0 | 0
PMH - (437) | Power MH R1/T1/CR0 ( [...] | 1 Power Manhole | 443294.4247 | 1829650.7825 | 23.499 | POWER CONDUIT - (479), POWER CONDUIT - (480) | ZONE 5A FRL R1 (1) | 23.499 | Yes | 0 | <None> |  |  | Basic | No | 2200.000mm | 3750.000mm | 2845.998mm | 0.000in | 2.546 | Depth | 0 | 20.953 | 300.000mm | 200.000mm |  |  | Undefined | 0.000in | 1300.000mm | 4150.000mm | Undefined | Undefined | 90° 0' 0.116" |  | 2600.000mm | 300.000mm | 300.000mm | 0.000in | 0.000in | Junction Structure | Undefined |  | Power MH R1/T1/CR0 (3.75X2.2--) | Box | 0 | 0
PMH - (438) | Power MH R1/T1/CR0 ( [...] | 1 Power Manhole | 443294.4247 | 1829583.2981 | 23.428 | POWER CONDUIT - (480), POWER CONDUIT - (39) | ZONE 5A FRL R1 (1) | 23.428 | Yes | 0 | <None> |  |  | Basic | No | 2200.000mm | 3750.000mm | 3445.396mm | 0.000in | 3.1454 | Depth | 0 | 20.283 | 300.000mm | 200.000mm |  |  | Undefined | 0.000in | 1300.000mm | 4150.000mm | Undefined | Undefined | 90° 0' 0.116" |  | 2600.000mm | 300.000mm | 300.000mm | 0.000in | 0.000in | Junction Structure | Undefined |  | Power MH R1/T1/CR0 (3.75X2.2--) | Box | 0 | 0
PMH - (439) | Power MH R1/T1/CR0 ( [...] | 1 Power Manhole | 443294.4248 | 1829500.0811 | 23.742 | POWER CONDUIT - (481) (1), POWER CONDUIT - (482) | ZONE 5A FRL R1 (1) | 23.742 | Yes | 0 | <None> |  |  | Basic | No | 2200.000mm | 3750.000mm | 2846.731mm | 0.000in | 2.5467 | Depth | 0 | 21.195 | 300.000mm | 200.000mm |  |  | Undefined | 0.000in | 1300.000mm | 4150.000mm | Undefined | Undefined | 90° 0' 0.116" |  | 2600.000mm | 300.000mm | 300.000mm | 0.000in | 0.000in | Junction Structure | Undefined |  | Power MH R1/T1/CR0 (3.75X2.2--) | Box | 0 | 0
PMH - (440) | Power MH R1/T1/CR0 ( [...] | 1 Power Manhole | 443294.4248 | 1829451.1009 | 23.931 | POWER CONDUIT - (482), POWER CONDUIT - (483) | ZONE 5A FRL R1 (1) | 23.931 | Yes | 0 | <None> |  |  | Basic | No | 2200.000mm | 3750.000mm | 2845.998mm | 0.000in | 2.546 | Depth | 0 | 21.385 | 300.000mm | 200.000mm |  |  | Undefined | 0.000in | 1300.000mm | 4150.000mm | Undefined | Undefined | 90° 0' 0.116" |  | 2600.000mm | 300.000mm | 300.000mm | 0.000in | 0.000in | Junction Structure | Undefined |  | Power MH R1/T1/CR0 (3.75X2.2--) | Box | 0 | 0
PMH - (441) | Power MH R1/T1/CR0 ( [...] | 1 Power Manhole | 443294.4248 | 1829430.357 | 23.989 | POWER CONDUIT - (483), POWER CONDUIT - (484), POWER CONDUIT - (493) | ZONE 5A FRL R1 (1) | 23.989 | Yes | 0 | <None> |  |  | Basic | No | 2200.000mm | 3750.000mm | 3772.241mm | 0.000in | 3.4722 | Depth | 0 | 20.516 | 300.000mm | 200.000mm |  |  | Undefined | 0.000in | 1300.000mm | 4150.000mm | Undefined | Undefined | 90° 0' 0.116" |  | 2600.000mm | 300.000mm | 300.000mm | 0.000in | 0.000in | Junction Structure | Undefined |  | Power MH R1/T1/CR0 (3.75X2.2--) | Box | 0 | 0
PMH - (442) | Power MH CR1,R2 (3.0 [...] | 1 Power Manhole | 443294.8247 | 1829368.1171 | 23.8 | POWER CONDUIT - (484), POWER CONDUIT - (485), POWER CONDUIT - (491) | ZONE 5A FRL R1 (1) | 23.8 | Yes | 0 | <None> |  |  | Basic | No | 2200.000mm | 3000.000mm | 4011.486mm | 0.000in | 3.7115 | Depth | 0 | 20.089 | 300.000mm | 200.000mm |  |  | Undefined | 0.000in | 1300.000mm | 1850.000mm | Undefined | Undefined | 180° 0' 0.068" |  | 2600.000mm | 300.000mm | 300.000mm | 0.000in | 0.000in | Junction Structure | Undefined |  | Power MH CR1,R2 (3.0X2.2) | Box | 0 | 0
PMH - (443) | Power MH R2/CR1 (3.0 [...] | 1 Power Manhole | 443320.7732 | 1829368.1171 | 23.764 | POWER CONDUIT - (485), POWER CONDUIT - (486) | ZONE 5A FRL R1 (1) | 23.764 | Yes | 0 | <None> |  |  | Basic | No | 2200.000mm | 3000.000mm | 3806.463mm | 0.000in | 3.5065 | Depth | 0 | 20.258 | 300.000mm | 200.000mm |  |  | Undefined | 0.000in | 1300.000mm | 3400.000mm | Undefined | Undefined | 179° 59' 60.000" |  | 2600.000mm | 300.000mm | 300.000mm | 0.000in | 0.000in | Junction Structure | Undefined |  | Power MH R2/CR1 (3.0X2.2), -- 1 -- | Box | 0 | 0
PMH - (444) | Power MH FP1/CR2 (2. [...] | 1 Power Manhole | 443320.1482 | 1829355.1171 | 23.766 | POWER CONDUIT - (486), POWER CONDUIT - (487) | ZONE 5A FRL R1 (1) | 23.766 | Yes | 0 | <None> |  |  | Basic | No | 2200.000mm | 2500.000mm | 3318.151mm | 0.000in | 3.0182 | Depth | 0 | 20.748 | 300.000mm | 200.000mm |  |  | Undefined | 0.000in | 1300.000mm | 2900.000mm | Undefined | Undefined | 0° 0' 0.068" |  | 2600.000mm | 300.000mm | 300.000mm | 0.000in | 0.000in | Junction Structure | Undefined |  | Power MH FP1/CR2 (2.5X2.2), -- 1 -- | Box | 0 | 0
PMH - (445) | Power MH FP1/CR2 (2. [...] | 1 Power Manhole | 443294.6937 | 1829355.1171 | 23.835 | POWER CONDUIT - (487), POWER CONDUIT - (488) | ZONE 5A FRL R1 (1) | 23.835 | Yes | 0 | <None> |  |  | Basic | No | 2200.000mm | 2500.000mm | 2755.999mm | 0.000in | 2.456 | Depth | 0 | 21.379 | 300.000mm | 200.000mm |  |  | Undefined | 0.000in | 1300.000mm | 2900.000mm | Undefined | Undefined | 0° 0' 0.068" |  | 2600.000mm | 300.000mm | 300.000mm | 0.000in | 0.000in | Junction Structure | Undefined |  | Power MH FP1/CR2 (2.5X2.2), -- 1 -- | Box | 0 | 0
PMH - (446) | Power MH FP1/CR2 (2. [...] | 1 Power Manhole | 443223.9911 | 1829355.1171 | 24.026 | POWER CONDUIT - (488), POWER CONDUIT - (489) | ZONE 5A FRL R1 (1) | 24.026 | Yes | 0 | <None> |  |  | Basic | No | 2200.000mm | 2500.000mm | 2755.999mm | 0.000in | 2.456 | Depth | 0 | 21.57 | 300.000mm | 200.000mm |  |  | Undefined | 0.000in | 1300.000mm | 2900.000mm | Undefined | Undefined | 0° 0' 0.068" |  | 2600.000mm | 300.000mm | 300.000mm | 0.000in | 0.000in | Junction Structure | Undefined |  | Power MH FP1/CR2 (2.5X2.2), -- 1 -- | Box | 0 | 0
PMH - (447) | Power MH CR1,R2 (3.0 [...] | 1 Power Manhole | 443280.0247 | 1829368.5171 | 23.844 | POWER CONDUIT - (490), POWER CONDUIT - (491), POWER CONDUIT - (492) | ZONE 5A FRL R1 (1) | 23.844 | Yes | 0 | <None> |  |  | Basic | No | 2200.000mm | 3000.000mm | 3695.118mm | 0.000in | 3.3951 | Depth | 0 | 20.449 | 300.000mm | 200.000mm |  |  | Undefined | 0.000in | 1300.000mm | 1850.000mm | Undefined | Undefined | 270° 0' 0.116" |  | 2600.000mm | 300.000mm | 300.000mm | 0.000in | 0.000in | Junction Structure | Undefined |  | Power MH CR1,R2 (3.0X2.2) | Box | 0 | 0
PMH - (448) | Power MH R2/CR1 (3.0 [...] | 1 Power Manhole | 443280.0247 | 1829430.352 | 23.989 | POWER CONDUIT - (492), POWER CONDUIT - (493), POWER CONDUIT - (494) | ZONE 5A FRL R1 (1) | 23.989 | Yes | 0 | <None> |  |  | Basic | No | 2200.000mm | 3000.000mm | 3772.251mm | 0.000in | 3.4723 | Depth | 0 | 20.516 | 300.000mm | 200.000mm |  |  | Undefined | 0.000in | 1300.000mm | 3400.000mm | Undefined | Undefined | 270° 0' 0.116" |  | 2600.000mm | 300.000mm | 300.000mm | 0.000in | 0.000in | Junction Structure | Undefined |  | Power MH R2/CR1 (3.0X2.2), -- 1 -- | Box | 0 | 0
PMH - (449) | Power MH FP1/CR2 (2. [...] | 1 Power Manhole | 443280.0248 | 1829485.6515 | 23.797 | POWER CONDUIT - (494), POWER CONDUIT - (495) | ZONE 5A FRL R1 (1) | 23.797 | Yes | 0 | <None> |  |  | Basic | No | 2200.000mm | 2500.000mm | 2745.000mm | 0.000in | 2.445 | Depth | 0 | 21.352 | 300.000mm | 200.000mm |  |  | Undefined | 0.000in | 1300.000mm | 2900.000mm | Undefined | Undefined | 270° 0' 0.116" |  | 2600.000mm | 300.000mm | 300.000mm | 0.000in | 0.000in | Junction Structure | Undefined |  | Power MH FP1/CR2 (2.5X2.2), -- 1 -- | Box | 0 | 0
PMH - (450) | Power MH CR1,R2 (3.0 [...] | 1 Power Manhole | 443280.0247 | 1829548.3741 | 23.5 | POWER CONDUIT - (496), POWER CONDUIT - (497) | ZONE 5A FRL R1 (1) | 23.5 | Yes | 0 | <None> |  |  | Basic | No | 2200.000mm | 3000.000mm | 3145.000mm | 0.000in | 2.845 | Depth | 0 | 20.655 | 300.000mm | 200.000mm |  |  | Undefined | 0.000in | 1300.000mm | 1850.000mm | Undefined | Undefined | 269° 59' 57.812" |  | 2600.000mm | 300.000mm | 300.000mm | 0.000in | 0.000in | Junction Structure | Undefined |  | Power MH CR1,R2 (3.0X2.2) | Box | 0 | 0
PMH - (451) | Power MH FP2/CR3 (2. [...] | 1 Power Manhole | 443280.0247 | 1829619.3896 | 23.421 | POWER CONDUIT - (496) (1) | ZONE 5A FRL R1 (1) | 23.421 | Yes | 0 | <None> |  |  | Basic | No | 2200.000mm | 2200.000mm | 2863.914mm | 0.000in | 2.5639 | Depth | 0 | 20.858 | 300.000mm | 200.000mm |  |  | Undefined | 0.000in | 1300.000mm | 2600.000mm | Undefined | Undefined | 270° 0' 0.218" |  | 2600.000mm | 300.000mm | 300.000mm | 0.000in | 0.000in | Junction Structure | Undefined |  | Power MH FP2/CR3 (2.2X2.2) | Box | 0 | 0
PMH - (452) | Power MH CR3,R2(2.2X [...] | 1 Power Manhole | 443227.4247 | 1829547.9741 | 23.69 | POWER CONDUIT - (497), POWER CONDUIT - (498), POWER CONDUIT - (41) | ZONE 5A FRL R1 (1) | 23.69 | Yes | 0 | <None> |  |  | Basic | No | 2200.000mm | 2200.000mm | 4235.557mm | 0.000in | 3.9356 | Depth | 0 | 19.755 | 300.000mm | 200.000mm |  |  | Undefined | 0.000in | 1300.000mm | 1850.000mm | Undefined | Undefined | 179° 59' 59.996" |  | 2600.000mm | 300.000mm | 300.000mm | 0.000in | 0.000in | Junction Structure | Undefined |  | Power MH CR3,R2(2.2X2.2) | Box | 0 | 0
PMH - (453) | Power MH R1/T1/CR0 ( [...] | 1 Power Manhole | 443227.4247 | 1829591.1241 | 23.624 | POWER CONDUIT - (498), POWER CONDUIT - (499), POWER CONDUIT - (500) | ZONE 5A FRL R1 (1) | 23.624 | Yes | 0 | <None> |  |  | Basic | No | 2200.000mm | 3750.000mm | 3500.045mm | 0.000in | 3.2 | Depth | 0 | 20.423 | 300.000mm | 200.000mm |  |  | Undefined | 0.000in | 1300.000mm | 4150.000mm | Undefined | Undefined | 90° 0' 0.000" |  | 2600.000mm | 300.000mm | 300.000mm | 0.000in | 0.000in | Junction Structure | Undefined |  | Power MH R1/T1/CR0 (3.75X2.2--) | Box | 0 | 0
PMH - (454) | Power MH R1/T1/CR0 ( [...] | 1 Power Manhole | 443161.2747 | 1829590.5741 | 23.46 | POWER CONDUIT - (500), POWER CONDUIT - (501), POWER CONDUIT - (503) | ZONE 5A FRL R1 (1) | 23.46 | Yes | 0 | <None> |  |  | Basic | No | 2200.000mm | 3750.000mm | 3646.573mm | 0.000in | 3.3466 | Depth | 0 | 20.113 | 300.000mm | 200.000mm |  |  | Undefined | 0.000in | 1300.000mm | 4150.000mm | Undefined | Undefined | 359° 59' 59.992" |  | 2600.000mm | 300.000mm | 300.000mm | 0.000in | 0.000in | Junction Structure | Undefined |  | Power MH R1/T1/CR0 (3.75X2.2--) | Box | 0 | 0
PMH - (455) | Power MH R1/T1/CR0 ( [...] | 1 Power Manhole | 443143.7687 | 1829590.5741 | 23.424 | POWER CONDUIT - (501), POWER CONDUIT - (502) | ZONE 5A FRL R1 (1) | 23.424 | Yes | 0 | <None> |  |  | Basic | No | 2200.000mm | 3750.000mm | 3156.000mm | 0.000in | 2.856 | Depth | 0 | 20.568 | 300.000mm | 200.000mm |  |  | Undefined | 0.000in | 1300.000mm | 4150.000mm | Undefined | Undefined | 359° 59' 59.992" |  | 2600.000mm | 300.000mm | 300.000mm | 0.000in | 0.000in | Junction Structure | Undefined |  | Power MH R1/T1/CR0 (3.75X2.2--) | Box | 0 | 0
PMH - (456) | Power MH CR3,R2(2.2X [...] | 1 Power Manhole | 443214.4246 | 1829748.0175 | 23.265 | POWER CONDUIT - (504), POWER CONDUIT - (505) | ZONE 5A FRL R1 (1) | 23.265 | Yes | 0 | <None> |  |  | Basic | No | 2200.000mm | 2200.000mm | 2850.559mm | 0.000in | 2.5506 | Depth | 0 | 20.714 | 300.000mm | 200.000mm |  |  | Undefined | 0.000in | 1300.000mm | 1850.000mm | Undefined | Undefined | 270° 0' 0.000" |  | 2600.000mm | 300.000mm | 300.000mm | 0.000in | 0.000in | Junction Structure | Undefined |  | Power MH CR3,R2(2.2X2.2) | Box | 0 | 0
PMH - (457) | Power MH CR1,R2 (3.0 [...] | 1 Power Manhole | 443214.0246 | 1829810.6173 | 23.096 | POWER CONDUIT - (505), POWER CONDUIT - (506), POWER CONDUIT - (507) | ZONE 5A FRL R1 (1) | 23.096 | Yes | 0 | <None> |  |  | Basic | No | 2200.000mm | 3000.000mm | 4603.324mm | 0.000in | 4.3033 | Depth | 0 | 18.792 | 300.000mm | 200.000mm |  |  | Undefined | 0.000in | 1300.000mm | 1850.000mm | Undefined | Undefined | 0° 0' 0.000" |  | 2600.000mm | 300.000mm | 300.000mm | 0.000in | 0.000in | Junction Structure | Undefined |  | Power MH CR1,R2 (3.0X2.2) | Box | 0 | 0
PMH - (458) | Power MH R2/CR1 (3.0 [...] | 1 Power Manhole | 443263.3722 | 1829810.6161 | 23.131 | POWER CONDUIT - (506) | ZONE 5A FRL R1 (1) | 23.131 | Yes | 0 | <None> |  |  | Basic | No | 2200.000mm | 3000.000mm | 3274.736mm | 0.000in | 2.9747 | Depth | 0 | 20.156 | 300.000mm | 200.000mm |  |  | Undefined | 0.000in | 1300.000mm | 3400.000mm | Undefined | Undefined | 0° 0' 0.000" |  | 2600.000mm | 300.000mm | 300.000mm | 0.000in | 0.000in | Junction Structure | Undefined |  | Power MH R2/CR1 (3.0X2.2), -- 1 -- | Box | 0 | 0
PMH - (459) | Power MH R1/T1/CR0 ( [...] | 1 Power Manhole | 443131.1149 | 1829810.6173 | 23.178 | POWER CONDUIT - (507), POWER CONDUIT - (508) | ZONE 5A FRL R1 (1) | 23.178 | Yes | 0 | <None> |  |  | Basic | No | 2200.000mm | 3750.000mm | 2845.998mm | 0.000in | 2.546 | Depth | 0 | 20.632 | 300.000mm | 200.000mm |  |  | Undefined | 0.000in | 1300.000mm | 4150.000mm | Undefined | Undefined | 0° 0' 0.000" |  | 2600.000mm | 300.000mm | 300.000mm | 0.000in | 0.000in | Junction Structure | Undefined |  | Power MH R1/T1/CR0 (3.75X2.2--) | Box | 0 | 0
PMH - (460) | Power MH R1/T1/CR0 ( [...] | 1 Power Manhole | 443050.5601 | 1829810.6174 | 23.429 | POWER CONDUIT - (508), POWER CONDUIT - (509) | ZONE 5A FRL R1 (1) | 23.429 | Yes | 0 | <None> |  |  | Basic | No | 2200.000mm | 3750.000mm | 2846.043mm | 0.000in | 2.546 | Depth | 0 | 20.883 | 300.000mm | 200.000mm |  |  | Undefined | 0.000in | 1300.000mm | 4150.000mm | Undefined | Undefined | 0° 0' 0.000" |  | 2600.000mm | 300.000mm | 300.000mm | 0.000in | 0.000in | Junction Structure | Undefined |  | Power MH R1/T1/CR0 (3.75X2.2--) | Box | 0 | 0
PMH - (461) | Power MH R2/CR1 (3.0 [...] | 1 Power Manhole | 442859.1557 | 1829822.736 | 23.072 | POWER CONDUIT - (510) | ZONE 5A FRL R1 (1) | 23.072 | Yes | 0 | <None> |  |  | Basic | No | 2200.000mm | 3000.000mm | 6151.789mm | 0.000in | 5.8518 | Depth | 0 | 17.22 | 300.000mm | 200.000mm |  |  | Undefined | 0.000in | 1300.000mm | 3400.000mm | Undefined | Undefined | 0° 0' 0.000" |  | 2600.000mm | 300.000mm | 300.000mm | 0.000in | 0.000in | Junction Structure | Undefined |  | Power MH R2/CR1 (3.0X2.2), -- 1 -- | Box | 0 | 0
PMH - (462) | Power MH R2/CR1 (3.0 [...] | 1 Power Manhole | 442913.5898 | 1829822.736 | 23.223 | POWER CONDUIT - (510) (1), POWER CONDUIT - (511), POWER CONDUIT - (513) | ZONE 5A FRL R1 (1) | 23.223 | Yes | 0 | <None> |  |  | Basic | No | 2200.000mm | 3000.000mm | 4109.134mm | 0.000in | 3.8091 | Depth | 0 | 19.414 | 300.000mm | 200.000mm |  |  | Undefined | 0.000in | 1300.000mm | 3400.000mm | Undefined | Undefined | 0° 0' 0.000" |  | 2600.000mm | 300.000mm | 300.000mm | 0.000in | 0.000in | Junction Structure | Undefined |  | Power MH R2/CR1 (3.0X2.2), -- 1 -- | Box | 0 | 0
PMH - (463) | Power MH R2/CR1 (3.0 [...] | 1 Power Manhole | 442946.4544 | 1829822.736 | 23.303 | POWER CONDUIT - (512), POWER CONDUIT - (513), POWER CONDUIT - (514) | ZONE 5A FRL R1 (1) | 23.303 | Yes | 0 | <None> |  |  | Basic | No | 2200.000mm | 3000.000mm | 5754.530mm | 0.000in | 5.4545 | Depth | 0 | 17.848 | 300.000mm | 200.000mm |  |  | Undefined | 0.000in | 1300.000mm | 3400.000mm | Undefined | Undefined | 0° 0' 0.000" |  | 2600.000mm | 300.000mm | 300.000mm | 0.000in | 0.000in | Junction Structure | Undefined |  | Power MH R2/CR1 (3.0X2.2), -- 1 -- | Box | 0 | 0
PMH - (464) | Power MH R2/CR1 (3.0 [...] | 1 Power Manhole | 443095.5122 | 1829822.736 | 23.239 | POWER CONDUIT - (514), POWER CONDUIT - (515) | ZONE 5A FRL R1 (1) | 23.239 | Yes | 0 | <None> |  |  | Basic | No | 2200.000mm | 3000.000mm | 5696.885mm | 0.000in | 5.3969 | Depth | 0 | 17.842 | 300.000mm | 200.000mm |  |  | Undefined | 0.000in | 1300.000mm | 3400.000mm | Undefined | Undefined | 0° 0' 0.000" |  | 2600.000mm | 300.000mm | 300.000mm | 0.000in | 0.000in | Junction Structure | Undefined |  | Power MH R2/CR1 (3.0X2.2), -- 1 -- | Box | 0 | 0
PMH - (465) | Power MH R2/CR1 (3.0 [...] | 1 Power Manhole | 443245.9441 | 1829822.736 | 23.036 | POWER CONDUIT - (515), POWER CONDUIT - (516) | ZONE 5A FRL R1 (1) | 23.036 | Yes | 0 | <None> |  |  | Basic | No | 2200.000mm | 3000.000mm | 3779.530mm | 0.000in | 3.4795 | Depth | 0 | 19.556 | 300.000mm | 200.000mm |  |  | Undefined | 0.000in | 1300.000mm | 3400.000mm | Undefined | Undefined | 0° 0' 0.000" |  | 2600.000mm | 300.000mm | 300.000mm | 0.000in | 0.000in | Junction Structure | Undefined |  | Power MH R2/CR1 (3.0X2.2), -- 1 -- | Box | 0 | 0
PMH - (466) | Power MH R2/CR1 (3.0 [...] | 1 Power Manhole | 443422.8005 | 1829822.736 | 23.38 | POWER CONDUIT - (516), POWER CONDUIT - (517) | ZONE 5A FRL R1 (1) | 23.38 | Yes | 0 | <None> |  |  | Basic | No | 2200.000mm | 3000.000mm | 3779.530mm | 0.000in | 3.4795 | Depth | 0 | 19.901 | 300.000mm | 200.000mm |  |  | Undefined | 0.000in | 1300.000mm | 3400.000mm | Undefined | Undefined | 0° 0' 0.000" |  | 2600.000mm | 300.000mm | 300.000mm | 0.000in | 0.000in | Junction Structure | Undefined |  | Power MH R2/CR1 (3.0X2.2), -- 1 -- | Box | 0 | 0
PMH - (467) | Power MH R2/CR1 (3.0 [...] | 1 Power Manhole | 443621.8258 | 1829822.736 | 23.069 | POWER CONDUIT - (517), POWER CONDUIT - (518) | ZONE 5A FRL R1 (1) | 23.069 | Yes | 0 | <None> |  |  | Basic | No | 2200.000mm | 3000.000mm | 3875.344mm | 0.000in | 3.5753 | Depth | 0 | 19.493 | 300.000mm | 200.000mm |  |  | Undefined | 0.000in | 1300.000mm | 3400.000mm | Undefined | Undefined | 0° 0' 0.000" |  | 2600.000mm | 300.000mm | 300.000mm | 0.000in | 0.000in | Junction Structure | Undefined |  | Power MH R2/CR1 (3.0X2.2), -- 1 -- | Box | 0 | 0
PMH - (468) | Power MH R2/CR1 (3.0 [...] | 1 Power Manhole | 443803.2001 | 1829822.736 | 22.948 | POWER CONDUIT - (518), POWER CONDUIT - (519) | ZONE 5A FRL R1 (1) | 22.948 | Yes | 0 | <None> |  |  | Basic | No | 2200.000mm | 3000.000mm | 3899.949mm | 0.000in | 3.5999 | Depth | 0 | 19.348 | 300.000mm | 200.000mm |  |  | Undefined | 0.000in | 1300.000mm | 3400.000mm | Undefined | Undefined | 0° 0' 0.000" |  | 2600.000mm | 300.000mm | 300.000mm | 0.000in | 0.000in | Junction Structure | Undefined |  | Power MH R2/CR1 (3.0X2.2), -- 1 -- | Box | 0 | 0
PMH - (469) | Power MH R2/CR1 (3.0 [...] | 1 Power Manhole | 443881.8017 | 1829822.736 | 22.735 | POWER CONDUIT - (519), POWER CONDUIT - (520), POWER CONDUIT - (521) | ZONE 5A FRL R1 (1) | 22.735 | Yes | 0 | <None> |  |  | Basic | No | 2200.000mm | 3000.000mm | 4850.560mm | 0.000in | 4.5506 | Depth | 0 | 18.185 | 300.000mm | 200.000mm |  |  | Undefined | 0.000in | 1300.000mm | 3400.000mm | Undefined | Undefined | 0° 0' 0.000" |  | 2600.000mm | 300.000mm | 300.000mm | 0.000in | 0.000in | Junction Structure | Undefined |  | Power MH R2/CR1 (3.0X2.2), -- 1 -- | Box | 0 | 0
PMH - (470) | Power MH R2/CR1 (3.0 [...] | 1 Power Manhole | 443961.9015 | 1829822.736 | 22.543 | POWER CONDUIT - (520) | ZONE 5A FRL R1 (1) | 22.543 | Yes | 0 | <None> |  |  | Basic | No | 2200.000mm | 3000.000mm | 3779.530mm | 0.000in | 3.4795 | Depth | 0 | 19.064 | 300.000mm | 200.000mm |  |  | Undefined | 0.000in | 1300.000mm | 3400.000mm | Undefined | Undefined | 0° 0' 0.000" |  | 2600.000mm | 300.000mm | 300.000mm | 0.000in | 0.000in | Junction Structure | Undefined |  | Power MH R2/CR1 (3.0X2.2), -- 1 -- | Box | 0 | 0
PMH - (471) | Power MH FP1/CR2 (2. [...] | 1 Power Manhole | 443130.7749 | 1830151.794 | 23.53 | POWER CONDUIT - (276), POWER CONDUIT - (276) (1) | ZONE 5A FRL R1 (1) | 23.53 | Yes | 0 | <None> |  |  | Basic | No | 2200.000mm | 2500.000mm | 3426.833mm | 0.000in | 3.1268 | Depth | 0 | 20.403 | 300.000mm | 200.000mm |  |  | Undefined | 0.000in | 1300.000mm | 2900.000mm | Undefined | Undefined | 269° 59' 60.000" |  | 2600.000mm | 300.000mm | 300.000mm | 0.000in | 0.000in | Junction Structure | Undefined |  | Power MH FP1/CR2 (2.5X2.2), -- 1 -- | Box | 0 | 0
PMH - (472) | Power MH R2/CR1 (3.0 [...] | 1 Power Manhole | 443881.8017 | 1829810.6172 | 22.792 | POWER CONDUIT - (149), POWER CONDUIT - (149) (1), POWER CONDUIT - (521) | ZONE 5A FRL R1 (1) | 22.792 | Yes | 0 | <None> |  |  | Basic | No | 2200.000mm | 3000.000mm | 4907.010mm | 0.000in | 4.607 | Depth | 0 | 18.185 | 300.000mm | 200.000mm |  |  | Undefined | 0.000in | 1300.000mm | 3400.000mm | Undefined | Undefined | 0° 0' 0.000" |  | 2600.000mm | 300.000mm | 300.000mm | 0.000in | 0.000in | Junction Structure | Undefined |  | Power MH R2/CR1 (3.0X2.2), -- 1 -- | Box | 0 | 0
PMH - (473) | Power MH R2/CR1 (3.0 [...] | 1 Power Manhole | 443582.0751 | 1830229.3166 | 22.588 | POWER CONDUIT - (14), POWER CONDUIT - (14) (1), POWER CONDUIT - (523) | ZONE 5A FRL R1 (1) | 22.588 | Yes | 0 | <None> |  |  | Basic | No | 2200.000mm | 3000.000mm | 4229.217mm | 0.000in | 3.9292 | Depth | 0 | 18.659 | 300.000mm | 200.000mm |  |  | Undefined | 0.000in | 1300.000mm | 3400.000mm | Undefined | Undefined | 179° 59' 59.441" |  | 2600.000mm | 300.000mm | 300.000mm | 0.000in | 0.000in | Junction Structure | Undefined |  | Power MH R2/CR1 (3.0X2.2), -- 1 -- | Box | 0 | 0
PMH - (474) | Power MH R2/CR1 (3.0 [...] | 1 Power Manhole | 442876.0122 | 1829822.736 | 23.119 | POWER CONDUIT - (510), POWER CONDUIT - (510) (1), POWER CONDUIT - (379) (1), POWER CONDUIT - (379) | ZONE 5A FRL R1 (1) | 23.119 | Yes | 0 | <None> |  |  | Basic | No | 2200.000mm | 3000.000mm | 4629.530mm | 0.000in | 4.3295 | Depth | 0 | 18.789 | 300.000mm | 200.000mm |  |  | Undefined | 0.000in | 1300.000mm | 3400.000mm | Undefined | Undefined | 0° 0' 0.000" |  | 2600.000mm | 300.000mm | 300.000mm | 0.000in | 0.000in | Junction Structure | Undefined |  | Power MH R2/CR1 (3.0X2.2), -- 1 -- | Box | 0 | 0
PMH - (475) | Power MH R2/CR1 (3.0 [...] | 1 Power Manhole | 443130.7749 | 1830138.4671 | 23.557 | POWER CONDUIT - (276) (1), POWER CONDUIT - (278), POWER CONDUIT - (284) | ZONE 5A FRL R1 (1) | 23.557 | Yes | 0 | <None> |  |  | Basic | No | 2200.000mm | 3000.000mm | 3435.551mm | 0.000in | 3.1356 | Depth | 0 | 20.421 | 300.000mm | 200.000mm |  |  | Undefined | 0.000in | 1300.000mm | 3400.000mm | Undefined | Undefined | 270° 0' 0.000" |  | 2600.000mm | 300.000mm | 300.000mm | 0.000in | 0.000in | Junction Structure | Undefined |  | Power MH R2/CR1 (3.0X2.2), -- 1 -- | Box | 0 | 0
PMH - (476) | Power MH R1/t1 (3.75 [...] | 1 Power Manhole | 442998.3247 | 1830368.3823 | 23.765 | POWER CONDUIT - (285) (1), POWER CONDUIT - (522) | ZONE 5A FRL R1 (1) | 23.765 | Yes | 0 | <None> |  |  | Basic | No | 2200.000mm | 3750.000mm | 2978.272mm | 0.000in | 2.6783 | Depth | 0 | 21.087 | 300.000mm | 200.000mm |  |  | Undefined | 0.000in | 1300.000mm | 1850.000mm | Undefined | Undefined | 180° 0' 0.000" |  | 2600.000mm | 300.000mm | 300.000mm | 0.000in | 0.000in | Junction Structure | Undefined |  | Power MH R1/t1 (3.75x2.2) | Box | 0 | 0
PMH - (477) | Power MH FP1/CR2 (2. [...] | 1 Power Manhole | 443115.3779 | 1830138.0671 | 23.699 | POWER CONDUIT - (278), POWER CONDUIT - (282) | ZONE 5A FRL R1 (1) | 23.699 | Yes | 0 | <None> |  |  | Basic | No | 2200.000mm | 2500.000mm | 3431.986mm | 0.000in | 3.132 | Depth | 0 | 20.567 | 300.000mm | 200.000mm |  |  | Undefined | 0.000in | 1300.000mm | 2900.000mm | Undefined | Undefined | 180° 0' 0.000" |  | 2600.000mm | 300.000mm | 300.000mm | 0.000in | 0.000in | Junction Structure | Undefined |  | Power MH FP1/CR2 (2.5X2.2), -- 1 -- | Box | 0 | 0
PMH - (478) | Power MH CR3,R2(2.2X [...] | 1 Power Manhole | 443003.4098 | 1830381.5563 | 23.726 | POWER CONDUIT - (522) | ZONE 5A FRL R1 (1) | 23.726 | Yes | 0 | <None> |  |  | Basic | No | 2200.000mm | 2200.000mm | 2826.052mm | 0.000in | 2.5261 | Depth | 0 | 21.2 | 300.000mm | 200.000mm |  |  | Undefined | 0.000in | 1300.000mm | 1850.000mm | Undefined | Undefined | 64° 45' 37.063" |  | 2600.000mm | 300.000mm | 300.000mm | 0.000in | 0.000in | Junction Structure | Undefined |  | Power MH CR3,R2(2.2X2.2) | Box | 0 | 0
PMH - (479) | Power MH CR1,R2 (3.0 [...] | 1 Power Manhole | 443747.1251 | 1830149.8006 | 22.506 | POWER CONDUIT - (524), POWER CONDUIT - (525) | ZONE 5A FRL R1 (1) | 22.506 | Yes | 0 | <None> |  |  | Basic | No | 2200.000mm | 3000.000mm | 2856.296mm | 0.000in | 2.5563 | Depth | 0 | 19.95 | 300.000mm | 200.000mm |  |  | Undefined | 0.000in | 1300.000mm | 1850.000mm | Undefined | Undefined | 179° 59' 59.981" |  | 2600.000mm | 300.000mm | 300.000mm | 0.000in | 0.000in | Junction Structure | Undefined |  | Power MH CR1,R2 (3.0X2.2) | Box | 0 | 0
PMH - (480) | Power MH R2/CR1 (3.0 [...] | 1 Power Manhole | 443780.6404 | 1830149.8006 | 22.624 | POWER CONDUIT - (525), POWER CONDUIT - (526) | ZONE 5A FRL R1 (1) | 22.624 | Yes | 0 | <None> |  |  | Basic | No | 2200.000mm | 3000.000mm | 4571.837mm | 0.000in | 4.2718 | Depth | 0 | 18.352 | 300.000mm | 200.000mm |  |  | Undefined | 0.000in | 1300.000mm | 3400.000mm | Undefined | Undefined | 359° 59' 59.981" |  | 2600.000mm | 300.000mm | 300.000mm | 0.000in | 0.000in | Junction Structure | Undefined |  | Power MH R2/CR1 (3.0X2.2), -- 1 -- | Box | 0 | 0
PMH - (481) | Power MH CR1,R2 (3.0 [...] | 1 Power Manhole | 443864.5251 | 1830136.8006 | 22.798 | POWER CONDUIT - (86), POWER CONDUIT - (86) (1), POWER CONDUIT - (527), POWER CONDUIT - (528) | ZONE 5A FRL R1 (1) | 22.798 | Yes | 0 | <None> |  |  | Basic | No | 2200.000mm | 3000.000mm | 4229.434mm | 0.000in | 3.9294 | Depth | 0 | 18.869 | 300.000mm | 200.000mm |  |  | Undefined | 0.000in | 1300.000mm | 1850.000mm | Undefined | Undefined | 0° 0' 0.000" |  | 2600.000mm | 300.000mm | 300.000mm | 0.000in | 0.000in | Junction Structure | Undefined |  | Power MH CR1,R2 (3.0X2.2) | Box | 0 | 0
PMH - (482) | Power MH R2/CR1 (3.0 [...] | 1 Power Manhole | 443877.9261 | 1830137.3506 | 22.866 | POWER CONDUIT - (98), POWER CONDUIT - (98) (1), POWER CONDUIT - (528) | ZONE 5A FRL R1 (1) | 22.866 | Yes | 0 | <None> |  |  | Basic | No | 2200.000mm | 3000.000mm | 4209.553mm | 0.000in | 3.9096 | Depth | 0 | 18.956 | 300.000mm | 200.000mm |  |  | Undefined | 0.000in | 1300.000mm | 3400.000mm | Undefined | Undefined | 89° 59' 59.972" |  | 2600.000mm | 300.000mm | 300.000mm | 0.000in | 0.000in | Junction Structure | Undefined |  | Power MH R2/CR1 (3.0X2.2), -- 1 -- | Box | 0 | 0
PMH - (483) | Power MH R2/CR1 (3.0 [...] | 1 Power Manhole | 443746.7251 | 1829961.2978 | 22.405 | POWER CONDUIT - (77), POWER CONDUIT - (77) (1), POWER CONDUIT - (529) | ZONE 5A FRL R1 (1) | 22.405 | Yes | 0 | <None> |  |  | Basic | No | 2200.000mm | 3000.000mm | 3448.781mm | 0.000in | 3.1488 | Depth | 0 | 19.256 | 300.000mm | 200.000mm |  |  | Undefined | 0.000in | 1300.000mm | 3400.000mm | Undefined | Undefined | 89° 59' 60.000" |  | 2600.000mm | 300.000mm | 300.000mm | 0.000in | 0.000in | Junction Structure | Undefined |  | Power MH R2/CR1 (3.0X2.2), -- 1 -- | Box | 0 | 0
PMH - (484) | Power MH CR1,R2 (3.0 [...] | 1 Power Manhole | 443347.2206 | 1830164.8 | 23.746 | POWER CONDUIT - (208), POWER CONDUIT - (531), POWER CONDUIT - (184) | ZONE 5A FRL R1 (1) | 23.746 | Yes | 0 | <None> |  |  | Basic | No | 2200.000mm | 3000.000mm | 4780.682mm | 0.000in | 4.4807 | Depth | 0 | 19.265 | 300.000mm | 200.000mm |  |  | Undefined | 0.000in | 1300.000mm | 1850.000mm | Undefined | Undefined | 320° 0' 54.639" |  | 2600.000mm | 300.000mm | 300.000mm | 0.000in | 0.000in | Junction Structure | Undefined |  | Power MH CR1,R2 (3.0X2.2) | Box | 0 | 0
PMH - (485) | Power MH R2/CR1 (3.0 [...] | 1 Power Manhole | 443396.962 | 1830114.5769 | 23.572 | POWER CONDUIT - (168), POWER CONDUIT - (168) (1), POWER CONDUIT - (532) | ZONE 5A FRL R1 (1) | 23.572 | Yes | 0 | <None> |  |  | Basic | No | 2200.000mm | 3000.000mm | 4956.624mm | 0.000in | 4.6566 | Depth | 0 | 18.915 | 300.000mm | 200.000mm |  |  | Undefined | 0.000in | 1300.000mm | 3400.000mm | Undefined | Undefined | 312° 2' 32.515" |  | 2600.000mm | 300.000mm | 300.000mm | 0.000in | 0.000in | Junction Structure | Undefined |  | Power MH R2/CR1 (3.0X2.2), -- 1 -- | Box | 0 | 0
PMH - (486) | Power MH FP2/CR3 (2. [...] | 1 Power Manhole | 443528.4996 | 1829931.0704 | 23.647 | POWER CONDUIT - (533), POWER CONDUIT - (534) | ZONE 5A FRL R1 (1) | 23.647 | Yes | 0 | <None> |  |  | Basic | No | 2200.000mm | 2200.000mm | 3593.444mm | 0.000in | 3.2934 | Depth | 0 | 20.354 | 300.000mm | 200.000mm |  |  | Undefined | 0.000in | 1300.000mm | 2600.000mm | Undefined | Undefined | 89° 59' 60.000" |  | 2600.000mm | 300.000mm | 300.000mm | 0.000in | 0.000in | Junction Structure | Undefined |  | Power MH FP2/CR3 (2.2X2.2) | Box | 0 | 0
PMH - (487) | Power MH R2/CR1 (3.0 [...] | 1 Power Manhole | 443567.6496 | 1829833.0171 | 23.159 | POWER CONDUIT - (152), POWER CONDUIT - (152) (1), POWER CONDUIT - (535) | ZONE 5A FRL R1 (1) | 23.159 | Yes | 0 | <None> |  |  | Basic | No | 2200.000mm | 3000.000mm | 3155.998mm | 0.000in | 2.856 | Depth | 0 | 20.303 | 300.000mm | 200.000mm |  |  | Undefined | 0.000in | 1300.000mm | 3400.000mm | Undefined | Undefined | 180° 0' 0.000" |  | 2600.000mm | 300.000mm | 300.000mm | 0.000in | 0.000in | Junction Structure | Undefined |  | Power MH R2/CR1 (3.0X2.2), -- 1 -- | Box | 0 | 0
PMH - (488) | Power MH FP1/CR2 (2. [...] | 1 Power Manhole | 443115.3779 | 1830125.0671 | 23.699 | POWER CONDUIT - (282), POWER CONDUIT - (283) | ZONE 5A FRL R1 (1) | 23.699 | Yes | 0 | <None> |  |  | Basic | No | 2200.000mm | 2500.000mm | 3431.986mm | 0.000in | 3.132 | Depth | 0 | 20.567 | 300.000mm | 200.000mm |  |  | Undefined | 0.000in | 1300.000mm | 2900.000mm | Undefined | Undefined | 0° 0' 0.000" |  | 2600.000mm | 300.000mm | 300.000mm | 0.000in | 0.000in | Junction Structure | Undefined |  | Power MH FP1/CR2 (2.5X2.2), -- 1 -- | Box | 0 | 0
PMH - (489) | Power MH FP1/CR2 (2. [...] | 1 Power Manhole | 443130.7749 | 1830035.0171 | 23.679 | POWER CONDUIT - (284), POWER CONDUIT - (285) | ZONE 5A FRL R1 (1) | 23.687 | Yes | -0.009 | <None> |  |  | Basic | No | 2200.000mm | 2500.000mm | 3517.649mm | 0.000in | 3.2176 | Depth | 0 | 20.461 | 300.000mm | 200.000mm |  |  | Undefined | 0.000in | 1300.000mm | 2900.000mm | Undefined | Undefined | 270° 0' 0.000" |  | 2600.000mm | 300.000mm | 300.000mm | 0.000in | 0.000in | Junction Structure | Undefined |  | Power MH FP1/CR2 (2.5X2.2), -- 1 -- | Box | 0 | 0
PMH - (496) | Power MH FP1/CR2 (2. [...] | 1 Power Manhole | 443088.7033 | 1830021.8671 | 23.853 | POWER CONDUIT - (269), POWER CONDUIT - (269) (1) | ZONE 5A FRL R1 (1) | 23.853 | Yes | 0 | <None> |  |  | Basic | No | 2200.000mm | 2500.000mm | 3198.886mm | 0.000in | 2.8989 | Depth | 0 | 20.954 | 300.000mm | 200.000mm |  |  | Undefined | 0.000in | 1300.000mm | 2900.000mm | Undefined | Undefined | 0° 0' 0.000" |  | 2600.000mm | 300.000mm | 300.000mm | 0.000in | 0.000in | Junction Structure | Undefined |  | Power MH FP1/CR2 (2.5X2.2), -- 1 -- | Box | 0 | 0

## Power Config.
Pipe Name | Description | Pipe Style | Start Invert | End Invert | Slope | Start Structure | End Structure | Start Easting | Start Northing | End Easting | End Northing | Rule Set Style | Override Rule Set | Inner Width | Inner Height | Wall Thickness | Reference Alignment | Start Station | End Station | Start Offset | End Offset | Reference Surface | Minimum Cover | Maximum Cover | Start Cover | End Cover | 2D Length (Center to Center) | 3D Length (Center to Center) | 2D Length (To Inside Edge) | 3D Length (To Inside Edge) | Start Direction | End Direction | Flow Direction | Pipe Flow Direction Method | Path Type | Path Radius | Hydraulic Grade Line Up | Hydraulic Grade Line Down | Energy Grade Line Up | Energy Grade Line Down | Flow Rate | Junction Loss | Return Period | Part Type | Part Description | Part Size Name | Shape | Rule Violations | Property Sets
POWER CONDUIT - (1) | A6 | POWER | 19.246 | 19.246 | 0% | PMH - (1) | PMH - (2) | 443877.3757 | 1830361.7064 | 443865.4757 | 1830361.7064 | Basic | No | 1100.000mm | 1075.000mm | 0.000mm | <None> |  |  | 0 | 0 | ZONE 5A FRL R1 (1) | 2.9978 | 3.1718 | 3.1718 | 3.1718 | 13.0304 | 13.0304 | 10.801 | 10.801 | 270° 0' 0.000" | 270° 0' 0.000" | Start to End | Start to End | Straight |  | 0 | 0 | 0 | 0 | 0 | 0 | 2 | Pipe |  | A6 Configuration | Rectangular | 2 | 0
POWER CONDUIT - (2) | A6 | POWER | 20.036 | 20.291 | -0.56% | PMH - (2) | PMH - (3) | 443865.4757 | 1830361.7064 | 443865.4757 | 1830316.2787 | Basic | No | 1100.000mm | 1075.000mm | 0.000mm | <None> |  |  | 0 | 0 | ZONE 5A FRL R1 (1) | 2.0375 | 2.3818 | 2.3818 | 2.0375 | 45.4276 | 45.4283 | 42.6776 | 42.6783 | 180° 0' 0.000" | 180° 0' 0.000" | Start to End | Start to End | Straight |  | 0 | 0 | 0 | 0 | 0 | 0 | 2 | Pipe |  | A6 Configuration | Rectangular | 2 | 0
POWER CONDUIT - (3) | A6 | POWER | 20.291 | 20.15 | 0.26% | PMH - (3) | PMH - (4) | 443865.4757 | 1830316.2787 | 443865.4757 | 1830261.367 | Basic | No | 1100.000mm | 1075.000mm | 0.000mm | <None> |  |  | 0 | 0 | ZONE 5A FRL R1 (1) | 2.0375 | 2.0675 | 2.0375 | 2.0375 | 54.3617 | 54.3619 | 52.0117 | 52.0119 | 180° 0' 0.000" | 180° 0' 0.000" | Start to End | Start to End | Straight |  | 0 | 0 | 0 | 0 | 0 | 0 | 2 | Pipe |  | A6 Configuration | Rectangular | 2 | 0
POWER CONDUIT - (4) | A6 | POWER | 20.15 | 19.208 | 1.75% | PMH - (4) | PMH - (5) | 443865.4757 | 1830261.367 | 443811.7751 | 1830261.367 | Basic | No | 1100.000mm | 1075.000mm | 0.000mm | <None> |  |  | 0 | 0 | ZONE 5A FRL R1 (1) | 2.0375 | 3.1079 | 2.0375 | 3.1079 | 52.2428 | 52.2513 | 49.6428 | 49.6504 | 270° 0' 0.000" | 270° 0' 0.000" | Start to End | Start to End | Straight |  | 0 | 0 | 0 | 0 | 0 | 0 | 2 | Pipe |  | A6 Configuration | Rectangular | 1 | 0
POWER CONDUIT - (5) | B1 | POWER | 20.008 | 20.353 | -0.67% | PMH - (5) | PMH - (6) | 443811.7751 | 1830261.367 | 443811.7751 | 1830312.9385 | Basic | No | 850.000mm | 945.000mm | 0.000mm | <None> |  |  | 0 | 0 | ZONE 5A FRL R1 (1) | 1.9725 | 2.3841 | 2.3729 | 1.9725 | 51.0227 | 51.0239 | 48.8215 | 48.8226 | 0° 0' 0.000" | 0° 0' 0.000" | Start to End | Start to End | Straight |  | 0 | 0 | 0 | 0 | 0 | 0 | 2 | Pipe |  | B1 Configuration | Rectangular | 2 | 0
POWER CONDUIT - (6) | B1 | POWER | 19.858 | 19.858 | 0% | PMH - (6) | PMH - (7) | 443811.7751 | 1830312.9385 | 443799.8751 | 1830312.9385 | Basic | No | 850.000mm | 945.000mm | 0.000mm | <None> |  |  | 0 | 0 | ZONE 5A FRL R1 (1) | 2.2934 | 2.4674 | 2.4674 | 2.4674 | 13 | 13 | 10.8 | 10.8 | 270° 0' 0.000" | 270° 0' 0.000" | Start to End | Start to End | Straight |  | 0 | 0 | 0 | 0 | 0 | 0 | 2 | Pipe |  | B1 Configuration | Rectangular | 2 | 0
POWER CONDUIT - (7) | B1 | POWER | 20.353 | 20.008 | 0.67% | PMH - (7) | PMH - (8) | 443799.8751 | 1830312.9385 | 443799.8751 | 1830261.367 | Basic | No | 850.000mm | 945.000mm | 0.000mm | <None> |  |  | 0 | 0 | ZONE 5A FRL R1 (1) | 1.9725 | 2.3843 | 1.9725 | 2.373 | 50.6215 | 50.6226 | 48.0215 | 48.0225 | 180° 0' 0.000" | 180° 0' 0.000" | Start to End | Start to End | Straight |  | 0 | 0 | 0 | 0 | 0 | 0 | 2 | Pipe |  | B1 Configuration | Rectangular | 2 | 0
POWER CONDUIT - (8) | A8a | POWER | 19.248 | 19.248 | 0% | PMH - (8) | PMH - (5) | 443799.8751 | 1830261.367 | 443811.7751 | 1830261.367 | Basic | No | 1100.000mm | 1035.000mm | 0.000mm | <None> |  |  | 0 | 0 | ZONE 5A FRL R1 (1) | 2.9304 | 3.0881 | 3.0881 | 3.0879 | 13.3632 | 13.3632 | 10.7572 | 10.7572 | 90° 0' 0.000" | 90° 0' 0.000" | Start to End | Start to End | Straight |  | 0 | 0 | 0 | 0 | 0 | 0 | 2 | Pipe |  | A8' Configuration | Rectangular | 2 | 0
POWER CONDUIT - (9) | A6 | POWER | 20.036 | 20.289 | -0.54% | PMH - (1) | PMH - (9) | 443877.3757 | 1830361.7064 | 443877.3757 | 1830315.0285 | Basic | No | 1100.000mm | 1075.000mm | 0.000mm | <None> |  |  | 0 | 0 | ZONE 5A FRL R1 (1) | 2.0375 | 2.3818 | 2.3818 | 2.0375 | 45.8028 | 45.8035 | 43.0528 | 43.0535 | 180° 0' 0.000" | 180° 0' 0.000" | Start to End | Start to End | Straight |  | 0 | 0 | 0 | 0 | 0 | 0 | 2 | Pipe |  | A6 Configuration | Rectangular | 2 | 0
POWER CONDUIT - (10) | A6 | POWER | 20.289 | 20.161 | 0.2% | PMH - (9) | PMH - (10) | 443877.3757 | 1830315.0285 | 443877.3757 | 1830249.467 | Basic | No | 1100.000mm | 1075.000mm | 0.000mm | <None> |  |  | 0 | 0 | ZONE 5A FRL R1 (1) | 2.0375 | 2.0375 | 2.0375 | 2.0375 | 65.5615 | 65.5617 | 62.4365 | 62.4366 | 180° 0' 0.000" | 180° 0' 0.000" | Start to End | Start to End | Straight |  | 0 | 0 | 0 | 0 | 0 | 0 | 2 | Pipe |  | A6 Configuration | Rectangular | 2 | 0
POWER CONDUIT - (11) | B2a | POWER | 19.651 | 19.651 | 0% | PMH - (10) | PMH - (11) | 443877.3757 | 1830249.467 | 443865.4757 | 1830249.467 | Basic | No | 850.000mm | 945.000mm | 0.000mm | <None> |  |  | 0 | 0 | ZONE 5A FRL R1 (1) | 2.4382 | 2.6122 | 2.6122 | 2.602 | 13.4122 | 13.4122 | 10.801 | 10.801 | 270° 0' 0.000" | 270° 0' 0.000" | Start to End | Start to End | Straight |  | 0 | 0 | 0 | 0 | 0 | 0 | 2 | Pipe |  | B2' Configuration | Rectangular | 2 | 0
POWER CONDUIT - (12) | B1 | POWER | 19.651 | 20.49 | -0.7% | PMH - (11) | PMH - (12) | 443865.4757 | 1830249.467 | 443746.1751 | 1830249.467 | Basic | No | 850.000mm | 945.000mm | 0.000mm | <None> |  |  | 0 | 0 | ZONE 5A FRL R1 (1) | 1.9725 | 2.6212 | 2.602 | 1.9725 | 117.8 | 117.803 | 115.2 | 115.2029 | 270° 0' 0.000" | 270° 0' 0.000" | Start to End | Start to End | Straight |  | 0 | 0 | 0 | 0 | 0 | 0 | 2 | Pipe |  | B1 Configuration | Rectangular | 2 | 0
POWER CONDUIT - (13) | B1 | POWER | 20.49 | 20.411 | 0.38% | PMH - (12) | PMH - (13) | 443746.1751 | 1830249.467 | 443746.1751 | 1830228.767 | Basic | No | 850.000mm | 945.000mm | 0.000mm | <None> |  |  | 0 | 0 | ZONE 5A FRL R1 (1) | 1.9725 | 2.0185 | 1.9725 | 1.9725 | 20.15 | 20.1501 | 17.55 | 17.5501 | 179° 59' 59.940" | 179° 59' 59.940" | Start to End | Start to End | Straight |  | 0 | 0 | 0 | 0 | 0 | 0 | 2 | Pipe |  | B1 Configuration | Rectangular | 2 | 0
POWER CONDUIT - (14) | A6 | POWER | 20.182 | 19.374 | 0.49% | PMH - (13) | PMH - (473) | 443746.1751 | 1830228.767 | 443582.0751 | 1830228.7667 | Basic | No | 1100.000mm | 1075.000mm | 0.000mm | <None> |  |  | 0 | 0 | ZONE 5A FRL R1 (1) | 1.9776 | 2.6654 | 2.137 | 2.6654 | 164.6509 | 164.6529 | 162.05 | 162.052 | 269° 59' 59.636" | 269° 59' 59.636" | Start to End | Start to End | Straight |  | 0 | 0 | 0 | 0 | 0 | 0 | 2 | Pipe |  | A6 Configuration | Rectangular | 2 | 0
POWER CONDUIT - (14) (1) | B1 | POWER | 19.504 | 20.222 | -0.63% | PMH - (473) | PMH - (14) | 443582.0751 | 1830228.7667 | 443468.8751 | 1830228.767 | Basic | No | 850.000mm | 945.000mm | 0.000mm | <None> |  |  | 0 | 0 | ZONE 5A FRL R1 (1) | 1.9725 | 2.6004 | 2.6004 | 1.9725 | 112.6492 | 112.6515 | 110.0488 | 110.0511 | 270° 0' 0.527" | 270° 0' 0.527" | Start to End | Start to End | Straight |  | 0 | 0 | 0 | 0 | 0 | 0 | 2 | Pipe |  | B1 Configuration | Rectangular | 2 | 0
POWER CONDUIT - (15) | B1 | POWER | 19.866 | 19.053 | 3.93% | PMH - (14) | PMH - (15) | 443468.8751 | 1830228.767 | 443468.8751 | 1830249.467 | Basic | No | 850.000mm | 945.000mm | 0.000mm | <None> |  |  | 0 | 0 | ZONE 5A FRL R1 (1) | 2.3287 | 3.1802 | 2.3287 | 3.1802 | 19.2008 | 19.218 | 16.6012 | 16.614 | 0° 0' 0.000" | 0° 0' 0.000" | Start to End | Start to End | Straight |  | 0 | 0 | 0 | 0 | 0 | 0 | 2 | Pipe |  | B1 Configuration | Rectangular | 1 | 0
POWER CONDUIT - (16) | B1 | POWER | 20.227 | 20.227 | 0% | PMH - (272) | PMH - (275) | 443051.5808 | 1830327.2326 | 443051.5808 | 1830315.3325 | Basic | No | 850.000mm | 945.000mm | 0.000mm | <None> |  |  | 0 | 0 | ZONE 5A FRL R1 (1) | 2.3477 | 2.5259 | 2.5259 | 2.5255 | 13.0004 | 13.0004 | 10.8004 | 10.8004 | 180° 0' 0.000" | 180° 0' 0.000" | Start to End | Start to End | Straight |  | 0 | 0 | 0 | 0 | 0 | 0 | 2 | Pipe |  | B1 Configuration | Rectangular | 2 | 0
POWER CONDUIT - (16) (1) | A8a | POWER | 19.831 | 20.255 | -0.29% | PMH - (144) | PMH - (16) | 443522.5751 | 1830249.467 | 443668.6751 | 1830249.467 | Basic | No | 1100.000mm | 1035.000mm | 0.000mm | <None> |  |  | 0 | 0 | ZONE 5A FRL R1 (1) | 2.0175 | 2.2966 | 2.2966 | 2.0175 | 145.225 | 145.2256 | 142.475 | 142.4756 | 90° 0' 0.000" | 90° 0' 0.000" | Start to End | Start to End | Straight |  | 0 | 0 | 0 | 0 | 0 | 0 | 2 | Pipe |  | A8' Configuration | Rectangular | 2 | 0
POWER CONDUIT - (17) | A8a | POWER | 19.561 | 19.561 | 0% | PMH - (16) | PMH - (17) | 443668.6751 | 1830249.467 | 443668.6751 | 1830261.367 | Basic | No | 1100.000mm | 1035.000mm | 0.000mm | <None> |  |  | 0 | 0 | ZONE 5A FRL R1 (1) | 2.5377 | 2.7117 | 2.7117 | 2.6967 | 13.4032 | 13.4032 | 10.7993 | 10.7993 | 0° 0' 0.000" | 0° 0' 0.000" | Start to End | Start to End | Straight |  | 0 | 0 | 0 | 0 | 0 | 0 | 2 | Pipe |  | A8' Configuration | Rectangular | 2 | 0
POWER CONDUIT - (18) | B1 | POWER | 20.33 | 20.166 | 0.31% | PMH - (17) | PMH - (18) | 443668.6751 | 1830261.367 | 443614.9751 | 1830261.367 | Basic | No | 850.000mm | 945.000mm | 0.000mm | <None> |  |  | 0 | 0 | ZONE 5A FRL R1 (1) | 1.9725 | 2.0236 | 1.9725 | 1.9725 | 52.6015 | 52.6018 | 50.4 | 50.4002 | 270° 0' 0.000" | 270° 0' 0.000" | Start to End | Start to End | Straight |  | 0 | 0 | 0 | 0 | 0 | 0 | 2 | Pipe |  | B1 Configuration | Rectangular | 2 | 0
POWER CONDUIT - (19) | B1 | POWER | 20.166 | 20.312 | -0.28% | PMH - (18) | PMH - (19) | 443614.9751 | 1830261.367 | 443614.9751 | 1830313.3696 | Basic | No | 850.000mm | 945.000mm | 0.000mm | <None> |  |  | 0 | 0 | ZONE 5A FRL R1 (1) | 1.9725 | 2.011 | 1.9725 | 1.9725 | 51.4526 | 51.4528 | 49.2526 | 49.2528 | 0° 0' 0.000" | 0° 0' 0.000" | Start to End | Start to End | Straight |  | 0 | 0 | 0 | 0 | 0 | 0 | 2 | Pipe |  | B1 Configuration | Rectangular | 2 | 0
POWER CONDUIT - (20) | B1 | POWER | 19.816 | 19.816 | 0% | PMH - (19) | PMH - (20) | 443614.9751 | 1830313.3696 | 443603.0751 | 1830313.3696 | Basic | No | 850.000mm | 945.000mm | 0.000mm | <None> |  |  | 0 | 0 | ZONE 5A FRL R1 (1) | 2.2945 | 2.4685 | 2.4685 | 2.4685 | 13 | 13 | 10.8 | 10.8 | 270° 0' 0.000" | 270° 0' 0.000" | Start to End | Start to End | Straight |  | 0 | 0 | 0 | 0 | 0 | 0 | 2 | Pipe |  | B1 Configuration | Rectangular | 2 | 0
POWER CONDUIT - (21) | B1 | POWER | 20.312 | 20.166 | 0.28% | PMH - (20) | PMH - (21) | 443603.0751 | 1830313.3696 | 443603.0751 | 1830261.367 | Basic | No | 850.000mm | 945.000mm | 0.000mm | <None> |  |  | 0 | 0 | ZONE 5A FRL R1 (1) | 1.9725 | 2.011 | 1.9725 | 1.9725 | 51.4526 | 51.4528 | 49.2526 | 49.2528 | 180° 0' 0.000" | 180° 0' 0.000" | Start to End | Start to End | Straight |  | 0 | 0 | 0 | 0 | 0 | 0 | 2 | Pipe |  | B1 Configuration | Rectangular | 2 | 0
POWER CONDUIT - (22) | B1 | POWER | 20.166 | 20.106 | 0.1% | PMH - (21) | PMH - (22) | 443603.0751 | 1830261.367 | 443543.8751 | 1830261.367 | Basic | No | 850.000mm | 945.000mm | 0.000mm | <None> |  |  | 0 | 0 | ZONE 5A FRL R1 (1) | 1.9596 | 2.0148 | 1.9725 | 1.9725 | 58.1 | 58.1 | 55.9 | 55.9 | 270° 0' 0.000" | 270° 0' 0.000" | Start to End | Start to End | Straight |  | 0 | 0 | 0 | 0 | 0 | 0 | 2 | Pipe |  | B1 Configuration | Rectangular | 2 | 0
POWER CONDUIT - (23) | B1 | POWER | 20.106 | 20.294 | -0.29% | PMH - (22) | PMH - (23) | 443543.8751 | 1830261.367 | 443543.8751 | 1830325.9348 | Basic | No | 850.000mm | 945.000mm | 0.000mm | <None> |  |  | 0 | 0 | ZONE 5A FRL R1 (1) | 1.9725 | 2.0117 | 1.9725 | 1.9834 | 64.0178 | 64.018 | 61.8178 | 61.818 | 0° 0' 0.000" | 0° 0' 0.000" | Start to End | Start to End | Straight |  | 0 | 0 | 0 | 0 | 0 | 0 | 2 | Pipe |  | B1 Configuration | Rectangular | 2 | 0
POWER CONDUIT - (24) | B1 | POWER | 19.811 | 19.811 | 0% | PMH - (23) | PMH - (24) | 443543.8751 | 1830325.9348 | 443522.5751 | 1830325.9348 | Basic | No | 850.000mm | 945.000mm | 0.000mm | <None> |  |  | 0 | 0 | ZONE 5A FRL R1 (1) | 2.2567 | 2.4667 | 2.4667 | 2.4667 | 22.4 | 22.4 | 20.2 | 20.2 | 270° 0' 0.000" | 270° 0' 0.000" | Start to End | Start to End | Straight |  | 0 | 0 | 0 | 0 | 0 | 0 | 2 | Pipe |  | B1 Configuration | Rectangular | 2 | 0
POWER CONDUIT - (25) | A6 | POWER | 20.164 | 18.991 | 1.82% | PMH - (24) | PMH - (25) | 443522.5751 | 1830325.9348 | 443522.5751 | 1830261.367 | Basic | No | 1100.000mm | 1075.000mm | 0.000mm | <None> |  |  | 0 | 0 | ZONE 5A FRL R1 (1) | 2.0484 | 3.0778 | 2.0484 | 3.0778 | 64.0178 | 64.0285 | 61.4178 | 61.4279 | 180° 0' 0.000" | 180° 0' 0.000" | Start to End | Start to End | Straight |  | 0 | 0 | 0 | 0 | 0 | 0 | 2 | Pipe |  | A6 Configuration | Rectangular | 1 | 0
POWER CONDUIT - (26) | A3 | POWER | 19.702 | 18.387 | 2.45% | PMH - (25) | PMH - (26) | 443522.5751 | 1830261.367 | 443468.8751 | 1830261.367 | Basic | No | 1100.000mm | 1435.000mm | 0.000mm | <None> |  |  | 0 | 0 | ZONE 5A FRL R1 (1) | 2.1869 | 3.6261 | 2.1869 | 3.6261 | 52.2 | 52.2165 | 49.6 | 49.6149 | 270° 0' 0.000" | 270° 0' 0.000" | Start to End | Start to End | Straight |  | 0 | 0 | 0 | 0 | 0 | 0 | 2 | Pipe |  | A3 Configuration | Rectangular | 1 | 0
POWER CONDUIT - (27) | B1 | POWER | 19.053 | 19.053 | 0% | PMH - (26) | PMH - (15) | 443468.8751 | 1830261.367 | 443468.8751 | 1830249.467 | Basic | No | 850.000mm | 945.000mm | 0.000mm | <None> |  |  | 0 | 0 | ZONE 5A FRL R1 (1) | 3.0246 | 3.2055 | 3.2055 | 3.1802 | 13.4067 | 13.4067 | 10.8007 | 10.8007 | 180° 0' 0.000" | 180° 0' 0.000" | Start to End | Start to End | Straight |  | 0 | 0 | 0 | 0 | 0 | 0 | 2 | Pipe |  | B1 Configuration | Rectangular | 1 | 0
POWER CONDUIT - (28) | A3 | POWER | 18.563 | 19.73 | -2.2% | PMH - (26) | PMH - (27) | 443468.8751 | 1830261.367 | 443468.8751 | 1830314.2833 | Basic | No | 1100.000mm | 1435.000mm | 0.000mm | <None> |  |  | 0 | 0 | ZONE 5A FRL R1 (1) | 2.2065 | 3.4505 | 3.4505 | 2.2065 | 52.3678 | 52.3808 | 50.1663 | 50.1785 | 0° 0' 0.000" | 0° 0' 0.000" | Start to End | Start to End | Straight |  | 0 | 0 | 0 | 0 | 0 | 0 | 2 | Pipe |  | A3 Configuration | Rectangular | 1 | 0
POWER CONDUIT - (29) | A3 | POWER | 19.001 | 19.001 | 0% | PMH - (27) | PMH - (28) | 443468.8751 | 1830314.2833 | 443456.9751 | 1830314.2833 | Basic | No | 1100.000mm | 1435.000mm | 0.000mm | <None> |  |  | 0 | 0 | ZONE 5A FRL R1 (1) | 2.7607 | 2.9347 | 2.9347 | 2.9347 | 13 | 13 | 10.8 | 10.8 | 270° 0' 0.000" | 270° 0' 0.000" | Start to End | Start to End | Straight |  | 0 | 0 | 0 | 0 | 0 | 0 | 2 | Pipe |  | A3 Configuration | Rectangular | 2 | 0
POWER CONDUIT - (30) | A3 | POWER | 19.719 | 18.697 | 1.93% | PMH - (28) | PMH - (29) | 443456.9751 | 1830314.2833 | 443456.9751 | 1830261.367 | Basic | No | 1100.000mm | 1435.000mm | 0.000mm | <None> |  |  | 0 | 0 | ZONE 5A FRL R1 (1) | 2.2171 | 3.3843 | 2.2171 | 3.3843 | 52.9163 | 52.9262 | 49.9413 | 49.9506 | 180° 0' 0.000" | 180° 0' 0.000" | Start to End | Start to End | Straight |  | 0 | 0 | 0 | 0 | 0 | 0 | 2 | Pipe |  | A3 Configuration | Rectangular | 1 | 0
POWER CONDUIT - (31) | B1 | POWER | 18.387 | 18.387 | 0% | PMH - (29) | PMH - (26) | 443456.9751 | 1830261.367 | 443468.8751 | 1830261.367 | Basic | No | 850.000mm | 945.000mm | 0.000mm | <None> |  |  | 0 | 0 | ZONE 5A FRL R1 (1) | 3.7152 | 3.9393 | 3.9393 | 3.8711 | 13.4113 | 13.4113 | 10.8 | 10.8 | 90° 0' 0.000" | 90° 0' 0.000" | Start to End | Start to End | Straight |  | 0 | 0 | 0 | 0 | 0 | 0 | 2 | Pipe |  | B1 Configuration | Rectangular | 1 | 0
POWER CONDUIT - (32) | B1 | POWER | 19.187 | 19.817 | -3.5% | PMH - (29) | PMH - (30) | 443456.9751 | 1830261.367 | 443456.9751 | 1830243.37 | Basic | No | 850.000mm | 945.000mm | 0.000mm | <None> |  |  | 0 | 0 | ZONE 5A FRL R1 (1) | 2.4906 | 3.1393 | 3.1393 | 2.4906 | 16.9238 | 16.9355 | 13.1738 | 13.1818 | 180° 0' 0.000" | 180° 0' 0.000" | Start to End | Start to End | Straight |  | 0 | 0 | 0 | 0 | 0 | 0 | 2 | Pipe |  | B1 Configuration | Rectangular | 1 | 0
POWER CONDUIT - (33) | B1 | POWER | 19.817 | 20.186 | -1.7% | PMH - (30) | <None> | 443455.8576 | 1830242.8622 | 443440.0394 | 1830257.7109 | Basic | No | 850.000mm | 945.000mm | 0.000mm | <None> |  |  | 0 | 0 | ZONE 5A FRL R1 (1) | 2.1399 | 2.4997 | 2.4739 | 2.1399 | 21.0837 | 21.0869 | 20.8909 | 20.894 | 313° 11' 21.689" | 313° 11' 21.689" | Start to End | Start to End | Straight |  | 0 | 0 | 0 | 0 | 0 | 0 | 2 | Pipe |  | B1 Configuration | Rectangular | 2 | 0
POWER CONDUIT - (33) (2) | B1 | POWER | 20.376 | 20.444 | -0.2% | <None> | PMH - (31) | 443427.8713 | 1830269.0947 | 443403.2751 | 1830291.2698 | Basic | No | 850.000mm | 945.000mm | 0.000mm | <None> |  |  | 0 | 0 | ZONE 5A FRL R1 (1) | 1.9699 | 2.0148 | 1.9828 | 1.9725 | 33.5618 | 33.5619 | 33 | 33 | 312° 2' 12.640" | 312° 2' 12.640" | Start to End | Start to End | Straight |  | 0 | 0 | 0 | 0 | 0 | 0 | 2 | Pipe |  | B1 Configuration | Rectangular | 3 | 0
POWER CONDUIT - (33) (3) | B1 | POWER | 20.186 | 20.376 | -1.14% | <None> | <None> | 443440.0394 | 1830257.7109 | 443427.8713 | 1830269.0947 | Basic | No | 850.000mm | 945.000mm | 0.000mm | <None> |  |  | 0 | 0 | ZONE 5A FRL R1 (1) | 1.9828 | 2.1399 | 2.1399 | 1.9828 | 16.6629 | 16.664 | 16.6629 | 16.664 | 313° 5' 32.889" | 313° 5' 32.889" | Start to End | Start to End | Straight |  | 0 | 0 | 0 | 0 | 0 | 0 | 2 | Pipe |  | B1 Configuration | Rectangular | 3 | 0
POWER CONDUIT - (34) | B1 | POWER | 20.444 | 20.366 | 0.21% | PMH - (31) | PMH - (32) | 443403.2751 | 1830291.2698 | 443403.2751 | 1830329.0723 | Basic | No | 850.000mm | 945.000mm | 0.000mm | <None> |  |  | 0 | 0 | ZONE 5A FRL R1 (1) | 1.9698 | 2.0151 | 1.9725 | 1.9725 | 36.5645 | 36.5646 | 34.2145 | 34.2146 | 0° 0' 0.000" | 0° 0' 0.000" | Start to End | Start to End | Straight |  | 0 | 0 | 0 | 0 | 0 | 0 | 2 | Pipe |  | B1 Configuration | Rectangular | 2 | 0
POWER CONDUIT - (35) | B1 | POWER | 19.751 | 19.751 | 0% | PMH - (32) | PMH - (33) | 443403.2751 | 1830329.0723 | 443391.3751 | 1830329.0723 | Basic | No | 850.000mm | 945.000mm | 0.000mm | <None> |  |  | 0 | 0 | ZONE 5A FRL R1 (1) | 2.414 | 2.5879 | 2.5879 | 2.5879 | 13.015 | 13.015 | 10.8 | 10.8 | 270° 0' 0.000" | 270° 0' 0.000" | Start to End | Start to End | Straight |  | 0 | 0 | 0 | 0 | 0 | 0 | 2 | Pipe |  | B1 Configuration | Rectangular | 2 | 0
POWER CONDUIT - (36) | B1 | POWER | 20.366 | 19.217 | 2.68% | PMH - (33) | PMH - (34) | 443391.3751 | 1830329.0723 | 443391.3751 | 1830286.1048 | Basic | No | 850.000mm | 945.000mm | 0.000mm | <None> |  |  | 0 | 0 | ZONE 5A FRL R1 (1) | 1.9725 | 3.225 | 1.9725 | 3.225 | 42.3424 | 42.3581 | 39.9924 | 40.0068 | 180° 0' 0.000" | 180° 0' 0.000" | Start to End | Start to End | Straight |  | 0 | 0 | 0 | 0 | 0 | 0 | 2 | Pipe |  | B1 Configuration | Rectangular | 1 | 0
POWER CONDUIT - (37) | B1 | POWER | 19.217 | 18.202 | 1% | PMH - (34) | PMH - (35) | 443391.3751 | 1830286.1048 | 443465.3083 | 1830216.866 | Basic | No | 850.000mm | 945.000mm | 0.000mm | <None> |  |  | 0 | 0 | ZONE 5A FRL R1 (1) | 3.225 | 4.0186 | 3.225 | 4.0186 | 101.6924 | 101.6975 | 99.2313 | 99.2363 | 133° 7' 19.263" | 133° 7' 19.263" | Start to End | Start to End | Straight |  | 0 | 0 | 0 | 0 | 0 | 0 | 2 | Pipe |  | B1 Configuration | Rectangular | 0 | 0
POWER CONDUIT - (38) | B1 | POWER | 18.202 | 19.413 | -1.04% | PMH - (35) | PMH - (36) | 443465.3083 | 1830216.866 | 443582.0751 | 1830216.8666 | Basic | No | 850.000mm | 945.000mm | 0.000mm | <None> |  |  | 0 | 0 | ZONE 5A FRL R1 (1) | 2.6447 | 4.0186 | 4.0186 | 2.6447 | 116.186 | 116.1923 | 113.4418 | 113.4479 | 89° 59' 58.991" | 89° 59' 58.991" | Start to End | Start to End | Straight |  | 0 | 0 | 0 | 0 | 0 | 0 | 2 | Pipe |  | B1 Configuration | Rectangular | 1 | 0
POWER CONDUIT - (39) | A8a | POWER | 20.283 | 20.283 | 0% | PMH - (438) | PMH - (61) | 443294.4247 | 1829583.2981 | 443280.5747 | 1829583.2981 | Basic | No | 1100.000mm | 1035.000mm | 0.000mm | <None> |  |  | 0 | 0 | ZONE 5A FRL R1 (1) | 2.4089 | 2.6279 | 2.6279 | 2.6169 | 14.4 | 14.4 | 12.2 | 12.2 | 270° 0' 0.011" | 270° 0' 0.011" | Start to End | Start to End | Straight |  | 0 | 0 | 0 | 0 | 0 | 0 | 2 | Pipe |  | A8' Configuration | Rectangular | 2 | 0
POWER CONDUIT - (40) | A6 | POWER | 19.955 | 20.104 | -0.25% | PMH - (37) | PMH - (38) | 443593.9751 | 1830216.8666 | 443654.6751 | 1830216.8666 | Basic | No | 1100.000mm | 1075.000mm | 0.000mm | <None> |  |  | 0 | 0 | ZONE 5A FRL R1 (1) | 2.0375 | 2.1066 | 2.0375 | 2.0375 | 59.6 | 59.6002 | 57.4 | 57.4001 | 90° 0' 0.000" | 90° 0' 0.000" | Start to End | Start to End | Straight |  | 0 | 0 | 0 | 0 | 0 | 0 | 2 | Pipe |  | A6 Configuration | Rectangular | 2 | 0
POWER CONDUIT - (41) | A6 | POWER | 19.755 | 18.868 | 6.67% | PMH - (452) | PMH - (101) | 443226.8747 | 1829547.4241 | 443226.8747 | 1829534.1241 | Basic | No | 1100.000mm | 1075.000mm | 0.000mm | <None> |  |  | 0 | 0 | ZONE 5A FRL R1 (1) | 3.2897 | 4.3079 | 3.3825 | 4.3079 | 14.55 | 14.577 | 12.2 | 12.2271 | 180° 0' 0.000" | 180° 0' 0.000" | Start to End | Start to End | Straight |  | 0 | 0 | 0 | 0 | 0 | 0 | 2 | Pipe |  | A6 Configuration | Rectangular | 0 | 0
POWER CONDUIT - (42) | A6 | POWER | 20.104 | 20.232 | -0.19% | PMH - (39) | PMH - (40) | 443666.5751 | 1830216.8668 | 443734.2751 | 1830216.8668 | Basic | No | 1100.000mm | 1075.000mm | 0.000mm | <None> |  |  | 0 | 0 | ZONE 5A FRL R1 (1) | 2.0375 | 2.1173 | 2.0375 | 2.0375 | 66.5999 | 66.6 | 64.3998 | 64.4 | 90° 0' 0.000" | 90° 0' 0.000" | Start to End | Start to End | Straight |  | 0 | 0 | 0 | 0 | 0 | 0 | 2 | Pipe |  | A6 Configuration | Rectangular | 2 | 0
POWER CONDUIT - (43) | A6 | POWER | 20.232 | 20.053 | 0.4% | PMH - (40) | PMH - (41) | 443734.2751 | 1830216.8668 | 443734.2751 | 1830172.2995 | Basic | No | 1100.000mm | 1075.000mm | 0.000mm | <None> |  |  | 0 | 0 | ZONE 5A FRL R1 (1) | 2.0375 | 2.0922 | 2.0375 | 2.0375 | 44.0176 | 44.0179 | 41.4176 | 41.4179 | 179° 59' 60.000" | 179° 59' 60.000" | Start to End | Start to End | Straight |  | 0 | 0 | 0 | 0 | 0 | 0 | 2 | Pipe |  | A6 Configuration | Rectangular | 2 | 0
POWER CONDUIT - (44) | A6 | POWER | 19.668 | 20.282 | -1.14% | PMH - (101) | PMH - (81) | 443226.8747 | 1829534.1241 | 443280.5748 | 1829534.1241 | Basic | No | 1100.000mm | 1075.000mm | 0.000mm | <None> |  |  | 0 | 0 | ZONE 5A FRL R1 (1) | 2.7208 | 3.5091 | 3.5079 | 2.7208 | 52.2002 | 52.2038 | 49.6 | 49.6032 | 90° 0' 0.005" | 90° 0' 0.005" | Start to End | Start to End | Straight |  | 0 | 0 | 0 | 0 | 0 | 0 | 2 | Pipe |  | A6 Configuration | Rectangular | 1 | 0
POWER CONDUIT - (45) | A8a | POWER | 20.204 | 20.377 | -0.3% | PMH - (24) | PMH - (43) | 443522.5751 | 1830325.9348 | 443522.5751 | 1830382.6591 | Basic | No | 1100.000mm | 1035.000mm | 0.000mm | <None> |  |  | 0 | 0 | ZONE 5A FRL R1 (1) | 2.0263 | 2.0284 | 2.0284 | 2.0263 | 56.7244 | 56.7246 | 54.1244 | 54.1246 | 0° 0' 0.000" | 0° 0' 0.000" | Start to End | Start to End | Straight |  | 0 | 0 | 0 | 0 | 0 | 0 | 2 | Pipe |  | A8' Configuration | Rectangular | 2 | 0
POWER CONDUIT - (46) | A6 | POWER | 19.521 | 20.348 | -1.56% | PMH - (17) | PMH - (44) | 443668.6751 | 1830261.367 | 443668.6751 | 1830314.3195 | Basic | No | 1100.000mm | 1075.000mm | 0.000mm | <None> |  |  | 0 | 0 | ZONE 5A FRL R1 (1) | 2.0375 | 2.7167 | 2.7167 | 2.0375 | 52.0034 | 52.01 | 49.2534 | 49.2594 | 0° 0' 0.000" | 0° 0' 0.000" | Start to End | Start to End | Straight |  | 0 | 0 | 0 | 0 | 0 | 0 | 2 | Pipe |  | A6 Configuration | Rectangular | 1 | 0
POWER CONDUIT - (47) | A6 | POWER | 20.348 | 20.443 | -0.2% | PMH - (44) | PMH - (45) | 443668.6751 | 1830314.3195 | 443668.6751 | 1830361.7008 | Basic | No | 1100.000mm | 1075.000mm | 0.000mm | <None> |  |  | 0 | 0 | ZONE 5A FRL R1 (1) | 2.0375 | 2.0375 | 2.0375 | 2.0375 | 47.1618 | 47.1619 | 44.0368 | 44.0369 | 0° 0' 0.000" | 0° 0' 0.000" | Start to End | Start to End | Straight |  | 0 | 0 | 0 | 0 | 0 | 0 | 2 | Pipe |  | A6 Configuration | Rectangular | 2 | 0
POWER CONDUIT - (48) | A6 | POWER | 20.409 | 20.443 | -0.28% | PMH - (45) | PMH - (46) | 443668.6751 | 1830361.7008 | 443680.5751 | 1830361.7008 | Basic | No | 1100.000mm | 1075.000mm | 0.000mm | <None> |  |  | 0 | 0 | ZONE 5A FRL R1 (1) | 1.8717 | 2.0706 | 2.0706 | 2.0375 | 13.0019 | 13.0019 | 10.8 | 10.8 | 90° 0' 0.000" | 90° 0' 0.000" | Start to End | Start to End | Straight |  | 0 | 0 | 0 | 0 | 0 | 0 | 2 | Pipe |  | A6 Configuration | Rectangular | 2 | 0
POWER CONDUIT - (49) | A6 | POWER | 20.443 | 20.349 | 0.2% | PMH - (46) | PMH - (47) | 443680.5751 | 1830361.7008 | 443680.5751 | 1830314.7083 | Basic | No | 1100.000mm | 1075.000mm | 0.000mm | <None> |  |  | 0 | 0 | ZONE 5A FRL R1 (1) | 2.0375 | 2.0375 | 2.0375 | 2.0375 | 46.9925 | 46.9926 | 44.2425 | 44.2426 | 180° 0' 0.000" | 180° 0' 0.000" | Start to End | Start to End | Straight |  | 0 | 0 | 0 | 0 | 0 | 0 | 2 | Pipe |  | A6 Configuration | Rectangular | 2 | 0
POWER CONDUIT - (50) | A6 | POWER | 20.349 | 20.2 | 0.28% | PMH - (47) | PMH - (48) | 443680.5751 | 1830314.7083 | 443680.5751 | 1830261.367 | Basic | No | 1100.000mm | 1075.000mm | 0.000mm | <None> |  |  | 0 | 0 | ZONE 5A FRL R1 (1) | 2.0375 | 2.0761 | 2.0375 | 2.0375 | 52.7913 | 52.7915 | 50.4413 | 50.4415 | 180° 0' 0.000" | 180° 0' 0.000" | Start to End | Start to End | Straight |  | 0 | 0 | 0 | 0 | 0 | 0 | 2 | Pipe |  | A6 Configuration | Rectangular | 2 | 0
POWER CONDUIT - (51) | A6 | POWER | 20.2 | 19.848 | 0.65% | PMH - (48) | PMH - (49) | 443680.5751 | 1830261.367 | 443734.2751 | 1830261.367 | Basic | No | 1100.000mm | 1075.000mm | 0.000mm | <None> |  |  | 0 | 0 | ZONE 5A FRL R1 (1) | 2.0375 | 2.5309 | 2.0375 | 2.5203 | 52.6015 | 52.6027 | 50.4 | 50.4011 | 90° 0' 0.000" | 90° 0' 0.000" | Start to End | Start to End | Straight |  | 0 | 0 | 0 | 0 | 0 | 0 | 2 | Pipe |  | A6 Configuration | Rectangular | 2 | 0
POWER CONDUIT - (52) | B1 | POWER | 20.461 | 20.545 | -0.16% | PMH - (49) | PMH - (50) | 443734.2751 | 1830261.367 | 443734.2751 | 1830313.7647 | Basic | No | 850.000mm | 945.000mm | 0.000mm | <None> |  |  | 0 | 0 | ZONE 5A FRL R1 (1) | 1.9725 | 2.0684 | 1.9725 | 1.9725 | 51.4452 | 51.4452 | 48.8452 | 48.8452 | 0° 0' 0.000" | 0° 0' 0.000" | Start to End | Start to End | Straight |  | 0 | 0 | 0 | 0 | 0 | 0 | 2 | Pipe |  | B1 Configuration | Rectangular | 2 | 0
POWER CONDUIT - (53) | B1 | POWER | 19.918 | 19.918 | 0% | PMH - (50) | PMH - (51) | 443734.2751 | 1830313.7647 | 443746.1751 | 1830313.7647 | Basic | No | 850.000mm | 945.000mm | 0.000mm | <None> |  |  | 0 | 0 | ZONE 5A FRL R1 (1) | 2.4259 | 2.5999 | 2.5999 | 2.5999 | 12.9996 | 12.9996 | 10.7996 | 10.7996 | 90° 0' 0.000" | 90° 0' 0.000" | Start to End | Start to End | Straight |  | 0 | 0 | 0 | 0 | 0 | 0 | 2 | Pipe |  | B1 Configuration | Rectangular | 2 | 0
POWER CONDUIT - (54) | B1 | POWER | 20.545 | 20.49 | 0.1% | PMH - (51) | PMH - (52) | 443746.1751 | 1830313.7647 | 443746.1751 | 1830261.367 | Basic | No | 850.000mm | 945.000mm | 0.000mm | <None> |  |  | 0 | 0 | ZONE 5A FRL R1 (1) | 1.9725 | 2.0484 | 1.9725 | 1.9725 | 51.8492 | 51.8492 | 49.6477 | 49.6477 | 180° 0' 0.000" | 180° 0' 0.000" | Start to End | Start to End | Straight |  | 0 | 0 | 0 | 0 | 0 | 0 | 2 | Pipe |  | B1 Configuration | Rectangular | 2 | 0
POWER CONDUIT - (55) | A8a | POWER | 19.888 | 19.888 | 0% | PMH - (52) | PMH - (49) | 443746.1751 | 1830261.367 | 443734.2751 | 1830261.367 | Basic | No | 1100.000mm | 1035.000mm | 0.000mm | <None> |  |  | 0 | 0 | ZONE 5A FRL R1 (1) | 2.3443 | 2.5297 | 2.5297 | 2.5003 | 13.4056 | 13.4056 | 10.7996 | 10.7996 | 270° 0' 0.000" | 270° 0' 0.000" | Start to End | Start to End | Straight |  | 0 | 0 | 0 | 0 | 0 | 0 | 2 | Pipe |  | A8' Configuration | Rectangular | 2 | 0
POWER CONDUIT - (56) | A6 | POWER | 19.848 | 19.208 | 1.19% | PMH - (52) | PMH - (8) | 443746.1751 | 1830261.367 | 443799.8751 | 1830261.367 | Basic | No | 1100.000mm | 1075.000mm | 0.000mm | <None> |  |  | 0 | 0 | ZONE 5A FRL R1 (1) | 2.5497 | 3.1281 | 2.5497 | 3.1081 | 52.2019 | 52.2059 | 49.6004 | 49.6039 | 90° 0' 0.000" | 90° 0' 0.000" | Start to End | Start to End | Straight |  | 0 | 0 | 0 | 0 | 0 | 0 | 2 | Pipe |  | A6 Configuration | Rectangular | 1 | 0
POWER CONDUIT - (57) | A6 | POWER | 18.619 | 19.979 | -2.63% | PMH - (36) | PMH - (53) | 443582.0751 | 1830216.8666 | 443582.0751 | 1830165.1047 | Basic | No | 1100.000mm | 1075.000mm | 0.000mm | <None> |  |  | 0 | 0 | ZONE 5A FRL R1 (1) | 2.0375 | 3.3738 | 3.3738 | 2.0375 | 51.2134 | 51.2315 | 48.8619 | 48.8788 | 180° 0' 0.000" | 180° 0' 0.000" | Start to End | Start to End | Straight |  | 0 | 0 | 0 | 0 | 0 | 0 | 2 | Pipe |  | A6 Configuration | Rectangular | 1 | 0
POWER CONDUIT - (58) | A6 | POWER | 19.979 | 20.031 | -0.26% | PMH - (53) | PMH - (54) | 443582.0751 | 1830165.1047 | 443582.0751 | 1830145.3111 | Basic | No | 1100.000mm | 1075.000mm | 0.000mm | <None> |  |  | 0 | 0 | ZONE 5A FRL R1 (1) | 2.0352 | 2.0375 | 2.0375 | 2.0375 | 19.7936 | 19.7937 | 16.6686 | 16.6687 | 180° 0' 0.000" | 180° 0' 0.000" | Start to End | Start to End | Straight |  | 0 | 0 | 0 | 0 | 0 | 0 | 2 | Pipe |  | A6 Configuration | Rectangular | 2 | 0
POWER CONDUIT - (59) | A6 | POWER | 20.031 | 20.083 | -0.28% | PMH - (54) | PMH - (55) | 443582.0751 | 1830145.3111 | 443582.0751 | 1830126.787 | Basic | No | 1100.000mm | 1075.000mm | 0.000mm | <None> |  |  | 0 | 0 | ZONE 5A FRL R1 (1) | 2.0372 | 2.0375 | 2.0375 | 2.0375 | 18.5241 | 18.5241 | 14.7741 | 14.7741 | 180° 0' 0.000" | 180° 0' 0.000" | Start to End | Start to End | Straight |  | 0 | 0 | 0 | 0 | 0 | 0 | 2 | Pipe |  | A6 Configuration | Rectangular | 2 | 0
POWER CONDUIT - (60) | A6 | POWER | 19.326 | 19.326 | 0% | PMH - (55) | PMH - (56) | 443582.0751 | 1830126.787 | 443593.9751 | 1830126.7725 | Basic | No | 1100.000mm | 1075.000mm | 0.000mm | <None> |  |  | 0 | 0 | ZONE 5A FRL R1 (1) | 2.6194 | 2.7943 | 2.7943 | 2.7941 | 13 | 13 | 10.8 | 10.8 | 90° 4' 11.913" | 90° 4' 11.913" | Start to End | Start to End | Straight |  | 0 | 0 | 0 | 0 | 0 | 0 | 2 | Pipe |  | A6 Configuration | Rectangular | 2 | 0
POWER CONDUIT - (61) | A6 | POWER | 20.083 | 19.889 | 0.32% | PMH - (56) | PMH - (57) | 443593.9751 | 1830126.7725 | 443593.9751 | 1830186.6965 | Basic | No | 1100.000mm | 1075.000mm | 0.000mm | <None> |  |  | 0 | 0 | ZONE 5A FRL R1 (1) | 2.0375 | 2.1086 | 2.0375 | 2.1086 | 59.924 | 59.9243 | 57.174 | 57.1743 | 0° 0' 0.000" | 0° 0' 0.000" | Start to End | Start to End | Straight |  | 0 | 0 | 0 | 0 | 0 | 0 | 2 | Pipe |  | A6 Configuration | Rectangular | 2 | 0
POWER CONDUIT - (62) | A6 | POWER | 19.889 | 19.955 | -0.22% | PMH - (57) | PMH - (37) | 443593.9751 | 1830186.6965 | 443593.9751 | 1830216.8666 | Basic | No | 1100.000mm | 1075.000mm | 0.000mm | <None> |  |  | 0 | 0 | ZONE 5A FRL R1 (1) | 2.0375 | 2.1086 | 2.1086 | 2.0375 | 29.6203 | 29.6204 | 27.2703 | 27.2704 | 0° 0' 0.000" | 0° 0' 0.000" | Start to End | Start to End | Straight |  | 0 | 0 | 0 | 0 | 0 | 0 | 2 | Pipe |  | A6 Configuration | Rectangular | 2 | 0
POWER CONDUIT - (63) | A6 | POWER | 20.104 | 20.032 | 0.12% | PMH - (38) | PMH - (58) | 443654.6751 | 1830216.8666 | 443654.6751 | 1830156.0995 | Basic | No | 1100.000mm | 1075.000mm | 0.000mm | <None> |  |  | 0 | 0 | ZONE 5A FRL R1 (1) | 2.0375 | 2.0813 | 2.0375 | 2.0375 | 60.2174 | 60.2174 | 57.8674 | 57.8674 | 180° 0' 0.000" | 180° 0' 0.000" | Start to End | Start to End | Straight |  | 0 | 0 | 0 | 0 | 0 | 0 | 2 | Pipe |  | A6 Configuration | Rectangular | 2 | 0
POWER CONDUIT - (64) | A6 | POWER | 20.032 | 19.84 | 0.22% | PMH - (58) | PMH - (59) | 443654.6751 | 1830156.0995 | 443654.6751 | 1830070.4309 | Basic | No | 1100.000mm | 1075.000mm | 0.000mm | <None> |  |  | 0 | 0 | ZONE 5A FRL R1 (1) | 2.0375 | 2.1024 | 2.0375 | 2.1024 | 85.6686 | 85.6688 | 83.1686 | 83.1688 | 180° 0' 0.000" | 180° 0' 0.000" | Start to End | Start to End | Straight |  | 0 | 0 | 0 | 0 | 0 | 0 | 2 | Pipe |  | A6 Configuration | Rectangular | 2 | 0
POWER CONDUIT - (65) | A6 | POWER | 19.84 | 19.934 | -0.47% | PMH - (59) | PMH - (60) | 443654.6751 | 1830070.4309 | 443654.6751 | 1830050.6224 | Basic | No | 1100.000mm | 1075.000mm | 0.000mm | <None> |  |  | 0 | 0 | ZONE 5A FRL R1 (1) | 2.0375 | 2.1024 | 2.1024 | 2.0375 | 19.8085 | 19.8087 | 16.6835 | 16.6837 | 180° 0' 0.000" | 180° 0' 0.000" | Start to End | Start to End | Straight |  | 0 | 0 | 0 | 0 | 0 | 0 | 2 | Pipe |  | A6 Configuration | Rectangular | 2 | 0
POWER CONDUIT - (66) | A8a | POWER | 20.322 | 20.322 | 0% | PMH - (81) | PMH - (100) | 443280.5748 | 1829534.1241 | 443293.8747 | 1829534.1241 | Basic | No | 1100.000mm | 1035.000mm | 0.000mm | <None> |  |  | 0 | 0 | ZONE 5A FRL R1 (1) | 2.5403 | 2.7008 | 2.7008 | 2.7008 | 14.8008 | 14.8008 | 12.2 | 12.2 | 89° 59' 59.978" | 89° 59' 59.978" | Start to End | Start to End | Straight |  | 0 | 0 | 0 | 0 | 0 | 0 | 2 | Pipe |  | A8' Configuration | Rectangular | 2 | 0
POWER CONDUIT - (67) | B1 | POWER | 20.719 | 21.109 | -1.36% | PMH - (187) | PMH - (102) | 443287.0286 | 1830130.3825 | 443265.1249 | 1830148.7519 | Basic | No | 850.000mm | 945.000mm | 0.000mm | <None> |  |  | 0 | 0 | ZONE 5A FRL R1 (1) | 1.9807 | 2.6313 | 2.6313 | 1.9826 | 28.8324 | 28.835 | 27.4687 | 27.4712 | 309° 59' 5.131" | 309° 59' 5.131" | Start to End | Start to End | Straight |  | 0 | 0 | 0 | 0 | 0 | 0 | 2 | Pipe |  | B1 Configuration | Rectangular | 1 | 0
POWER CONDUIT - (68) | A6 | POWER | 19.377 | 19.377 | 0% | PMH - (60) | PMH - (62) | 443654.6751 | 1830050.6224 | 443666.5751 | 1830050.6274 | Basic | No | 1100.000mm | 1075.000mm | 0.000mm | <None> |  |  | 0 | 0 | ZONE 5A FRL R1 (1) | 2.4206 | 2.5946 | 2.5946 | 2.5946 | 13 | 13 | 10.8 | 10.8 | 89° 58' 34.007" | 89° 58' 34.007" | Start to End | Start to End | Straight |  | 0 | 0 | 0 | 0 | 0 | 0 | 2 | Pipe |  | A6 Configuration | Rectangular | 2 | 0
POWER CONDUIT - (69) | A6 | POWER | 19.916 | 19.908 | 0.01% | PMH - (62) | PMH - (63) | 443666.5751 | 1830050.6274 | 443666.5751 | 1830138.5044 | Basic | No | 1100.000mm | 1075.000mm | 0.000mm | <None> |  |  | 0 | 0 | ZONE 5A FRL R1 (1) | 2.0265 | 2.127 | 2.0552 | 2.127 | 87.8771 | 87.8771 | 85.1271 | 85.1271 | 0° 0' 0.000" | 0° 0' 0.000" | Start to End | Start to End | Straight |  | 0 | 0 | 0 | 0 | 0 | 0 | 2 | Pipe |  | A6 Configuration | Rectangular | 2 | 0
POWER CONDUIT - (70) | A6 | POWER | 19.908 | 20.096 | -0.37% | PMH - (63) | PMH - (64) | 443666.5751 | 1830138.5044 | 443666.5751 | 1830188.7062 | Basic | No | 1100.000mm | 1075.000mm | 0.000mm | <None> |  |  | 0 | 0 | ZONE 5A FRL R1 (1) | 2.0375 | 2.127 | 2.127 | 2.0375 | 50.2018 | 50.2021 | 47.7018 | 47.7021 | 0° 0' 0.000" | 0° 0' 0.000" | Start to End | Start to End | Straight |  | 0 | 0 | 0 | 0 | 0 | 0 | 2 | Pipe |  | A6 Configuration | Rectangular | 2 | 0
POWER CONDUIT - (71) | A6 | POWER | 20.096 | 20.113 | -0.06% | PMH - (64) | PMH - (39) | 443666.5751 | 1830188.7062 | 443666.5751 | 1830216.8668 | Basic | No | 1100.000mm | 1075.000mm | 0.000mm | <None> |  |  | 0 | 0 | ZONE 5A FRL R1 (1) | 2.0288 | 2.0692 | 2.0373 | 2.0288 | 27.6108 | 27.6108 | 25.2608 | 25.2608 | 0° 0' 0.000" | 0° 0' 0.000" | Start to End | Start to End | Straight |  | 0 | 0 | 0 | 0 | 0 | 0 | 2 | Pipe |  | A6 Configuration | Rectangular | 2 | 0
POWER CONDUIT - (72) | A6 | POWER | 20.053 | 19.53 | 1.5% | PMH - (41) | PMH - (65) | 443734.2751 | 1830172.2995 | 443734.2751 | 1830137.3506 | Basic | No | 1100.000mm | 1075.000mm | 0.000mm | <None> |  |  | 0 | 0 | ZONE 5A FRL R1 (1) | 2.0375 | 2.4199 | 2.0375 | 2.4199 | 34.9489 | 34.9529 | 31.5739 | 31.5775 | 180° 0' 0.000" | 180° 0' 0.000" | Start to End | Start to End | Straight |  | 0 | 0 | 0 | 0 | 0 | 0 | 2 | Pipe |  | A6 Configuration | Rectangular | 1 | 0
POWER CONDUIT - (73) | A6 | POWER | 18.86 | 18.86 | 0% | PMH - (65) | PMH - (66) | 443734.2751 | 1830137.3506 | 443746.1751 | 1830137.3506 | Basic | No | 1100.000mm | 1075.000mm | 0.000mm | <None> |  |  | 0 | 0 | ZONE 5A FRL R1 (1) | 2.9159 | 3.0899 | 3.0899 | 3.0871 | 13.0347 | 13.0347 | 10.8 | 10.8 | 90° 0' 0.019" | 90° 0' 0.019" | Start to End | Start to End | Straight |  | 0 | 0 | 0 | 0 | 0 | 0 | 2 | Pipe |  | A6 Configuration | Rectangular | 2 | 0
POWER CONDUIT - (74) | B2a | POWER | 18.99 | 19.152 | -0.47% | PMH - (66) | PMH - (67) | 443746.1751 | 1830137.3506 | 443780.6404 | 1830137.3574 | Basic | No | 850.000mm | 945.000mm | 0.000mm | <None> |  |  | 0 | 0 | ZONE 5A FRL R1 (1) | 2.9882 | 3.0535 | 3.0221 | 2.9882 | 33.9176 | 33.918 | 31.3153 | 31.3156 | 89° 59' 19.192" | 89° 59' 19.192" | Start to End | Start to End | Straight |  | 0 | 0 | 0 | 0 | 0 | 0 | 2 | Pipe |  | B2' Configuration | Rectangular | 2 | 0
POWER CONDUIT - (75) | A6 | POWER | 19.66 | 19.605 | 0.1% | PMH - (66) | PMH - (68) | 443746.1751 | 1830137.3506 | 443746.1751 | 1830084.8667 | Basic | No | 1100.000mm | 1075.000mm | 0.000mm | <None> |  |  | 0 | 0 | ZONE 5A FRL R1 (1) | 2.1333 | 2.3218 | 2.2871 | 2.1333 | 51.5337 | 51.5337 | 48.7837 | 48.7837 | 180° 0' 0.000" | 180° 0' 0.000" | Start to End | Start to End | Straight |  | 0 | 0 | 0 | 0 | 0 | 0 | 2 | Pipe |  | A6 Configuration | Rectangular | 2 | 0
POWER CONDUIT - (76) | A6 | POWER | 19.605 | 19.61 | -0.01% | PMH - (68) | PMH - (69) | 443746.1751 | 1830084.8667 | 443746.1751 | 1829995.9073 | Basic | No | 1100.000mm | 1075.000mm | 0.000mm | <None> |  |  | 0 | 0 | ZONE 5A FRL R1 (1) | 2.0679 | 2.17 | 2.1333 | 2.17 | 88.9594 | 88.9594 | 86.4594 | 86.4594 | 180° 0' 0.000" | 180° 0' 0.000" | Start to End | Start to End | Straight |  | 0 | 0 | 0 | 0 | 0 | 0 | 2 | Pipe |  | A6 Configuration | Rectangular | 2 | 0
POWER CONDUIT - (77) | A6 | POWER | 19.61 | 19.817 | -0.61% | PMH - (69) | PMH - (483) | 443746.1751 | 1829995.9073 | 443746.1751 | 1829962.1846 | Basic | No | 1100.000mm | 1075.000mm | 0.000mm | <None> |  |  | 0 | 0 | ZONE 5A FRL R1 (1) | 2.0375 | 2.17 | 2.17 | 2.0375 | 34.6095 | 34.6101 | 31.8595 | 31.8601 | 180° 0' 0.000" | 180° 0' 0.000" | Start to End | Start to End | Straight |  | 0 | 0 | 0 | 0 | 0 | 0 | 2 | Pipe |  | A6 Configuration | Rectangular | 2 | 0
POWER CONDUIT - (77) (1) | A2 | POWER | 19.547 | 19.629 | -0.23% | PMH - (483) | PMH - (70) | 443746.1751 | 1829962.1846 | 443746.1751 | 1829926.2576 | Basic | No | 1100.000mm | 1345.000mm | 0.000mm | <None> |  |  | 0 | 0 | ZONE 5A FRL R1 (1) | 2.1695 | 2.1725 | 2.1725 | 2.1725 | 35.0402 | 35.0403 | 32.2902 | 32.2903 | 180° 0' 0.000" | 180° 0' 0.000" | Start to End | Start to End | Straight |  | 0 | 0 | 0 | 0 | 0 | 0 | 2 | Pipe |  | A2 Configuration | Rectangular | 2 | 0
POWER CONDUIT - (78) | A2 | POWER | 19.629 | 19.089 | 1.91% | PMH - (70) | PMH - (71) | 443746.1751 | 1829926.2576 | 443746.1751 | 1829898.0668 | Basic | No | 1100.000mm | 1345.000mm | 0.000mm | <None> |  |  | 0 | 0 | ZONE 5A FRL R1 (1) | 2.1725 | 2.7664 | 2.1725 | 2.7664 | 27.6434 | 27.6487 | 25.2904 | 25.295 | 179° 59' 59.956" | 179° 59' 59.956" | Start to End | Start to End | Straight |  | 0 | 0 | 0 | 0 | 0 | 0 | 2 | Pipe |  | A2 Configuration | Rectangular | 1 | 0
POWER CONDUIT - (79) | B1 | POWER | 19.889 | 19.024 | 1.32% | PMH - (71) | PMH - (72) | 443746.1751 | 1829898.0668 | 443811.775 | 1829898.0674 | Basic | No | 850.000mm | 945.000mm | 0.000mm | <None> |  |  | 0 | 0 | ZONE 5A FRL R1 (1) | 2.1664 | 3.4764 | 2.1664 | 3.4764 | 65.6015 | 65.6072 | 62.6016 | 62.607 | 89° 59' 58.003" | 89° 59' 58.003" | Start to End | Start to End | Straight |  | 0 | 0 | 0 | 0 | 0 | 0 | 2 | Pipe |  | B1 Configuration | Rectangular | 1 | 0
POWER CONDUIT - (80) | B2a | POWER | 19.824 | 20.099 | -0.27% | PMH - (72) | PMH - (73) | 443811.775 | 1829898.0674 | 443811.775 | 1830000.6424 | Basic | No | 850.000mm | 945.000mm | 0.000mm | <None> |  |  | 0 | 0 | ZONE 5A FRL R1 (1) | 2.0944 | 2.7032 | 2.6764 | 2.0944 | 102.0261 | 102.0265 | 99.6753 | 99.6757 | 0° 0' 0.000" | 0° 0' 0.000" | Start to End | Start to End | Straight |  | 0 | 0 | 0 | 0 | 0 | 0 | 2 | Pipe |  | B2' Configuration | Rectangular | 2 | 0
POWER CONDUIT - (81) | B2a | POWER | 20.099 | 20.082 | 0.02% | PMH - (73) | PMH - (74) | 443811.775 | 1830000.6424 | 443811.775 | 1830085.6821 | Basic | No | 850.000mm | 945.000mm | 0.000mm | <None> |  |  | 0 | 0 | ZONE 5A FRL R1 (1) | 1.958 | 2.0944 | 2.0944 | 2.0051 | 85.0396 | 85.0396 | 82.6896 | 82.6896 | 0° 0' 0.000" | 0° 0' 0.000" | Start to End | Start to End | Straight |  | 0 | 0 | 0 | 0 | 0 | 0 | 2 | Pipe |  | B2' Configuration | Rectangular | 2 | 0
POWER CONDUIT - (82) | B1 | POWER | 19.024 | 19.798 | -1.44% | PMH - (72) | PMH - (75) | 443811.775 | 1829898.0674 | 443865.4757 | 1829898.0674 | Basic | No | 850.000mm | 945.000mm | 0.000mm | <None> |  |  | 0 | 0 | ZONE 5A FRL R1 (1) | 2.2577 | 3.4764 | 3.4764 | 2.2577 | 52.2008 | 52.2066 | 49.5993 | 49.6044 | 90° 0' 0.000" | 90° 0' 0.000" | Start to End | Start to End | Straight |  | 0 | 0 | 0 | 0 | 0 | 0 | 2 | Pipe |  | B1 Configuration | Rectangular | 1 | 0
POWER CONDUIT - (83) | B1 | POWER | 18.998 | 20.308 | -2.54% | PMH - (75) | PMH - (76) | 443865.4757 | 1829898.0674 | 443865.4757 | 1829949.569 | Basic | No | 850.000mm | 945.000mm | 0.000mm | <None> |  |  | 0 | 0 | ZONE 5A FRL R1 (1) | 1.9725 | 3.0577 | 3.0577 | 1.9725 | 50.5515 | 50.5685 | 47.8015 | 47.817 | 0° 0' 0.000" | 0° 0' 0.000" | Start to End | Start to End | Straight |  | 0 | 0 | 0 | 0 | 0 | 0 | 2 | Pipe |  | B1 Configuration | Rectangular | 1 | 0
POWER CONDUIT - (84) | B1 | POWER | 20.308 | 20.602 | -0.29% | PMH - (76) | PMH - (77) | 443865.4757 | 1829949.569 | 443865.4757 | 1830050.2297 | Basic | No | 850.000mm | 945.000mm | 0.000mm | <None> |  |  | 0 | 0 | ZONE 5A FRL R1 (1) | 1.9725 | 2.0202 | 1.9725 | 1.9725 | 100.6608 | 100.6612 | 98.1608 | 98.1612 | 0° 0' 0.000" | 0° 0' 0.000" | Start to End | Start to End | Straight |  | 0 | 0 | 0 | 0 | 0 | 0 | 2 | Pipe |  | B1 Configuration | Rectangular | 2 | 0
POWER CONDUIT - (85) | B1 | POWER | 20.602 | 20.086 | 0.77% | PMH - (77) | PMH - (78) | 443865.4757 | 1830050.2297 | 443865.4757 | 1830117.2139 | Basic | No | 850.000mm | 945.000mm | 0.000mm | <None> |  |  | 0 | 0 | ZONE 5A FRL R1 (1) | 1.9725 | 2.3441 | 1.9725 | 2.3441 | 66.9842 | 66.9862 | 64.4842 | 64.4861 | 0° 0' 0.000" | 0° 0' 0.000" | Start to End | Start to End | Straight |  | 0 | 0 | 0 | 0 | 0 | 0 | 2 | Pipe |  | B1 Configuration | Rectangular | 2 | 0
POWER CONDUIT - (86) | B1 | POWER | 20.086 | 18.869 | 6.05% | PMH - (78) | PMH - (481) | 443865.4757 | 1830117.2139 | 443865.4757 | 1830137.3506 | Basic | No | 850.000mm | 945.000mm | 0.000mm | <None> |  |  | 0 | 0 | ZONE 5A FRL R1 (1) | 2.3441 | 3.4369 | 2.3441 | 3.4369 | 19.5908 | 19.6286 | 17.2367 | 17.2682 | 0° 0' 0.000" | 0° 0' 0.000" | Start to End | Start to End | Straight |  | 0 | 0 | 0 | 0 | 0 | 0 | 2 | Pipe |  | B1 Configuration | Rectangular | 1 | 0
POWER CONDUIT - (86) (1) | B1 | POWER | 18.869 | 18.869 | 0% | PMH - (481) | PMH - (79) | 443865.4757 | 1830137.3506 | 443865.4757 | 1830176.32 | Basic | No | 850.000mm | 945.000mm | 0.000mm | <None> |  |  | 0 | 0 | ZONE 5A FRL R1 (1) | 3.2789 | 3.4792 | 3.4369 | 3.4208 | 39.5215 | 39.5215 | 37.1694 | 37.1694 | 0° 0' 0.000" | 0° 0' 0.000" | Start to End | Start to End | Straight |  | 0 | 0 | 0 | 0 | 0 | 0 | 2 | Pipe |  | B1 Configuration | Rectangular | 1 | 0
POWER CONDUIT - (87) | B1 | POWER | 18.869 | 20.252 | -2.93% | PMH - (79) | PMH - (80) | 443865.4757 | 1830176.32 | 443865.4757 | 1830223.5515 | Basic | No | 850.000mm | 945.000mm | 0.000mm | <None> |  |  | 0 | 0 | ZONE 5A FRL R1 (1) | 1.9725 | 3.4208 | 3.4208 | 1.9725 | 47.2315 | 47.2517 | 44.7315 | 44.7507 | 0° 0' 0.000" | 0° 0' 0.000" | Start to End | Start to End | Straight |  | 0 | 0 | 0 | 0 | 0 | 0 | 2 | Pipe |  | B1 Configuration | Rectangular | 1 | 0
POWER CONDUIT - (88) | B1 | POWER | 20.252 | 20.28 | -0.11% | PMH - (80) | PMH - (11) | 443865.4757 | 1830223.5515 | 443865.4757 | 1830249.467 | Basic | No | 850.000mm | 945.000mm | 0.000mm | <None> |  |  | 0 | 0 | ZONE 5A FRL R1 (1) | 1.9705 | 2.0138 | 1.9725 | 1.9725 | 25.3689 | 25.369 | 23.0158 | 23.0158 | 0° 0' 0.000" | 0° 0' 0.000" | Start to End | Start to End | Straight |  | 0 | 0 | 0 | 0 | 0 | 0 | 2 | Pipe |  | B1 Configuration | Rectangular | 2 | 0
POWER CONDUIT - (89) | B1 | POWER | 21.152 | 20.959 | 0.43% | PMH - (102) | PMH - (185) | 443263.8249 | 1830148.5066 | 443263.8249 | 1830103.9673 | Basic | No | 850.000mm | 945.000mm | 0.000mm | <None> |  |  | 0 | 0 | ZONE 5A FRL R1 (1) | 1.9279 | 2.1267 | 1.9284 | 2.0055 | 43.2272 | 43.2276 | 40.2522 | 40.2526 | 180° 0' 0.000" | 180° 0' 0.000" | Start to End | Start to End | Straight |  | 0 | 0 | 0 | 0 | 0 | 0 | 2 | Pipe |  | B1 Configuration | Rectangular | 2 | 0
POWER CONDUIT - (90) | A8a | POWER | 18.612 | 18.612 | 0% | PMH - (193) | PMH - (143) | 443295.5882 | 1830090.0991 | 443295.5882 | 1830103.401 | Basic | No | 1100.000mm | 1035.000mm | 0.000mm | <None> |  |  | 0 | 0 | ZONE 5A FRL R1 (1) | 4.1649 | 4.4239 | 4.3264 | 4.4239 | 14.4105 | 14.4105 | 12.2 | 12.2 | 0° 0' 0.000" | 0° 0' 0.000" | Start to End | Start to End | Straight |  | 0 | 0 | 0 | 0 | 0 | 0 | 2 | Pipe |  | A8' Configuration | Rectangular | 1 | 0
POWER CONDUIT - (91) | A6 | POWER | 19.707 | 18.625 | 1.65% | PMH - (82) | PMH - (83) | 443746.1751 | 1829886.1674 | 443811.775 | 1829886.1674 | Basic | No | 1100.000mm | 1075.000mm | 0.000mm | <None> |  |  | 0 | 0 | ZONE 5A FRL R1 (1) | 2.351 | 3.8299 | 2.351 | 3.8299 | 66.1511 | 66.16 | 63.1749 | 63.1835 | 90° 0' 0.000" | 90° 0' 0.000" | Start to End | Start to End | Straight |  | 0 | 0 | 0 | 0 | 0 | 0 | 2 | Pipe |  | A6 Configuration | Rectangular | 1 | 0
POWER CONDUIT - (92) | B1 | POWER | 18.755 | 19.798 | -1.94% | PMH - (83) | PMH - (84) | 443811.775 | 1829886.1674 | 443865.4757 | 1829886.1674 | Basic | No | 850.000mm | 945.000mm | 0.000mm | <None> |  |  | 0 | 0 | ZONE 5A FRL R1 (1) | 2.3049 | 3.7649 | 3.7649 | 2.3049 | 54.0272 | 54.0372 | 51.4257 | 51.4354 | 90° 0' 0.000" | 90° 0' 0.000" | Start to End | Start to End | Straight |  | 0 | 0 | 0 | 0 | 0 | 0 | 2 | Pipe |  | B1 Configuration | Rectangular | 1 | 0
POWER CONDUIT - (93) | B2a | POWER | 18.998 | 18.998 | 0% | PMH - (84) | PMH - (75) | 443865.4757 | 1829886.1674 | 443865.4757 | 1829898.0674 | Basic | No | 850.000mm | 945.000mm | 0.000mm | <None> |  |  | 0 | 0 | ZONE 5A FRL R1 (1) | 2.8992 | 3.1049 | 3.1049 | 3.0577 | 13.4759 | 13.4759 | 10.8003 | 10.8003 | 0° 0' 0.000" | 0° 0' 0.000" | Start to End | Start to End | Straight |  | 0 | 0 | 0 | 0 | 0 | 0 | 2 | Pipe |  | B2' Configuration | Rectangular | 2 | 0
POWER CONDUIT - (94) | B3 | POWER | 19.798 | 20.176 | -3.18% | PMH - (84) | PMH - (85) | 443865.4757 | 1829886.1674 | 443877.3757 | 1829886.1674 | Basic | No | 1100.000mm | 945.000mm | 0.000mm | <None> |  |  | 0 | 0 | ZONE 5A FRL R1 (1) | 1.9725 | 2.3049 | 2.3049 | 1.9725 | 10.8008 | 10.8074 | 7.4258 | 7.4296 | 90° 0' 0.000" | 90° 0' 0.000" | Start to End | Start to End | Straight |  | 0 | 0 | 0 | 0 | 0 | 0 | 2 | Pipe |  | B3 Configuration | Rectangular | 1 | 0
POWER CONDUIT - (95) | A3 | POWER | 19.616 | 19.669 | -0.11% | PMH - (85) | PMH - (86) | 443877.3757 | 1829886.1674 | 443877.3757 | 1829932.9396 | Basic | No | 1100.000mm | 1435.000mm | 0.000mm | <None> |  |  | 0 | 0 | ZONE 5A FRL R1 (1) | 2.192 | 2.3067 | 2.2884 | 2.3067 | 47.3288 | 47.3289 | 44.9725 | 44.9725 | 0° 0' 0.000" | 0° 0' 0.000" | Start to End | Start to End | Straight |  | 0 | 0 | 0 | 0 | 0 | 0 | 2 | Pipe |  | A3 Configuration | Rectangular | 2 | 0
POWER CONDUIT - (96) | A3 | POWER | 19.669 | 20.104 | -0.43% | PMH - (86) | PMH - (87) | 443877.3757 | 1829932.9396 | 443877.3757 | 1830034.4984 | Basic | No | 1100.000mm | 1435.000mm | 0.000mm | <None> |  |  | 0 | 0 | ZONE 5A FRL R1 (1) | 2.2175 | 2.3067 | 2.3067 | 2.2175 | 101.5588 | 101.5597 | 99.0588 | 99.0597 | 0° 0' 0.000" | 0° 0' 0.000" | Start to End | Start to End | Straight |  | 0 | 0 | 0 | 0 | 0 | 0 | 2 | Pipe |  | A3 Configuration | Rectangular | 2 | 0
POWER CONDUIT - (97) | A3 | POWER | 20.104 | 19.987 | 0.16% | PMH - (87) | PMH - (88) | 443877.3757 | 1830034.4984 | 443877.3757 | 1830109.2927 | Basic | No | 1100.000mm | 1435.000mm | 0.000mm | <None> |  |  | 0 | 0 | ZONE 5A FRL R1 (1) | 2.2175 | 2.255 | 2.2175 | 2.2175 | 74.7943 | 74.7944 | 72.2943 | 72.2944 | 0° 0' 0.000" | 0° 0' 0.000" | Start to End | Start to End | Straight |  | 0 | 0 | 0 | 0 | 0 | 0 | 2 | Pipe |  | A3 Configuration | Rectangular | 2 | 0
POWER CONDUIT - (98) | A3 | POWER | 19.987 | 19.396 | 2.1% | PMH - (88) | PMH - (482) | 443877.3757 | 1830109.2927 | 443877.3757 | 1830137.3506 | Basic | No | 1100.000mm | 1435.000mm | 0.000mm | <None> |  |  | 0 | 0 | ZONE 5A FRL R1 (1) | 2.2175 | 2.741 | 2.2175 | 2.741 | 28.0579 | 28.0641 | 25.3079 | 25.3135 | 0° 0' 0.000" | 0° 0' 0.000" | Start to End | Start to End | Straight |  | 0 | 0 | 0 | 0 | 0 | 0 | 2 | Pipe |  | A3 Configuration | Rectangular | 1 | 0
POWER CONDUIT - (98) (1) | A6 | POWER | 19.756 | 20.205 | -1.43% | PMH - (482) | PMH - (89) | 443877.3757 | 1830137.3506 | 443877.3757 | 1830168.6964 | Basic | No | 1100.000mm | 1075.000mm | 0.000mm | <None> |  |  | 0 | 0 | ZONE 5A FRL R1 (1) | 2.0375 | 2.561 | 2.561 | 2.0375 | 31.3458 | 31.3491 | 28.5958 | 28.5988 | 0° 0' 0.000" | 0° 0' 0.000" | Start to End | Start to End | Straight |  | 0 | 0 | 0 | 0 | 0 | 0 | 2 | Pipe |  | A6 Configuration | Rectangular | 1 | 0
POWER CONDUIT - (99) | A6 | POWER | 20.205 | 20.073 | 0.27% | PMH - (89) | PMH - (90) | 443877.3757 | 1830168.6964 | 443877.3757 | 1830218.2418 | Basic | No | 1100.000mm | 1075.000mm | 0.000mm | <None> |  |  | 0 | 0 | ZONE 5A FRL R1 (1) | 2.0375 | 2.0849 | 2.0375 | 2.0849 | 49.5453 | 49.5455 | 47.0453 | 47.0455 | 0° 0' 0.000" | 0° 0' 0.000" | Start to End | Start to End | Straight |  | 0 | 0 | 0 | 0 | 0 | 0 | 2 | Pipe |  | A6 Configuration | Rectangular | 2 | 0
POWER CONDUIT - (100) | A6 | POWER | 20.073 | 20.161 | -0.28% | PMH - (90) | PMH - (10) | 443877.3757 | 1830218.2418 | 443877.3757 | 1830249.467 | Basic | No | 1100.000mm | 1075.000mm | 0.000mm | <None> |  |  | 0 | 0 | ZONE 5A FRL R1 (1) | 2.0375 | 2.0849 | 2.0849 | 2.0375 | 31.2252 | 31.2253 | 28.1002 | 28.1003 | 0° 0' 0.000" | 0° 0' 0.000" | Start to End | Start to End | Straight |  | 0 | 0 | 0 | 0 | 0 | 0 | 2 | Pipe |  | A6 Configuration | Rectangular | 2 | 0
POWER CONDUIT - (101) | B1 | POWER | 19.66 | 19.772 | -0.41% | PMH - (65) | PMH - (91) | 443734.2751 | 1830137.3506 | 443734.2751 | 1830109.6274 | Basic | No | 850.000mm | 945.000mm | 0.000mm | <None> |  |  | 0 | 0 | ZONE 5A FRL R1 (1) | 2.1308 | 2.3549 | 2.3549 | 2.1308 | 27.7233 | 27.7235 | 24.5983 | 24.5985 | 180° 0' 0.000" | 180° 0' 0.000" | Start to End | Start to End | Straight |  | 0 | 0 | 0 | 0 | 0 | 0 | 2 | Pipe |  | B1 Configuration | Rectangular | 2 | 0
POWER CONDUIT - (102) | B1 | POWER | 19.772 | 19.714 | 0.07% | PMH - (91) | PMH - (92) | 443734.2751 | 1830109.6274 | 443734.2751 | 1830030.8584 | Basic | No | 850.000mm | 945.000mm | 0.000mm | <None> |  |  | 0 | 0 | ZONE 5A FRL R1 (1) | 2.0072 | 2.1308 | 2.1308 | 2.0547 | 78.7689 | 78.769 | 76.2689 | 76.269 | 180° 0' 0.000" | 180° 0' 0.000" | Start to End | Start to End | Straight |  | 0 | 0 | 0 | 0 | 0 | 0 | 2 | Pipe |  | B1 Configuration | Rectangular | 2 | 0
POWER CONDUIT - (103) | B1 | POWER | 19.714 | 19.947 | -0.34% | PMH - (92) | PMH - (93) | 443734.2751 | 1830030.8584 | 443734.2751 | 1829962.1072 | Basic | No | 850.000mm | 945.000mm | 0.000mm | <None> |  |  | 0 | 0 | ZONE 5A FRL R1 (1) | 1.9725 | 2.0547 | 2.0547 | 1.9725 | 68.6936 | 68.694 | 66.1936 | 66.194 | 180° 0' 0.000" | 180° 0' 0.000" | Start to End | Start to End | Straight |  | 0 | 0 | 0 | 0 | 0 | 0 | 2 | Pipe |  | B1 Configuration | Rectangular | 2 | 0
POWER CONDUIT - (104) | A8a | POWER | 19.412 | 19.786 | -0.73% | PMH - (143) | PMH - (192) | 443295.5882 | 1830103.401 | 443347.0248 | 1830103.3954 | Basic | No | 1100.000mm | 1035.000mm | 0.000mm | <None> |  |  | 0 | 0 | ZONE 5A FRL R1 (1) | 3.3543 | 3.8545 | 3.6239 | 3.3543 | 51.4369 | 51.4382 | 49.0866 | 49.0879 | 90° 0' 22.311" | 90° 0' 22.311" | Start to End | Start to End | Straight |  | 0 | 0 | 0 | 0 | 0 | 0 | 2 | Pipe |  | A8' Configuration | Rectangular | 1 | 0
POWER CONDUIT - (105) | A2 | POWER | 19.425 | 20.155 | -1.36% | PMH - (83) | PMH - (94) | 443811.775 | 1829886.1674 | 443811.775 | 1829832.4672 | Basic | No | 1100.000mm | 1345.000mm | 0.000mm | <None> |  |  | 0 | 0 | ZONE 5A FRL R1 (1) | 2.1725 | 2.8949 | 2.8949 | 2.1725 | 52.2015 | 52.2066 | 49.6 | 49.6046 | 180° 0' 0.000" | 180° 0' 0.000" | Start to End | Start to End | Straight |  | 0 | 0 | 0 | 0 | 0 | 0 | 2 | Pipe |  | A2 Configuration | Rectangular | 1 | 0
POWER CONDUIT - (106) | A2 | POWER | 20.067 | 20.067 | 0% | PMH - (94) | PMH - (95) | 443811.775 | 1829832.4672 | 443785.3977 | 1829832.4672 | Basic | No | 1100.000mm | 1345.000mm | 0.000mm | <None> |  |  | 0 | 0 | ZONE 5A FRL R1 (1) | 2.1006 | 2.3056 | 2.2599 | 2.2586 | 27.3274 | 27.3274 | 24.5774 | 24.5774 | 270° 0' 0.000" | 270° 0' 0.000" | Start to End | Start to End | Straight |  | 0 | 0 | 0 | 0 | 0 | 0 | 2 | Pipe |  | A2 Configuration | Rectangular | 2 | 0
POWER CONDUIT - (107) | B2a | POWER | 20.909 | 19.035 | 3.64% | PMH - (96) | PMH - (97) | 443464.5799 | 1829811.1672 | 443516.0496 | 1829811.1672 | Basic | No | 850.000mm | 945.000mm | 0.000mm | <None> |  |  | 0 | 0 | ZONE 5A FRL R1 (1) | 1.9725 | 3.8046 | 1.9725 | 3.8046 | 50.5197 | 50.5544 | 47.9197 | 47.9514 | 90° 0' 0.000" | 90° 0' 0.000" | Start to End | Start to End | Straight |  | 0 | 0 | 0 | 0 | 0 | 0 | 2 | Pipe |  | B2' Configuration | Rectangular | 1 | 0
POWER CONDUIT - (108) | B1 | POWER | 19.835 | 19.924 | -0.3% | PMH - (97) | PMH - (98) | 443516.0496 | 1829811.1672 | 443516.0496 | 1829781.3432 | Basic | No | 850.000mm | 945.000mm | 0.000mm | <None> |  |  | 0 | 0 | ZONE 5A FRL R1 (1) | 3.0046 | 3.0612 | 3.0046 | 3.0366 | 28.4017 | 28.4019 | 25.7989 | 25.799 | 180° 0' 0.000" | 180° 0' 0.000" | Start to End | Start to End | Straight |  | 0 | 0 | 0 | 0 | 0 | 0 | 2 | Pipe |  | B1 Configuration | Rectangular | 1 | 0
POWER CONDUIT - (109) | B2a | POWER | 19.924 | 20.263 | -1.04% | PMH - (98) | PMH - (99) | 443516.0496 | 1829781.3432 | 443516.0496 | 1829748.6747 | Basic | No | 850.000mm | 945.000mm | 0.000mm | <None> |  |  | 0 | 0 | ZONE 5A FRL R1 (1) | 2.6442 | 3.0366 | 3.0366 | 2.6442 | 33.5435 | 33.5453 | 30.9435 | 30.9452 | 179° 59' 60.000" | 179° 59' 60.000" | Start to End | Start to End | Straight |  | 0 | 0 | 0 | 0 | 0 | 0 | 2 | Pipe |  | B2' Configuration | Rectangular | 1 | 0
POWER CONDUIT - (110) | A8a | POWER | 19.031 | 19.031 | 0% | PMH - (25) | PMH - (144) | 443522.5751 | 1830261.367 | 443522.5751 | 1830249.467 | Basic | No | 1100.000mm | 1035.000mm | 0.000mm | <None> |  |  | 0 | 0 | ZONE 5A FRL R1 (1) | 2.8994 | 3.0966 | 3.0578 | 3.0966 | 13.0116 | 13.0116 | 10.8 | 10.8 | 180° 0' 0.000" | 180° 0' 0.000" | Start to End | Start to End | Straight |  | 0 | 0 | 0 | 0 | 0 | 0 | 2 | Pipe |  | A8' Configuration | Rectangular | 2 | 0
POWER CONDUIT - (111) | A8a | POWER | 18.789 | 18.789 | 0% | PMH - (301) | PMH - (119) | 443594.9496 | 1829534.1241 | 443594.9496 | 1829547.4241 | Basic | No | 1100.000mm | 1035.000mm | 0.000mm | <None> |  |  | 0 | 0 | ZONE 5A FRL R1 (1) | 3.687 | 3.8567 | 3.8461 | 3.8567 | 14.4 | 14.4 | 12.2 | 12.2 | 0° 0' 0.000" | 0° 0' 0.000" | Start to End | Start to End | Straight |  | 0 | 0 | 0 | 0 | 0 | 0 | 2 | Pipe |  | A8' Configuration | Rectangular | 1 | 0
POWER CONDUIT - (112) | A8a | POWER | 18.982 | 18.982 | 0% | PMH - (129) | PMH - (291) | 443728.2496 | 1829547.4241 | 443728.2496 | 1829534.1241 | Basic | No | 1100.000mm | 1035.000mm | 0.000mm | <None> |  |  | 0 | 0 | ZONE 5A FRL R1 (1) | 3.7669 | 3.9304 | 3.9304 | 3.9304 | 14.4 | 14.4 | 12.2 | 12.2 | 180° 0' 0.000" | 180° 0' 0.000" | Start to End | Start to End | Straight |  | 0 | 0 | 0 | 0 | 0 | 0 | 2 | Pipe |  | A8' Configuration | Rectangular | 1 | 0
POWER CONDUIT - (113) | B1 | POWER | 19.124 | 19.124 | 0% | PMH - (98) | PMH - (103) | 443516.0496 | 1829781.3432 | 443529.3496 | 1829781.3432 | Basic | No | 850.000mm | 945.000mm | 0.000mm | <None> |  |  | 0 | 0 | ZONE 5A FRL R1 (1) | 3.6286 | 3.8366 | 3.8366 | 3.8366 | 14.4266 | 14.4266 | 12.2 | 12.2 | 90° 0' 0.000" | 90° 0' 0.000" | Start to End | Start to End | Straight |  | 0 | 0 | 0 | 0 | 0 | 0 | 2 | Pipe |  | B1 Configuration | Rectangular | 1 | 0
POWER CONDUIT - (114) | A8a | POWER | 19.924 | 19.7 | 0.75% | PMH - (103) | PMH - (104) | 443529.3496 | 1829781.3432 | 443529.3496 | 1829811.1672 | Basic | No | 1100.000mm | 1035.000mm | 0.000mm | <None> |  |  | 0 | 0 | ZONE 5A FRL R1 (1) | 2.9916 | 3.1183 | 2.9916 | 3.0708 | 28.8739 | 28.8748 | 25.8739 | 25.8746 | 0° 0' 0.000" | 0° 0' 0.000" | Start to End | Start to End | Straight |  | 0 | 0 | 0 | 0 | 0 | 0 | 2 | Pipe |  | A8' Configuration | Rectangular | 2 | 0
POWER CONDUIT - (115) | B1 | POWER | 19.035 | 19.035 | 0% | PMH - (104) | PMH - (97) | 443529.3496 | 1829811.1672 | 443516.0496 | 1829811.1672 | Basic | No | 850.000mm | 945.000mm | 0.000mm | <None> |  |  | 0 | 0 | ZONE 5A FRL R1 (1) | 3.622 | 3.8046 | 3.7804 | 3.8046 | 14.8054 | 14.8054 | 12.2 | 12.2 | 270° 0' 0.000" | 270° 0' 0.000" | Start to End | Start to End | Straight |  | 0 | 0 | 0 | 0 | 0 | 0 | 2 | Pipe |  | B1 Configuration | Rectangular | 1 | 0
POWER CONDUIT - (116) | A6 | POWER | 18.905 | 19.883 | -1.82% | PMH - (104) | PMH - (105) | 443529.3496 | 1829811.1672 | 443583.0496 | 1829811.1672 | Basic | No | 1100.000mm | 1075.000mm | 0.000mm | <None> |  |  | 0 | 0 | ZONE 5A FRL R1 (1) | 2.6965 | 3.8454 | 3.8454 | 2.6965 | 52.2127 | 52.2219 | 49.6112 | 49.6194 | 90° 0' 0.000" | 90° 0' 0.000" | Start to End | Start to End | Straight |  | 0 | 0 | 0 | 0 | 0 | 0 | 2 | Pipe |  | A6 Configuration | Rectangular | 1 | 0
POWER CONDUIT - (117) | B1 | POWER | 20.413 | 20.797 | -1.18% | PMH - (105) | PMH - (106) | 443583.0496 | 1829811.1672 | 443583.0496 | 1829778.7116 | Basic | No | 850.000mm | 945.000mm | 0.000mm | <None> |  |  | 0 | 0 | ZONE 5A FRL R1 (1) | 1.9725 | 2.2478 | 2.2315 | 1.9725 | 31.9079 | 31.9102 | 29.5555 | 29.5576 | 180° 0' 0.000" | 180° 0' 0.000" | Start to End | Start to End | Straight |  | 0 | 0 | 0 | 0 | 0 | 0 | 2 | Pipe |  | B1 Configuration | Rectangular | 1 | 0
POWER CONDUIT - (118) | B1 | POWER | 20.797 | 21.036 | -0.29% | PMH - (106) | PMH - (107) | 443583.0496 | 1829778.7116 | 443583.0496 | 1829696.7634 | Basic | No | 850.000mm | 945.000mm | 0.000mm | <None> |  |  | 0 | 0 | ZONE 5A FRL R1 (1) | 1.9725 | 2.0119 | 1.9725 | 1.9725 | 81.9482 | 81.9486 | 79.4482 | 79.4485 | 180° 0' 0.000" | 180° 0' 0.000" | Start to End | Start to End | Straight |  | 0 | 0 | 0 | 0 | 0 | 0 | 2 | Pipe |  | B1 Configuration | Rectangular | 2 | 0
POWER CONDUIT - (119) | B1 | POWER | 21.036 | 20.851 | 0.18% | PMH - (107) | PMH - (108) | 443583.0496 | 1829696.7634 | 443583.0496 | 1829596.2812 | Basic | No | 850.000mm | 945.000mm | 0.000mm | <None> |  |  | 0 | 0 | ZONE 5A FRL R1 (1) | 1.9725 | 1.9861 | 1.9725 | 1.9725 | 100.4822 | 100.4824 | 97.9822 | 97.9824 | 180° 0' 0.000" | 180° 0' 0.000" | Start to End | Start to End | Straight |  | 0 | 0 | 0 | 0 | 0 | 0 | 2 | Pipe |  | B1 Configuration | Rectangular | 2 | 0
POWER CONDUIT - (120) | B1 | POWER | 20.851 | 20.718 | 0.27% | PMH - (108) | PMH - (109) | 443583.0496 | 1829596.2812 | 443583.0496 | 1829547.4241 | Basic | No | 850.000mm | 945.000mm | 0.000mm | <None> |  |  | 0 | 0 | ZONE 5A FRL R1 (1) | 1.9725 | 2.0062 | 1.9725 | 1.9725 | 48.3071 | 48.3073 | 45.9571 | 45.9573 | 180° 0' 0.004" | 180° 0' 0.004" | Start to End | Start to End | Straight |  | 0 | 0 | 0 | 0 | 0 | 0 | 2 | Pipe |  | B1 Configuration | Rectangular | 2 | 0
POWER CONDUIT - (121) | B1 | POWER | 20.718 | 20.592 | 0.23% | PMH - (109) | PMH - (110) | 443583.0496 | 1829547.4241 | 443529.3496 | 1829547.4241 | Basic | No | 850.000mm | 945.000mm | 0.000mm | <None> |  |  | 0 | 0 | ZONE 5A FRL R1 (1) | 1.9725 | 2.0312 | 1.9725 | 1.9725 | 52.6 | 52.6002 | 50.4 | 50.4001 | 270° 0' 0.004" | 270° 0' 0.004" | Start to End | Start to End | Straight |  | 0 | 0 | 0 | 0 | 0 | 0 | 2 | Pipe |  | B1 Configuration | Rectangular | 2 | 0
POWER CONDUIT - (122) | B1 | POWER | 20.592 | 20.579 | 0.05% | PMH - (110) | PMH - (111) | 443529.3496 | 1829547.4241 | 443529.3496 | 1829572.5824 | Basic | No | 850.000mm | 945.000mm | 0.000mm | <None> |  |  | 0 | 0 | ZONE 5A FRL R1 (1) | 1.9723 | 2.0124 | 1.9725 | 1.9725 | 24.6083 | 24.6083 | 22.2583 | 22.2583 | 0° 0' 0.000" | 0° 0' 0.000" | Start to End | Start to End | Straight |  | 0 | 0 | 0 | 0 | 0 | 0 | 2 | Pipe |  | B1 Configuration | Rectangular | 2 | 0
POWER CONDUIT - (123) | B1 | POWER | 20.579 | 20.135 | 0.61% | PMH - (111) | PMH - (112) | 443529.3496 | 1829572.5824 | 443529.3496 | 1829645.5056 | Basic | No | 850.000mm | 945.000mm | 0.000mm | <None> |  |  | 0 | 0 | ZONE 5A FRL R1 (1) | 1.9725 | 2.5524 | 1.9725 | 2.5524 | 72.9232 | 72.9245 | 70.1732 | 70.1745 | 0° 0' 0.000" | 0° 0' 0.000" | Start to End | Start to End | Straight |  | 0 | 0 | 0 | 0 | 0 | 0 | 2 | Pipe |  | B1 Configuration | Rectangular | 2 | 0
POWER CONDUIT - (124) | B2a | POWER | 20.135 | 19.718 | 0.84% | PMH - (112) | PMH - (113) | 443529.3496 | 1829645.5056 | 443529.3496 | 1829694.9199 | Basic | No | 850.000mm | 945.000mm | 0.000mm | <None> |  |  | 0 | 0 | ZONE 5A FRL R1 (1) | 2.5524 | 3.0744 | 2.5524 | 3.0744 | 49.4144 | 49.4161 | 46.0394 | 46.041 | 0° 0' 0.000" | 0° 0' 0.000" | Start to End | Start to End | Straight |  | 0 | 0 | 0 | 0 | 0 | 0 | 2 | Pipe |  | B2' Configuration | Rectangular | 2 | 0
POWER CONDUIT - (125) | A6 | POWER | 19.588 | 20.191 | -3.03% | PMH - (113) | PMH - (114) | 443529.3496 | 1829694.9199 | 443529.3496 | 1829714.847 | Basic | No | 1100.000mm | 1075.000mm | 0.000mm | <None> |  |  | 0 | 0 | ZONE 5A FRL R1 (1) | 2.5791 | 3.1394 | 3.1394 | 2.5791 | 19.927 | 19.9361 | 16.802 | 16.8097 | 0° 0' 0.000" | 0° 0' 0.000" | Start to End | Start to End | Straight |  | 0 | 0 | 0 | 0 | 0 | 0 | 2 | Pipe |  | A6 Configuration | Rectangular | 1 | 0
POWER CONDUIT - (126) | A6 | POWER | 20.191 | 19.884 | 0.46% | PMH - (114) | PMH - (103) | 443529.3496 | 1829714.847 | 443529.3496 | 1829781.3432 | Basic | No | 1100.000mm | 1075.000mm | 0.000mm | <None> |  |  | 0 | 0 | ZONE 5A FRL R1 (1) | 2.5791 | 3.0116 | 2.5791 | 3.0116 | 66.4962 | 66.4969 | 63.7462 | 63.7469 | 0° 0' 0.000" | 0° 0' 0.000" | Start to End | Start to End | Straight |  | 0 | 0 | 0 | 0 | 0 | 0 | 2 | Pipe |  | A6 Configuration | Rectangular | 2 | 0
POWER CONDUIT - (127) | A2 | POWER | 19.613 | 19.613 | 0% | PMH - (105) | PMH - (115) | 443583.0496 | 1829811.1672 | 443594.9496 | 1829811.1672 | Basic | No | 1100.000mm | 1345.000mm | 0.000mm | <None> |  |  | 0 | 0 | ZONE 5A FRL R1 (1) | 2.8077 | 2.8315 | 2.8315 | 2.8077 | 14.1648 | 14.1648 | 10.7898 | 10.7898 | 90° 0' 0.000" | 90° 0' 0.000" | Start to End | Start to End | Straight |  | 0 | 0 | 0 | 0 | 0 | 0 | 2 | Pipe |  | A2 Configuration | Rectangular | 2 | 0
POWER CONDUIT - (128) | B1 | POWER | 20.413 | 20.914 | -0.78% | PMH - (115) | PMH - (116) | 443594.9496 | 1829811.1672 | 443594.9496 | 1829746.8851 | Basic | No | 850.000mm | 945.000mm | 0.000mm | <None> |  |  | 0 | 0 | ZONE 5A FRL R1 (1) | 1.9725 | 2.2325 | 2.2077 | 1.9725 | 63.7354 | 63.7373 | 61.3807 | 61.3825 | 179° 59' 60.000" | 179° 59' 60.000" | Start to End | Start to End | Straight |  | 0 | 0 | 0 | 0 | 0 | 0 | 2 | Pipe |  | B1 Configuration | Rectangular | 2 | 0
POWER CONDUIT - (129) | B1 | POWER | 20.914 | 20.985 | -0.09% | PMH - (116) | PMH - (117) | 443594.9496 | 1829746.8851 | 443594.9496 | 1829663.5044 | Basic | No | 850.000mm | 945.000mm | 0.000mm | <None> |  |  | 0 | 0 | ZONE 5A FRL R1 (1) | 1.9725 | 2.0551 | 1.9725 | 1.9725 | 83.3807 | 83.3807 | 80.8807 | 80.8807 | 180° 0' 0.000" | 180° 0' 0.000" | Start to End | Start to End | Straight |  | 0 | 0 | 0 | 0 | 0 | 0 | 2 | Pipe |  | B1 Configuration | Rectangular | 2 | 0
POWER CONDUIT - (130) | B1 | POWER | 20.985 | 20.496 | 0.58% | PMH - (117) | PMH - (118) | 443594.9496 | 1829663.5044 | 443594.9496 | 1829579.5669 | Basic | No | 850.000mm | 945.000mm | 0.000mm | <None> |  |  | 0 | 0 | ZONE 5A FRL R1 (1) | 1.9725 | 2.294 | 1.9725 | 2.294 | 83.9374 | 83.9389 | 81.4374 | 81.4388 | 180° 0' 0.000" | 180° 0' 0.000" | Start to End | Start to End | Straight |  | 0 | 0 | 0 | 0 | 0 | 0 | 2 | Pipe |  | B1 Configuration | Rectangular | 2 | 0
POWER CONDUIT - (131) | B1 | POWER | 20.496 | 18.879 | 5.03% | PMH - (118) | PMH - (119) | 443594.9496 | 1829579.5669 | 443594.9496 | 1829547.4241 | Basic | No | 850.000mm | 945.000mm | 0.000mm | <None> |  |  | 0 | 0 | ZONE 5A FRL R1 (1) | 2.294 | 3.8117 | 2.294 | 3.8117 | 31.5928 | 31.6342 | 29.2428 | 29.2798 | 180° 0' 0.000" | 180° 0' 0.000" | Start to End | Start to End | Straight |  | 0 | 0 | 0 | 0 | 0 | 0 | 2 | Pipe |  | B1 Configuration | Rectangular | 1 | 0
POWER CONDUIT - (132) | A6 | POWER | 19.589 | 19.404 | 0.34% | PMH - (119) | PMH - (120) | 443594.9496 | 1829547.4241 | 443648.6496 | 1829547.4241 | Basic | No | 1100.000mm | 1075.000mm | 0.000mm | <None> |  |  | 0 | 0 | ZONE 5A FRL R1 (1) | 3.0367 | 3.3827 | 3.0367 | 3.3596 | 52.6064 | 52.6067 | 50.4075 | 50.4078 | 90° 0' 0.000" | 90° 0' 0.000" | Start to End | Start to End | Straight |  | 0 | 0 | 0 | 0 | 0 | 0 | 2 | Pipe |  | A6 Configuration | Rectangular | 1 | 0
POWER CONDUIT - (133) | A3 | POWER | 18.604 | 19.677 | -5.72% | PMH - (120) | PMH - (121) | 443648.6496 | 1829547.4241 | 443648.6496 | 1829566.1914 | Basic | No | 1100.000mm | 1435.000mm | 0.000mm | <None> |  |  | 0 | 0 | ZONE 5A FRL R1 (1) | 2.9882 | 3.9796 | 3.9796 | 2.9882 | 17.8136 | 17.8459 | 14.437 | 14.4606 | 0° 0' 0.000" | 0° 0' 0.000" | Start to End | Start to End | Straight |  | 0 | 0 | 0 | 0 | 0 | 0 | 2 | Pipe |  | A3 Configuration | Rectangular | 1 | 0
POWER CONDUIT - (134) | B1 | POWER | 20.167 | 21.086 | -1.42% | PMH - (121) | PMH - (122) | 443648.6496 | 1829566.1914 | 443648.6496 | 1829631.1018 | Basic | No | 850.000mm | 945.000mm | 0.000mm | <None> |  |  | 0 | 0 | ZONE 5A FRL R1 (1) | 1.9725 | 2.7432 | 2.7432 | 1.9725 | 64.9105 | 64.917 | 61.7855 | 61.7917 | 0° 0' 0.000" | 0° 0' 0.000" | Start to End | Start to End | Straight |  | 0 | 0 | 0 | 0 | 0 | 0 | 2 | Pipe |  | B1 Configuration | Rectangular | 1 | 0
POWER CONDUIT - (135) | B1 | POWER | 21.086 | 21.198 | -0.19% | PMH - (122) | PMH - (123) | 443648.6496 | 1829631.1018 | 443648.6496 | 1829690.0513 | Basic | No | 850.000mm | 945.000mm | 0.000mm | <None> |  |  | 0 | 0 | ZONE 5A FRL R1 (1) | 1.9725 | 1.9883 | 1.9725 | 1.9725 | 58.9495 | 58.9496 | 56.4495 | 56.4496 | 0° 0' 0.000" | 0° 0' 0.000" | Start to End | Start to End | Straight |  | 0 | 0 | 0 | 0 | 0 | 0 | 2 | Pipe |  | B1 Configuration | Rectangular | 2 | 0
POWER CONDUIT - (136) | B1 | POWER | 21.198 | 21.013 | 0.33% | PMH - (123) | PMH - (124) | 443648.6496 | 1829690.0513 | 443648.6496 | 1829745.7248 | Basic | No | 850.000mm | 945.000mm | 0.000mm | <None> |  |  | 0 | 0 | ZONE 5A FRL R1 (1) | 1.9725 | 2.01 | 1.9725 | 1.9787 | 55.6735 | 55.6738 | 53.3235 | 53.3238 | 0° 0' 0.000" | 0° 0' 0.000" | Start to End | Start to End | Straight |  | 0 | 0 | 0 | 0 | 0 | 0 | 2 | Pipe |  | B1 Configuration | Rectangular | 2 | 0
POWER CONDUIT - (137) | B1 | POWER | 20.269 | 20.269 | 0% | PMH - (124) | PMH - (125) | 443648.6496 | 1829745.7248 | 443660.5496 | 1829745.7248 | Basic | No | 850.000mm | 945.000mm | 0.000mm | <None> |  |  | 0 | 0 | ZONE 5A FRL R1 (1) | 2.5489 | 2.7229 | 2.7229 | 2.7229 | 13 | 13 | 10.8 | 10.8 | 90° 0' 0.000" | 90° 0' 0.000" | Start to End | Start to End | Straight |  | 0 | 0 | 0 | 0 | 0 | 0 | 2 | Pipe |  | B1 Configuration | Rectangular | 2 | 0
POWER CONDUIT - (138) | B1 | POWER | 21.013 | 21.167 | -0.2% | PMH - (125) | PMH - (126) | 443660.5496 | 1829745.7248 | 443660.5496 | 1829666.925 | Basic | No | 850.000mm | 945.000mm | 0.000mm | <None> |  |  | 0 | 0 | ZONE 5A FRL R1 (1) | 1.9725 | 2.0607 | 1.9787 | 1.9725 | 78.7998 | 78.7999 | 76.2998 | 76.2999 | 180° 0' 0.000" | 180° 0' 0.000" | Start to End | Start to End | Straight |  | 0 | 0 | 0 | 0 | 0 | 0 | 2 | Pipe |  | B1 Configuration | Rectangular | 2 | 0
POWER CONDUIT - (139) | B1 | POWER | 21.167 | 20.953 | 0.23% | PMH - (126) | PMH - (127) | 443660.5496 | 1829666.925 | 443660.5496 | 1829573.1065 | Basic | No | 850.000mm | 945.000mm | 0.000mm | <None> |  |  | 0 | 0 | ZONE 5A FRL R1 (1) | 1.9725 | 1.9725 | 1.9725 | 1.9725 | 93.8185 | 93.8188 | 91.3185 | 91.3188 | 180° 0' 0.000" | 180° 0' 0.000" | Start to End | Start to End | Straight |  | 0 | 0 | 0 | 0 | 0 | 0 | 2 | Pipe |  | B1 Configuration | Rectangular | 2 | 0
POWER CONDUIT - (140) | B1 | POWER | 20.953 | 20.856 | 0.38% | PMH - (127) | PMH - (128) | 443660.5496 | 1829573.1065 | 443660.5496 | 1829547.4241 | Basic | No | 850.000mm | 945.000mm | 0.000mm | <None> |  |  | 0 | 0 | ZONE 5A FRL R1 (1) | 1.9725 | 2.0047 | 1.9725 | 1.9725 | 25.1324 | 25.1325 | 22.7824 | 22.7825 | 180° 0' 0.004" | 180° 0' 0.004" | Start to End | Start to End | Straight |  | 0 | 0 | 0 | 0 | 0 | 0 | 2 | Pipe |  | B1 Configuration | Rectangular | 2 | 0
POWER CONDUIT - (141) | B1 | POWER | 20.856 | 19.742 | 1.64% | PMH - (128) | PMH - (129) | 443660.5496 | 1829547.4241 | 443728.2496 | 1829547.4241 | Basic | No | 850.000mm | 945.000mm | 0.000mm | <None> |  |  | 0 | 0 | ZONE 5A FRL R1 (1) | 1.9725 | 3.2154 | 1.9725 | 3.2154 | 66.6 | 66.6093 | 64.4 | 64.4087 | 90° 0' 0.000" | 90° 0' 0.000" | Start to End | Start to End | Straight |  | 0 | 0 | 0 | 0 | 0 | 0 | 2 | Pipe |  | B1 Configuration | Rectangular | 1 | 0
POWER CONDUIT - (142) | A6 | POWER | 18.942 | 20.145 | -6.39% | PMH - (129) | PMH - (130) | 443728.2496 | 1829547.4241 | 443728.2496 | 1829566.2588 | Basic | No | 1100.000mm | 1075.000mm | 0.000mm | <None> |  |  | 0 | 0 | ZONE 5A FRL R1 (1) | 2.7759 | 3.9504 | 3.9504 | 2.7759 | 18.2848 | 18.3243 | 15.3098 | 15.3409 | 0° 0' 0.000" | 0° 0' 0.000" | Start to End | Start to End | Straight |  | 0 | 0 | 0 | 0 | 0 | 0 | 2 | Pipe |  | A6 Configuration | Rectangular | 1 | 0
POWER CONDUIT - (143) | A6 | POWER | 20.145 | 20.769 | -1.29% | PMH - (130) | PMH - (131) | 443728.2496 | 1829566.2588 | 443728.2496 | 1829614.7784 | Basic | No | 1100.000mm | 1075.000mm | 0.000mm | <None> |  |  | 0 | 0 | ZONE 5A FRL R1 (1) | 2.0562 | 2.7759 | 2.7759 | 2.0562 | 48.5195 | 48.5235 | 45.1445 | 45.1483 | 0° 0' 0.000" | 0° 0' 0.000" | Start to End | Start to End | Straight |  | 0 | 0 | 0 | 0 | 0 | 0 | 2 | Pipe |  | A6 Configuration | Rectangular | 1 | 0
POWER CONDUIT - (144) | A8a | POWER | 20.809 | 20.832 | -0.06% | PMH - (131) | PMH - (132) | 443728.2496 | 1829614.7784 | 443728.2496 | 1829652.8126 | Basic | No | 1100.000mm | 1035.000mm | 0.000mm | <None> |  |  | 0 | 0 | ZONE 5A FRL R1 (1) | 2.0063 | 2.0362 | 2.0362 | 2.0217 | 36.6801 | 36.6801 | 33.3051 | 33.3051 | 0° 0' 0.000" | 0° 0' 0.000" | Start to End | Start to End | Straight |  | 0 | 0 | 0 | 0 | 0 | 0 | 2 | Pipe |  | A8' Configuration | Rectangular | 2 | 0
POWER CONDUIT - (145) | A8a | POWER | 20.832 | 20.546 | 1.07% | PMH - (132) | <None> | 443728.4363 | 1829653.0126 | 443716.1594 | 1829676.7049 | Basic | No | 1100.000mm | 1035.000mm | 0.000mm | <None> |  |  | 0 | 0 | ZONE 5A FRL R1 (1) | 2.0168 | 2.3557 | 2.0168 | 2.3557 | 27.759 | 27.7604 | 26.2976 | 26.2991 | 332° 36' 27.430" | 332° 36' 27.430" | Start to End | Start to End | Straight |  | 0 | 0 | 0 | 0 | 0 | 0 | 2 | Pipe |  | A8' Configuration | Rectangular | 2 | 0
POWER CONDUIT - (145) (1) | A8a | POWER | 19.97 | 19.711 | 1.32% | <None> | PMH - (133) | 443648.6496 | 1829794.5097 | 443638.2114 | 1829811.1672 | Basic | No | 1100.000mm | 1035.000mm | 0.000mm | <None> |  |  | 0 | 0 | ZONE 5A FRL R1 (1) | 2.7543 | 2.8702 | 2.7543 | 2.8702 | 19.2615 | 19.2632 | 17.6745 | 17.676 | 327° 55' 38.689" | 327° 55' 38.689" | Start to End | Start to End | Straight |  | 0 | 0 | 0 | 0 | 0 | 0 | 2 | Pipe |  | A8' Configuration | Rectangular | 2 | 0
POWER CONDUIT - (145) (2) | A8a | POWER | 20.546 | 20.388 | 0.73% | <None> | <None> | 443716.1594 | 1829676.7049 | 443706.018 | 1829695.7881 | Basic | No | 1100.000mm | 1035.000mm | 0.000mm | <None> |  |  | 0 | 0 | ZONE 5A FRL R1 (1) | 2.3557 | 2.5612 | 2.3557 | 2.5612 | 21.6106 | 21.6112 | 21.6106 | 21.6112 | 332° 0' 45.122" | 332° 0' 45.122" | Start to End | Start to End | Straight |  | 0 | 0 | 0 | 0 | 0 | 0 | 2 | Pipe |  | A8' Configuration | Rectangular | 4 | 0
POWER CONDUIT - (145) (2) (1) | A8a | POWER | 20.388 | 20.306 | 0.34% | <None> | <None> | 443706.018 | 1829695.7881 | 443694.5244 | 1829716.8834 | Basic | No | 1100.000mm | 1035.000mm | 0.000mm | <None> |  |  | 0 | 0 | ZONE 5A FRL R1 (1) | 2.5612 | 2.687 | 2.5612 | 2.687 | 24.0232 | 24.0233 | 24.0232 | 24.0233 | 331° 24' 59.603" | 331° 24' 59.603" | Start to End | Start to End | Straight |  | 0 | 0 | 0 | 0 | 0 | 0 | 2 | Pipe |  | A8' Configuration | Rectangular | 4 | 0
POWER CONDUIT - (145) (2) (1) (1) | A8a | POWER | 20.306 | 20.089 | 0.52% | <None> | <None> | 443694.5244 | 1829716.8834 | 443673.4762 | 1829753.3622 | Basic | No | 1100.000mm | 1035.000mm | 0.000mm | <None> |  |  | 0 | 0 | ZONE 5A FRL R1 (1) | 2.687 | 2.8703 | 2.687 | 2.8703 | 42.1157 | 42.1162 | 42.1157 | 42.1162 | 330° 0' 54.702" | 330° 0' 54.702" | Start to End | Start to End | Straight |  | 0 | 0 | 0 | 0 | 0 | 0 | 2 | Pipe |  | A8' Configuration | Rectangular | 4 | 0
POWER CONDUIT - (145) (2) (1) (1) (1) | A8a | POWER | 20.089 | 19.97 | 0.25% | <None> | <None> | 443673.4762 | 1829753.3622 | 443648.6496 | 1829794.5097 | Basic | No | 1100.000mm | 1035.000mm | 0.000mm | <None> |  |  | 0 | 0 | ZONE 5A FRL R1 (1) | 2.5608 | 2.8703 | 2.8703 | 2.7543 | 48.057 | 48.0571 | 48.057 | 48.0571 | 328° 53' 41.944" | 328° 53' 41.944" | Start to End | Start to End | Straight |  | 0 | 0 | 0 | 0 | 0 | 0 | 2 | Pipe |  | A8' Configuration | Rectangular | 4 | 0
POWER CONDUIT - (146) | A8a | POWER | 19.711 | 19.923 | -0.5% | PMH - (133) | PMH - (115) | 443637.5948 | 1829811.1597 | 443594.9496 | 1829811.1672 | Basic | No | 1100.000mm | 1035.000mm | 0.000mm | <None> |  |  | 0 | 0 | ZONE 5A FRL R1 (1) | 2.6527 | 2.8754 | 2.8747 | 2.6527 | 41.812 | 41.8126 | 38.437 | 38.4375 | 270° 0' 36.313" | 270° 0' 36.313" | Start to End | Start to End | Straight |  | 0 | 0 | 0 | 0 | 0 | 0 | 2 | Pipe |  | A8' Configuration | Rectangular | 2 | 0
POWER CONDUIT - (147) | A9 | POWER | 19.311 | 19.311 | 0% | PMH - (133) | PMH - (134) | 443638.2114 | 1829811.1672 | 443658.8589 | 1829811.1672 | Basic | No | 1100.000mm | 1435.000mm | 0.000mm | <None> |  |  | 0 | 0 | ZONE 5A FRL R1 (1) | 2.8812 | 3.1281 | 3.0702 | 3.1261 | 20.7713 | 20.7713 | 17.3963 | 17.3963 | 90° 0' 0.000" | 90° 0' 0.000" | Start to End | Start to End | Straight |  | 0 | 0 | 0 | 0 | 0 | 0 | 2 | Pipe |  | A9 Configuration | Rectangular | 2 | 0
POWER CONDUIT - (148) | A9 | POWER | 19.311 | 20.069 | -0.6% | PMH - (134) | PMH - (135) | 443658.8589 | 1829811.1672 | 443785.3977 | 1829811.1672 | Basic | No | 1100.000mm | 1435.000mm | 0.000mm | <None> |  |  | 0 | 0 | ZONE 5A FRL R1 (1) | 2.2118 | 3.1282 | 3.1261 | 2.2118 | 126.5388 | 126.541 | 122.7888 | 122.791 | 90° 0' 0.000" | 90° 0' 0.000" | Start to End | Start to End | Straight |  | 0 | 0 | 0 | 0 | 0 | 0 | 2 | Pipe |  | A9 Configuration | Rectangular | 2 | 0
POWER CONDUIT - (149) | A9 | POWER | 20.069 | 18.985 | 1.12% | PMH - (135) | PMH - (472) | 443785.3977 | 1829811.1672 | 443881.8017 | 1829811.1672 | Basic | No | 1100.000mm | 1435.000mm | 0.000mm | <None> |  |  | 0 | 0 | ZONE 5A FRL R1 (1) | 2.2118 | 3.0785 | 2.2118 | 3.0785 | 96.404 | 96.4101 | 93.029 | 93.0348 | 90° 0' 0.000" | 90° 0' 0.000" | Start to End | Start to End | Straight |  | 0 | 0 | 0 | 0 | 0 | 0 | 2 | Pipe |  | A9 Configuration | Rectangular | 1 | 0
POWER CONDUIT - (149) (1) | A9 | POWER | 18.985 | 19.804 | -4.73% | PMH - (472) | PMH - (136) | 443881.8017 | 1829811.1672 | 443899.1293 | 1829811.1672 | Basic | No | 1100.000mm | 1435.000mm | 0.000mm | <None> |  |  | 0 | 0 | ZONE 5A FRL R1 (1) | 2.2175 | 3.0785 | 3.0785 | 2.2175 | 17.3276 | 17.347 | 14.5776 | 14.5939 | 90° 0' 0.000" | 90° 0' 0.000" | Start to End | Start to End | Straight |  | 0 | 0 | 0 | 0 | 0 | 0 | 2 | Pipe |  | A9 Configuration | Rectangular | 1 | 0
POWER CONDUIT - (150) | A9 | POWER | 19.804 | 19.731 | 0.24% | PMH - (136) | PMH - (137) | 443899.1293 | 1829811.1672 | 443929.68 | 1829811.1672 | Basic | No | 1100.000mm | 1435.000mm | 0.000mm | <None> |  |  | 0 | 0 | ZONE 5A FRL R1 (1) | 2.2175 | 2.2175 | 2.2175 | 2.2175 | 30.5507 | 30.5508 | 27.8007 | 27.8008 | 90° 0' 0.000" | 90° 0' 0.000" | Start to End | Start to End | Straight |  | 0 | 0 | 0 | 0 | 0 | 0 | 2 | Pipe |  | A9 Configuration | Rectangular | 2 | 0
POWER CONDUIT - (151) | A8a | POWER | 20.377 | 20.017 | 0.22% | PMH - (95) | PMH - (138) | 443785.3977 | 1829832.4672 | 443618.1617 | 1829832.4672 | Basic | No | 1100.000mm | 1035.000mm | 0.000mm | <None> |  |  | 0 | 0 | ZONE 5A FRL R1 (1) | 2.1036 | 2.6269 | 2.1036 | 2.6269 | 167.236 | 167.2364 | 164.886 | 164.8864 | 270° 0' 0.000" | 270° 0' 0.000" | Start to End | Start to End | Straight |  | 0 | 0 | 0 | 0 | 0 | 0 | 2 | Pipe |  | A8' Configuration | Rectangular | 2 | 0
POWER CONDUIT - (152) | A8a | POWER | 20.017 | 20.613 | -1.18% | PMH - (138) | PMH - (487) | 443618.1617 | 1829832.4672 | 443567.6496 | 1829832.4672 | Basic | No | 1100.000mm | 1035.000mm | 0.000mm | <None> |  |  | 0 | 0 | ZONE 5A FRL R1 (1) | 2.0175 | 2.6269 | 2.6269 | 2.0175 | 50.5121 | 50.5156 | 47.9121 | 47.9155 | 270° 0' 0.000" | 270° 0' 0.000" | Start to End | Start to End | Straight |  | 0 | 0 | 0 | 0 | 0 | 0 | 2 | Pipe |  | A8' Configuration | Rectangular | 1 | 0
POWER CONDUIT - (152) (1) | A2 | POWER | 20.303 | 20.37 | -0.17% | PMH - (487) | PMH - (139) | 443567.6496 | 1829832.4672 | 443527.9496 | 1829832.4672 | Basic | No | 1100.000mm | 1345.000mm | 0.000mm | <None> |  |  | 0 | 0 | ZONE 5A FRL R1 (1) | 2.1705 | 2.1824 | 2.1725 | 2.1725 | 39.7 | 39.7001 | 36.7 | 36.7001 | 270° 0' 0.000" | 270° 0' 0.000" | Start to End | Start to End | Straight |  | 0 | 0 | 0 | 0 | 0 | 0 | 2 | Pipe |  | A2 Configuration | Rectangular | 2 | 0
POWER CONDUIT - (153) | A12 | POWER | 19.97 | 20.215 | -2.33% | PMH - (139) | PMH - (140) | 443527.9496 | 1829832.4672 | 443527.9496 | 1829842.965 | Basic | No | 1100.000mm | 1745.000mm | 0.000mm | <None> |  |  | 0 | 0 | ZONE 5A FRL R1 (1) | 2.3658 | 2.4717 | 2.3725 | 2.3725 | 9.9631 | 9.9661 | 6.9729 | 6.9748 | 0° 0' 0.000" | 0° 0' 0.000" | Start to End | Start to End | Straight |  | 0 | 0 | 0 | 0 | 0 | 0 | 2 | Pipe |  | A12 Configuration | Rectangular | 1 | 0
POWER CONDUIT - (154) | B3 | POWER | 21.015 | 21.059 | -0.2% | PMH - (140) | PMH - (141) | 443527.9496 | 1829842.965 | 443527.9496 | 1829864.9343 | Basic | No | 1100.000mm | 945.000mm | 0.000mm | <None> |  |  | 0 | 0 | ZONE 5A FRL R1 (1) | 1.9725 | 1.9725 | 1.9725 | 1.9725 | 21.9693 | 21.9693 | 18.8443 | 18.8443 | 0° 0' 0.000" | 0° 0' 0.000" | Start to End | Start to End | Straight |  | 0 | 0 | 0 | 0 | 0 | 0 | 2 | Pipe |  | B3 Configuration | Rectangular | 2 | 0
POWER CONDUIT - (155) | B3 | POWER | 21.059 | 21.14 | -0.2% | PMH - (141) | PMH - (142) | 443527.9496 | 1829864.9343 | 443527.9355 | 1829905.4743 | Basic | No | 1100.000mm | 945.000mm | 0.000mm | <None> |  |  | 0 | 0 | ZONE 5A FRL R1 (1) | 1.9725 | 1.9725 | 1.9725 | 1.9725 | 40.54 | 40.5401 | 38.0404 | 38.0405 | 359° 58' 48.018" | 359° 58' 48.018" | Start to End | Start to End | Straight |  | 0 | 0 | 0 | 0 | 0 | 0 | 2 | Pipe |  | B3 Configuration | Rectangular | 2 | 0
POWER CONDUIT - (156) | A8a | POWER | 19.895 | 19.737 | 1.09% | PMH - (169) | PMH - (284) | 443727.6996 | 1829517.9598 | 443742.0996 | 1829517.9598 | Basic | No | 1100.000mm | 1035.000mm | 0.000mm | <None> |  |  | 0 | 0 | ZONE 5A FRL R1 (1) | 2.9723 | 3.3083 | 3.1508 | 3.3083 | 14.4 | 14.4009 | 12.2 | 12.2007 | 90° 0' 0.000" | 90° 0' 0.000" | Start to End | Start to End | Straight |  | 0 | 0 | 0 | 0 | 0 | 0 | 2 | Pipe |  | A8' Configuration | Rectangular | 1 | 0
POWER CONDUIT - (157) | B1 | POWER | 20.515 | 20.515 | 0% | PMH - (268) | PMH - (262) | 443011.6903 | 1830355.3823 | 443011.6903 | 1830367.8323 | Basic | No | 850.000mm | 945.000mm | 0.000mm | <None> |  |  | 0 | 0 | ZONE 5A FRL R1 (1) | 2.5511 | 2.7361 | 2.7361 | 2.7251 | 13.0001 | 13.0001 | 10.8 | 10.8 | 0° 0' 0.000" | 0° 0' 0.000" | Start to End | Start to End | Straight |  | 0 | 0 | 0 | 0 | 0 | 0 | 2 | Pipe |  | B1 Configuration | Rectangular | 2 | 0
POWER CONDUIT - (158) | A2 | POWER | 20.334 | 19.686 | 3.13% | PMH - (273) | PMH - (261) | 443110.6377 | 1830327.2324 | 443131.3249 | 1830327.2323 | Basic | No | 1100.000mm | 1345.000mm | 0.000mm | <None> |  |  | 0 | 0 | ZONE 5A FRL R1 (1) | 2.3579 | 3.1646 | 2.3579 | 3.1646 | 20.1378 | 20.1482 | 17.5373 | 17.5458 | 90° 0' 0.457" | 90° 0' 0.457" | Start to End | Start to End | Straight |  | 0 | 0 | 0 | 0 | 0 | 0 | 2 | Pipe |  | A2 Configuration | Rectangular | 1 | 0
POWER CONDUIT - (159) | B2a | POWER | 20.58 | 20.58 | 0% | PMH - (145) | PMH - (146) | 443567.6496 | 1829857.9075 | 443579.5496 | 1829857.9075 | Basic | No | 850.000mm | 945.000mm | 0.000mm | <None> |  |  | 0 | 0 | ZONE 5A FRL R1 (1) | 2.394 | 2.568 | 2.568 | 2.568 | 13 | 13 | 10.8 | 10.8 | 90° 0' 0.000" | 90° 0' 0.000" | Start to End | Start to End | Straight |  | 0 | 0 | 0 | 0 | 0 | 0 | 2 | Pipe |  | B2' Configuration | Rectangular | 2 | 0
POWER CONDUIT - (160) | B1 | POWER | 20.511 | 20.511 | 0% | PMH - (140) | PMH - (147) | 443527.9496 | 1829842.965 | 443516.0496 | 1829842.965 | Basic | No | 850.000mm | 945.000mm | 0.000mm | <None> |  |  | 0 | 0 | ZONE 5A FRL R1 (1) | 2.303 | 2.477 | 2.477 | 2.477 | 13.0151 | 13.0151 | 10.8 | 10.8 | 270° 0' 0.000" | 270° 0' 0.000" | Start to End | Start to End | Straight |  | 0 | 0 | 0 | 0 | 0 | 0 | 2 | Pipe |  | B1 Configuration | Rectangular | 2 | 0
POWER CONDUIT - (161) | B1 | POWER | 21.015 | 21.045 | -0.2% | PMH - (147) | PMH - (148) | 443516.0496 | 1829842.965 | 443516.0496 | 1829857.9893 | Basic | No | 850.000mm | 945.000mm | 0.000mm | <None> |  |  | 0 | 0 | ZONE 5A FRL R1 (1) | 1.9725 | 1.9725 | 1.9725 | 1.9725 | 14.3993 | 14.3993 | 11.8993 | 11.8993 | 0° 0' 0.000" | 0° 0' 0.000" | Start to End | Start to End | Straight |  | 0 | 0 | 0 | 0 | 0 | 0 | 2 | Pipe |  | B1 Configuration | Rectangular | 2 | 0
POWER CONDUIT - (162) | B1 | POWER | 21.045 | 21.154 | -0.15% | PMH - (148) | PMH - (149) | 443516.0496 | 1829857.9893 | 443516.0496 | 1829931.0704 | Basic | No | 850.000mm | 945.000mm | 0.000mm | <None> |  |  | 0 | 0 | ZONE 5A FRL R1 (1) | 1.9725 | 2.0099 | 1.9725 | 2.0099 | 73.0812 | 73.0812 | 70.3312 | 70.3312 | 0° 0' 0.000" | 0° 0' 0.000" | Start to End | Start to End | Straight |  | 0 | 0 | 0 | 0 | 0 | 0 | 2 | Pipe |  | B1 Configuration | Rectangular | 2 | 0
POWER CONDUIT - (163) | B2a | POWER | 21.154 | 20.819 | 0.67% | PMH - (149) | PMH - (150) | 443516.0496 | 1829931.0704 | 443516.0496 | 1829981.2885 | Basic | No | 850.000mm | 945.000mm | 0.000mm | <None> |  |  | 0 | 0 | ZONE 5A FRL R1 (1) | 2.0099 | 2.4316 | 2.0099 | 2.4229 | 50.1683 | 50.1694 | 47.4586 | 47.4597 | 0° 0' 0.000" | 0° 0' 0.000" | Start to End | Start to End | Straight |  | 0 | 0 | 0 | 0 | 0 | 0 | 2 | Pipe |  | B2' Configuration | Rectangular | 2 | 0
POWER CONDUIT - (164) | B2a | POWER | 20.633 | 20.591 | 0.62% | PMH - (150) | PMH - (151) | 443516.0496 | 1829981.2885 | 443511.8318 | 1829986.4876 | Basic | No | 850.000mm | 945.000mm | 0.000mm | <None> |  |  | 0 | 0 | ZONE 5A FRL R1 (1) | 2.4592 | 2.6176 | 2.6094 | 2.4746 | 5.9663 | 5.9664 | 3.7762 | 3.7763 | 320° 56' 59.570" | 320° 56' 59.570" | Start to End | Start to End | Straight |  | 0 | 0 | 0 | 0 | 0 | 0 | 2 | Pipe |  | B2' Configuration | Rectangular | 2 | 0
POWER CONDUIT - (165) | A2 | POWER | 19.686 | 19.714 | -0.07% | PMH - (261) | PMH - (265) | 443131.3249 | 1830327.2323 | 443131.3249 | 1830286.6325 | Basic | No | 1100.000mm | 1345.000mm | 0.000mm | <None> |  |  | 0 | 0 | ZONE 5A FRL R1 (1) | 3.029 | 3.1646 | 3.1646 | 3.029 | 40.75 | 40.75 | 38.4 | 38.4 | 180° 0' 0.000" | 180° 0' 0.000" | Start to End | Start to End | Straight |  | 0 | 0 | 0 | 0 | 0 | 0 | 2 | Pipe |  | A2 Configuration | Rectangular | 1 | 0
POWER CONDUIT - (166) | B1 | POWER | 20.591 | 20.591 | 0% | PMH - (151) | PMH - (152) | 443511.8318 | 1829986.4876 | 443480.1937 | 1830022.0796 | Basic | No | 850.000mm | 945.000mm | 0.000mm | <None> |  |  | 0 | 0 | ZONE 5A FRL R1 (1) | 2.4318 | 2.63 | 2.4746 | 2.5736 | 48.1729 | 48.1729 | 45.8176 | 45.8176 | 318° 21' 56.554" | 318° 21' 56.554" | Start to End | Start to End | Straight |  | 0 | 0 | 0 | 0 | 0 | 0 | 2 | Pipe |  | B1 Configuration | Rectangular | 2 | 0
POWER CONDUIT - (167) | B1 | POWER | 20.591 | 20.845 | -0.3% | PMH - (152) | PMH - (153) | 443480.1937 | 1830022.0796 | 443424.6377 | 1830084.3812 | Basic | No | 850.000mm | 945.000mm | 0.000mm | <None> |  |  | 0 | 0 | ZONE 5A FRL R1 (1) | 2.1864 | 2.5736 | 2.5736 | 2.1864 | 83.4741 | 83.4745 | 80.9771 | 80.9775 | 318° 16' 32.800" | 318° 16' 32.800" | Start to End | Start to End | Straight |  | 0 | 0 | 0 | 0 | 0 | 0 | 2 | Pipe |  | B1 Configuration | Rectangular | 2 | 0
POWER CONDUIT - (168) | B1 | POWER | 20.845 | 20.839 | 0.01% | PMH - (153) | PMH - (485) | 443424.6377 | 1830084.3812 | 443397.3709 | 1830114.9415 | Basic | No | 850.000mm | 945.000mm | 0.000mm | <None> |  |  | 0 | 0 | ZONE 5A FRL R1 (1) | 2.1862 | 2.2496 | 2.1864 | 2.2496 | 40.9562 | 40.9562 | 38.2098 | 38.2098 | 318° 15' 34.836" | 318° 15' 34.836" | Start to End | Start to End | Straight |  | 0 | 0 | 0 | 0 | 0 | 0 | 2 | Pipe |  | B1 Configuration | Rectangular | 2 | 0
POWER CONDUIT - (168) (1) | A6 | POWER | 20.709 | 21.04 | -0.81% | PMH - (485) | PMH - (154) | 443397.3709 | 1830114.9415 | 443370.1964 | 1830145.432 | Basic | No | 1100.000mm | 1075.000mm | 0.000mm | <None> |  |  | 0 | 0 | ZONE 5A FRL R1 (1) | 1.9473 | 2.3146 | 2.3146 | 2.0111 | 40.2204 | 40.2218 | 38.7455 | 38.7467 | 318° 17' 28.243" | 318° 17' 28.243" | Start to End | Start to End | Straight |  | 0 | 0 | 0 | 0 | 0 | 0 | 2 | Pipe |  | A6 Configuration | Rectangular | 2 | 0
POWER CONDUIT - (169) | A6 | POWER | 21.043 | 20.487 | 1.12% | PMH - (154) | PMH - (155) | 443368.875 | 1830145.3461 | 443368.875 | 1830095.756 | Basic | No | 1100.000mm | 1075.000mm | 0.000mm | <None> |  |  | 0 | 0 | ZONE 5A FRL R1 (1) | 1.974 | 2.575 | 2.0138 | 2.575 | 48.1362 | 48.1394 | 44.3862 | 44.3889 | 179° 59' 60.000" | 179° 59' 60.000" | Start to End | Start to End | Straight |  | 0 | 0 | 0 | 0 | 0 | 0 | 2 | Pipe |  | A6 Configuration | Rectangular | 1 | 0
POWER CONDUIT - (170) | A6 | POWER | 20.487 | 18.832 | 5.6% | PMH - (155) | PMH - (156) | 443368.875 | 1830095.756 | 443368.875 | 1830066.2291 | Basic | No | 1100.000mm | 1075.000mm | 0.000mm | <None> |  |  | 0 | 0 | ZONE 5A FRL R1 (1) | 2.575 | 4.242 | 2.575 | 4.242 | 29.0167 | 29.0638 | 25.313 | 25.3527 | 180° 0' 0.000" | 180° 0' 0.000" | Start to End | Start to End | Straight |  | 0 | 0 | 0 | 0 | 0 | 0 | 2 | Pipe |  | A6 Configuration | Rectangular | 1 | 0
POWER CONDUIT - (171) | B1 | POWER | 19.632 | 20.561 | -2.31% | PMH - (156) | PMH - (157) | 443368.875 | 1830066.2291 | 443395.6143 | 1830036.243 | Basic | No | 850.000mm | 945.000mm | 0.000mm | <None> |  |  | 0 | 0 | ZONE 5A FRL R1 (1) | 2.4725 | 3.507 | 3.507 | 2.4725 | 40.3715 | 40.3822 | 37.6215 | 37.6315 | 138° 16' 33.036" | 138° 16' 33.036" | Start to End | Start to End | Straight |  | 0 | 0 | 0 | 0 | 0 | 0 | 2 | Pipe |  | B1 Configuration | Rectangular | 1 | 0
POWER CONDUIT - (172) | B1 | POWER | 20.561 | 20.965 | -0.63% | PMH - (157) | PMH - (158) | 443395.6143 | 1830036.243 | 443438.477 | 1829988.1759 | Basic | No | 850.000mm | 945.000mm | 0.000mm | <None> |  |  | 0 | 0 | ZONE 5A FRL R1 (1) | 2.0518 | 2.4725 | 2.4725 | 2.0518 | 64.4023 | 64.4036 | 62.0523 | 62.0535 | 138° 16' 33.036" | 138° 16' 33.036" | Start to End | Start to End | Straight |  | 0 | 0 | 0 | 0 | 0 | 0 | 2 | Pipe |  | B1 Configuration | Rectangular | 2 | 0
POWER CONDUIT - (173) | B1 | POWER | 21.093 | 21.137 | -0.08% | PMH - (151) | PMH - (159) | 443511.8318 | 1829986.4876 | 443469.7547 | 1829948.9682 | Basic | No | 850.000mm | 945.000mm | 0.000mm | <None> |  |  | 0 | 0 | ZONE 5A FRL R1 (1) | 1.9594 | 2.1504 | 1.9725 | 1.9594 | 53.844 | 53.844 | 50.844 | 50.844 | 228° 16' 37.644" | 228° 16' 37.644" | Start to End | Start to End | Straight |  | 0 | 0 | 0 | 0 | 0 | 0 | 2 | Pipe |  | B1 Configuration | Rectangular | 2 | 0
POWER CONDUIT - (174) | A8a | POWER | 20.68 | 20.878 | -0.15% | PMH - (139) | PMH - (160) | 443527.9496 | 1829832.4672 | 443396.9584 | 1829832.4672 | Basic | No | 1100.000mm | 1035.000mm | 0.000mm | <None> |  |  | 0 | 0 | ZONE 5A FRL R1 (1) | 2.0175 | 2.0747 | 2.0175 | 2.0175 | 130.2248 | 130.225 | 127.4748 | 127.4749 | 270° 0' 0.000" | 270° 0' 0.000" | Start to End | Start to End | Straight |  | 0 | 0 | 0 | 0 | 0 | 0 | 2 | Pipe |  | A8' Configuration | Rectangular | 2 | 0
POWER CONDUIT - (175) | A8a | POWER | 20.878 | 20.599 | 0.7% | PMH - (160) | PMH - (161) | 443396.9584 | 1829832.4672 | 443368.875 | 1829860.5506 | Basic | No | 1100.000mm | 1035.000mm | 0.000mm | <None> |  |  | 0 | 0 | ZONE 5A FRL R1 (1) | 2.0175 | 2.1813 | 2.0175 | 2.085 | 40.0222 | 40.0232 | 38.1825 | 38.1835 | 314° 59' 60.000" | 314° 59' 60.000" | Start to End | Start to End | Straight |  | 0 | 0 | 0 | 0 | 0 | 0 | 2 | Pipe |  | A8' Configuration | Rectangular | 2 | 0
POWER CONDUIT - (176) | A8a | POWER | 20.599 | 20.506 | 0.09% | PMH - (161) | PMH - (162) | 443368.875 | 1829860.5506 | 443368.875 | 1829963.0143 | Basic | No | 1100.000mm | 1035.000mm | 0.000mm | <None> |  |  | 0 | 0 | ZONE 5A FRL R1 (1) | 2.0588 | 2.2759 | 2.085 | 2.2759 | 101.6972 | 101.6973 | 99.1972 | 99.1973 | 0° 0' 0.000" | 0° 0' 0.000" | Start to End | Start to End | Straight |  | 0 | 0 | 0 | 0 | 0 | 0 | 2 | Pipe |  | A8' Configuration | Rectangular | 2 | 0
POWER CONDUIT - (177) | A8a | POWER | 20.506 | 18.872 | 1.58% | PMH - (162) | PMH - (156) | 443368.875 | 1829963.0143 | 443368.875 | 1830066.2291 | Basic | No | 1100.000mm | 1035.000mm | 0.000mm | <None> |  |  | 0 | 0 | ZONE 5A FRL R1 (1) | 2.2759 | 4.222 | 2.2759 | 4.222 | 103.7266 | 103.7395 | 101.0378 | 101.0504 | 0° 0' 0.000" | 0° 0' 0.000" | Start to End | Start to End | Straight |  | 0 | 0 | 0 | 0 | 0 | 0 | 2 | Pipe |  | A8' Configuration | Rectangular | 1 | 0
POWER CONDUIT - (178) | B2a | POWER | 20.514 | 21.023 | -1.88% | PMH - (265) | PMH - (277) | 443131.3249 | 1830286.6325 | 443104.2668 | 1830286.6325 | Basic | No | 850.000mm | 945.000mm | 0.000mm | <None> |  |  | 0 | 0 | ZONE 5A FRL R1 (1) | 1.9759 | 2.4314 | 2.429 | 1.9759 | 26.5081 | 26.513 | 23.9081 | 23.9123 | 270° 0' 0.000" | 270° 0' 0.000" | Start to End | Start to End | Straight |  | 0 | 0 | 0 | 0 | 0 | 0 | 2 | Pipe |  | B2' Configuration | Rectangular | 1 | 0
POWER CONDUIT - (179) | A8a | POWER | 21.125 | 19.715 | 2.51% | PMH - (163) | PMH - (164) | 443368.8749 | 1830164.7948 | 443406.1719 | 1830122.9692 | Basic | No | 1100.000mm | 1035.000mm | 0.000mm | <None> |  |  | 0 | 0 | ZONE 5A FRL R1 (1) | 2.1068 | 3.3731 | 2.1068 | 3.3731 | 55.3346 | 55.3526 | 52.3596 | 52.3762 | 138° 16' 32.943" | 138° 16' 32.943" | Start to End | Start to End | Straight |  | 0 | 0 | 0 | 0 | 0 | 0 | 2 | Pipe |  | A8' Configuration | Rectangular | 1 | 0
POWER CONDUIT - (180) | A8a | POWER | 21.125 | 21.146 | -0.01% | PMH - (163) | PMH - (165) | 443368.8749 | 1830164.7948 | 443368.8735 | 1830351.7142 | Basic | No | 1100.000mm | 1035.000mm | 0.000mm | <None> |  |  | 0 | 0 | ZONE 5A FRL R1 (1) | 2.0175 | 2.1262 | 2.1068 | 2.0175 | 186.1924 | 186.1924 | 183.9349 | 183.9349 | 359° 59' 58.451" | 359° 59' 58.451" | Start to End | Start to End | Straight |  | 0 | 0 | 0 | 0 | 0 | 0 | 2 | Pipe |  | A8' Configuration | Rectangular | 2 | 0
POWER CONDUIT - (181) | A8a | POWER | 21.01 | 21.01 | 0% | PMH - (165) | PMH - (166) | 443368.8735 | 1830351.7142 | 443347.575 | 1830351.5987 | Basic | No | 1100.000mm | 1035.000mm | 0.000mm | <None> |  |  | 0 | 0 | ZONE 5A FRL R1 (1) | 1.943 | 2.153 | 2.153 | 2.153 | 22.4133 | 22.4133 | 20.2006 | 20.2006 | 269° 41' 21.599" | 269° 41' 21.599" | Start to End | Start to End | Straight |  | 0 | 0 | 0 | 0 | 0 | 0 | 2 | Pipe |  | A8' Configuration | Rectangular | 2 | 0
POWER CONDUIT - (182) | A9 | POWER | 20.472 | 21.2 | -2.16% | PMH - (166) | PMH - (167) | 443347.575 | 1830351.5987 | 443347.575 | 1830385.3758 | Basic | No | 1100.000mm | 1435.000mm | 0.000mm | <None> |  |  | 0 | 0 | ZONE 5A FRL R1 (1) | 1.7629 | 2.4917 | 2.4917 | 1.7629 | 33.7815 | 33.7894 | 31.177 | 31.1843 | 0° 0' 0.000" | 0° 0' 0.000" | Start to End | Start to End | Straight |  | 0 | 0 | 0 | 0 | 0 | 0 | 2 | Pipe |  | A9 Configuration | Rectangular | 1 | 0
POWER CONDUIT - (183) | A8a | POWER | 20.872 | 19.575 | 4.24% | PMH - (166) | PMH - (168) | 443347.575 | 1830351.5987 | 443347.575 | 1830321.0518 | Basic | No | 1100.000mm | 1035.000mm | 0.000mm | <None> |  |  | 0 | 0 | ZONE 5A FRL R1 (1) | 2.2917 | 3.5886 | 2.2917 | 3.5886 | 30.5469 | 30.5744 | 27.7969 | 27.8219 | 180° 0' 0.000" | 180° 0' 0.000" | Start to End | Start to End | Straight |  | 0 | 0 | 0 | 0 | 0 | 0 | 2 | Pipe |  | A8' Configuration | Rectangular | 1 | 0
POWER CONDUIT - (184) | A2 | POWER | 19.265 | 19.265 | 0% | PMH - (168) | PMH - (484) | 443347.575 | 1830321.0518 | 443347.575 | 1830165.2226 | Basic | No | 1100.000mm | 1345.000mm | 0.000mm | <None> |  |  | 0 | 0 | ZONE 5A FRL R1 (1) | 3.5524 | 3.7976 | 3.7436 | 3.7976 | 156.252 | 156.252 | 153.8024 | 153.8024 | 180° 0' 0.000" | 180° 0' 0.000" | Start to End | Start to End | Straight |  | 0 | 0 | 0 | 0 | 0 | 0 | 2 | Pipe |  | A2 Configuration | Rectangular | 1 | 0
POWER CONDUIT - (185) | A2 | POWER | 19.714 | 19.957 | -0.39% | PMH - (265) | PMH - (282) | 443131.3249 | 1830286.6325 | 443131.3249 | 1830224.7608 | Basic | No | 1100.000mm | 1345.000mm | 0.000mm | <None> |  |  | 0 | 0 | ZONE 5A FRL R1 (1) | 2.7435 | 3.029 | 3.029 | 2.7435 | 61.7215 | 61.722 | 59.3715 | 59.372 | 180° 0' 0.000" | 180° 0' 0.000" | Start to End | Start to End | Straight |  | 0 | 0 | 0 | 0 | 0 | 0 | 2 | Pipe |  | A2 Configuration | Rectangular | 2 | 0
POWER CONDUIT - (186) | A3 | POWER | 20.169 | 20.56 | -1% | PMH - (170) | PMH - (171) | 443323.652 | 1830200.8162 | 443293.5344 | 1830226.0739 | Basic | No | 1100.000mm | 1435.000mm | 0.000mm | <None> |  |  | 0 | 0 | ZONE 5A FRL R1 (1) | 2.2175 | 2.7266 | 2.7266 | 2.2175 | 39.3068 | 39.3088 | 35.9318 | 35.9336 | 309° 59' 4.070" | 309° 59' 4.070" | Start to End | Start to End | Straight |  | 0 | 0 | 0 | 0 | 0 | 0 | 2 | Pipe |  | A3 Configuration | Rectangular | 1 | 0
POWER CONDUIT - (187) | B1 | POWER | 21.05 | 20.734 | 0.3% | PMH - (171) | PMH - (172) | 443293.5344 | 1830226.0739 | 443213.0158 | 1830293.5999 | Basic | No | 850.000mm | 945.000mm | 0.000mm | <None> |  |  | 0 | 0 | ZONE 5A FRL R1 (1) | 1.9725 | 1.9725 | 1.9725 | 1.9725 | 104.9594 | 104.9599 | 101.8344 | 101.8348 | 309° 59' 4.070" | 309° 59' 4.070" | Start to End | Start to End | Straight |  | 0 | 0 | 0 | 0 | 0 | 0 | 2 | Pipe |  | B1 Configuration | Rectangular | 2 | 0
POWER CONDUIT - (188) | B1 | POWER | 20.069 | 20.069 | 0% | PMH - (172) | PMH - (173) | 443213.0158 | 1830293.5999 | 443205.3545 | 1830284.4941 | Basic | No | 850.000mm | 945.000mm | 0.000mm | <None> |  |  | 0 | 0 | ZONE 5A FRL R1 (1) | 2.4635 | 2.6375 | 2.6375 | 2.6375 | 13.0008 | 13.0008 | 10.8 | 10.8 | 220° 4' 33.251" | 220° 4' 33.251" | Start to End | Start to End | Straight |  | 0 | 0 | 0 | 0 | 0 | 0 | 2 | Pipe |  | B1 Configuration | Rectangular | 2 | 0
POWER CONDUIT - (189) | B1 | POWER | 20.734 | 20.96 | -0.3% | PMH - (173) | PMH - (174) | 443205.3545 | 1830284.4941 | 443263.0916 | 1830236.0736 | Basic | No | 850.000mm | 945.000mm | 0.000mm | <None> |  |  | 0 | 0 | ZONE 5A FRL R1 (1) | 1.9725 | 1.9725 | 1.9725 | 1.9725 | 75.3532 | 75.3536 | 73.0032 | 73.0035 | 129° 59' 4.070" | 129° 59' 4.070" | Start to End | Start to End | Straight |  | 0 | 0 | 0 | 0 | 0 | 0 | 2 | Pipe |  | B1 Configuration | Rectangular | 2 | 0
POWER CONDUIT - (190) | B1 | POWER | 20.96 | 20.979 | -0.09% | PMH - (174) | PMH - (175) | 443263.0916 | 1830236.0736 | 443279.5506 | 1830222.2705 | Basic | No | 850.000mm | 945.000mm | 0.000mm | <None> |  |  | 0 | 0 | ZONE 5A FRL R1 (1) | 1.9725 | 2.0077 | 1.9725 | 1.9725 | 20.8081 | 20.8081 | 18.4581 | 18.4581 | 129° 59' 4.070" | 129° 59' 4.070" | Start to End | Start to End | Straight |  | 0 | 0 | 0 | 0 | 0 | 0 | 2 | Pipe |  | B1 Configuration | Rectangular | 2 | 0
POWER CONDUIT - (191) | B1 | POWER | 20.979 | 21.204 | -0.42% | PMH - (175) | PMH - (176) | 443279.5506 | 1830222.2705 | 443245.0434 | 1830181.1241 | Basic | No | 850.000mm | 945.000mm | 0.000mm | <None> |  |  | 0 | 0 | ZONE 5A FRL R1 (1) | 1.9725 | 2.0766 | 1.9725 | 1.9725 | 52.5866 | 52.5871 | 50.3865 | 50.3869 | 219° 59' 4.987" | 219° 59' 4.987" | Start to End | Start to End | Straight |  | 0 | 0 | 0 | 0 | 0 | 0 | 2 | Pipe |  | B1 Configuration | Rectangular | 2 | 0
POWER CONDUIT - (192) | B1 | POWER | 21.204 | 21.145 | 0.11% | PMH - (176) | PMH - (177) | 443245.0434 | 1830181.1241 | 443205.2132 | 1830214.5276 | Basic | No | 850.000mm | 945.000mm | 0.000mm | <None> |  |  | 0 | 0 | ZONE 5A FRL R1 (1) | 1.9725 | 2.0127 | 1.9725 | 1.9725 | 51.4331 | 51.4331 | 49.0831 | 49.0831 | 309° 59' 5.131" | 309° 59' 5.131" | Start to End | Start to End | Straight |  | 0 | 0 | 0 | 0 | 0 | 0 | 2 | Pipe |  | B1 Configuration | Rectangular | 2 | 0
POWER CONDUIT - (193) | B1 | POWER | 21.145 | 20.995 | 0.22% | PMH - (177) | PMH - (178) | 443205.2132 | 1830214.5276 | 443152.6249 | 1830258.6305 | Basic | No | 850.000mm | 945.000mm | 0.000mm | <None> |  |  | 0 | 0 | ZONE 5A FRL R1 (1) | 1.9725 | 1.9837 | 1.9725 | 1.9725 | 69.0708 | 69.071 | 66.7208 | 66.721 | 309° 59' 5.131" | 309° 59' 5.131" | Start to End | Start to End | Straight |  | 0 | 0 | 0 | 0 | 0 | 0 | 2 | Pipe |  | B1 Configuration | Rectangular | 2 | 0
POWER CONDUIT - (194) | B1 | POWER | 20.944 | 20.835 | 0.66% | PMH - (178) | PMH - (179) | 443152.6249 | 1830258.6305 | 443152.6249 | 1830241.9519 | Basic | No | 850.000mm | 945.000mm | 0.000mm | <None> |  |  | 0 | 0 | ZONE 5A FRL R1 (1) | 1.8564 | 2.0457 | 2.0228 | 2.0434 | 18.505 | 18.5054 | 15.1413 | 15.1416 | 180° 0' 0.000" | 180° 0' 0.000" | Start to End | Start to End | Straight |  | 0 | 0 | 0 | 0 | 0 | 0 | 2 | Pipe |  | B1 Configuration | Rectangular | 2 | 0
POWER CONDUIT - (195) | A8a | POWER | 20.729 | 21.041 | -0.56% | PMH - (179) | PMH - (180) | 443153.5214 | 1830242.3478 | 443196.3249 | 1830206.4508 | Basic | No | 1100.000mm | 1035.000mm | 0.000mm | <None> |  |  | 0 | 0 | ZONE 5A FRL R1 (1) | 2.0106 | 2.1903 | 2.0408 | 2.0175 | 55.0918 | 55.0927 | 53.6474 | 53.6483 | 129° 59' 5.131" | 129° 59' 5.131" | Start to End | Start to End | Straight |  | 0 | 0 | 0 | 0 | 0 | 0 | 2 | Pipe |  | A8' Configuration | Rectangular | 2 | 0
POWER CONDUIT - (196) | A8a | POWER | 21.041 | 20.81 | 1.33% | PMH - (180) | PMH - (181) | 443196.3249 | 1830206.4508 | 443196.3249 | 1830189.0892 | Basic | No | 1100.000mm | 1035.000mm | 0.000mm | <None> |  |  | 0 | 0 | ZONE 5A FRL R1 (1) | 2.0175 | 2.2036 | 2.0175 | 2.2036 | 16.9867 | 16.9883 | 14.15 | 14.1513 | 180° 0' 0.000" | 180° 0' 0.000" | Start to End | Start to End | Straight |  | 0 | 0 | 0 | 0 | 0 | 0 | 2 | Pipe |  | A8' Configuration | Rectangular | 1 | 0
POWER CONDUIT - (197) | A3 | POWER | 20.01 | 20.01 | 0% | PMH - (181) | PMH - (182) | 443196.3249 | 1830189.0892 | 443208.2249 | 1830189.0892 | Basic | No | 1100.000mm | 1435.000mm | 0.000mm | <None> |  |  | 0 | 0 | ZONE 5A FRL R1 (1) | 2.5996 | 2.8176 | 2.8036 | 2.8176 | 13 | 13 | 10.8 | 10.8 | 90° 0' 0.000" | 90° 0' 0.000" | Start to End | Start to End | Straight |  | 0 | 0 | 0 | 0 | 0 | 0 | 2 | Pipe |  | A3 Configuration | Rectangular | 2 | 0
POWER CONDUIT - (198) | B1 | POWER | 20.81 | 20.99 | -0.44% | PMH - (182) | PMH - (183) | 443208.2249 | 1830189.0892 | 443208.2249 | 1830148.0675 | Basic | No | 850.000mm | 945.000mm | 0.000mm | <None> |  |  | 0 | 0 | ZONE 5A FRL R1 (1) | 1.9725 | 2.2766 | 2.2626 | 1.9725 | 41.0217 | 41.0221 | 37.8967 | 37.8971 | 180° 0' 0.000" | 180° 0' 0.000" | Start to End | Start to End | Straight |  | 0 | 0 | 0 | 0 | 0 | 0 | 2 | Pipe |  | B1 Configuration | Rectangular | 2 | 0
POWER CONDUIT - (199) | B1 | POWER | 20.99 | 21.013 | -0.05% | PMH - (183) | PMH - (184) | 443208.2249 | 1830148.0675 | 443208.2272 | 1830103.3954 | Basic | No | 850.000mm | 945.000mm | 0.000mm | <None> |  |  | 0 | 0 | ZONE 5A FRL R1 (1) | 1.9704 | 2.0102 | 1.9725 | 1.9725 | 44.1151 | 44.1151 | 41.7651 | 41.7651 | 179° 59' 49.460" | 179° 59' 49.460" | Start to End | Start to End | Straight |  | 0 | 0 | 0 | 0 | 0 | 0 | 2 | Pipe |  | B1 Configuration | Rectangular | 2 | 0
POWER CONDUIT - (200) | B1 | POWER | 21.013 | 20.201 | 1.46% | PMH - (184) | PMH - (185) | 443208.2272 | 1830103.3954 | 443263.8249 | 1830103.3954 | Basic | No | 850.000mm | 945.000mm | 0.000mm | <None> |  |  | 0 | 0 | ZONE 5A FRL R1 (1) | 1.9725 | 2.7543 | 1.9725 | 2.7543 | 55.6218 | 55.6277 | 53.4218 | 53.4275 | 90° 0' 0.000" | 90° 0' 0.000" | Start to End | Start to End | Straight |  | 0 | 0 | 0 | 0 | 0 | 0 | 2 | Pipe |  | B1 Configuration | Rectangular | 1 | 0
POWER CONDUIT - (201) | A12 | POWER | 19.957 | 18.897 | 5.94% | PMH - (282) | PMH - (280) | 443131.3249 | 1830224.7608 | 443113.4667 | 1830224.7608 | Basic | No | 1100.000mm | 1745.000mm | 0.000mm | <None> |  |  | 0 | 0 | ZONE 5A FRL R1 (1) | 2.5435 | 3.755 | 2.5435 | 3.755 | 16.7601 | 16.7936 | 14.5582 | 14.5839 | 270° 0' 0.000" | 270° 0' 0.000" | Start to End | Start to End | Straight |  | 0 | 0 | 0 | 0 | 0 | 0 | 2 | Pipe |  | A12 Configuration | Rectangular | 1 | 0
POWER CONDUIT - (202) | B1 | POWER | 19.697 | 19.697 | 0% | PMH - (280) | PMH - (330) | 443113.4667 | 1830224.7608 | 443101.5667 | 1830224.7608 | Basic | No | 850.000mm | 945.000mm | 0.000mm | <None> |  |  | 0 | 0 | ZONE 5A FRL R1 (1) | 3.1974 | 3.4023 | 3.355 | 3.4023 | 13.0347 | 13.0347 | 10.8 | 10.8 | 270° 0' 0.000" | 270° 0' 0.000" | Start to End | Start to End | Straight |  | 0 | 0 | 0 | 0 | 0 | 0 | 2 | Pipe |  | B1 Configuration | Rectangular | 1 | 0
POWER CONDUIT - (203) | B1 | POWER | 19.919 | 19.919 | 0% | PMH - (187) | PMH - (188) | 443287.0286 | 1830130.3825 | 443294.4998 | 1830139.6476 | Basic | No | 850.000mm | 945.000mm | 0.000mm | <None> |  |  | 0 | 0 | ZONE 5A FRL R1 (1) | 3.257 | 3.4313 | 3.4313 | 3.4308 | 13.0296 | 13.0296 | 10.8019 | 10.8019 | 38° 52' 54.626" | 38° 52' 54.626" | Start to End | Start to End | Straight |  | 0 | 0 | 0 | 0 | 0 | 0 | 2 | Pipe |  | B1 Configuration | Rectangular | 1 | 0
POWER CONDUIT - (204) | B1 | POWER | 20.719 | 21.236 | -1.01% | PMH - (188) | PMH - (189) | 443294.4998 | 1830139.6476 | 443255.2341 | 1830172.5777 | Basic | No | 850.000mm | 945.000mm | 0.000mm | <None> |  |  | 0 | 0 | ZONE 5A FRL R1 (1) | 1.9725 | 2.6308 | 2.6308 | 1.9725 | 50.5734 | 50.5761 | 48.3734 | 48.3759 | 309° 59' 5.131" | 309° 59' 5.131" | Start to End | Start to End | Straight |  | 0 | 0 | 0 | 0 | 0 | 0 | 2 | Pipe |  | B1 Configuration | Rectangular | 1 | 0
POWER CONDUIT - (205) | B1 | POWER | 21.236 | 21.027 | 0.39% | PMH - (189) | PMH - (190) | 443255.2341 | 1830172.5777 | 443289.7413 | 1830213.7241 | Basic | No | 850.000mm | 945.000mm | 0.000mm | <None> |  |  | 0 | 0 | ZONE 5A FRL R1 (1) | 1.9725 | 2.0344 | 1.9725 | 1.9725 | 52.5999 | 52.6003 | 50.3999 | 50.4003 | 39° 59' 4.987" | 39° 59' 4.987" | Start to End | Start to End | Straight |  | 0 | 0 | 0 | 0 | 0 | 0 | 2 | Pipe |  | B1 Configuration | Rectangular | 2 | 0
POWER CONDUIT - (206) | B1 | POWER | 21.027 | 20.169 | 2.48% | PMH - (190) | PMH - (191) | 443289.7413 | 1830213.7241 | 443316.2126 | 1830191.5228 | Basic | No | 850.000mm | 945.000mm | 0.000mm | <None> |  |  | 0 | 0 | ZONE 5A FRL R1 (1) | 1.9725 | 2.9724 | 1.9725 | 2.9724 | 33.876 | 33.8869 | 31.276 | 31.2856 | 129° 59' 11.120" | 129° 59' 11.120" | Start to End | Start to End | Straight |  | 0 | 0 | 0 | 0 | 0 | 0 | 2 | Pipe |  | B1 Configuration | Rectangular | 1 | 0
POWER CONDUIT - (207) | A3 | POWER | 19.369 | 19.369 | 0% | PMH - (191) | PMH - (170) | 443316.2126 | 1830191.5228 | 443323.652 | 1830200.8162 | Basic | No | 1100.000mm | 1435.000mm | 0.000mm | <None> |  |  | 0 | 0 | ZONE 5A FRL R1 (1) | 3.3528 | 3.5274 | 3.5274 | 3.5266 | 13.0028 | 13.0028 | 10.8026 | 10.8026 | 38° 40' 38.936" | 38° 40' 38.936" | Start to End | Start to End | Straight |  | 0 | 0 | 0 | 0 | 0 | 0 | 2 | Pipe |  | A3 Configuration | Rectangular | 1 | 0
POWER CONDUIT - (208) | A8a | POWER | 19.575 | 20.568 | -1.6% | PMH - (484) | PMH - (192) | 443347.575 | 1830165.2226 | 443347.575 | 1830103.3954 | Basic | No | 1100.000mm | 1035.000mm | 0.000mm | <None> |  |  | 0 | 0 | ZONE 5A FRL R1 (1) | 2.5671 | 3.6426 | 3.6426 | 2.5671 | 60.6993 | 60.7074 | 57.6551 | 57.6625 | 180° 0' 0.000" | 180° 0' 0.000" | Start to End | Start to End | Straight |  | 0 | 0 | 0 | 0 | 0 | 0 | 2 | Pipe |  | A8' Configuration | Rectangular | 1 | 0
POWER CONDUIT - (209) | A6 | POWER | 20.227 | 20.227 | 0% | PMH - (282) | PMH - (408) | 443131.3249 | 1830224.7608 | 443131.3249 | 1830197.9159 | Basic | No | 1100.000mm | 1075.000mm | 0.000mm | <None> |  |  | 0 | 0 | ZONE 5A FRL R1 (1) | 2.6085 | 2.6622 | 2.6085 | 2.6622 | 27.5449 | 27.5449 | 25.0449 | 25.0449 | 180° 0' 0.000" | 180° 0' 0.000" | Start to End | Start to End | Straight |  | 0 | 0 | 0 | 0 | 0 | 0 | 2 | Pipe |  | A6 Configuration | Rectangular | 2 | 0
POWER CONDUIT - (210) | A8a | POWER | 18.612 | 19.963 | -3.07% | PMH - (193) | PMH - (194) | 443295.5882 | 1830090.0991 | 443295.5882 | 1830046.1474 | Basic | No | 1100.000mm | 1035.000mm | 0.000mm | <None> |  |  | 0 | 0 | ZONE 5A FRL R1 (1) | 2.9537 | 4.3264 | 4.3264 | 2.9537 | 43.4036 | 43.4246 | 40.4286 | 40.4476 | 180° 0' 0.000" | 180° 0' 0.000" | Start to End | Start to End | Straight |  | 0 | 0 | 0 | 0 | 0 | 0 | 2 | Pipe |  | A8' Configuration | Rectangular | 1 | 0
POWER CONDUIT - (211) | A8a | POWER | 19.963 | 20.758 | -1.13% | PMH - (194) | PMH - (195) | 443295.5882 | 1830046.1474 | 443295.5882 | 1829975.9218 | Basic | No | 1100.000mm | 1035.000mm | 0.000mm | <None> |  |  | 0 | 0 | ZONE 5A FRL R1 (1) | 2.0175 | 2.9537 | 2.9537 | 2.0175 | 70.2256 | 70.2301 | 66.4756 | 66.4798 | 180° 0' 0.000" | 180° 0' 0.000" | Start to End | Start to End | Straight |  | 0 | 0 | 0 | 0 | 0 | 0 | 2 | Pipe |  | A8' Configuration | Rectangular | 1 | 0
POWER CONDUIT - (212) | A8a | POWER | 20.758 | 20.624 | 0.19% | PMH - (195) | PMH - (196) | 443295.5882 | 1829975.9218 | 443295.5882 | 1829907.0023 | Basic | No | 1100.000mm | 1035.000mm | 0.000mm | <None> |  |  | 0 | 0 | ZONE 5A FRL R1 (1) | 2.014 | 2.0175 | 2.0175 | 2.0175 | 68.9196 | 68.9197 | 65.1696 | 65.1697 | 180° 0' 0.000" | 180° 0' 0.000" | Start to End | Start to End | Straight |  | 0 | 0 | 0 | 0 | 0 | 0 | 2 | Pipe |  | A8' Configuration | Rectangular | 2 | 0
POWER CONDUIT - (213) | A8a | POWER | 20.624 | 20.7 | -0.17% | PMH - (196) | PMH - (197) | 443295.5882 | 1829907.0023 | 443295.5882 | 1829862.4572 | Basic | No | 1100.000mm | 1035.000mm | 0.000mm | <None> |  |  | 0 | 0 | ZONE 5A FRL R1 (1) | 2.0032 | 2.0175 | 2.0175 | 2.0175 | 44.5454 | 44.5455 | 41.4204 | 41.4204 | 180° 0' 0.000" | 180° 0' 0.000" | Start to End | Start to End | Straight |  | 0 | 0 | 0 | 0 | 0 | 0 | 2 | Pipe |  | A8' Configuration | Rectangular | 2 | 0
POWER CONDUIT - (214) | A2 | POWER | 20.39 | 20.425 | -0.21% | PMH - (197) | PMH - (198) | 443295.5882 | 1829862.4572 | 443295.5882 | 1829846.036 | Basic | No | 1100.000mm | 1345.000mm | 0.000mm | <None> |  |  | 0 | 0 | ZONE 5A FRL R1 (1) | 2.1725 | 2.1725 | 2.1725 | 2.1725 | 16.4212 | 16.4212 | 13.2962 | 13.2962 | 180° 0' 0.000" | 180° 0' 0.000" | Start to End | Start to End | Straight |  | 0 | 0 | 0 | 0 | 0 | 0 | 2 | Pipe |  | A2 Configuration | Rectangular | 2 | 0
POWER CONDUIT - (215) | B1 | POWER | 20.825 | 20.746 | 0.58% | PMH - (198) | PMH - (199) | 443295.5882 | 1829846.036 | 443295.5882 | 1829832.4672 | Basic | No | 850.000mm | 945.000mm | 0.000mm | <None> |  |  | 0 | 0 | ZONE 5A FRL R1 (1) | 1.9725 | 2.0129 | 1.9725 | 1.9725 | 13.0303 | 13.0305 | 10.0436 | 10.0438 | 180° 0' 0.000" | 180° 0' 0.000" | Start to End | Start to End | Straight |  | 0 | 0 | 0 | 0 | 0 | 0 | 2 | Pipe |  | B1 Configuration | Rectangular | 2 | 0
POWER CONDUIT - (216) | A6 | POWER | 20.695 | 20.64 | 0.41% | PMH - (198) | PMH - (200) | 443295.5882 | 1829846.036 | 443282.2882 | 1829846.036 | Basic | No | 1100.000mm | 1075.000mm | 0.000mm | <None> |  |  | 0 | 0 | ZONE 5A FRL R1 (1) | 1.8425 | 2.0925 | 2.0375 | 2.0925 | 14.4207 | 14.4208 | 12.2012 | 12.2013 | 270° 0' 0.000" | 270° 0' 0.000" | Start to End | Start to End | Straight |  | 0 | 0 | 0 | 0 | 0 | 0 | 2 | Pipe |  | A6 Configuration | Rectangular | 2 | 0
POWER CONDUIT - (217) | A6 | POWER | 20.695 | 20.529 | 0.47% | PMH - (200) | PMH - (201) | 443282.2882 | 1829846.036 | 443282.2882 | 1829881.3711 | Basic | No | 1100.000mm | 1075.000mm | 0.000mm | <None> |  |  | 0 | 0 | ZONE 5A FRL R1 (1) | 2.0375 | 2.1281 | 2.0375 | 2.1281 | 34.5851 | 34.5855 | 31.8351 | 31.8354 | 0° 0' 0.000" | 0° 0' 0.000" | Start to End | Start to End | Straight |  | 0 | 0 | 0 | 0 | 0 | 0 | 2 | Pipe |  | A6 Configuration | Rectangular | 2 | 0
POWER CONDUIT - (218) | A6 | POWER | 20.529 | 20.675 | -0.15% | PMH - (201) | PMH - (202) | 443282.2882 | 1829881.3711 | 443282.2882 | 1829978.3372 | Basic | No | 1100.000mm | 1075.000mm | 0.000mm | <None> |  |  | 0 | 0 | ZONE 5A FRL R1 (1) | 2.053 | 2.1281 | 2.1281 | 2.0855 | 96.966 | 96.9662 | 94.466 | 94.4662 | 0° 0' 0.000" | 0° 0' 0.000" | Start to End | Start to End | Straight |  | 0 | 0 | 0 | 0 | 0 | 0 | 2 | Pipe |  | A6 Configuration | Rectangular | 2 | 0
POWER CONDUIT - (219) | A6 | POWER | 20.675 | 20.853 | -0.27% | PMH - (202) | PMH - (203) | 443282.2882 | 1829978.3372 | 443282.2882 | 1830043.2443 | Basic | No | 1100.000mm | 1075.000mm | 0.000mm | <None> |  |  | 0 | 0 | ZONE 5A FRL R1 (1) | 2.0375 | 2.0855 | 2.0855 | 2.0375 | 64.9071 | 64.9073 | 62.4071 | 62.4073 | 0° 0' 0.000" | 0° 0' 0.000" | Start to End | Start to End | Straight |  | 0 | 0 | 0 | 0 | 0 | 0 | 2 | Pipe |  | A6 Configuration | Rectangular | 2 | 0
POWER CONDUIT - (220) | A6 | POWER | 20.853 | 20.881 | -0.06% | PMH - (203) | PMH - (204) | 443282.2882 | 1830043.2443 | 443282.2858 | 1830090.0992 | Basic | No | 1100.000mm | 1075.000mm | 0.000mm | <None> |  |  | 0 | 0 | ZONE 5A FRL R1 (1) | 2.0375 | 2.0956 | 2.0375 | 2.0375 | 46.3049 | 46.3049 | 43.9549 | 43.9549 | 359° 59' 49.460" | 359° 59' 49.460" | Start to End | Start to End | Straight |  | 0 | 0 | 0 | 0 | 0 | 0 | 2 | Pipe |  | A6 Configuration | Rectangular | 2 | 0
POWER CONDUIT - (221) | A6 | POWER | 20.881 | 20.851 | 0.05% | PMH - (204) | PMH - (205) | 443282.2858 | 1830090.0992 | 443218.5882 | 1830090.096 | Basic | No | 1100.000mm | 1075.000mm | 0.000mm | <None> |  |  | 0 | 0 | ZONE 5A FRL R1 (1) | 2.0375 | 2.0942 | 2.0375 | 2.0375 | 62.5975 | 62.5975 | 60.3975 | 60.3975 | 269° 59' 49.460" | 269° 59' 49.460" | Start to End | Start to End | Straight |  | 0 | 0 | 0 | 0 | 0 | 0 | 2 | Pipe |  | A6 Configuration | Rectangular | 2 | 0
POWER CONDUIT - (222) | A6 | POWER | 20.851 | 21.053 | -0.43% | PMH - (205) | PMH - (206) | 443218.5882 | 1830090.096 | 443218.5882 | 1830042.9369 | Basic | No | 1100.000mm | 1075.000mm | 0.000mm | <None> |  |  | 0 | 0 | ZONE 5A FRL R1 (1) | 2.0375 | 2.1225 | 2.0375 | 2.0375 | 46.6122 | 46.6126 | 44.2622 | 44.2626 | 180° 0' 0.000" | 180° 0' 0.000" | Start to End | Start to End | Straight |  | 0 | 0 | 0 | 0 | 0 | 0 | 2 | Pipe |  | A6 Configuration | Rectangular | 2 | 0
POWER CONDUIT - (223) | A6 | POWER | 21.053 | 20.774 | 0.41% | PMH - (206) | PMH - (207) | 443218.5882 | 1830042.9369 | 443218.5882 | 1829975.4171 | Basic | No | 1100.000mm | 1075.000mm | 0.000mm | <None> |  |  | 0 | 0 | ZONE 5A FRL R1 (1) | 2.0375 | 2.1802 | 2.0375 | 2.1802 | 67.5198 | 67.5204 | 64.3948 | 64.3954 | 180° 0' 0.000" | 180° 0' 0.000" | Start to End | Start to End | Straight |  | 0 | 0 | 0 | 0 | 0 | 0 | 2 | Pipe |  | A6 Configuration | Rectangular | 2 | 0
POWER CONDUIT - (224) | A6 | POWER | 20.774 | 20.877 | -0.72% | PMH - (207) | PMH - (208) | 443218.5882 | 1829975.4171 | 443218.5882 | 1829961.2324 | Basic | No | 1100.000mm | 1075.000mm | 0.000mm | <None> |  |  | 0 | 0 | ZONE 5A FRL R1 (1) | 2.0375 | 2.1802 | 2.1802 | 2.0375 | 14.1847 | 14.1851 | 11.0597 | 11.06 | 180° 0' 0.000" | 180° 0' 0.000" | Start to End | Start to End | Straight |  | 0 | 0 | 0 | 0 | 0 | 0 | 2 | Pipe |  | A6 Configuration | Rectangular | 2 | 0
POWER CONDUIT - (225) | A6 | POWER | 20.877 | 20.656 | 0.52% | PMH - (208) | PMH - (209) | 443218.5882 | 1829961.2324 | 443218.5882 | 1829918.5786 | Basic | No | 1100.000mm | 1075.000mm | 0.000mm | <None> |  |  | 0 | 0 | ZONE 5A FRL R1 (1) | 2.0375 | 2.1372 | 2.0375 | 2.1372 | 42.6538 | 42.6543 | 39.9038 | 39.9043 | 180° 0' 0.000" | 180° 0' 0.000" | Start to End | Start to End | Straight |  | 0 | 0 | 0 | 0 | 0 | 0 | 2 | Pipe |  | A6 Configuration | Rectangular | 2 | 0
POWER CONDUIT - (226) | B1 | POWER | 20.786 | 20.745 | 0.08% | PMH - (209) | PMH - (210) | 443218.5882 | 1829918.5786 | 443218.5882 | 1829868.7948 | Basic | No | 850.000mm | 945.000mm | 0.000mm | <None> |  |  | 0 | 0 | ZONE 5A FRL R1 (1) | 1.9725 | 2.0722 | 2.0722 | 1.9725 | 49.7839 | 49.7839 | 47.1839 | 47.1839 | 180° 0' 0.000" | 180° 0' 0.000" | Start to End | Start to End | Straight |  | 0 | 0 | 0 | 0 | 0 | 0 | 2 | Pipe |  | B1 Configuration | Rectangular | 2 | 0
POWER CONDUIT - (227) | B1 | POWER | 20.13 | 20.13 | 0% | PMH - (210) | PMH - (211) | 443218.5882 | 1829868.7948 | 443205.2882 | 1829868.7948 | Basic | No | 850.000mm | 945.000mm | 0.000mm | <None> |  |  | 0 | 0 | ZONE 5A FRL R1 (1) | 2.38 | 2.588 | 2.588 | 2.588 | 14.4 | 14.4 | 12.2 | 12.2 | 270° 0' 0.000" | 270° 0' 0.000" | Start to End | Start to End | Straight |  | 0 | 0 | 0 | 0 | 0 | 0 | 2 | Pipe |  | B1 Configuration | Rectangular | 2 | 0
POWER CONDUIT - (228) | B1 | POWER | 20.745 | 20.565 | 0.5% | PMH - (211) | PMH - (212) | 443205.2882 | 1829868.7948 | 443205.2882 | 1829832.4672 | Basic | No | 850.000mm | 945.000mm | 0.000mm | <None> |  |  | 0 | 0 | ZONE 5A FRL R1 (1) | 1.9725 | 2.0269 | 1.9725 | 1.9725 | 35.7791 | 35.7796 | 33.5777 | 33.5781 | 180° 0' 0.000" | 180° 0' 0.000" | Start to End | Start to End | Straight |  | 0 | 0 | 0 | 0 | 0 | 0 | 2 | Pipe |  | B1 Configuration | Rectangular | 2 | 0
POWER CONDUIT - (229) | A8a | POWER | 19.986 | 19.986 | 0% | PMH - (209) | PMH - (213) | 443218.5882 | 1829918.5786 | 443205.2882 | 1829918.5786 | Basic | No | 1100.000mm | 1035.000mm | 0.000mm | <None> |  |  | 0 | 0 | ZONE 5A FRL R1 (1) | 2.6192 | 2.8272 | 2.8272 | 2.8272 | 14.4 | 14.4 | 12.2 | 12.2 | 270° 0' 0.000" | 270° 0' 0.000" | Start to End | Start to End | Straight |  | 0 | 0 | 0 | 0 | 0 | 0 | 2 | Pipe |  | A8' Configuration | Rectangular | 2 | 0
POWER CONDUIT - (230) | A8a | POWER | 20.355 | 19.174 | 2.08% | PMH - (213) | PMH - (214) | 443205.2882 | 1829918.5786 | 443205.2882 | 1829975.4171 | Basic | No | 1100.000mm | 1035.000mm | 0.000mm | <None> |  |  | 0 | 0 | ZONE 5A FRL R1 (1) | 2.4586 | 3.772 | 2.4586 | 3.772 | 56.2899 | 56.3023 | 53.6885 | 53.7 | 0° 0' 0.000" | 0° 0' 0.000" | Start to End | Start to End | Straight |  | 0 | 0 | 0 | 0 | 0 | 0 | 2 | Pipe |  | A8' Configuration | Rectangular | 1 | 0
POWER CONDUIT - (231) | B1 | POWER | 19.974 | 19.974 | 0% | PMH - (214) | PMH - (207) | 443205.2882 | 1829975.4171 | 443218.5882 | 1829975.4171 | Basic | No | 850.000mm | 945.000mm | 0.000mm | <None> |  |  | 0 | 0 | ZONE 5A FRL R1 (1) | 2.8372 | 3.0452 | 3.017 | 3.0452 | 14.8102 | 14.8102 | 12.2 | 12.2 | 90° 0' 0.000" | 90° 0' 0.000" | Start to End | Start to End | Straight |  | 0 | 0 | 0 | 0 | 0 | 0 | 2 | Pipe |  | B1 Configuration | Rectangular | 2 | 0
POWER CONDUIT - (232) | A8a | POWER | 19.174 | 20.498 | -1.15% | PMH - (214) | PMH - (215) | 443205.2882 | 1829975.4171 | 443205.2882 | 1830090.0953 | Basic | No | 1100.000mm | 1035.000mm | 0.000mm | <None> |  |  | 0 | 0 | ZONE 5A FRL R1 (1) | 2.4563 | 3.772 | 3.772 | 2.4563 | 114.6828 | 114.6904 | 112.4821 | 112.4896 | 0° 0' 0.000" | 0° 0' 0.000" | Start to End | Start to End | Straight |  | 0 | 0 | 0 | 0 | 0 | 0 | 2 | Pipe |  | A8' Configuration | Rectangular | 1 | 0
POWER CONDUIT - (233) | A8a | POWER | 20.498 | 20.268 | 2.57% | PMH - (215) | PMH - (216) | 443205.2882 | 1830090.0953 | 443196.3419 | 1830090.0948 | Basic | No | 1100.000mm | 1035.000mm | 0.000mm | <None> |  |  | 0 | 0 | ZONE 5A FRL R1 (1) | 2.4563 | 2.7549 | 2.4563 | 2.7549 | 8.3962 | 8.3994 | 5.7962 | 5.7981 | 269° 59' 49.460" | 269° 59' 49.460" | Start to End | Start to End | Straight |  | 0 | 0 | 0 | 0 | 0 | 0 | 2 | Pipe |  | A8' Configuration | Rectangular | 1 | 0
POWER CONDUIT - (234) | A8a | POWER | 19.468 | 19.493 | -0.19% | PMH - (216) | PMH - (217) | 443196.3419 | 1830090.0948 | 443196.3249 | 1830103.3948 | Basic | No | 1100.000mm | 1035.000mm | 0.000mm | <None> |  |  | 0 | 0 | ZONE 5A FRL R1 (1) | 3.2909 | 3.5549 | 3.5549 | 3.4474 | 14.816 | 14.816 | 12.2058 | 12.2058 | 359° 55' 35.897" | 359° 55' 35.897" | Start to End | Start to End | Straight |  | 0 | 0 | 0 | 0 | 0 | 0 | 2 | Pipe |  | A8' Configuration | Rectangular | 1 | 0
POWER CONDUIT - (235) | A6 | POWER | 19.453 | 20.77 | -1.54% | PMH - (217) | PMH - (181) | 443196.3249 | 1830103.3948 | 443196.3249 | 1830189.0892 | Basic | No | 1100.000mm | 1075.000mm | 0.000mm | <None> |  |  | 0 | 0 | ZONE 5A FRL R1 (1) | 2.2236 | 3.4674 | 3.4674 | 2.2236 | 84.7351 | 84.7453 | 81.7344 | 81.744 | 0° 0' 0.000" | 0° 0' 0.000" | Start to End | Start to End | Straight |  | 0 | 0 | 0 | 0 | 0 | 0 | 2 | Pipe |  | A6 Configuration | Rectangular | 1 | 0
POWER CONDUIT - (236) | B1 | POWER | 21.092 | 21.085 | 0.05% | PMH - (159) | PMH - (218) | 443470.6861 | 1829948.9682 | 443457.0754 | 1829948.9682 | Basic | No | 850.000mm | 945.000mm | 0.000mm | <None> |  |  | 0 | 0 | ZONE 5A FRL R1 (1) | 1.9424 | 2.0223 | 2.0223 | 1.9521 | 13.7617 | 13.7617 | 11.1286 | 11.1286 | 270° 0' 0.000" | 270° 0' 0.000" | Start to End | Start to End | Straight |  | 0 | 0 | 0 | 0 | 0 | 0 | 2 | Pipe |  | B1 Configuration | Rectangular | 2 | 0
POWER CONDUIT - (237) | B1 | POWER | 21.055 | 20.838 | 0.36% | PMH - (218) | PMH - (219) | 443457.0754 | 1829948.9682 | 443457.0754 | 1829889.0087 | Basic | No | 850.000mm | 945.000mm | 0.000mm | <None> |  |  | 0 | 0 | ZONE 5A FRL R1 (1) | 1.961 | 2.0522 | 1.9814 | 2.0522 | 59.4208 | 59.4212 | 57.2208 | 57.2211 | 180° 0' 0.000" | 180° 0' 0.000" | Start to End | Start to End | Straight |  | 0 | 0 | 0 | 0 | 0 | 0 | 2 | Pipe |  | B1 Configuration | Rectangular | 2 | 0
POWER CONDUIT - (238) | B1 | POWER | 20.369 | 20.369 | 0% | PMH - (219) | PMH - (220) | 443457.0754 | 1829889.0624 | 443444.8419 | 1829889.0624 | Basic | No | 850.000mm | 945.000mm | 0.000mm | <None> |  |  | 0 | 0 | ZONE 5A FRL R1 (1) | 2.3469 | 2.5276 | 2.5209 | 2.5276 | 13.0001 | 13.0001 | 10.8 | 10.8 | 270° 0' 0.000" | 270° 0' 0.000" | Start to End | Start to End | Straight |  | 0 | 0 | 0 | 0 | 0 | 0 | 2 | Pipe |  | B1 Configuration | Rectangular | 2 | 0
POWER CONDUIT - (239) | B1 | POWER | 20.876 | 21.052 | -0.24% | PMH - (220) | PMH - (221) | 443445.1754 | 1829889.0624 | 443445.1754 | 1829962.784 | Basic | No | 850.000mm | 945.000mm | 0.000mm | <None> |  |  | 0 | 0 | ZONE 5A FRL R1 (1) | 1.9656 | 2.0797 | 2.0137 | 2.0036 | 74.3061 | 74.3063 | 72.1061 | 72.1063 | 0° 0' 0.000" | 0° 0' 0.000" | Start to End | Start to End | Straight |  | 0 | 0 | 0 | 0 | 0 | 0 | 2 | Pipe |  | B1 Configuration | Rectangular | 2 | 0
POWER CONDUIT - (240) | B1 | POWER | 21.052 | 20.965 | 0.39% | PMH - (221) | PMH - (222) | 443445.1754 | 1829962.784 | 443430.1059 | 1829979.6833 | Basic | No | 850.000mm | 945.000mm | 0.000mm | <None> |  |  | 0 | 0 | ZONE 5A FRL R1 (1) | 2.0036 | 2.0533 | 2.0036 | 2.0533 | 22.6133 | 22.6135 | 19.5846 | 19.5847 | 318° 16' 33.036" | 318° 16' 33.036" | Start to End | Start to End | Straight |  | 0 | 0 | 0 | 0 | 0 | 0 | 2 | Pipe |  | B1 Configuration | Rectangular | 2 | 0
POWER CONDUIT - (241) | B1 | POWER | 20.165 | 20.165 | 0% | PMH - (222) | PMH - (158) | 443429.5953 | 1829980.2559 | 443438.477 | 1829988.1759 | Basic | No | 850.000mm | 945.000mm | 0.000mm | <None> |  |  | 0 | 0 | ZONE 5A FRL R1 (1) | 2.6778 | 2.8518 | 2.8518 | 2.8518 | 13 | 13 | 10.8 | 10.8 | 48° 16' 33.036" | 48° 16' 33.036" | Start to End | Start to End | Straight |  | 0 | 0 | 0 | 0 | 0 | 0 | 2 | Pipe |  | B1 Configuration | Rectangular | 2 | 0
POWER CONDUIT - (242) | B2a | POWER | 20.965 | 20.83 | 0.39% | PMH - (222) | PMH - (223) | 443430.1059 | 1829979.6833 | 443406.9142 | 1830005.691 | Basic | No | 850.000mm | 945.000mm | 0.000mm | <None> |  |  | 0 | 0 | ZONE 5A FRL R1 (1) | 1.9081 | 2.1132 | 2.0533 | 2.0117 | 33.6352 | 33.6355 | 32.1612 | 32.1615 | 318° 16' 33.036" | 318° 16' 33.036" | Start to End | Start to End | Straight |  | 0 | 0 | 0 | 0 | 0 | 0 | 2 | Pipe |  | B2' Configuration | Rectangular | 2 | 0
POWER CONDUIT - (243) | B2a | POWER | 20.83 | 20.844 | -0.06% | PMH - (223) | PMH - (224) | 443405.4753 | 1830005.5916 | 443405.4753 | 1829984.5763 | Basic | No | 850.000mm | 945.000mm | 0.000mm | <None> |  |  | 0 | 0 | ZONE 5A FRL R1 (1) | 1.925 | 2.111 | 1.9595 | 2.0774 | 18.8117 | 18.8117 | 15.4367 | 15.4367 | 180° 0' 0.000" | 180° 0' 0.000" | Start to End | Start to End | Straight |  | 0 | 0 | 0 | 0 | 0 | 0 | 2 | Pipe |  | B2' Configuration | Rectangular | 2 | 0
POWER CONDUIT - (244) | B1 | POWER | 20.844 | 20.812 | 0.12% | PMH - (224) | PMH - (225) | 443405.4753 | 1829984.5763 | 443405.4753 | 1829958.3769 | Basic | No | 850.000mm | 945.000mm | 0.000mm | <None> |  |  | 0 | 0 | ZONE 5A FRL R1 (1) | 2.0545 | 2.0774 | 2.0774 | 2.0545 | 27.0932 | 27.0932 | 24.3432 | 24.3432 | 180° 0' 0.000" | 180° 0' 0.000" | Start to End | Start to End | Straight |  | 0 | 0 | 0 | 0 | 0 | 0 | 2 | Pipe |  | B1 Configuration | Rectangular | 2 | 0
POWER CONDUIT - (245) | B1 | POWER | 20.812 | 20.955 | -0.21% | PMH - (225) | PMH - (226) | 443405.4753 | 1829958.3769 | 443405.4753 | 1829890.3471 | Basic | No | 850.000mm | 945.000mm | 0.000mm | <None> |  |  | 0 | 0 | ZONE 5A FRL R1 (1) | 1.9671 | 2.0545 | 2.0545 | 1.9671 | 68.0299 | 68.03 | 65.6799 | 65.68 | 180° 0' 0.000" | 180° 0' 0.000" | Start to End | Start to End | Straight |  | 0 | 0 | 0 | 0 | 0 | 0 | 2 | Pipe |  | B1 Configuration | Rectangular | 2 | 0
POWER CONDUIT - (246) | B1 | POWER | 20.432 | 20.432 | 0% | PMH - (226) | PMH - (227) | 443405.4753 | 1829890.3471 | 443393.5753 | 1829890.3471 | Basic | No | 850.000mm | 945.000mm | 0.000mm | <None> |  |  | 0 | 0 | ZONE 5A FRL R1 (1) | 2.3159 | 2.4899 | 2.4899 | 2.4899 | 13 | 13 | 10.8 | 10.8 | 270° 0' 0.000" | 270° 0' 0.000" | Start to End | Start to End | Straight |  | 0 | 0 | 0 | 0 | 0 | 0 | 2 | Pipe |  | B1 Configuration | Rectangular | 2 | 0
POWER CONDUIT - (247) | B1 | POWER | 20.882 | 20.844 | 0.04% | PMH - (227) | PMH - (228) | 443393.5753 | 1829890.3471 | 443393.5753 | 1829984.6926 | Basic | No | 850.000mm | 945.000mm | 0.000mm | <None> |  |  | 0 | 0 | ZONE 5A FRL R1 (1) | 1.9866 | 2.0777 | 2.0404 | 2.0777 | 94.3455 | 94.3455 | 92.1455 | 92.1455 | 0° 0' 0.000" | 0° 0' 0.000" | Start to End | Start to End | Straight |  | 0 | 0 | 0 | 0 | 0 | 0 | 2 | Pipe |  | B1 Configuration | Rectangular | 2 | 0
POWER CONDUIT - (248) | B1 | POWER | 20.044 | 20.044 | 0% | PMH - (228) | PMH - (224) | 443393.7589 | 1829984.6853 | 443405.4753 | 1829984.6853 | Basic | No | 850.000mm | 945.000mm | 0.000mm | <None> |  |  | 0 | 0 | ZONE 5A FRL R1 (1) | 2.7037 | 2.8777 | 2.874 | 2.8777 | 13.023 | 13.023 | 10.7998 | 10.7998 | 90° 0' 0.000" | 90° 0' 0.000" | Start to End | Start to End | Straight |  | 0 | 0 | 0 | 0 | 0 | 0 | 2 | Pipe |  | B1 Configuration | Rectangular | 2 | 0
POWER CONDUIT - (249) | B1 | POWER | 19.974 | 20.957 | -1.87% | PMH - (214) | PMH - (229) | 443205.2882 | 1829975.4171 | 443152.6249 | 1829975.4171 | Basic | No | 850.000mm | 945.000mm | 0.000mm | <None> |  |  | 0 | 0 | ZONE 5A FRL R1 (1) | 2.1266 | 3.017 | 3.017 | 2.1266 | 51.1649 | 51.1743 | 48.5633 | 48.5718 | 270° 0' 0.000" | 270° 0' 0.000" | Start to End | Start to End | Straight |  | 0 | 0 | 0 | 0 | 0 | 0 | 2 | Pipe |  | B1 Configuration | Rectangular | 1 | 0
POWER CONDUIT - (250) | A8a | POWER | 20.867 | 20.909 | -0.19% | PMH - (229) | PMH - (230) | 443152.6249 | 1829975.4171 | 443152.6249 | 1829997.8172 | Basic | No | 1100.000mm | 1035.000mm | 0.000mm | <None> |  |  | 0 | 0 | ZONE 5A FRL R1 (1) | 2.0067 | 2.2337 | 2.1716 | 2.1603 | 23.3501 | 23.3501 | 19.9751 | 19.9751 | 0° 0' 0.000" | 0° 0' 0.000" | Start to End | Start to End | Straight |  | 0 | 0 | 0 | 0 | 0 | 0 | 2 | Pipe |  | A8' Configuration | Rectangular | 2 | 0
POWER CONDUIT - (251) | A8a | POWER | 20.909 | 19.667 | 2.2% | PMH - (230) | PMH - (231) | 443152.6249 | 1829997.8172 | 443152.6249 | 1830054.2175 | Basic | No | 1100.000mm | 1035.000mm | 0.000mm | <None> |  |  | 0 | 0 | ZONE 5A FRL R1 (1) | 2.1603 | 3.5082 | 2.1603 | 3.5082 | 56.4003 | 56.414 | 52.6503 | 52.6631 | 0° 0' 0.000" | 0° 0' 0.000" | Start to End | Start to End | Straight |  | 0 | 0 | 0 | 0 | 0 | 0 | 2 | Pipe |  | A8' Configuration | Rectangular | 1 | 0
POWER CONDUIT - (252) | A8a | POWER | 19.667 | 19.667 | 0% | PMH - (231) | PMH - (232) | 443152.6249 | 1830054.2175 | 443152.6249 | 1830103.3926 | Basic | No | 1100.000mm | 1035.000mm | 0.000mm | <None> |  |  | 0 | 0 | ZONE 5A FRL R1 (1) | 3.2785 | 3.5082 | 3.5082 | 3.443 | 49.7365 | 49.7365 | 46.7599 | 46.7599 | 0° 0' 0.000" | 0° 0' 0.000" | Start to End | Start to End | Straight |  | 0 | 0 | 0 | 0 | 0 | 0 | 2 | Pipe |  | A8' Configuration | Rectangular | 1 | 0
POWER CONDUIT - (253) | B1 | POWER | 20.427 | 20.253 | 0.4% | PMH - (232) | PMH - (217) | 443152.6249 | 1830103.3926 | 443196.3249 | 1830103.3948 | Basic | No | 850.000mm | 945.000mm | 0.000mm | <None> |  |  | 0 | 0 | ZONE 5A FRL R1 (1) | 2.728 | 2.8255 | 2.728 | 2.7324 | 42.1997 | 42.2 | 39.599 | 39.5993 | 89° 59' 49.460" | 89° 59' 49.460" | Start to End | Start to End | Straight |  | 0 | 0 | 0 | 0 | 0 | 0 | 2 | Pipe |  | B1 Configuration | Rectangular | 2 | 0
POWER CONDUIT - (254) | A6 | POWER | 19.627 | 20.709 | -0.78% | PMH - (232) | PMH - (179) | 443152.6249 | 1830103.3926 | 443152.6249 | 1830242.1713 | Basic | No | 1100.000mm | 1075.000mm | 0.000mm | <None> |  |  | 0 | 0 | ZONE 5A FRL R1 (1) | 2.0488 | 3.4855 | 3.463 | 2.1065 | 136.8836 | 136.8878 | 133.908 | 133.9121 | 0° 0' 0.000" | 0° 0' 0.000" | Start to End | Start to End | Straight |  | 0 | 0 | 0 | 0 | 0 | 0 | 2 | Pipe |  | A6 Configuration | Rectangular | 2 | 0
POWER CONDUIT - (255) | A6 | POWER | 20.827 | 20.764 | 0.18% | PMH - (229) | PMH - (233) | 443152.6249 | 1829975.4171 | 443152.6249 | 1829939.5229 | Basic | No | 1100.000mm | 1075.000mm | 0.000mm | <None> |  |  | 0 | 0 | ZONE 5A FRL R1 (1) | 2.1395 | 2.2475 | 2.1916 | 2.1395 | 34.1942 | 34.1943 | 31.1942 | 31.1943 | 180° 0' 0.000" | 180° 0' 0.000" | Start to End | Start to End | Straight |  | 0 | 0 | 0 | 0 | 0 | 0 | 2 | Pipe |  | A6 Configuration | Rectangular | 2 | 0
POWER CONDUIT - (256) | A6 | POWER | 19.964 | 19.964 | 0% | PMH - (233) | PMH - (234) | 443152.6249 | 1829939.5229 | 443131.1354 | 1829939.5229 | Basic | No | 1100.000mm | 1075.000mm | 0.000mm | <None> |  |  | 0 | 0 | ZONE 5A FRL R1 (1) | 2.7295 | 2.9433 | 2.9395 | 2.9433 | 23.2239 | 23.2239 | 20.3212 | 20.3212 | 270° 0' 0.000" | 270° 0' 0.000" | Start to End | Start to End | Straight |  | 0 | 0 | 0 | 0 | 0 | 0 | 2 | Pipe |  | A6 Configuration | Rectangular | 2 | 0
POWER CONDUIT - (257) | A6 | POWER | 19.964 | 21.04 | -2.73% | PMH - (234) | PMH - (235) | 443131.1354 | 1829939.5229 | 443103.2412 | 1829967.4171 | Basic | No | 1100.000mm | 1075.000mm | 0.000mm | <None> |  |  | 0 | 0 | ZONE 5A FRL R1 (1) | 2.0375 | 2.9433 | 2.9433 | 2.0375 | 37.5607 | 37.5761 | 34.8107 | 34.8237 | 315° 0' 0.000" | 315° 0' 0.000" | Start to End | Start to End | Straight |  | 0 | 0 | 0 | 0 | 0 | 0 | 2 | Pipe |  | A6 Configuration | Rectangular | 1 | 0
POWER CONDUIT - (258) | A6 | POWER | 21.04 | 21.047 | -0.01% | PMH - (235) | PMH - (236) | 443103.2412 | 1829967.4171 | 442988.7423 | 1829967.4171 | Basic | No | 1100.000mm | 1075.000mm | 0.000mm | <None> |  |  | 0 | 0 | ZONE 5A FRL R1 (1) | 2.0375 | 2.1263 | 2.0375 | 2.0375 | 114.5449 | 114.5449 | 111.7494 | 111.7494 | 270° 0' 0.000" | 270° 0' 0.000" | Start to End | Start to End | Straight |  | 0 | 0 | 0 | 0 | 0 | 0 | 2 | Pipe |  | A6 Configuration | Rectangular | 2 | 0
POWER CONDUIT - (259) | A6 | POWER | 21.047 | 20.368 | 0.6% | PMH - (236) | PMH - (237) | 442988.7423 | 1829967.4171 | 442875.5176 | 1829967.4171 | Basic | No | 1100.000mm | 1075.000mm | 0.000mm | <None> |  |  | 0 | 0 | ZONE 5A FRL R1 (1) | 2.0375 | 2.4904 | 2.0375 | 2.4904 | 113.3323 | 113.3343 | 109.9573 | 109.9593 | 270° 0' 0.000" | 270° 0' 0.000" | Start to End | Start to End | Straight |  | 0 | 0 | 0 | 0 | 0 | 0 | 2 | Pipe |  | A6 Configuration | Rectangular | 2 | 0
POWER CONDUIT - (260) | A6 | POWER | 19.568 | 19.568 | 0% | PMH - (237) | PMH - (238) | 442875.5176 | 1829967.4171 | 442875.5176 | 1829988.7171 | Basic | No | 1100.000mm | 1075.000mm | 0.000mm | <None> |  |  | 0 | 0 | ZONE 5A FRL R1 (1) | 3.0804 | 3.2904 | 3.2904 | 3.2904 | 22.4 | 22.4 | 20.2 | 20.2 | 0° 0' 0.000" | 0° 0' 0.000" | Start to End | Start to End | Straight |  | 0 | 0 | 0 | 0 | 0 | 0 | 2 | Pipe |  | A6 Configuration | Rectangular | 1 | 0
POWER CONDUIT - (261) | A6 | POWER | 20.368 | 20.196 | 0.57% | PMH - (238) | PMH - (239) | 442875.5176 | 1829988.7171 | 442905.7065 | 1829988.7171 | Basic | No | 1100.000mm | 1075.000mm | 0.000mm | <None> |  |  | 0 | 0 | ZONE 5A FRL R1 (1) | 2.4904 | 2.7774 | 2.4904 | 2.766 | 29.7277 | 29.7282 | 26.7277 | 26.7282 | 90° 0' 0.000" | 90° 0' 0.000" | Start to End | Start to End | Straight |  | 0 | 0 | 0 | 0 | 0 | 0 | 2 | Pipe |  | A6 Configuration | Rectangular | 2 | 0
POWER CONDUIT - (262) | C7 | POWER | 20.525 | 20.921 | -0.86% | PMH - (239) | PMH - (240) | 442905.7065 | 1829988.7171 | 442918.7389 | 1830033.0799 | Basic | No | 600.000mm | 1475.000mm | 0.000mm | <None> |  |  | 0 | 0 | ZONE 5A FRL R1 (1) | 2.1003 | 2.4009 | 2.2375 | 2.2303 | 45.9551 | 45.9568 | 43.3739 | 43.3755 | 16° 22' 16.259" | 16° 22' 16.259" | Start to End | Start to End | Straight |  | 0 | 0 | 0 | 0 | 0 | 0 | 2 | Pipe |  | C7 Configuration | Rectangular | 2 | 0
POWER CONDUIT - (266) | A6 | POWER | 20.196 | 21.001 | -1.34% | PMH - (239) | PMH - (243) | 442905.7065 | 1829988.7171 | 442965.8694 | 1829988.7171 | Basic | No | 1100.000mm | 1075.000mm | 0.000mm | <None> |  |  | 0 | 0 | ZONE 5A FRL R1 (1) | 2.0375 | 2.766 | 2.766 | 2.0375 | 60.6241 | 60.6294 | 57.2491 | 57.2542 | 90° 0' 0.000" | 90° 0' 0.000" | Start to End | Start to End | Straight |  | 0 | 0 | 0 | 0 | 0 | 0 | 2 | Pipe |  | A6 Configuration | Rectangular | 1 | 0
POWER CONDUIT - (267) | A6 | POWER | 21.001 | 21.044 | -0.05% | PMH - (243) | PMH - (244) | 442965.8694 | 1829988.7171 | 443054.1055 | 1829988.7171 | Basic | No | 1100.000mm | 1075.000mm | 0.000mm | <None> |  |  | 0 | 0 | ZONE 5A FRL R1 (1) | 2.0375 | 2.2143 | 2.0375 | 2.1851 | 87.1115 | 87.1115 | 83.7365 | 83.7365 | 90° 0' 0.000" | 90° 0' 0.000" | Start to End | Start to End | Straight |  | 0 | 0 | 0 | 0 | 0 | 0 | 2 | Pipe |  | A6 Configuration | Rectangular | 2 | 0
POWER CONDUIT - (268) | A6 | POWER | 21.036 | 20.773 | 0.78% | PMH - (244) | PMH - (245) | 443053.7536 | 1829989.8317 | 443063.1426 | 1830022.4171 | Basic | No | 1100.000mm | 1075.000mm | 0.000mm | <None> |  |  | 0 | 0 | ZONE 5A FRL R1 (1) | 2.2136 | 2.564 | 2.2136 | 2.564 | 34.6574 | 34.6584 | 31.8455 | 31.8464 | 16° 4' 24.689" | 16° 4' 24.689" | Start to End | Start to End | Straight |  | 0 | 0 | 0 | 0 | 0 | 0 | 2 | Pipe |  | A6 Configuration | Rectangular | 2 | 0
POWER CONDUIT - (269) | A6 | POWER | 20.775 | 20.954 | -0.7% | PMH - (245) | PMH - (496) | 443063.1426 | 1830022.4171 | 443088.7033 | 1830022.4171 | Basic | No | 1100.000mm | 1075.000mm | 0.000mm | <None> |  |  | 0 | 0 | ZONE 5A FRL R1 (1) | 2.2925 | 2.562 | 2.562 | 2.3504 | 26.1009 | 26.1015 | 23.7339 | 23.7345 | 90° 0' 0.000" | 90° 0' 0.000" | Start to End | Start to End | Straight |  | 0 | 0 | 0 | 0 | 0 | 0 | 2 | Pipe |  | A6 Configuration | Rectangular | 2 | 0
POWER CONDUIT - (269) (1) | A6 | POWER | 20.954 | 21.188 | -0.7% | PMH - (496) | PMH - (246) | 443088.7033 | 1830022.4171 | 443121.9421 | 1830022.4171 | Basic | No | 1100.000mm | 1075.000mm | 0.000mm | <None> |  |  | 0 | 0 | ZONE 5A FRL R1 (1) | 2.0265 | 2.3504 | 2.3504 | 2.0265 | 33.2389 | 33.2397 | 30.1139 | 30.1146 | 90° 0' 0.000" | 90° 0' 0.000" | Start to End | Start to End | Straight |  | 0 | 0 | 0 | 0 | 0 | 0 | 2 | Pipe |  | A6 Configuration | Rectangular | 2 | 0
POWER CONDUIT - (270) | A6 | POWER | 20.664 | 20.664 | 0% | PMH - (246) | PMH - (247) | 443121.9421 | 1830022.4171 | 443121.9421 | 1830034.3171 | Basic | No | 1100.000mm | 1075.000mm | 0.000mm | <None> |  |  | 0 | 0 | ZONE 5A FRL R1 (1) | 2.3762 | 2.5502 | 2.5502 | 2.5502 | 13 | 13 | 10.8 | 10.8 | 0° 0' 0.000" | 0° 0' 0.000" | Start to End | Start to End | Straight |  | 0 | 0 | 0 | 0 | 0 | 0 | 2 | Pipe |  | A6 Configuration | Rectangular | 2 | 0
POWER CONDUIT - (271) | B1 | POWER | 21.306 | 21.277 | 0.07% | PMH - (247) | PMH - (248) | 443121.9421 | 1830034.3171 | 443078.6545 | 1830034.3171 | Basic | No | 850.000mm | 945.000mm | 0.000mm | <None> |  |  | 0 | 0 | ZONE 5A FRL R1 (1) | 1.9481 | 2.1412 | 1.9728 | 1.9618 | 42.1763 | 42.1763 | 39.1763 | 39.1763 | 270° 0' 0.000" | 270° 0' 0.000" | Start to End | Start to End | Straight |  | 0 | 0 | 0 | 0 | 0 | 0 | 2 | Pipe |  | B1 Configuration | Rectangular | 2 | 0
POWER CONDUIT - (272) | B1 | POWER | 21.408 | 20.754 | 1.69% | PMH - (248) | PMH - (249) | 443078.6545 | 1830034.3171 | 443088.6779 | 1830071.6945 | Basic | No | 850.000mm | 945.000mm | 0.000mm | <None> |  |  | 0 | 0 | ZONE 5A FRL R1 (1) | 1.8223 | 2.6576 | 1.8306 | 2.6576 | 37.8808 | 37.8865 | 35.7326 | 35.7377 | 15° 0' 42.084" | 15° 0' 42.084" | Start to End | Start to End | Straight |  | 0 | 0 | 0 | 0 | 0 | 0 | 2 | Pipe |  | B1 Configuration | Rectangular | 1 | 0
POWER CONDUIT - (273) | B1 | POWER | 20.754 | 20.754 | 0% | PMH - (249) | PMH - (250) | 443088.6779 | 1830071.6945 | 443093.2958 | 1830088.8485 | Basic | No | 850.000mm | 945.000mm | 0.000mm | <None> |  |  | 0 | 0 | ZONE 5A FRL R1 (1) | 2.4275 | 2.6576 | 2.6576 | 2.5999 | 17.7648 | 17.7648 | 15.2645 | 15.2645 | 15° 4' 0.763" | 15° 4' 0.763" | Start to End | Start to End | Straight |  | 0 | 0 | 0 | 0 | 0 | 0 | 2 | Pipe |  | B1 Configuration | Rectangular | 2 | 0
POWER CONDUIT - (274) | B1 | POWER | 20.754 | 21.317 | -1.48% | PMH - (250) | PMH - (251) | 443093.2958 | 1830088.8485 | 443103.1562 | 1830125.6171 | Basic | No | 850.000mm | 945.000mm | 0.000mm | <None> |  |  | 0 | 0 | ZONE 5A FRL R1 (1) | 1.9618 | 2.5999 | 2.5999 | 1.9618 | 37.8357 | 37.8399 | 35.086 | 35.0898 | 15° 0' 43.517" | 15° 0' 43.517" | Start to End | Start to End | Straight |  | 0 | 0 | 0 | 0 | 0 | 0 | 2 | Pipe |  | B1 Configuration | Rectangular | 1 | 0
POWER CONDUIT - (276) | A6 | POWER | 20.227 | 20.403 | -0.38% | PMH - (408) | PMH - (471) | 443131.3249 | 1830197.9159 | 443131.3249 | 1830151.794 | Basic | No | 1100.000mm | 1075.000mm | 0.000mm | <None> |  |  | 0 | 0 | ZONE 5A FRL R1 (1) | 2.5783 | 2.6622 | 2.6622 | 2.5783 | 46.1219 | 46.1223 | 43.6219 | 43.6222 | 180° 0' 0.000" | 180° 0' 0.000" | Start to End | Start to End | Straight |  | 0 | 0 | 0 | 0 | 0 | 0 | 2 | Pipe |  | A6 Configuration | Rectangular | 2 | 0
POWER CONDUIT - (276) (1) | A6 | POWER | 20.403 | 20.421 | -0.13% | PMH - (471) | PMH - (475) | 443131.3249 | 1830151.794 | 443131.3249 | 1830137.5171 | Basic | No | 1100.000mm | 1075.000mm | 0.000mm | <None> |  |  | 0 | 0 | ZONE 5A FRL R1 (1) | 2.5783 | 2.589 | 2.5783 | 2.589 | 13.3269 | 13.3269 | 10.5769 | 10.5769 | 180° 0' 0.000" | 180° 0' 0.000" | Start to End | Start to End | Straight |  | 0 | 0 | 0 | 0 | 0 | 0 | 2 | Pipe |  | A6 Configuration | Rectangular | 2 | 0
POWER CONDUIT - (278) | B1 | POWER | 21.103 | 21.243 | -0.88% | PMH - (475) | PMH - (477) | 443131.3249 | 1830137.5171 | 443115.3779 | 1830137.5171 | Basic | No | 850.000mm | 945.000mm | 0.000mm | <None> |  |  | 0 | 0 | ZONE 5A FRL R1 (1) | 1.9725 | 2.0116 | 1.9725 | 1.9725 | 15.4022 | 15.4029 | 13.047 | 13.0475 | 270° 0' 0.000" | 270° 0' 0.000" | Start to End | Start to End | Straight |  | 0 | 0 | 0 | 0 | 0 | 0 | 2 | Pipe |  | B1 Configuration | Rectangular | 2 | 0
POWER CONDUIT - (279) | B1 | POWER | 19.614 | 19.614 | 0% | PMH - (255) | PMH - (256) | 443113.4667 | 1830212.8608 | 443101.5667 | 1830212.8608 | Basic | No | 850.000mm | 945.000mm | 0.000mm | <None> |  |  | 0 | 0 | ZONE 5A FRL R1 (1) | 3.3109 | 3.509 | 3.467 | 3.509 | 13.0673 | 13.0673 | 10.8 | 10.8 | 270° 0' 0.000" | 270° 0' 0.000" | Start to End | Start to End | Straight |  | 0 | 0 | 0 | 0 | 0 | 0 | 2 | Pipe |  | B1 Configuration | Rectangular | 1 | 0
POWER CONDUIT - (280) | B1 | POWER | 20.414 | 20.497 | -0.7% | PMH - (256) | PMH - (330) | 443101.5667 | 1830212.8608 | 443101.5667 | 1830224.7608 | Basic | No | 850.000mm | 945.000mm | 0.000mm | <None> |  |  | 0 | 0 | ZONE 5A FRL R1 (1) | 2.6023 | 2.709 | 2.709 | 2.6023 | 11.9 | 11.9003 | 9.3 | 9.3002 | 0° 0' 0.000" | 0° 0' 0.000" | Start to End | Start to End | Straight |  | 0 | 0 | 0 | 0 | 0 | 0 | 2 | Pipe |  | B1 Configuration | Rectangular | 2 | 0
POWER CONDUIT - (280) (1) | B2a | POWER | 20.497 | 21.047 | -1.48% | PMH - (330) | PMH - (257) | 443101.5667 | 1830224.7608 | 443101.5667 | 1830261.8955 | Basic | No | 850.000mm | 945.000mm | 0.000mm | <None> |  |  | 0 | 0 | ZONE 5A FRL R1 (1) | 1.9725 | 2.6023 | 2.6023 | 1.9725 | 36.1389 | 36.1431 | 33.3889 | 33.3926 | 0° 0' 0.000" | 0° 0' 0.000" | Start to End | Start to End | Straight |  | 0 | 0 | 0 | 0 | 0 | 0 | 2 | Pipe |  | B2' Configuration | Rectangular | 1 | 0
POWER CONDUIT - (281) | B2a | POWER | 21.047 | 20.952 | 0.21% | PMH - (257) | PMH - (258) | 443101.5667 | 1830261.8955 | 443061.3265 | 1830282.9345 | Basic | No | 850.000mm | 945.000mm | 0.000mm | <None> |  |  | 0 | 0 | ZONE 5A FRL R1 (1) | 1.9657 | 1.9842 | 1.9725 | 1.9842 | 45.3571 | 45.3572 | 43.3471 | 43.3472 | 297° 36' 7.622" | 297° 36' 7.622" | Start to End | Start to End | Straight |  | 0 | 0 | 0 | 0 | 0 | 0 | 2 | Pipe |  | B2' Configuration | Rectangular | 2 | 0
POWER CONDUIT - (282) | B1 | POWER | 20.567 | 20.567 | 0% | PMH - (477) | PMH - (488) | 443115.3779 | 1830137.5171 | 443115.3779 | 1830125.6171 | Basic | No | 850.000mm | 945.000mm | 0.000mm | <None> |  |  | 0 | 0 | ZONE 5A FRL R1 (1) | 2.4745 | 2.6485 | 2.6485 | 2.6485 | 13 | 13 | 10.8 | 10.8 | 180° 0' 0.000" | 180° 0' 0.000" | Start to End | Start to End | Straight |  | 0 | 0 | 0 | 0 | 0 | 0 | 2 | Pipe |  | B1 Configuration | Rectangular | 2 | 0
POWER CONDUIT - (283) | B1 | POWER | 21.243 | 21.317 | -0.61% | PMH - (488) | PMH - (251) | 443115.3779 | 1830125.6171 | 443103.1562 | 1830125.6171 | Basic | No | 850.000mm | 945.000mm | 0.000mm | <None> |  |  | 0 | 0 | ZONE 5A FRL R1 (1) | 1.9618 | 2.0171 | 1.9725 | 1.9618 | 11.7689 | 11.7691 | 9.2744 | 9.2745 | 270° 0' 0.000" | 270° 0' 0.000" | Start to End | Start to End | Straight |  | 0 | 0 | 0 | 0 | 0 | 0 | 2 | Pipe |  | B1 Configuration | Rectangular | 2 | 0
POWER CONDUIT - (284) | A8a | POWER | 20.461 | 20.461 | 0% | PMH - (475) | PMH - (489) | 443131.3249 | 1830137.5171 | 443131.3249 | 1830034.3171 | Basic | No | 1100.000mm | 1035.000mm | 0.000mm | <None> |  |  | 0 | 0 | ZONE 5A FRL R1 (1) | 2.569 | 2.7139 | 2.569 | 2.6966 | 103.45 | 103.45 | 100.7 | 100.7 | 180° 0' 0.000" | 180° 0' 0.000" | Start to End | Start to End | Straight |  | 0 | 0 | 0 | 0 | 0 | 0 | 2 | Pipe |  | A8' Configuration | Rectangular | 2 | 0
POWER CONDUIT - (285) | A8a | POWER | 21.14 | 21.216 | -0.81% | PMH - (489) | PMH - (247) | 443131.3249 | 1830034.3171 | 443121.9421 | 1830034.3171 | Basic | No | 1100.000mm | 1035.000mm | 0.000mm | <None> |  |  | 0 | 0 | ZONE 5A FRL R1 (1) | 2.0175 | 2.0413 | 2.0175 | 2.0178 | 8.834 | 8.8344 | 6.2328 | 6.233 | 270° 0' 0.000" | 270° 0' 0.000" | Start to End | Start to End | Straight |  | 0 | 0 | 0 | 0 | 0 | 0 | 2 | Pipe |  | A8' Configuration | Rectangular | 2 | 0
POWER CONDUIT - (285) (1) | A8a | POWER | 21.099 | 21.119 | -0.14% | PMH - (476) | PMH - (262) | 442997.2575 | 1830367.8323 | 443011.735 | 1830367.8323 | Basic | No | 1100.000mm | 1035.000mm | 0.000mm | <None> |  |  | 0 | 0 | ZONE 5A FRL R1 (1) | 1.9887 | 2.2039 | 1.9887 | 2.0755 | 13.4103 | 13.4103 | 10.2853 | 10.2853 | 90° 0' 0.000" | 90° 0' 0.000" | Start to End | Start to End | Straight |  | 0 | 0 | 0 | 0 | 0 | 0 | 2 | Pipe |  | A8' Configuration | Rectangular | 2 | 0
POWER CONDUIT - (286) | A6 | POWER | 21.079 | 20.857 | 0.36% | PMH - (262) | PMH - (263) | 443011.735 | 1830367.8323 | 443073.9171 | 1830367.8323 | Basic | No | 1100.000mm | 1075.000mm | 0.000mm | <None> |  |  | 0 | 0 | ZONE 5A FRL R1 (1) | 2.0424 | 2.1464 | 2.0955 | 2.1464 | 62.1821 | 62.1825 | 59.6821 | 59.6825 | 90° 0' 0.000" | 90° 0' 0.000" | Start to End | Start to End | Straight |  | 0 | 0 | 0 | 0 | 0 | 0 | 2 | Pipe |  | A6 Configuration | Rectangular | 2 | 0
POWER CONDUIT - (287) | A6 | POWER | 20.857 | 21.064 | -0.74% | PMH - (263) | PMH - (264) | 443073.9171 | 1830367.8323 | 443101.9105 | 1830367.8323 | Basic | No | 1100.000mm | 1075.000mm | 0.000mm | <None> |  |  | 0 | 0 | ZONE 5A FRL R1 (1) | 2.0375 | 2.1464 | 2.1464 | 2.0375 | 27.9934 | 27.9941 | 24.8684 | 24.8691 | 90° 0' 0.000" | 90° 0' 0.000" | Start to End | Start to End | Straight |  | 0 | 0 | 0 | 0 | 0 | 0 | 2 | Pipe |  | A6 Configuration | Rectangular | 2 | 0
POWER CONDUIT - (289) | A6 | POWER | 20.531 | 20.531 | 0% | PMH - (264) | PMH - (266) | 443101.9105 | 1830367.8323 | 443101.9105 | 1830355.9323 | Basic | No | 1100.000mm | 1075.000mm | 0.000mm | <None> |  |  | 0 | 0 | ZONE 5A FRL R1 (1) | 2.3964 | 2.5704 | 2.5703 | 2.5704 | 12.9999 | 12.9999 | 10.7999 | 10.7999 | 180° 0' 0.000" | 180° 0' 0.000" | Start to End | Start to End | Straight |  | 0 | 0 | 0 | 0 | 0 | 0 | 2 | Pipe |  | A6 Configuration | Rectangular | 2 | 0
POWER CONDUIT - (290) | A6 | POWER | 20.94 | 20.948 | -0.01% | PMH - (266) | PMH - (267) | 443101.9105 | 1830355.9323 | 443039.3166 | 1830355.9323 | Basic | No | 1100.000mm | 1075.000mm | 0.000mm | <None> |  |  | 0 | 0 | ZONE 5A FRL R1 (1) | 2.028 | 2.1612 | 2.1612 | 2.0826 | 62.5939 | 62.5939 | 59.8439 | 59.8439 | 270° 0' 0.000" | 270° 0' 0.000" | Start to End | Start to End | Straight |  | 0 | 0 | 0 | 0 | 0 | 0 | 2 | Pipe |  | A6 Configuration | Rectangular | 2 | 0
POWER CONDUIT - (291) | A6 | POWER | 20.948 | 21.138 | -0.68% | PMH - (267) | PMH - (268) | 443039.3166 | 1830355.9323 | 443011.6903 | 1830355.9323 | Basic | No | 1100.000mm | 1075.000mm | 0.000mm | <None> |  |  | 0 | 0 | ZONE 5A FRL R1 (1) | 2.0377 | 2.0826 | 2.0826 | 2.0377 | 27.6263 | 27.627 | 25.1263 | 25.1269 | 270° 0' 0.000" | 270° 0' 0.000" | Start to End | Start to End | Straight |  | 0 | 0 | 0 | 0 | 0 | 0 | 2 | Pipe |  | A6 Configuration | Rectangular | 2 | 0
POWER CONDUIT - (292) | A2 | POWER | 20.868 | 20.799 | 0.32% | PMH - (268) | PMH - (269) | 443011.6903 | 1830355.9323 | 442990.2334 | 1830355.9323 | Basic | No | 1100.000mm | 1345.000mm | 0.000mm | <None> |  |  | 0 | 0 | ZONE 5A FRL R1 (1) | 2.1583 | 2.2285 | 2.1727 | 2.1583 | 21.5177 | 21.5178 | 19.3388 | 19.3389 | 270° 0' 0.000" | 270° 0' 0.000" | Start to End | Start to End | Straight |  | 0 | 0 | 0 | 0 | 0 | 0 | 2 | Pipe |  | A2 Configuration | Rectangular | 2 | 0
POWER CONDUIT - (293) | A2 | POWER | 20.8 | 20.676 | 0.91% | PMH - (269) | PMH - (270) | 442990.2334 | 1830355.9323 | 442984.2667 | 1830343.7075 | Basic | No | 1100.000mm | 1345.000mm | 0.000mm | <None> |  |  | 0 | 0 | ZONE 5A FRL R1 (1) | 2.1566 | 2.3068 | 2.1579 | 2.1566 | 11.8045 | 11.8051 | 9.2209 | 9.2213 | 206° 0' 57.677" | 206° 0' 57.677" | Start to End | Start to End | Straight |  | 0 | 0 | 0 | 0 | 0 | 0 | 2 | Pipe |  | A2 Configuration | Rectangular | 2 | 0
POWER CONDUIT - (294) | A2 | POWER | 20.493 | 20.444 | 0.12% | PMH - (270) | PMH - (271) | 442984.2667 | 1830343.7075 | 443020.6685 | 1830327.2327 | Basic | No | 1100.000mm | 1345.000mm | 0.000mm | <None> |  |  | 0 | 0 | ZONE 5A FRL R1 (1) | 2.1725 | 2.3461 | 2.3399 | 2.1725 | 40.0391 | 40.0392 | 37.9594 | 37.9594 | 114° 21' 2.433" | 114° 21' 2.433" | Start to End | Start to End | Straight |  | 0 | 0 | 0 | 0 | 0 | 0 | 2 | Pipe |  | A2 Configuration | Rectangular | 2 | 0
POWER CONDUIT - (295) | A2 | POWER | 20.444 | 20.334 | 0.35% | PMH - (271) | PMH - (272) | 443020.6685 | 1830327.2327 | 443051.5808 | 1830327.2326 | Basic | No | 1100.000mm | 1345.000mm | 0.000mm | <None> |  |  | 0 | 0 | ZONE 5A FRL R1 (1) | 2.1717 | 2.2322 | 2.1725 | 2.2187 | 29.911 | 29.9112 | 27.1609 | 27.1611 | 90° 0' 0.679" | 90° 0' 0.679" | Start to End | Start to End | Straight |  | 0 | 0 | 0 | 0 | 0 | 0 | 2 | Pipe |  | A2 Configuration | Rectangular | 2 | 0
POWER CONDUIT - (296) | A6 | POWER | 20.604 | 20.604 | 0% | PMH - (272) | PMH - (273) | 443051.5808 | 1830327.2326 | 443110.6377 | 1830327.2324 | Basic | No | 1100.000mm | 1075.000mm | 0.000mm | <None> |  |  | 0 | 0 | ZONE 5A FRL R1 (1) | 2.022 | 2.2229 | 2.0837 | 2.2229 | 59.057 | 59.057 | 56.057 | 56.057 | 90° 0' 0.723" | 90° 0' 0.723" | Start to End | Start to End | Straight |  | 0 | 0 | 0 | 0 | 0 | 0 | 2 | Pipe |  | A6 Configuration | Rectangular | 2 | 0
POWER CONDUIT - (297) | B1 | POWER | 20.121 | 20.121 | 0% | PMH - (273) | PMH - (274) | 443110.6377 | 1830327.2324 | 443110.6377 | 1830315.3324 | Basic | No | 850.000mm | 945.000mm | 0.000mm | <None> |  |  | 0 | 0 | ZONE 5A FRL R1 (1) | 2.5971 | 2.7711 | 2.7711 | 2.7711 | 13.0001 | 13.0001 | 10.8001 | 10.8001 | 180° 0' 0.000" | 180° 0' 0.000" | Start to End | Start to End | Straight |  | 0 | 0 | 0 | 0 | 0 | 0 | 2 | Pipe |  | B1 Configuration | Rectangular | 2 | 0
POWER CONDUIT - (298) | B1 | POWER | 20.734 | 20.734 | 0% | PMH - (274) | PMH - (275) | 443110.6377 | 1830315.3324 | 443051.5808 | 1830315.3325 | Basic | No | 850.000mm | 945.000mm | 0.000mm | <None> |  |  | 0 | 0 | ZONE 5A FRL R1 (1) | 1.9569 | 2.1579 | 2.1579 | 2.0182 | 59.0569 | 59.0569 | 56.3069 | 56.3069 | 270° 0' 0.581" | 270° 0' 0.581" | Start to End | Start to End | Straight |  | 0 | 0 | 0 | 0 | 0 | 0 | 2 | Pipe |  | B1 Configuration | Rectangular | 2 | 0
POWER CONDUIT - (304) | A12 | POWER | 19.64 | 19.64 | 0% | PMH - (280) | PMH - (255) | 443113.4667 | 1830224.7608 | 443113.4667 | 1830212.8608 | Basic | No | 1100.000mm | 1745.000mm | 0.000mm | <None> |  |  | 0 | 0 | ZONE 5A FRL R1 (1) | 2.8559 | 3.0407 | 3.012 | 3.0407 | 14.175 | 14.175 | 10.8 | 10.8 | 180° 0' 0.000" | 180° 0' 0.000" | Start to End | Start to End | Straight |  | 0 | 0 | 0 | 0 | 0 | 0 | 2 | Pipe |  | A12 Configuration | Rectangular | 2 | 0
POWER CONDUIT - (306) | B1 | POWER | 20.363 | 20.363 | 0% | PMH - (131) | PMH - (281) | 443728.2496 | 1829614.7784 | 443741.5496 | 1829614.7784 | Basic | No | 850.000mm | 945.000mm | 0.000mm | <None> |  |  | 0 | 0 | ZONE 5A FRL R1 (1) | 2.3196 | 2.5276 | 2.5276 | 2.5276 | 14.4136 | 14.4136 | 12.2 | 12.2 | 90° 0' 0.000" | 90° 0' 0.000" | Start to End | Start to End | Straight |  | 0 | 0 | 0 | 0 | 0 | 0 | 2 | Pipe |  | B1 Configuration | Rectangular | 2 | 0
POWER CONDUIT - (307) | B1 | POWER | 20.363 | 19.05 | 2.03% | PMH - (281) | PMH - (283) | 443741.5496 | 1829614.7784 | 443741.5496 | 1829550.2775 | Basic | No | 850.000mm | 945.000mm | 0.000mm | <None> |  |  | 0 | 0 | ZONE 5A FRL R1 (1) | 2.5276 | 3.968 | 2.5276 | 3.968 | 63.8758 | 63.8893 | 61.3758 | 61.3885 | 180° 0' 0.000" | 180° 0' 0.000" | Start to End | Start to End | Straight |  | 0 | 0 | 0 | 0 | 0 | 0 | 2 | Pipe |  | B1 Configuration | Rectangular | 1 | 0
POWER CONDUIT - (310) | B1 | POWER | 19.05 | 19.067 | -0.05% | PMH - (283) | PMH - (284) | 443741.5496 | 1829550.2775 | 443741.5496 | 1829517.9598 | Basic | No | 850.000mm | 945.000mm | 0.000mm | <None> |  |  | 0 | 0 | ZONE 5A FRL R1 (1) | 3.968 | 4.0123 | 3.968 | 4.0123 | 32.3178 | 32.3178 | 29.1928 | 29.1928 | 180° 0' 0.000" | 180° 0' 0.000" | Start to End | Start to End | Straight |  | 0 | 0 | 0 | 0 | 0 | 0 | 2 | Pipe |  | B1 Configuration | Rectangular | 1 | 0
POWER CONDUIT - (311) | A6 | POWER | 18.937 | 20.312 | -2.47% | PMH - (284) | PMH - (285) | 443741.5496 | 1829517.9598 | 443741.5496 | 1829462.3398 | Basic | No | 1100.000mm | 1075.000mm | 0.000mm | <None> |  |  | 0 | 0 | ZONE 5A FRL R1 (1) | 2.6125 | 4.0773 | 4.0773 | 2.6125 | 55.6199 | 55.6369 | 52.4949 | 52.511 | 180° 0' 0.000" | 180° 0' 0.000" | Start to End | Start to End | Straight |  | 0 | 0 | 0 | 0 | 0 | 0 | 2 | Pipe |  | A6 Configuration | Rectangular | 1 | 0
POWER CONDUIT - (312) | A6 | POWER | 20.312 | 20.55 | -0.28% | PMH - (285) | PMH - (286) | 443741.5496 | 1829462.3398 | 443741.5496 | 1829378.8402 | Basic | No | 1100.000mm | 1075.000mm | 0.000mm | <None> |  |  | 0 | 0 | ZONE 5A FRL R1 (1) | 2.0905 | 2.6125 | 2.6125 | 2.0905 | 83.4997 | 83.5 | 80.9997 | 81 | 180° 0' 0.000" | 180° 0' 0.000" | Start to End | Start to End | Straight |  | 0 | 0 | 0 | 0 | 0 | 0 | 2 | Pipe |  | A6 Configuration | Rectangular | 2 | 0
POWER CONDUIT - (313) | A6 | POWER | 20.55 | 20.346 | 0.5% | PMH - (286) | PMH - (287) | 443741.5496 | 1829378.8402 | 443741.5496 | 1829338.1671 | Basic | No | 1100.000mm | 1075.000mm | 0.000mm | <None> |  |  | 0 | 0 | ZONE 5A FRL R1 (1) | 2.0905 | 2.156 | 2.0905 | 2.156 | 40.4481 | 40.4486 | 37.3231 | 37.3235 | 180° 0' 0.000" | 180° 0' 0.000" | Start to End | Start to End | Straight |  | 0 | 0 | 0 | 0 | 0 | 0 | 2 | Pipe |  | A6 Configuration | Rectangular | 2 | 0
POWER CONDUIT - (314) | A6 | POWER | 19.546 | 19.546 | 0% | PMH - (287) | PMH - (288) | 443741.5496 | 1829338.1671 | 443728.2496 | 1829338.1671 | Basic | No | 1100.000mm | 1075.000mm | 0.000mm | <None> |  |  | 0 | 0 | ZONE 5A FRL R1 (1) | 2.748 | 2.956 | 2.956 | 2.956 | 14.4096 | 14.4096 | 12.2 | 12.2 | 270° 0' 0.000" | 270° 0' 0.000" | Start to End | Start to End | Straight |  | 0 | 0 | 0 | 0 | 0 | 0 | 2 | Pipe |  | A6 Configuration | Rectangular | 2 | 0
POWER CONDUIT - (315) | A6 | POWER | 20.346 | 20.623 | -0.59% | PMH - (288) | PMH - (289) | 443728.2496 | 1829338.1671 | 443728.2496 | 1829385.3965 | Basic | No | 1100.000mm | 1075.000mm | 0.000mm | <None> |  |  | 0 | 0 | ZONE 5A FRL R1 (1) | 2.0392 | 2.156 | 2.156 | 2.0392 | 46.4794 | 46.4803 | 43.7294 | 43.7302 | 0° 0' 0.000" | 0° 0' 0.000" | Start to End | Start to End | Straight |  | 0 | 0 | 0 | 0 | 0 | 0 | 2 | Pipe |  | A6 Configuration | Rectangular | 2 | 0
POWER CONDUIT - (316) | A6 | POWER | 20.623 | 20.677 | -0.05% | PMH - (289) | PMH - (290) | 443728.2496 | 1829385.3965 | 443728.2496 | 1829487.6129 | Basic | No | 1100.000mm | 1075.000mm | 0.000mm | <None> |  |  | 0 | 0 | ZONE 5A FRL R1 (1) | 2.0392 | 2.3249 | 2.0392 | 2.3249 | 102.2164 | 102.2164 | 99.7164 | 99.7164 | 0° 0' 0.000" | 0° 0' 0.000" | Start to End | Start to End | Straight |  | 0 | 0 | 0 | 0 | 0 | 0 | 2 | Pipe |  | A6 Configuration | Rectangular | 2 | 0
POWER CONDUIT - (317) | A6 | POWER | 20.677 | 19.855 | 2.71% | PMH - (290) | PMH - (169) | 443728.2496 | 1829487.6129 | 443728.2496 | 1829517.9598 | Basic | No | 1100.000mm | 1075.000mm | 0.000mm | <None> |  |  | 0 | 0 | ZONE 5A FRL R1 (1) | 2.3249 | 3.1598 | 2.3249 | 3.1598 | 30.3469 | 30.358 | 27.8469 | 27.8571 | 0° 0' 0.000" | 0° 0' 0.000" | Start to End | Start to End | Straight |  | 0 | 0 | 0 | 0 | 0 | 0 | 2 | Pipe |  | A6 Configuration | Rectangular | 1 | 0
POWER CONDUIT - (317) (1) | A3 | POWER | 19.495 | 18.582 | 5.64% | PMH - (169) | PMH - (291) | 443728.2496 | 1829517.9598 | 443728.2496 | 1829534.1241 | Basic | No | 1100.000mm | 1435.000mm | 0.000mm | <None> |  |  | 0 | 0 | ZONE 5A FRL R1 (1) | 3.3398 | 4.1304 | 3.3398 | 4.1304 | 15.6143 | 15.6409 | 13.2643 | 13.2854 | 0° 0' 0.000" | 0° 0' 0.000" | Start to End | Start to End | Straight |  | 0 | 0 | 0 | 0 | 0 | 0 | 2 | Pipe |  | A3 Configuration | Rectangular | 0 | 0
POWER CONDUIT - (318) | A6 | POWER | 19.382 | 20.689 | -1.93% | PMH - (291) | PMH - (292) | 443728.2496 | 1829534.1241 | 443660.5496 | 1829534.1241 | Basic | No | 1100.000mm | 1075.000mm | 0.000mm | <None> |  |  | 0 | 0 | ZONE 5A FRL R1 (1) | 2.0375 | 3.5104 | 3.5104 | 2.0375 | 66.6 | 66.6128 | 64.4 | 64.412 | 270° 0' 0.004" | 270° 0' 0.004" | Start to End | Start to End | Straight |  | 0 | 0 | 0 | 0 | 0 | 0 | 2 | Pipe |  | A6 Configuration | Rectangular | 1 | 0
POWER CONDUIT - (319) | A6 | POWER | 20.689 | 20.542 | 0.32% | PMH - (292) | PMH - (293) | 443660.5496 | 1829534.1241 | 443660.5496 | 1829488.0097 | Basic | No | 1100.000mm | 1075.000mm | 0.000mm | <None> |  |  | 0 | 0 | ZONE 5A FRL R1 (1) | 2.0375 | 2.1251 | 2.0375 | 2.1251 | 45.5644 | 45.5647 | 43.2144 | 43.2146 | 180° 0' 0.000" | 180° 0' 0.000" | Start to End | Start to End | Straight |  | 0 | 0 | 0 | 0 | 0 | 0 | 2 | Pipe |  | A6 Configuration | Rectangular | 2 | 0
POWER CONDUIT - (320) | A6 | POWER | 20.542 | 20.528 | 0.01% | PMH - (293) | PMH - (294) | 443660.5496 | 1829488.0097 | 443660.5496 | 1829382.7156 | Basic | No | 1100.000mm | 1075.000mm | 0.000mm | <None> |  |  | 0 | 0 | ZONE 5A FRL R1 (1) | 2.0312 | 2.1251 | 2.1251 | 2.1092 | 105.2941 | 105.2941 | 102.7941 | 102.7941 | 180° 0' 0.000" | 180° 0' 0.000" | Start to End | Start to End | Straight |  | 0 | 0 | 0 | 0 | 0 | 0 | 2 | Pipe |  | A6 Configuration | Rectangular | 2 | 0
POWER CONDUIT - (321) | A6 | POWER | 20.528 | 20.337 | 0.43% | PMH - (294) | PMH - (295) | 443660.5496 | 1829382.7156 | 443660.5496 | 1829338.1671 | Basic | No | 1100.000mm | 1075.000mm | 0.000mm | <None> |  |  | 0 | 0 | ZONE 5A FRL R1 (1) | 2.1092 | 2.3896 | 2.1092 | 2.3896 | 44.3235 | 44.3239 | 41.1985 | 41.1989 | 180° 0' 0.000" | 180° 0' 0.000" | Start to End | Start to End | Straight |  | 0 | 0 | 0 | 0 | 0 | 0 | 2 | Pipe |  | A6 Configuration | Rectangular | 2 | 0
POWER CONDUIT - (322) | A6 | POWER | 19.537 | 19.537 | 0% | PMH - (295) | PMH - (296) | 443660.5496 | 1829338.1671 | 443648.6496 | 1829338.1671 | Basic | No | 1100.000mm | 1075.000mm | 0.000mm | <None> |  |  | 0 | 0 | ZONE 5A FRL R1 (1) | 3.0156 | 3.1896 | 3.1896 | 3.1896 | 13.0106 | 13.0106 | 10.8 | 10.8 | 270° 0' 0.000" | 270° 0' 0.000" | Start to End | Start to End | Straight |  | 0 | 0 | 0 | 0 | 0 | 0 | 2 | Pipe |  | A6 Configuration | Rectangular | 1 | 0
POWER CONDUIT - (323) | A6 | POWER | 20.337 | 20.505 | -0.38% | PMH - (296) | PMH - (297) | 443648.6496 | 1829338.1671 | 443648.6496 | 1829382.0328 | Basic | No | 1100.000mm | 1075.000mm | 0.000mm | <None> |  |  | 0 | 0 | ZONE 5A FRL R1 (1) | 2.1339 | 2.3896 | 2.3896 | 2.1339 | 43.1157 | 43.116 | 40.3657 | 40.366 | 0° 0' 0.000" | 0° 0' 0.000" | Start to End | Start to End | Straight |  | 0 | 0 | 0 | 0 | 0 | 0 | 2 | Pipe |  | A6 Configuration | Rectangular | 2 | 0
POWER CONDUIT - (324) | A6 | POWER | 20.505 | 20.556 | -0.07% | PMH - (297) | PMH - (298) | 443648.6496 | 1829382.0328 | 443648.6496 | 1829455.8775 | Basic | No | 1100.000mm | 1075.000mm | 0.000mm | <None> |  |  | 0 | 0 | ZONE 5A FRL R1 (1) | 2.0244 | 2.1339 | 2.1339 | 2.0375 | 73.8447 | 73.8447 | 71.3447 | 71.3447 | 0° 0' 0.000" | 0° 0' 0.000" | Start to End | Start to End | Straight |  | 0 | 0 | 0 | 0 | 0 | 0 | 2 | Pipe |  | A6 Configuration | Rectangular | 2 | 0
POWER CONDUIT - (325) | A6 | POWER | 20.556 | 19.752 | 1.28% | PMH - (298) | PMH - (299) | 443648.6496 | 1829455.8775 | 443648.6496 | 1829518.8282 | Basic | No | 1100.000mm | 1075.000mm | 0.000mm | <None> |  |  | 0 | 0 | ZONE 5A FRL R1 (1) | 2.0375 | 2.9852 | 2.0375 | 2.9852 | 62.9507 | 62.9558 | 60.4507 | 60.4556 | 0° 0' 0.000" | 0° 0' 0.000" | Start to End | Start to End | Straight |  | 0 | 0 | 0 | 0 | 0 | 0 | 2 | Pipe |  | A6 Configuration | Rectangular | 1 | 0
POWER CONDUIT - (326) | A6 | POWER | 19.752 | 18.964 | 5.15% | PMH - (299) | PMH - (300) | 443648.6496 | 1829518.8282 | 443648.6496 | 1829534.1241 | Basic | No | 1100.000mm | 1075.000mm | 0.000mm | <None> |  |  | 0 | 0 | ZONE 5A FRL R1 (1) | 2.9852 | 3.7638 | 2.9852 | 3.7638 | 14.7513 | 14.7724 | 12.3959 | 12.4124 | 0° 0' 0.000" | 0° 0' 0.000" | Start to End | Start to End | Straight |  | 0 | 0 | 0 | 0 | 0 | 0 | 2 | Pipe |  | A6 Configuration | Rectangular | 1 | 0
POWER CONDUIT - (327) | A8a | POWER | 19.004 | 19.004 | 0% | PMH - (300) | PMH - (120) | 443648.6496 | 1829534.1241 | 443648.6496 | 1829547.4241 | Basic | No | 1100.000mm | 1035.000mm | 0.000mm | <None> |  |  | 0 | 0 | ZONE 5A FRL R1 (1) | 3.585 | 3.7796 | 3.7438 | 3.7796 | 14.8092 | 14.8092 | 12.2052 | 12.2052 | 0° 0' 0.000" | 0° 0' 0.000" | Start to End | Start to End | Straight |  | 0 | 0 | 0 | 0 | 0 | 0 | 2 | Pipe |  | A8' Configuration | Rectangular | 1 | 0
POWER CONDUIT - (328) | B1 | POWER | 19.764 | 19.589 | 0.33% | PMH - (300) | PMH - (301) | 443648.6496 | 1829534.1241 | 443594.9496 | 1829534.1241 | Basic | No | 850.000mm | 945.000mm | 0.000mm | <None> |  |  | 0 | 0 | ZONE 5A FRL R1 (1) | 3.0288 | 3.1606 | 3.0288 | 3.0911 | 52.2 | 52.2003 | 49.6 | 49.6003 | 270° 0' 0.004" | 270° 0' 0.004" | Start to End | Start to End | Straight |  | 0 | 0 | 0 | 0 | 0 | 0 | 2 | Pipe |  | B1 Configuration | Rectangular | 1 | 0
POWER CONDUIT - (329) | A6 | POWER | 18.749 | 20.147 | -3.57% | PMH - (301) | PMH - (302) | 443594.9496 | 1829534.1241 | 443594.9496 | 1829494.9466 | Basic | No | 1100.000mm | 1075.000mm | 0.000mm | <None> |  |  | 0 | 0 | ZONE 5A FRL R1 (1) | 2.5597 | 3.8661 | 3.8661 | 2.5597 | 38.6275 | 38.6528 | 35.6525 | 35.6752 | 180° 0' 0.000" | 180° 0' 0.000" | Start to End | Start to End | Straight |  | 0 | 0 | 0 | 0 | 0 | 0 | 2 | Pipe |  | A6 Configuration | Rectangular | 1 | 0
POWER CONDUIT - (330) | A8a | POWER | 20.147 | 20.147 | 0% | PMH - (302) | PMH - (303) | 443594.9496 | 1829494.9466 | 443583.0496 | 1829494.9466 | Basic | No | 1100.000mm | 1035.000mm | 0.000mm | <None> |  |  | 0 | 0 | ZONE 5A FRL R1 (1) | 2.4057 | 2.5797 | 2.5797 | 2.5797 | 13 | 13 | 10.8 | 10.8 | 270° 0' 0.000" | 270° 0' 0.000" | Start to End | Start to End | Straight |  | 0 | 0 | 0 | 0 | 0 | 0 | 2 | Pipe |  | A8' Configuration | Rectangular | 2 | 0
POWER CONDUIT - (331) | B1 | POWER | 20.799 | 20.759 | 0.03% | PMH - (303) | PMH - (304) | 443583.0496 | 1829494.9466 | 443583.0496 | 1829365.2797 | Basic | No | 850.000mm | 945.000mm | 0.000mm | <None> |  |  | 0 | 0 | ZONE 5A FRL R1 (1) | 1.9725 | 2.2721 | 1.9725 | 2.2721 | 129.6669 | 129.6669 | 127.0669 | 127.0669 | 180° 0' 0.000" | 180° 0' 0.000" | Start to End | Start to End | Straight |  | 0 | 0 | 0 | 0 | 0 | 0 | 2 | Pipe |  | B1 Configuration | Rectangular | 2 | 0
POWER CONDUIT - (332) | B1 | POWER | 19.959 | 19.959 | 0% | PMH - (304) | PMH - (305) | 443583.0496 | 1829365.2797 | 443594.9496 | 1829365.2797 | Basic | No | 850.000mm | 945.000mm | 0.000mm | <None> |  |  | 0 | 0 | ZONE 5A FRL R1 (1) | 2.8981 | 3.0721 | 3.0721 | 3.0721 | 13 | 13 | 10.8 | 10.8 | 90° 0' 0.000" | 90° 0' 0.000" | Start to End | Start to End | Straight |  | 0 | 0 | 0 | 0 | 0 | 0 | 2 | Pipe |  | B1 Configuration | Rectangular | 2 | 0
POWER CONDUIT - (333) | B1 | POWER | 20.759 | 20.925 | -0.25% | PMH - (305) | PMH - (306) | 443594.9496 | 1829365.2797 | 443594.9496 | 1829432.431 | Basic | No | 850.000mm | 945.000mm | 0.000mm | <None> |  |  | 0 | 0 | ZONE 5A FRL R1 (1) | 1.9725 | 2.2721 | 2.2721 | 1.9725 | 67.1691 | 67.1693 | 64.8191 | 64.8193 | 0° 0' 0.000" | 0° 0' 0.000" | Start to End | Start to End | Straight |  | 0 | 0 | 0 | 0 | 0 | 0 | 2 | Pipe |  | B1 Configuration | Rectangular | 2 | 0
POWER CONDUIT - (334) | B1 | POWER | 20.925 | 20.277 | 1.04% | PMH - (306) | PMH - (302) | 443594.9496 | 1829432.431 | 443594.9496 | 1829494.9466 | Basic | No | 850.000mm | 945.000mm | 0.000mm | <None> |  |  | 0 | 0 | ZONE 5A FRL R1 (1) | 1.9725 | 2.4947 | 1.9725 | 2.4947 | 62.5156 | 62.519 | 59.3906 | 59.3938 | 0° 0' 0.000" | 0° 0' 0.000" | Start to End | Start to End | Straight |  | 0 | 0 | 0 | 0 | 0 | 0 | 2 | Pipe |  | B1 Configuration | Rectangular | 1 | 0
POWER CONDUIT - (335) | A6 | POWER | 20.669 | 20.578 | 0.23% | PMH - (303) | PMH - (307) | 443583.0496 | 1829494.9466 | 443583.0496 | 1829534.1241 | Basic | No | 1100.000mm | 1075.000mm | 0.000mm | <None> |  |  | 0 | 0 | ZONE 5A FRL R1 (1) | 2.0375 | 2.0692 | 2.0375 | 2.0375 | 38.6275 | 38.6276 | 36.0275 | 36.0276 | 0° 0' 0.000" | 0° 0' 0.000" | Start to End | Start to End | Straight |  | 0 | 0 | 0 | 0 | 0 | 0 | 2 | Pipe |  | A6 Configuration | Rectangular | 2 | 0
POWER CONDUIT - (336) | A6 | POWER | 20.578 | 20.462 | 0.22% | PMH - (307) | PMH - (308) | 443583.0496 | 1829534.1241 | 443529.3496 | 1829534.1241 | Basic | No | 1100.000mm | 1075.000mm | 0.000mm | <None> |  |  | 0 | 0 | ZONE 5A FRL R1 (1) | 2.0375 | 2.0979 | 2.0375 | 2.0375 | 52.6 | 52.6001 | 50.4 | 50.4001 | 270° 0' 0.000" | 270° 0' 0.000" | Start to End | Start to End | Straight |  | 0 | 0 | 0 | 0 | 0 | 0 | 2 | Pipe |  | A6 Configuration | Rectangular | 2 | 0
POWER CONDUIT - (337) | A6 | POWER | 20.462 | 19.99 | 2.63% | PMH - (308) | PMH - (309) | 443529.3496 | 1829534.1241 | 443529.3496 | 1829516.1513 | Basic | No | 1100.000mm | 1075.000mm | 0.000mm | <None> |  |  | 0 | 0 | ZONE 5A FRL R1 (1) | 2.0375 | 2.6122 | 2.0375 | 2.6122 | 17.4228 | 17.4292 | 14.4478 | 14.4528 | 180° 0' 0.000" | 180° 0' 0.000" | Start to End | Start to End | Straight |  | 0 | 0 | 0 | 0 | 0 | 0 | 2 | Pipe |  | A6 Configuration | Rectangular | 1 | 0
POWER CONDUIT - (338) | B1 | POWER | 20.12 | 20.809 | -1.38% | PMH - (309) | PMH - (310) | 443529.3496 | 1829516.1513 | 443529.3496 | 1829466.3382 | Basic | No | 850.000mm | 945.000mm | 0.000mm | <None> |  |  | 0 | 0 | ZONE 5A FRL R1 (1) | 1.9725 | 2.5472 | 2.5472 | 1.9725 | 49.8131 | 49.8179 | 46.6881 | 46.6926 | 180° 0' 0.000" | 180° 0' 0.000" | Start to End | Start to End | Straight |  | 0 | 0 | 0 | 0 | 0 | 0 | 2 | Pipe |  | B1 Configuration | Rectangular | 1 | 0
POWER CONDUIT - (339) | B1 | POWER | 20.809 | 20.85 | -0.05% | PMH - (310) | PMH - (311) | 443529.3496 | 1829466.3382 | 443529.3496 | 1829382.3327 | Basic | No | 850.000mm | 945.000mm | 0.000mm | <None> |  |  | 0 | 0 | ZONE 5A FRL R1 (1) | 1.9725 | 2.1258 | 1.9725 | 2.1258 | 84.0055 | 84.0055 | 81.6555 | 81.6555 | 180° 0' 0.000" | 180° 0' 0.000" | Start to End | Start to End | Straight |  | 0 | 0 | 0 | 0 | 0 | 0 | 2 | Pipe |  | B1 Configuration | Rectangular | 2 | 0
POWER CONDUIT - (340) | B1 | POWER | 20.049 | 20.049 | 0% | PMH - (311) | PMH - (312) | 443529.3496 | 1829382.3327 | 443516.0496 | 1829382.3327 | Basic | No | 850.000mm | 945.000mm | 0.000mm | <None> |  |  | 0 | 0 | ZONE 5A FRL R1 (1) | 2.718 | 2.926 | 2.926 | 2.926 | 14.4 | 14.4 | 12.2 | 12.2 | 270° 0' 0.000" | 270° 0' 0.000" | Start to End | Start to End | Straight |  | 0 | 0 | 0 | 0 | 0 | 0 | 2 | Pipe |  | B1 Configuration | Rectangular | 2 | 0
POWER CONDUIT - (341) | B1 | POWER | 20.849 | 20.511 | 0.34% | PMH - (312) | PMH - (313) | 443516.0496 | 1829382.3327 | 443516.0496 | 1829480.7654 | Basic | No | 850.000mm | 945.000mm | 0.000mm | <None> |  |  | 0 | 0 | ZONE 5A FRL R1 (1) | 2.126 | 2.2374 | 2.126 | 2.2374 | 98.4327 | 98.4333 | 96.0827 | 96.0833 | 0° 0' 0.000" | 0° 0' 0.000" | Start to End | Start to End | Straight |  | 0 | 0 | 0 | 0 | 0 | 0 | 2 | Pipe |  | B1 Configuration | Rectangular | 2 | 0
POWER CONDUIT - (342) | B1 | POWER | 20.511 | 20.12 | 1.11% | PMH - (313) | PMH - (314) | 443516.0496 | 1829480.7654 | 443516.0496 | 1829516.1319 | Basic | No | 850.000mm | 945.000mm | 0.000mm | <None> |  |  | 0 | 0 | ZONE 5A FRL R1 (1) | 2.2374 | 2.5472 | 2.2374 | 2.5472 | 36.1192 | 36.1214 | 33.3692 | 33.3713 | 0° 0' 0.000" | 0° 0' 0.000" | Start to End | Start to End | Straight |  | 0 | 0 | 0 | 0 | 0 | 0 | 2 | Pipe |  | B1 Configuration | Rectangular | 1 | 0
POWER CONDUIT - (343) | A6 | POWER | 19.32 | 19.32 | 0% | PMH - (314) | PMH - (309) | 443516.0496 | 1829516.1319 | 443529.3496 | 1829516.1513 | Basic | No | 1100.000mm | 1075.000mm | 0.000mm | <None> |  |  | 0 | 0 | ZONE 5A FRL R1 (1) | 3.0742 | 3.2822 | 3.2822 | 3.2822 | 14.4187 | 14.4187 | 12.2 | 12.2 | 89° 54' 59.182" | 89° 54' 59.182" | Start to End | Start to End | Straight |  | 0 | 0 | 0 | 0 | 0 | 0 | 2 | Pipe |  | A6 Configuration | Rectangular | 1 | 0
POWER CONDUIT - (344) | A6 | POWER | 19.99 | 19.826 | 0.91% | PMH - (314) | PMH - (315) | 443516.0496 | 1829516.1319 | 443516.0496 | 1829534.1241 | Basic | No | 1100.000mm | 1075.000mm | 0.000mm | <None> |  |  | 0 | 0 | ZONE 5A FRL R1 (1) | 2.6122 | 2.6917 | 2.6122 | 2.6429 | 16.6942 | 16.695 | 14.0895 | 14.09 | 0° 0' 0.000" | 0° 0' 0.000" | Start to End | Start to End | Straight |  | 0 | 0 | 0 | 0 | 0 | 0 | 2 | Pipe |  | A6 Configuration | Rectangular | 2 | 0
POWER CONDUIT - (345) | B1 | POWER | 19.956 | 19.956 | 0% | PMH - (315) | PMH - (316) | 443516.0496 | 1829534.1241 | 443516.0496 | 1829564.0254 | Basic | No | 850.000mm | 945.000mm | 0.000mm | <None> |  |  | 0 | 0 | ZONE 5A FRL R1 (1) | 2.4144 | 2.631 | 2.5779 | 2.6028 | 30.4539 | 30.4539 | 28.1013 | 28.1013 | 0° 0' 0.000" | 0° 0' 0.000" | Start to End | Start to End | Straight |  | 0 | 0 | 0 | 0 | 0 | 0 | 2 | Pipe |  | B1 Configuration | Rectangular | 2 | 0
POWER CONDUIT - (346) | B1 | POWER | 19.893 | 20 | -0.13% | PMH - (316) | PMH - (317) | 443516.0496 | 1829564.0254 | 443516.0496 | 1829645.5056 | Basic | No | 850.000mm | 945.000mm | 0.000mm | <None> |  |  | 0 | 0 | ZONE 5A FRL R1 (1) | 2.6387 | 2.6874 | 2.666 | 2.6874 | 81.4802 | 81.4803 | 79.1302 | 79.1303 | 0° 0' 0.000" | 0° 0' 0.000" | Start to End | Start to End | Straight |  | 0 | 0 | 0 | 0 | 0 | 0 | 2 | Pipe |  | B1 Configuration | Rectangular | 2 | 0
POWER CONDUIT - (347) | B1 | POWER | 19.335 | 19.335 | 0% | PMH - (317) | PMH - (112) | 443516.0496 | 1829645.5056 | 443529.3496 | 1829645.5056 | Basic | No | 850.000mm | 945.000mm | 0.000mm | <None> |  |  | 0 | 0 | ZONE 5A FRL R1 (1) | 3.1444 | 3.3524 | 3.3524 | 3.3524 | 14.4 | 14.4 | 12.2 | 12.2 | 90° 0' 0.000" | 90° 0' 0.000" | Start to End | Start to End | Straight |  | 0 | 0 | 0 | 0 | 0 | 0 | 2 | Pipe |  | B1 Configuration | Rectangular | 1 | 0
POWER CONDUIT - (348) | A8a | POWER | 20.472 | 20.531 | -0.11% | PMH - (315) | PMH - (318) | 443516.0496 | 1829534.1241 | 443461.9123 | 1829534.1241 | Basic | No | 1100.000mm | 1035.000mm | 0.000mm | <None> |  |  | 0 | 0 | ZONE 5A FRL R1 (1) | 2.0175 | 2.0626 | 2.0175 | 2.0175 | 52.6388 | 52.6389 | 50.0373 | 50.0373 | 270° 0' 0.004" | 270° 0' 0.004" | Start to End | Start to End | Straight |  | 0 | 0 | 0 | 0 | 0 | 0 | 2 | Pipe |  | A8' Configuration | Rectangular | 2 | 0
POWER CONDUIT - (349) | A6 | POWER | 19.801 | 20.529 | -1.41% | PMH - (318) | PMH - (319) | 443461.9123 | 1829534.1241 | 443461.9123 | 1829482.5907 | Basic | No | 1100.000mm | 1075.000mm | 0.000mm | <None> |  |  | 0 | 0 | ZONE 5A FRL R1 (1) | 2.158 | 2.7275 | 2.7272 | 2.158 | 50.5834 | 50.5886 | 47.8334 | 47.8381 | 180° 0' 0.000" | 180° 0' 0.000" | Start to End | Start to End | Straight |  | 0 | 0 | 0 | 0 | 0 | 0 | 2 | Pipe |  | A6 Configuration | Rectangular | 1 | 0
POWER CONDUIT - (350) | A6 | POWER | 20.529 | 20.939 | -0.41% | PMH - (319) | PMH - (320) | 443461.9123 | 1829482.5907 | 443461.9123 | 1829382.1511 | Basic | No | 1100.000mm | 1075.000mm | 0.000mm | <None> |  |  | 0 | 0 | ZONE 5A FRL R1 (1) | 2.0375 | 2.158 | 2.158 | 2.0375 | 100.4396 | 100.4404 | 97.9396 | 97.9404 | 180° 0' 0.000" | 180° 0' 0.000" | Start to End | Start to End | Straight |  | 0 | 0 | 0 | 0 | 0 | 0 | 2 | Pipe |  | A6 Configuration | Rectangular | 2 | 0
POWER CONDUIT - (351) | A6 | POWER | 20.939 | 20.66 | 0.67% | PMH - (320) | PMH - (321) | 443461.9123 | 1829382.1511 | 443461.9123 | 1829340.299 | Basic | No | 1100.000mm | 1075.000mm | 0.000mm | <None> |  |  | 0 | 0 | ZONE 5A FRL R1 (1) | 2.0375 | 2.455 | 2.0375 | 2.455 | 40.7272 | 40.7281 | 37.6022 | 37.603 | 180° 0' 0.000" | 180° 0' 0.000" | Start to End | Start to End | Straight |  | 0 | 0 | 0 | 0 | 0 | 0 | 2 | Pipe |  | A6 Configuration | Rectangular | 2 | 0
POWER CONDUIT - (352) | A6 | POWER | 19.86 | 19.86 | 0% | PMH - (321) | PMH - (322) | 443461.9123 | 1829340.299 | 443450.0123 | 1829340.299 | Basic | No | 1100.000mm | 1075.000mm | 0.000mm | <None> |  |  | 0 | 0 | ZONE 5A FRL R1 (1) | 3.081 | 3.255 | 3.255 | 3.255 | 13.0055 | 13.0055 | 10.8001 | 10.8001 | 270° 0' 0.000" | 270° 0' 0.000" | Start to End | Start to End | Straight |  | 0 | 0 | 0 | 0 | 0 | 0 | 2 | Pipe |  | A6 Configuration | Rectangular | 1 | 0
POWER CONDUIT - (353) | A6 | POWER | 20.66 | 20.941 | -0.68% | PMH - (322) | PMH - (323) | 443450.0123 | 1829340.299 | 443450.0123 | 1829381.4658 | Basic | No | 1100.000mm | 1075.000mm | 0.000mm | <None> |  |  | 0 | 0 | ZONE 5A FRL R1 (1) | 2.0375 | 2.455 | 2.455 | 2.0375 | 40.4168 | 40.4178 | 37.6668 | 37.6677 | 0° 0' 0.000" | 0° 0' 0.000" | Start to End | Start to End | Straight |  | 0 | 0 | 0 | 0 | 0 | 0 | 2 | Pipe |  | A6 Configuration | Rectangular | 2 | 0
POWER CONDUIT - (354) | A6 | POWER | 20.941 | 20.688 | 0.3% | PMH - (323) | PMH - (324) | 443450.0123 | 1829381.4658 | 443450.0123 | 1829465.8342 | Basic | No | 1100.000mm | 1075.000mm | 0.000mm | <None> |  |  | 0 | 0 | ZONE 5A FRL R1 (1) | 2.0244 | 2.0375 | 2.0375 | 2.0375 | 84.3684 | 84.3688 | 81.8684 | 81.8688 | 0° 0' 0.000" | 0° 0' 0.000" | Start to End | Start to End | Straight |  | 0 | 0 | 0 | 0 | 0 | 0 | 2 | Pipe |  | A6 Configuration | Rectangular | 2 | 0
POWER CONDUIT - (355) | A6 | POWER | 20.688 | 19.85 | 1.23% | PMH - (324) | PMH - (325) | 443450.0123 | 1829465.8342 | 443450.0123 | 1829534.1241 | Basic | No | 1100.000mm | 1075.000mm | 0.000mm | <None> |  |  | 0 | 0 | ZONE 5A FRL R1 (1) | 2.0375 | 2.6813 | 2.0375 | 2.679 | 67.7411 | 67.7463 | 65.3899 | 65.3948 | 0° 0' 0.000" | 0° 0' 0.000" | Start to End | Start to End | Straight |  | 0 | 0 | 0 | 0 | 0 | 0 | 2 | Pipe |  | A6 Configuration | Rectangular | 1 | 0
POWER CONDUIT - (356) | B1 | POWER | 20.621 | 20.147 | 0.88% | PMH - (325) | PMH - (326) | 443450.0123 | 1829534.1241 | 443395.8749 | 1829534.1241 | Basic | No | 850.000mm | 945.000mm | 0.000mm | <None> |  |  | 0 | 0 | ZONE 5A FRL R1 (1) | 1.9725 | 2.5979 | 1.9725 | 2.5936 | 52.6389 | 52.6411 | 50.0374 | 50.0393 | 270° 0' 0.004" | 270° 0' 0.004" | Start to End | Start to End | Straight |  | 0 | 0 | 0 | 0 | 0 | 0 | 2 | Pipe |  | B1 Configuration | Rectangular | 2 | 0
POWER CONDUIT - (357) | B2a | POWER | 20.769 | 21.005 | -0.46% | PMH - (326) | PMH - (327) | 443395.8749 | 1829534.1241 | 443395.8749 | 1829482.5541 | Basic | No | 850.000mm | 945.000mm | 0.000mm | <None> |  |  | 0 | 0 | ZONE 5A FRL R1 (1) | 1.9725 | 2.0589 | 1.9725 | 1.9725 | 50.62 | 50.6205 | 47.871 | 47.8715 | 180° 0' 0.000" | 180° 0' 0.000" | Start to End | Start to End | Straight |  | 0 | 0 | 0 | 0 | 0 | 0 | 2 | Pipe |  | B2' Configuration | Rectangular | 2 | 0
POWER CONDUIT - (358) | B2a | POWER | 21.005 | 21.274 | -0.27% | PMH - (327) | PMH - (328) | 443395.8749 | 1829482.5541 | 443395.8749 | 1829381.3228 | Basic | No | 850.000mm | 945.000mm | 0.000mm | <None> |  |  | 0 | 0 | ZONE 5A FRL R1 (1) | 1.9725 | 1.9744 | 1.9725 | 1.9725 | 101.2314 | 101.2317 | 98.8804 | 98.8807 | 180° 0' 0.000" | 180° 0' 0.000" | Start to End | Start to End | Straight |  | 0 | 0 | 0 | 0 | 0 | 0 | 2 | Pipe |  | B2' Configuration | Rectangular | 2 | 0
POWER CONDUIT - (359) | B1 | POWER | 20.147 | 20.147 | 0% | PMH - (326) | PMH - (329) | 443395.8749 | 1829534.1241 | 443382.5749 | 1829534.1241 | Basic | No | 850.000mm | 945.000mm | 0.000mm | <None> |  |  | 0 | 0 | ZONE 5A FRL R1 (1) | 2.4325 | 2.6364 | 2.5936 | 2.6364 | 14.4056 | 14.4056 | 12.2 | 12.2 | 270° 0' 0.003" | 270° 0' 0.003" | Start to End | Start to End | Straight |  | 0 | 0 | 0 | 0 | 0 | 0 | 2 | Pipe |  | B1 Configuration | Rectangular | 2 | 0
POWER CONDUIT - (362) | A6 | POWER | 20.639 | 20.465 | 0.32% | PMH - (331) | PMH - (332) | 443395.8749 | 1829547.4241 | 443450.0123 | 1829547.4241 | Basic | No | 1100.000mm | 1075.000mm | 0.000mm | <None> |  |  | 0 | 0 | ZONE 5A FRL R1 (1) | 2.0375 | 2.1255 | 2.0375 | 2.0375 | 52.2639 | 52.2642 | 49.2874 | 49.2877 | 90° 0' 0.004" | 90° 0' 0.004" | Start to End | Start to End | Straight |  | 0 | 0 | 0 | 0 | 0 | 0 | 2 | Pipe |  | A6 Configuration | Rectangular | 2 | 0
POWER CONDUIT - (363) | A8a | POWER | 19.89 | 19.89 | 0% | PMH - (332) | PMH - (325) | 443450.0123 | 1829547.4241 | 443450.0123 | 1829534.1241 | Basic | No | 1100.000mm | 1035.000mm | 0.000mm | <None> |  |  | 0 | 0 | ZONE 5A FRL R1 (1) | 2.4739 | 2.659 | 2.633 | 2.659 | 14.8054 | 14.8054 | 12.2 | 12.2 | 180° 0' 0.000" | 180° 0' 0.000" | Start to End | Start to End | Straight |  | 0 | 0 | 0 | 0 | 0 | 0 | 2 | Pipe |  | A8' Configuration | Rectangular | 2 | 0
POWER CONDUIT - (364) | B1 | POWER | 19.931 | 19.931 | 0% | PMH - (318) | PMH - (333) | 443461.9123 | 1829534.1241 | 443461.9123 | 1829547.4241 | Basic | No | 850.000mm | 945.000mm | 0.000mm | <None> |  |  | 0 | 0 | ZONE 5A FRL R1 (1) | 2.4778 | 2.6622 | 2.6622 | 2.637 | 14.8 | 14.8 | 12.2 | 12.2 | 0° 0' 0.000" | 0° 0' 0.000" | Start to End | Start to End | Straight |  | 0 | 0 | 0 | 0 | 0 | 0 | 2 | Pipe |  | B1 Configuration | Rectangular | 2 | 0
POWER CONDUIT - (365) | B1 | POWER | 19.931 | 20.7 | -1.82% | PMH - (333) | PMH - (334) | 443461.9123 | 1829547.4241 | 443461.9123 | 1829589.5918 | Basic | No | 850.000mm | 945.000mm | 0.000mm | <None> |  |  | 0 | 0 | ZONE 5A FRL R1 (1) | 1.9725 | 2.637 | 2.637 | 1.9725 | 41.6177 | 41.6248 | 39.2677 | 39.2742 | 0° 0' 0.000" | 0° 0' 0.000" | Start to End | Start to End | Straight |  | 0 | 0 | 0 | 0 | 0 | 0 | 2 | Pipe |  | B1 Configuration | Rectangular | 1 | 0
POWER CONDUIT - (366) | B1 | POWER | 20.7 | 20.841 | -0.25% | PMH - (334) | PMH - (335) | 443461.9123 | 1829589.5918 | 443461.9123 | 1829645.5528 | Basic | No | 850.000mm | 945.000mm | 0.000mm | <None> |  |  | 0 | 0 | ZONE 5A FRL R1 (1) | 1.9725 | 2.0258 | 1.9725 | 2.0258 | 55.961 | 55.9612 | 53.611 | 53.6112 | 0° 0' 0.000" | 0° 0' 0.000" | Start to End | Start to End | Straight |  | 0 | 0 | 0 | 0 | 0 | 0 | 2 | Pipe |  | B1 Configuration | Rectangular | 2 | 0
POWER CONDUIT - (367) | B1 | POWER | 20.041 | 20.041 | 0% | PMH - (335) | PMH - (336) | 443461.9123 | 1829645.5528 | 443450.0123 | 1829645.5528 | Basic | No | 850.000mm | 945.000mm | 0.000mm | <None> |  |  | 0 | 0 | ZONE 5A FRL R1 (1) | 2.6518 | 2.8258 | 2.8258 | 2.8258 | 13 | 13 | 10.8 | 10.8 | 270° 0' 0.000" | 270° 0' 0.000" | Start to End | Start to End | Straight |  | 0 | 0 | 0 | 0 | 0 | 0 | 2 | Pipe |  | B1 Configuration | Rectangular | 2 | 0
POWER CONDUIT - (368) | B1 | POWER | 20.841 | 20.697 | 0.25% | PMH - (336) | PMH - (337) | 443450.0123 | 1829645.5528 | 443450.0123 | 1829588.737 | Basic | No | 850.000mm | 945.000mm | 0.000mm | <None> |  |  | 0 | 0 | ZONE 5A FRL R1 (1) | 1.9725 | 2.0258 | 2.0258 | 1.9725 | 56.8158 | 56.816 | 54.4658 | 54.466 | 180° 0' 0.000" | 180° 0' 0.000" | Start to End | Start to End | Straight |  | 0 | 0 | 0 | 0 | 0 | 0 | 2 | Pipe |  | B1 Configuration | Rectangular | 2 | 0
POWER CONDUIT - (369) | B1 | POWER | 20.697 | 19.98 | 1.74% | PMH - (337) | PMH - (332) | 443450.0123 | 1829588.737 | 443450.0123 | 1829547.4241 | Basic | No | 850.000mm | 945.000mm | 0.000mm | <None> |  |  | 0 | 0 | ZONE 5A FRL R1 (1) | 1.9725 | 2.588 | 1.9725 | 2.588 | 40.3629 | 40.3693 | 37.6129 | 37.6186 | 180° 0' 0.000" | 180° 0' 0.000" | Start to End | Start to End | Straight |  | 0 | 0 | 0 | 0 | 0 | 0 | 2 | Pipe |  | B1 Configuration | Rectangular | 1 | 0
POWER CONDUIT - (370) | A6 | POWER | 20.639 | 20.853 | -0.43% | PMH - (331) | PMH - (338) | 443395.8749 | 1829547.4241 | 443395.8749 | 1829597.3843 | Basic | No | 1100.000mm | 1075.000mm | 0.000mm | <None> |  |  | 0 | 0 | ZONE 5A FRL R1 (1) | 2.0341 | 2.0953 | 2.0375 | 2.0341 | 49.4163 | 49.4168 | 47.0602 | 47.0607 | 0° 0' 0.000" | 0° 0' 0.000" | Start to End | Start to End | Straight |  | 0 | 0 | 0 | 0 | 0 | 0 | 2 | Pipe |  | A6 Configuration | Rectangular | 2 | 0
POWER CONDUIT - (371) | A6 | POWER | 20.853 | 20.026 | 1.29% | PMH - (338) | PMH - (339) | 443395.8749 | 1829597.3843 | 443395.8749 | 1829661.5827 | Basic | No | 1100.000mm | 1075.000mm | 0.000mm | <None> |  |  | 0 | 0 | ZONE 5A FRL R1 (1) | 2.0341 | 3.0998 | 2.0341 | 3.0998 | 64.1983 | 64.2037 | 61.8483 | 61.8535 | 0° 0' 0.000" | 0° 0' 0.000" | Start to End | Start to End | Straight |  | 0 | 0 | 0 | 0 | 0 | 0 | 2 | Pipe |  | A6 Configuration | Rectangular | 1 | 0
POWER CONDUIT - (372) | A6 | POWER | 19.226 | 19.226 | 0% | PMH - (339) | PMH - (340) | 443395.8749 | 1829661.5827 | 443382.5749 | 1829661.5827 | Basic | No | 1100.000mm | 1075.000mm | 0.000mm | <None> |  |  | 0 | 0 | ZONE 5A FRL R1 (1) | 3.6918 | 3.8998 | 3.8998 | 3.8998 | 14.4 | 14.4 | 12.2 | 12.2 | 270° 0' 0.000" | 270° 0' 0.000" | Start to End | Start to End | Straight |  | 0 | 0 | 0 | 0 | 0 | 0 | 2 | Pipe |  | A6 Configuration | Rectangular | 1 | 0
POWER CONDUIT - (373) | B1 | POWER | 20.026 | 20.187 | -0.13% | PMH - (340) | PMH - (329) | 443382.5749 | 1829661.5827 | 443382.5749 | 1829534.1241 | Basic | No | 850.000mm | 945.000mm | 0.000mm | <None> |  |  | 0 | 0 | ZONE 5A FRL R1 (1) | 2.4368 | 3.1648 | 3.1648 | 2.5964 | 128.0086 | 128.0087 | 125.4086 | 125.4087 | 180° 0' 0.000" | 180° 0' 0.000" | Start to End | Start to End | Straight |  | 0 | 0 | 0 | 0 | 0 | 0 | 2 | Pipe |  | B1 Configuration | Rectangular | 2 | 0
POWER CONDUIT - (374) | A8a | POWER | 19.936 | 20.328 | -1.17% | PMH - (340) | PMH - (341) | 443382.5749 | 1829661.5827 | 443382.5749 | 1829694.9201 | Basic | No | 1100.000mm | 1035.000mm | 0.000mm | <None> |  |  | 0 | 0 | ZONE 5A FRL R1 (1) | 2.7597 | 3.2098 | 3.2098 | 2.9307 | 33.892 | 33.8943 | 31.2875 | 31.2897 | 0° 0' 0.000" | 0° 0' 0.000" | Start to End | Start to End | Straight |  | 0 | 0 | 0 | 0 | 0 | 0 | 2 | Pipe |  | A8' Configuration | Rectangular | 1 | 0
POWER CONDUIT - (375) | A8a | POWER | 21.128 | 18.918 | 1.51% | PMH - (341) | PMH - (113) | 443382.5749 | 1829694.9201 | 443529.3496 | 1829694.9199 | Basic | No | 1100.000mm | 1035.000mm | 0.000mm | <None> |  |  | 0 | 0 | ZONE 5A FRL R1 (1) | 2.1307 | 3.8294 | 2.1307 | 3.8294 | 147.3257 | 147.3423 | 144.7247 | 144.7411 | 90° 0' 0.255" | 90° 0' 0.255" | Start to End | Start to End | Straight |  | 0 | 0 | 0 | 0 | 0 | 0 | 2 | Pipe |  | A8' Configuration | Rectangular | 1 | 0
POWER CONDUIT - (376) | B2a | POWER | 20.506 | 20.587 | -0.34% | PMH - (212) | PMH - (342) | 443205.2882 | 1829832.4672 | 443181.813 | 1829832.4672 | Basic | No | 850.000mm | 945.000mm | 0.000mm | <None> |  |  | 0 | 0 | ZONE 5A FRL R1 (1) | 1.9725 | 2.0312 | 2.0312 | 1.9725 | 22.6002 | 22.6003 | 20.0002 | 20.0003 | 270° 0' 0.000" | 270° 0' 0.000" | Start to End | Start to End | Straight |  | 0 | 0 | 0 | 0 | 0 | 0 | 2 | Pipe |  | B2' Configuration | Rectangular | 2 | 0
POWER CONDUIT - (377) | B1 | POWER | 20.506 | 20.63 | -0.33% | PMH - (212) | PMH - (343) | 443205.2882 | 1829832.4672 | 443243.1689 | 1829832.4672 | Basic | No | 850.000mm | 945.000mm | 0.000mm | <None> |  |  | 0 | 0 | ZONE 5A FRL R1 (1) | 1.9717 | 2.0312 | 2.0312 | 1.9725 | 38.7557 | 38.7559 | 36.0057 | 36.0059 | 90° 0' 0.000" | 90° 0' 0.000" | Start to End | Start to End | Straight |  | 0 | 0 | 0 | 0 | 0 | 0 | 2 | Pipe |  | B1 Configuration | Rectangular | 2 | 0
POWER CONDUIT - (378) | B1 | POWER | 20.63 | 20.746 | -0.22% | PMH - (343) | PMH - (199) | 443243.1689 | 1829832.4672 | 443295.5882 | 1829832.4672 | Basic | No | 850.000mm | 945.000mm | 0.000mm | <None> |  |  | 0 | 0 | ZONE 5A FRL R1 (1) | 1.9725 | 1.9725 | 1.9725 | 1.9725 | 52.4193 | 52.4194 | 50.0693 | 50.0694 | 90° 0' 0.000" | 90° 0' 0.000" | Start to End | Start to End | Straight |  | 0 | 0 | 0 | 0 | 0 | 0 | 2 | Pipe |  | B1 Configuration | Rectangular | 2 | 0
POWER CONDUIT - (379) | A8a | POWER | 19.892 | 19.589 | 3.17% | PMH - (344) | PMH - (474) | 442875.9579 | 1829832.4672 | 442876.0122 | 1829822.9172 | Basic | No | 1100.000mm | 1035.000mm | 0.000mm | <None> |  |  | 0 | 0 | ZONE 5A FRL R1 (1) | 2.6445 | 3.0075 | 2.7545 | 3.0075 | 10.3148 | 10.3193 | 8.0812 | 8.0853 | 179° 40' 27.361" | 179° 40' 27.361" | Start to End | Start to End | Straight |  | 0 | 0 | 0 | 0 | 0 | 0 | 2 | Pipe |  | A8' Configuration | Rectangular | 1 | 0
POWER CONDUIT - (379) (1) | A10 | POWER | 18.964 | 18.964 | 0% | PMH - (474) | PMH - (345) | 442876.0122 | 1829822.9172 | 442876.079 | 1829811.1672 | Basic | No | 1100.000mm | 1435.000mm | 0.000mm | <None> |  |  | 0 | 0 | ZONE 5A FRL R1 (1) | 3.2725 | 3.4826 | 3.4324 | 3.4826 | 12.1191 | 12.1191 | 9.9191 | 9.9191 | 179° 40' 27.361" | 179° 40' 27.361" | Start to End | Start to End | Straight |  | 0 | 0 | 0 | 0 | 0 | 0 | 2 | Pipe |  | A10 Configuration | Rectangular | 1 | 0
POWER CONDUIT - (380) | A10 | POWER | 19.764 | 19.349 | 0.7% | PMH - (345) | PMH - (346) | 442876.079 | 1829811.1672 | 442935.0749 | 1829811.1672 | Basic | No | 1100.000mm | 1435.000mm | 0.000mm | <None> |  |  | 0 | 0 | ZONE 5A FRL R1 (1) | 2.6826 | 3.3436 | 2.6826 | 3.3436 | 58.0459 | 58.0474 | 55.0459 | 55.0473 | 90° 0' 0.008" | 90° 0' 0.008" | Start to End | Start to End | Straight |  | 0 | 0 | 0 | 0 | 0 | 0 | 2 | Pipe |  | A10 Configuration | Rectangular | 2 | 0
POWER CONDUIT - (381) | A6 | POWER | 20.149 | 21.115 | -2.59% | PMH - (346) | PMH - (347) | 442935.0749 | 1829811.1672 | 442935.0749 | 1829773.8431 | Basic | No | 1100.000mm | 1075.000mm | 0.000mm | <None> |  |  | 0 | 0 | ZONE 5A FRL R1 (1) | 2.0375 | 2.7238 | 2.7236 | 2.0375 | 36.7762 | 36.7889 | 33.799 | 33.8104 | 180° 0' 0.008" | 180° 0' 0.008" | Start to End | Start to End | Straight |  | 0 | 0 | 0 | 0 | 0 | 0 | 2 | Pipe |  | A6 Configuration | Rectangular | 1 | 0
POWER CONDUIT - (382) | A6 | POWER | 21.115 | 21.326 | -0.29% | PMH - (347) | PMH - (348) | 442935.0749 | 1829773.8431 | 442935.0749 | 1829699.6603 | Basic | No | 1100.000mm | 1075.000mm | 0.000mm | <None> |  |  | 0 | 0 | ZONE 5A FRL R1 (1) | 2.0375 | 2.1109 | 2.0375 | 2.0375 | 74.1827 | 74.183 | 70.4327 | 70.433 | 180° 0' 0.008" | 180° 0' 0.008" | Start to End | Start to End | Straight |  | 0 | 0 | 0 | 0 | 0 | 0 | 2 | Pipe |  | A6 Configuration | Rectangular | 2 | 0
POWER CONDUIT - (383) | A6 | POWER | 21.326 | 20.821 | 1.51% | PMH - (348) | PMH - (349) | 442935.0749 | 1829699.6603 | 442935.0582 | 1829666.2624 | Basic | No | 1100.000mm | 1075.000mm | 0.000mm | <None> |  |  | 0 | 0 | ZONE 5A FRL R1 (1) | 2.0375 | 2.4767 | 2.0375 | 2.4767 | 32.5235 | 32.5275 | 29.1483 | 29.1516 | 180° 1' 42.896" | 180° 1' 42.896" | Start to End | Start to End | Straight |  | 0 | 0 | 0 | 0 | 0 | 0 | 2 | Pipe |  | A6 Configuration | Rectangular | 1 | 0
POWER CONDUIT - (384) | A8a | POWER | 20.861 | 21.229 | -1.04% | PMH - (349) | PMH - (350) | 442935.0582 | 1829666.2624 | 442935.0749 | 1829630.9945 | Basic | No | 1100.000mm | 1035.000mm | 0.000mm | <None> |  |  | 0 | 0 | ZONE 5A FRL R1 (1) | 2.0175 | 2.4567 | 2.4567 | 2.0175 | 36.1423 | 36.1442 | 32.7676 | 32.7694 | 179° 58' 22.576" | 179° 58' 22.576" | Start to End | Start to End | Straight |  | 0 | 0 | 0 | 0 | 0 | 0 | 2 | Pipe |  | A8' Configuration | Rectangular | 1 | 0
POWER CONDUIT - (385) | A8a | POWER | 21.229 | 21.096 | 0.2% | PMH - (350) | PMH - (351) | 442935.0749 | 1829630.9945 | 442935.0749 | 1829564.2952 | Basic | No | 1100.000mm | 1035.000mm | 0.000mm | <None> |  |  | 0 | 0 | ZONE 5A FRL R1 (1) | 2.0175 | 2.0175 | 2.0175 | 2.0175 | 66.6992 | 66.6994 | 62.9492 | 62.9493 | 180° 0' 0.008" | 180° 0' 0.008" | Start to End | Start to End | Straight |  | 0 | 0 | 0 | 0 | 0 | 0 | 2 | Pipe |  | A8' Configuration | Rectangular | 2 | 0
POWER CONDUIT - (386) | A8a | POWER | 21.096 | 20.653 | 1.47% | PMH - (351) | PMH - (352) | 442935.0749 | 1829564.2952 | 442935.0749 | 1829534.1241 | Basic | No | 1100.000mm | 1035.000mm | 0.000mm | <None> |  |  | 0 | 0 | ZONE 5A FRL R1 (1) | 2.0175 | 2.4355 | 2.0175 | 2.4355 | 30.1711 | 30.1744 | 26.7961 | 26.799 | 180° 0' 0.008" | 180° 0' 0.008" | Start to End | Start to End | Straight |  | 0 | 0 | 0 | 0 | 0 | 0 | 2 | Pipe |  | A8' Configuration | Rectangular | 1 | 0
POWER CONDUIT - (387) | A9 | POWER | 19.853 | 19.853 | 0% | PMH - (352) | PMH - (353) | 442935.0749 | 1829534.1241 | 442948.3749 | 1829534.1241 | Basic | No | 1100.000mm | 1435.000mm | 0.000mm | <None> |  |  | 0 | 0 | ZONE 5A FRL R1 (1) | 2.8219 | 3.0355 | 3.0355 | 2.9856 | 14.4608 | 14.4608 | 12.2 | 12.2 | 90° 0' 0.000" | 90° 0' 0.000" | Start to End | Start to End | Straight |  | 0 | 0 | 0 | 0 | 0 | 0 | 2 | Pipe |  | A9 Configuration | Rectangular | 2 | 0
POWER CONDUIT - (388) | B1 | POWER | 20.653 | 21.243 | -1% | PMH - (353) | PMH - (354) | 442948.3749 | 1829534.1241 | 442948.3749 | 1829593.0722 | Basic | No | 850.000mm | 945.000mm | 0.000mm | <None> |  |  | 0 | 0 | ZONE 5A FRL R1 (1) | 1.9725 | 2.4306 | 2.4306 | 1.9725 | 60.273 | 60.2759 | 57.148 | 57.1509 | 0° 0' 0.008" | 0° 0' 0.008" | Start to End | Start to End | Straight |  | 0 | 0 | 0 | 0 | 0 | 0 | 2 | Pipe |  | B1 Configuration | Rectangular | 1 | 0
POWER CONDUIT - (389) | B1 | POWER | 21.243 | 20.861 | 0.52% | PMH - (354) | PMH - (355) | 442948.3749 | 1829593.0722 | 442948.3749 | 1829666.2624 | Basic | No | 850.000mm | 945.000mm | 0.000mm | <None> |  |  | 0 | 0 | ZONE 5A FRL R1 (1) | 1.9725 | 2.5014 | 1.9725 | 2.5014 | 73.1902 | 73.1912 | 70.8402 | 70.8412 | 0° 0' 0.008" | 0° 0' 0.008" | Start to End | Start to End | Straight |  | 0 | 0 | 0 | 0 | 0 | 0 | 2 | Pipe |  | B1 Configuration | Rectangular | 2 | 0
POWER CONDUIT - (390) | B1 | POWER | 20.061 | 20.061 | 0% | PMH - (355) | PMH - (349) | 442948.3749 | 1829666.2624 | 442935.0582 | 1829666.2624 | Basic | No | 850.000mm | 945.000mm | 0.000mm | <None> |  |  | 0 | 0 | ZONE 5A FRL R1 (1) | 3.0934 | 3.3017 | 3.3014 | 3.3017 | 14.4337 | 14.4337 | 12.2067 | 12.2067 | 270° 0' 0.000" | 270° 0' 0.000" | Start to End | Start to End | Straight |  | 0 | 0 | 0 | 0 | 0 | 0 | 2 | Pipe |  | B1 Configuration | Rectangular | 1 | 0
POWER CONDUIT - (391) | B1 | POWER | 20.343 | 21.309 | -1.21% | PMH - (353) | PMH - (356) | 442948.3749 | 1829534.1241 | 443028.1747 | 1829534.1241 | Basic | No | 850.000mm | 945.000mm | 0.000mm | <None> |  |  | 0 | 0 | ZONE 5A FRL R1 (1) | 1.9725 | 2.7438 | 2.7406 | 1.9725 | 78.7036 | 78.7095 | 76.4998 | 76.5054 | 90° 0' 0.004" | 90° 0' 0.004" | Start to End | Start to End | Straight |  | 0 | 0 | 0 | 0 | 0 | 0 | 2 | Pipe |  | B1 Configuration | Rectangular | 1 | 0
POWER CONDUIT - (392) | B1 | POWER | 21.309 | 21.25 | 0.17% | PMH - (356) | PMH - (357) | 443028.1747 | 1829534.1241 | 443028.1748 | 1829500.4634 | Basic | No | 850.000mm | 945.000mm | 0.000mm | <None> |  |  | 0 | 0 | ZONE 5A FRL R1 (1) | 1.9725 | 2.1525 | 1.9725 | 2.1525 | 33.1107 | 33.1107 | 30.7607 | 30.7607 | 179° 59' 59.885" | 179° 59' 59.885" | Start to End | Start to End | Straight |  | 0 | 0 | 0 | 0 | 0 | 0 | 2 | Pipe |  | B1 Configuration | Rectangular | 2 | 0
POWER CONDUIT - (393) | B1 | POWER | 21.25 | 21.799 | -0.63% | PMH - (357) | PMH - (358) | 443028.1748 | 1829500.4634 | 443028.1748 | 1829412.9782 | Basic | No | 850.000mm | 945.000mm | 0.000mm | <None> |  |  | 0 | 0 | ZONE 5A FRL R1 (1) | 1.9725 | 2.1525 | 2.1525 | 1.9725 | 87.4853 | 87.487 | 84.9853 | 84.9869 | 179° 59' 59.885" | 179° 59' 59.885" | Start to End | Start to End | Straight |  | 0 | 0 | 0 | 0 | 0 | 0 | 2 | Pipe |  | B1 Configuration | Rectangular | 2 | 0
POWER CONDUIT - (394) | B1 | POWER | 21.799 | 21.352 | 2.34% | PMH - (358) | PMH - (359) | 443028.1748 | 1829412.9782 | 443028.1748 | 1829393.8655 | Basic | No | 850.000mm | 945.000mm | 0.000mm | <None> |  |  | 0 | 0 | ZONE 5A FRL R1 (1) | 1.9725 | 2.525 | 1.9725 | 2.525 | 19.1126 | 19.1179 | 16.7626 | 16.7672 | 179° 59' 59.885" | 179° 59' 59.885" | Start to End | Start to End | Straight |  | 0 | 0 | 0 | 0 | 0 | 0 | 2 | Pipe |  | B1 Configuration | Rectangular | 1 | 0
POWER CONDUIT - (395) | B1 | POWER | 20.552 | 20.552 | 0% | PMH - (359) | PMH - (360) | 443028.1748 | 1829393.8655 | 443040.0748 | 1829393.8655 | Basic | No | 850.000mm | 945.000mm | 0.000mm | <None> |  |  | 0 | 0 | ZONE 5A FRL R1 (1) | 3.151 | 3.325 | 3.325 | 3.325 | 13 | 13 | 10.8 | 10.8 | 90° 0' 0.000" | 90° 0' 0.000" | Start to End | Start to End | Straight |  | 0 | 0 | 0 | 0 | 0 | 0 | 2 | Pipe |  | B1 Configuration | Rectangular | 1 | 0
POWER CONDUIT - (396) | B1 | POWER | 21.352 | 21.695 | -0.9% | PMH - (360) | PMH - (361) | 443040.0748 | 1829393.8655 | 443040.0748 | 1829431.9014 | Basic | No | 850.000mm | 945.000mm | 0.000mm | <None> |  |  | 0 | 0 | ZONE 5A FRL R1 (1) | 1.9725 | 2.525 | 2.525 | 1.9725 | 38.0359 | 38.0374 | 35.6859 | 35.6873 | 359° 59' 59.885" | 359° 59' 59.885" | Start to End | Start to End | Straight |  | 0 | 0 | 0 | 0 | 0 | 0 | 2 | Pipe |  | B1 Configuration | Rectangular | 2 | 0
POWER CONDUIT - (397) | B1 | POWER | 21.695 | 21.366 | 0.52% | PMH - (361) | PMH - (362) | 443040.0748 | 1829431.9014 | 443040.0748 | 1829495.6319 | Basic | No | 850.000mm | 945.000mm | 0.000mm | <None> |  |  | 0 | 0 | ZONE 5A FRL R1 (1) | 1.9692 | 2.0479 | 1.9725 | 2.0479 | 63.7305 | 63.7314 | 61.2305 | 61.2313 | 359° 59' 59.885" | 359° 59' 59.885" | Start to End | Start to End | Straight |  | 0 | 0 | 0 | 0 | 0 | 0 | 2 | Pipe |  | B1 Configuration | Rectangular | 2 | 0
POWER CONDUIT - (398) | B1 | POWER | 21.366 | 21.308 | 0.15% | PMH - (362) | PMH - (363) | 443040.0748 | 1829495.6319 | 443040.0748 | 1829534.1241 | Basic | No | 850.000mm | 945.000mm | 0.000mm | <None> |  |  | 0 | 0 | ZONE 5A FRL R1 (1) | 1.9725 | 2.0479 | 2.0479 | 1.9725 | 37.9422 | 37.9422 | 35.5922 | 35.5922 | 0° 0' 0.000" | 0° 0' 0.000" | Start to End | Start to End | Straight |  | 0 | 0 | 0 | 0 | 0 | 0 | 2 | Pipe |  | B1 Configuration | Rectangular | 2 | 0
POWER CONDUIT - (399) | B1 | POWER | 21.308 | 21.437 | -0.29% | PMH - (363) | PMH - (364) | 443040.0748 | 1829534.1241 | 443083.7731 | 1829534.1241 | Basic | No | 850.000mm | 945.000mm | 0.000mm | <None> |  |  | 0 | 0 | ZONE 5A FRL R1 (1) | 1.9725 | 2.0333 | 1.9725 | 1.9725 | 42.5984 | 42.5986 | 40.3984 | 40.3986 | 90° 0' 0.013" | 90° 0' 0.013" | Start to End | Start to End | Straight |  | 0 | 0 | 0 | 0 | 0 | 0 | 2 | Pipe |  | B1 Configuration | Rectangular | 2 | 0
POWER CONDUIT - (400) | B1 | POWER | 21.437 | 21.55 | -0.4% | PMH - (364) | PMH - (365) | 443083.7731 | 1829534.1241 | 443083.7731 | 1829505.8355 | Basic | No | 850.000mm | 945.000mm | 0.000mm | <None> |  |  | 0 | 0 | ZONE 5A FRL R1 (1) | 1.9725 | 2.005 | 1.9725 | 1.9725 | 27.7386 | 27.7388 | 25.3886 | 25.3888 | 180° 0' 0.000" | 180° 0' 0.000" | Start to End | Start to End | Straight |  | 0 | 0 | 0 | 0 | 0 | 0 | 2 | Pipe |  | B1 Configuration | Rectangular | 2 | 0
POWER CONDUIT - (401) | B1 | POWER | 21.55 | 21.661 | -0.26% | PMH - (365) | PMH - (366) | 443083.7731 | 1829505.8355 | 443083.7731 | 1829463.9723 | Basic | No | 850.000mm | 945.000mm | 0.000mm | <None> |  |  | 0 | 0 | ZONE 5A FRL R1 (1) | 1.9725 | 1.9725 | 1.9725 | 1.9725 | 41.8632 | 41.8634 | 39.3632 | 39.3634 | 180° 0' 0.000" | 180° 0' 0.000" | Start to End | Start to End | Straight |  | 0 | 0 | 0 | 0 | 0 | 0 | 2 | Pipe |  | B1 Configuration | Rectangular | 2 | 0
POWER CONDUIT - (402) | B1 | POWER | 21.661 | 21.829 | -0.26% | PMH - (366) | PMH - (367) | 443083.7731 | 1829463.9723 | 443083.7731 | 1829400.6164 | Basic | No | 850.000mm | 945.000mm | 0.000mm | <None> |  |  | 0 | 0 | ZONE 5A FRL R1 (1) | 1.9725 | 1.9725 | 1.9725 | 1.9725 | 63.3559 | 63.3561 | 60.8559 | 60.8561 | 180° 0' 0.000" | 180° 0' 0.000" | Start to End | Start to End | Straight |  | 0 | 0 | 0 | 0 | 0 | 0 | 2 | Pipe |  | B1 Configuration | Rectangular | 2 | 0
POWER CONDUIT - (403) | B1 | POWER | 21.829 | 21.063 | 1.7% | PMH - (367) | PMH - (368) | 443083.7731 | 1829400.6164 | 443083.7731 | 1829355.667 | Basic | No | 850.000mm | 945.000mm | 0.000mm | <None> |  |  | 0 | 0 | ZONE 5A FRL R1 (1) | 1.9725 | 2.8576 | 1.9725 | 2.8576 | 45.5028 | 45.5092 | 43.1494 | 43.1557 | 179° 59' 59.932" | 179° 59' 59.932" | Start to End | Start to End | Straight |  | 0 | 0 | 0 | 0 | 0 | 0 | 2 | Pipe |  | B1 Configuration | Rectangular | 1 | 0
POWER CONDUIT - (404) | A6 | POWER | 21.818 | 21.976 | -0.26% | PMH - (368) | PMH - (369) | 443083.7731 | 1829355.667 | 443023.9034 | 1829355.667 | Basic | No | 1100.000mm | 1075.000mm | 0.000mm | <None> |  |  | 0 | 0 | ZONE 5A FRL R1 (1) | 2.0375 | 2.0413 | 2.0375 | 2.0375 | 59.8697 | 59.8699 | 56.7447 | 56.7449 | 269° 59' 59.932" | 269° 59' 59.932" | Start to End | Start to End | Straight |  | 0 | 0 | 0 | 0 | 0 | 0 | 2 | Pipe |  | A6 Configuration | Rectangular | 2 | 0
POWER CONDUIT - (405) | A6 | POWER | 21.976 | 21.831 | 0.19% | PMH - (369) | PMH - (370) | 443023.9034 | 1829355.667 | 442948.3749 | 1829355.667 | Basic | No | 1100.000mm | 1075.000mm | 0.000mm | <None> |  |  | 0 | 0 | ZONE 5A FRL R1 (1) | 2.0375 | 2.0917 | 2.0375 | 2.0375 | 75.5285 | 75.5287 | 72.7785 | 72.7787 | 269° 59' 59.932" | 269° 59' 59.932" | Start to End | Start to End | Straight |  | 0 | 0 | 0 | 0 | 0 | 0 | 2 | Pipe |  | A6 Configuration | Rectangular | 2 | 0
POWER CONDUIT - (406) | A8a | POWER | 21.871 | 21.68 | 0.33% | PMH - (370) | PMH - (371) | 442948.3749 | 1829355.667 | 442890.0418 | 1829355.667 | Basic | No | 1100.000mm | 1035.000mm | 0.000mm | <None> |  |  | 0 | 0 | ZONE 5A FRL R1 (1) | 2.0175 | 2.0175 | 2.0175 | 2.0175 | 57.5831 | 57.5834 | 54.5831 | 54.5834 | 269° 59' 59.932" | 269° 59' 59.932" | Start to End | Start to End | Straight |  | 0 | 0 | 0 | 0 | 0 | 0 | 2 | Pipe |  | A8' Configuration | Rectangular | 2 | 0
POWER CONDUIT - (407) | A8a | POWER | 21.646 | 21.659 | -0.11% | PMH - (371) | PMH - (372) | 442890.0418 | 1829355.667 | 442890.0418 | 1829367.567 | Basic | No | 1100.000mm | 1035.000mm | 0.000mm | <None> |  |  | 0 | 0 | ZONE 5A FRL R1 (1) | 1.8674 | 2.0516 | 2.0516 | 2.0381 | 13.0003 | 13.0003 | 10.8003 | 10.8003 | 0° 0' 0.000" | 0° 0' 0.000" | Start to End | Start to End | Straight |  | 0 | 0 | 0 | 0 | 0 | 0 | 2 | Pipe |  | A8' Configuration | Rectangular | 2 | 0
POWER CONDUIT - (408) | A8a | POWER | 21.68 | 21.781 | -0.23% | PMH - (372) | PMH - (373) | 442890.0418 | 1829367.567 | 442935.0749 | 1829367.567 | Basic | No | 1100.000mm | 1035.000mm | 0.000mm | <None> |  |  | 0 | 0 | ZONE 5A FRL R1 (1) | 2.0175 | 2.0586 | 2.0175 | 2.0175 | 43.7331 | 43.7332 | 41.1331 | 41.1332 | 89° 59' 59.933" | 89° 59' 59.933" | Start to End | Start to End | Straight |  | 0 | 0 | 0 | 0 | 0 | 0 | 2 | Pipe |  | A8' Configuration | Rectangular | 2 | 0
POWER CONDUIT - (409) | A8a | POWER | 21.781 | 21.666 | 0.32% | PMH - (373) | PMH - (374) | 442935.0749 | 1829367.567 | 442935.0749 | 1829404.1938 | Basic | No | 1100.000mm | 1035.000mm | 0.000mm | <None> |  |  | 0 | 0 | ZONE 5A FRL R1 (1) | 2.0175 | 2.0974 | 2.0175 | 2.0175 | 36.0764 | 36.0766 | 33.1014 | 33.1016 | 0° 0' 0.008" | 0° 0' 0.008" | Start to End | Start to End | Straight |  | 0 | 0 | 0 | 0 | 0 | 0 | 2 | Pipe |  | A8' Configuration | Rectangular | 2 | 0
POWER CONDUIT - (410) | A8a | POWER | 21.666 | 21.327 | 0.5% | PMH - (374) | PMH - (375) | 442935.0749 | 1829404.1938 | 442935.0749 | 1829472.1105 | Basic | No | 1100.000mm | 1035.000mm | 0.000mm | <None> |  |  | 0 | 0 | ZONE 5A FRL R1 (1) | 2.0175 | 2.0175 | 2.0175 | 2.0175 | 67.9167 | 67.9175 | 64.1667 | 64.1675 | 0° 0' 0.008" | 0° 0' 0.008" | Start to End | Start to End | Straight |  | 0 | 0 | 0 | 0 | 0 | 0 | 2 | Pipe |  | A8' Configuration | Rectangular | 2 | 0
POWER CONDUIT - (411) | A8a | POWER | 21.327 | 20.653 | 1.09% | PMH - (375) | PMH - (352) | 442935.0749 | 1829472.1105 | 442935.0749 | 1829534.1241 | Basic | No | 1100.000mm | 1035.000mm | 0.000mm | <None> |  |  | 0 | 0 | ZONE 5A FRL R1 (1) | 2.0175 | 2.4355 | 2.0175 | 2.4355 | 62.0137 | 62.0173 | 58.6387 | 58.6421 | 0° 0' 0.008" | 0° 0' 0.008" | Start to End | Start to End | Straight |  | 0 | 0 | 0 | 0 | 0 | 0 | 2 | Pipe |  | A8' Configuration | Rectangular | 1 | 0
POWER CONDUIT - (412) | B1 | POWER | 20.653 | 21.318 | -1.58% | PMH - (353) | PMH - (376) | 442948.3749 | 1829534.1241 | 442948.3749 | 1829491.9958 | Basic | No | 850.000mm | 945.000mm | 0.000mm | <None> |  |  | 0 | 0 | ZONE 5A FRL R1 (1) | 1.9725 | 2.4306 | 2.4306 | 1.9725 | 40.8034 | 40.8089 | 37.6784 | 37.6831 | 180° 0' 0.008" | 180° 0' 0.008" | Start to End | Start to End | Straight |  | 0 | 0 | 0 | 0 | 0 | 0 | 2 | Pipe |  | B1 Configuration | Rectangular | 1 | 0
POWER CONDUIT - (413) | B1 | POWER | 21.318 | 21.711 | -0.5% | PMH - (376) | PMH - (377) | 442948.3749 | 1829491.9958 | 442948.3749 | 1829413.2046 | Basic | No | 850.000mm | 945.000mm | 0.000mm | <None> |  |  | 0 | 0 | ZONE 5A FRL R1 (1) | 1.9725 | 1.9725 | 1.9725 | 1.9725 | 78.7911 | 78.7921 | 76.2911 | 76.2921 | 180° 0' 0.008" | 180° 0' 0.008" | Start to End | Start to End | Straight |  | 0 | 0 | 0 | 0 | 0 | 0 | 2 | Pipe |  | B1 Configuration | Rectangular | 2 | 0
POWER CONDUIT - (414) | B1 | POWER | 21.711 | 21.861 | -0.26% | PMH - (377) | PMH - (370) | 442948.3749 | 1829413.2046 | 442948.3749 | 1829355.667 | Basic | No | 850.000mm | 945.000mm | 0.000mm | <None> |  |  | 0 | 0 | ZONE 5A FRL R1 (1) | 1.9053 | 2.1137 | 1.9725 | 2.0727 | 58.0904 | 58.0906 | 55.7378 | 55.738 | 180° 0' 0.008" | 180° 0' 0.008" | Start to End | Start to End | Straight |  | 0 | 0 | 0 | 0 | 0 | 0 | 2 | Pipe |  | B1 Configuration | Rectangular | 2 | 0
POWER CONDUIT - (415) | A2 | POWER | 21.548 | 21.516 | 0.27% | PMH - (368) | PMH - (378) | 443083.7731 | 1829355.667 | 443095.6702 | 1829355.667 | Basic | No | 1100.000mm | 1345.000mm | 0.000mm | <None> |  |  | 0 | 0 | ZONE 5A FRL R1 (1) | 2.1725 | 2.1725 | 2.1725 | 2.1725 | 11.8971 | 11.8971 | 8.5221 | 8.5221 | 89° 59' 59.932" | 89° 59' 59.932" | Start to End | Start to End | Straight |  | 0 | 0 | 0 | 0 | 0 | 0 | 2 | Pipe |  | A2 Configuration | Rectangular | 2 | 0
POWER CONDUIT - (416) | B1 | POWER | 21.799 | 21.753 | 0.06% | PMH - (378) | PMH - (379) | 443095.6702 | 1829355.667 | 443095.6731 | 1829429.4444 | Basic | No | 850.000mm | 945.000mm | 0.000mm | <None> |  |  | 0 | 0 | ZONE 5A FRL R1 (1) | 1.8924 | 2.0895 | 2.0895 | 1.9725 | 74.3294 | 74.3295 | 71.9769 | 71.9769 | 0° 0' 8.185" | 0° 0' 8.185" | Start to End | Start to End | Straight |  | 0 | 0 | 0 | 0 | 0 | 0 | 2 | Pipe |  | B1 Configuration | Rectangular | 2 | 0
POWER CONDUIT - (417) | B1 | POWER | 21.753 | 21.528 | 0.26% | PMH - (379) | PMH - (380) | 443095.6731 | 1829429.4444 | 443095.6702 | 1829514.3935 | Basic | No | 850.000mm | 945.000mm | 0.000mm | <None> |  |  | 0 | 0 | ZONE 5A FRL R1 (1) | 1.9725 | 1.9725 | 1.9725 | 1.9725 | 84.9491 | 84.9494 | 82.4498 | 82.4501 | 359° 59' 52.891" | 359° 59' 52.891" | Start to End | Start to End | Straight |  | 0 | 0 | 0 | 0 | 0 | 0 | 2 | Pipe |  | B1 Configuration | Rectangular | 2 | 0
POWER CONDUIT - (418) | B1 | POWER | 21.528 | 21.437 | 0.46% | PMH - (380) | PMH - (381) | 443095.6702 | 1829514.3935 | 443095.6731 | 1829534.1241 | Basic | No | 850.000mm | 945.000mm | 0.000mm | <None> |  |  | 0 | 0 | ZONE 5A FRL R1 (1) | 1.9725 | 2.002 | 1.9725 | 1.9725 | 19.1812 | 19.1815 | 16.8309 | 16.8311 | 0° 0' 30.606" | 0° 0' 30.606" | Start to End | Start to End | Straight |  | 0 | 0 | 0 | 0 | 0 | 0 | 2 | Pipe |  | B1 Configuration | Rectangular | 2 | 0
POWER CONDUIT - (419) | B1 | POWER | 21.437 | 21.443 | -0.01% | PMH - (381) | PMH - (382) | 443095.6731 | 1829534.1241 | 443149.3747 | 1829534.1241 | Basic | No | 850.000mm | 945.000mm | 0.000mm | <None> |  |  | 0 | 0 | ZONE 5A FRL R1 (1) | 1.9725 | 2.0688 | 1.9725 | 1.9725 | 52.6001 | 52.6001 | 50.4001 | 50.4001 | 90° 0' 0.016" | 90° 0' 0.016" | Start to End | Start to End | Straight |  | 0 | 0 | 0 | 0 | 0 | 0 | 2 | Pipe |  | B1 Configuration | Rectangular | 2 | 0
POWER CONDUIT - (420) | B1 | POWER | 21.443 | 21.573 | -0.29% | PMH - (382) | PMH - (383) | 443149.3747 | 1829534.1241 | 443149.3748 | 1829488.8245 | Basic | No | 850.000mm | 945.000mm | 0.000mm | <None> |  |  | 0 | 0 | ZONE 5A FRL R1 (1) | 1.9725 | 2.0082 | 1.9725 | 1.9725 | 44.7496 | 44.7498 | 42.3996 | 42.3997 | 179° 59' 59.873" | 179° 59' 59.873" | Start to End | Start to End | Straight |  | 0 | 0 | 0 | 0 | 0 | 0 | 2 | Pipe |  | B1 Configuration | Rectangular | 2 | 0
POWER CONDUIT - (421) | B1 | POWER | 21.573 | 21.732 | -0.2% | PMH - (383) | PMH - (384) | 443149.3748 | 1829488.8245 | 443149.3748 | 1829409.1957 | Basic | No | 850.000mm | 945.000mm | 0.000mm | <None> |  |  | 0 | 0 | ZONE 5A FRL R1 (1) | 1.9725 | 1.9725 | 1.9725 | 1.9725 | 79.6288 | 79.629 | 77.1288 | 77.129 | 179° 59' 59.873" | 179° 59' 59.873" | Start to End | Start to End | Straight |  | 0 | 0 | 0 | 0 | 0 | 0 | 2 | Pipe |  | B1 Configuration | Rectangular | 2 | 0
POWER CONDUIT - (422) | B1 | POWER | 21.732 | 21.787 | -0.2% | PMH - (384) | PMH - (385) | 443149.3748 | 1829409.1957 | 443149.3748 | 1829381.9949 | Basic | No | 850.000mm | 945.000mm | 0.000mm | <None> |  |  | 0 | 0 | ZONE 5A FRL R1 (1) | 1.9725 | 1.9725 | 1.9725 | 1.9725 | 27.2008 | 27.2008 | 24.7008 | 24.7008 | 179° 59' 59.873" | 179° 59' 59.873" | Start to End | Start to End | Straight |  | 0 | 0 | 0 | 0 | 0 | 0 | 2 | Pipe |  | B1 Configuration | Rectangular | 2 | 0
POWER CONDUIT - (423) | B1 | POWER | 21.762 | 21.787 | -0.2% | PMH - (385) | PMH - (386) | 443149.3748 | 1829381.9949 | 443161.2748 | 1829381.9949 | Basic | No | 850.000mm | 945.000mm | 0.000mm | <None> |  |  | 0 | 0 | ZONE 5A FRL R1 (1) | 1.8045 | 1.9966 | 1.9966 | 1.9725 | 13 | 13 | 10.8 | 10.8 | 89° 59' 59.881" | 89° 59' 59.881" | Start to End | Start to End | Straight |  | 0 | 0 | 0 | 0 | 0 | 0 | 2 | Pipe |  | B1 Configuration | Rectangular | 2 | 0
POWER CONDUIT - (424) | B2a | POWER | 21.787 | 21.246 | 3.75% | PMH - (386) | PMH - (387) | 443161.2748 | 1829381.9949 | 443161.2748 | 1829367.567 | Basic | No | 850.000mm | 945.000mm | 0.000mm | <None> |  |  | 0 | 0 | ZONE 5A FRL R1 (1) | 1.9725 | 2.4657 | 1.9725 | 2.4657 | 13.8887 | 13.8992 | 10.9028 | 10.9105 | 179° 59' 59.932" | 179° 59' 59.932" | Start to End | Start to End | Straight |  | 0 | 0 | 0 | 0 | 0 | 0 | 2 | Pipe |  | B2' Configuration | Rectangular | 1 | 0
POWER CONDUIT - (425) | A8a | POWER | 21.156 | 21.156 | 0% | PMH - (387) | PMH - (388) | 443161.2748 | 1829367.567 | 443161.2748 | 1829355.667 | Basic | No | 1100.000mm | 1035.000mm | 0.000mm | <None> |  |  | 0 | 0 | ZONE 5A FRL R1 (1) | 2.3367 | 2.5107 | 2.5107 | 2.5107 | 13.0294 | 13.0294 | 10.8 | 10.8 | 179° 59' 59.932" | 179° 59' 59.932" | Start to End | Start to End | Straight |  | 0 | 0 | 0 | 0 | 0 | 0 | 2 | Pipe |  | A8' Configuration | Rectangular | 2 | 0
POWER CONDUIT - (426) | A6 | POWER | 21.609 | 21.681 | -0.27% | PMH - (388) | PMH - (389) | 443161.2748 | 1829355.667 | 443134.6999 | 1829355.667 | Basic | No | 1100.000mm | 1075.000mm | 0.000mm | <None> |  |  | 0 | 0 | ZONE 5A FRL R1 (1) | 2.0375 | 2.0375 | 2.0375 | 2.0375 | 25.6999 | 25.7 | 22.9499 | 22.95 | 269° 59' 59.932" | 269° 59' 59.932" | Start to End | Start to End | Straight |  | 0 | 0 | 0 | 0 | 0 | 0 | 2 | Pipe |  | A6 Configuration | Rectangular | 2 | 0
POWER CONDUIT - (427) | A6 | POWER | 21.681 | 21.786 | -0.27% | PMH - (389) | PMH - (378) | 443134.6999 | 1829355.667 | 443095.6702 | 1829355.667 | Basic | No | 1100.000mm | 1075.000mm | 0.000mm | <None> |  |  | 0 | 0 | ZONE 5A FRL R1 (1) | 2.0375 | 2.0375 | 2.0375 | 2.0375 | 39.0297 | 39.0299 | 36.2797 | 36.2799 | 269° 59' 59.932" | 269° 59' 59.932" | Start to End | Start to End | Straight |  | 0 | 0 | 0 | 0 | 0 | 0 | 2 | Pipe |  | A6 Configuration | Rectangular | 2 | 0
POWER CONDUIT - (428) | B1 | POWER | 21.787 | 21.741 | 0.2% | PMH - (386) | PMH - (390) | 443161.2748 | 1829381.9949 | 443161.2748 | 1829404.5428 | Basic | No | 850.000mm | 945.000mm | 0.000mm | <None> |  |  | 0 | 0 | ZONE 5A FRL R1 (1) | 1.9725 | 1.9725 | 1.9725 | 1.9725 | 22.5479 | 22.5479 | 19.4229 | 19.4229 | 359° 59' 59.873" | 359° 59' 59.873" | Start to End | Start to End | Straight |  | 0 | 0 | 0 | 0 | 0 | 0 | 2 | Pipe |  | B1 Configuration | Rectangular | 2 | 0
POWER CONDUIT - (429) | B1 | POWER | 21.741 | 21.574 | 0.2% | PMH - (390) | PMH - (391) | 443161.2748 | 1829404.5428 | 443161.2748 | 1829488.3748 | Basic | No | 850.000mm | 945.000mm | 0.000mm | <None> |  |  | 0 | 0 | ZONE 5A FRL R1 (1) | 1.9725 | 1.9725 | 1.9725 | 1.9725 | 83.832 | 83.8321 | 81.332 | 81.3321 | 359° 59' 59.873" | 359° 59' 59.873" | Start to End | Start to End | Straight |  | 0 | 0 | 0 | 0 | 0 | 0 | 2 | Pipe |  | B1 Configuration | Rectangular | 2 | 0
POWER CONDUIT - (430) | B1 | POWER | 21.574 | 21.443 | 0.29% | PMH - (391) | PMH - (392) | 443161.2748 | 1829488.3748 | 443161.2747 | 1829534.1241 | Basic | No | 850.000mm | 945.000mm | 0.000mm | <None> |  |  | 0 | 0 | ZONE 5A FRL R1 (1) | 1.9725 | 2.0085 | 1.9725 | 1.9725 | 45.1999 | 45.2001 | 42.8499 | 42.8501 | 359° 59' 59.873" | 359° 59' 59.873" | Start to End | Start to End | Straight |  | 0 | 0 | 0 | 0 | 0 | 0 | 2 | Pipe |  | B1 Configuration | Rectangular | 2 | 0
POWER CONDUIT - (431) | B1 | POWER | 21.443 | 21.269 | 0.32% | PMH - (392) | PMH - (393) | 443161.2747 | 1829534.1241 | 443214.9747 | 1829534.1241 | Basic | No | 850.000mm | 945.000mm | 0.000mm | <None> |  |  | 0 | 0 | ZONE 5A FRL R1 (1) | 1.9725 | 2.0302 | 1.9725 | 1.9725 | 52.6 | 52.6003 | 50.4 | 50.4003 | 90° 0' 0.004" | 90° 0' 0.004" | Start to End | Start to End | Straight |  | 0 | 0 | 0 | 0 | 0 | 0 | 2 | Pipe |  | B1 Configuration | Rectangular | 2 | 0
POWER CONDUIT - (432) | B1 | POWER | 21.269 | 21.417 | -0.33% | PMH - (393) | PMH - (394) | 443214.9747 | 1829534.1241 | 443214.9748 | 1829489.6139 | Basic | No | 850.000mm | 945.000mm | 0.000mm | <None> |  |  | 0 | 0 | ZONE 5A FRL R1 (1) | 1.9725 | 2.0075 | 1.9725 | 1.9725 | 43.9602 | 43.9605 | 41.3602 | 41.3605 | 179° 59' 59.878" | 179° 59' 59.878" | Start to End | Start to End | Straight |  | 0 | 0 | 0 | 0 | 0 | 0 | 2 | Pipe |  | B1 Configuration | Rectangular | 2 | 0
POWER CONDUIT - (433) | B2a | POWER | 21.417 | 21.627 | -0.24% | PMH - (394) | PMH - (395) | 443214.9748 | 1829489.6139 | 443214.9748 | 1829402.5724 | Basic | No | 850.000mm | 945.000mm | 0.000mm | <None> |  |  | 0 | 0 | ZONE 5A FRL R1 (1) | 1.9725 | 1.9754 | 1.9725 | 1.9725 | 87.0415 | 87.0417 | 84.4415 | 84.4417 | 179° 59' 59.878" | 179° 59' 59.878" | Start to End | Start to End | Straight |  | 0 | 0 | 0 | 0 | 0 | 0 | 2 | Pipe |  | B2' Configuration | Rectangular | 2 | 0
POWER CONDUIT - (434) | B1 | POWER | 20.717 | 20.717 | 0% | PMH - (394) | PMH - (396) | 443214.9748 | 1829489.6139 | 443226.8748 | 1829489.5993 | Basic | No | 850.000mm | 945.000mm | 0.000mm | <None> |  |  | 0 | 0 | ZONE 5A FRL R1 (1) | 2.4982 | 2.6722 | 2.6722 | 2.6722 | 13 | 13 | 10.8 | 10.8 | 90° 4' 12.592" | 90° 4' 12.592" | Start to End | Start to End | Straight |  | 0 | 0 | 0 | 0 | 0 | 0 | 2 | Pipe |  | B1 Configuration | Rectangular | 2 | 0
POWER CONDUIT - (435) | B1 | POWER | 21.417 | 21.57 | -0.25% | PMH - (396) | PMH - (397) | 443226.8748 | 1829489.5993 | 443226.8748 | 1829427.1087 | Basic | No | 850.000mm | 945.000mm | 0.000mm | <None> |  |  | 0 | 0 | ZONE 5A FRL R1 (1) | 1.9725 | 1.9725 | 1.9725 | 1.9725 | 62.4906 | 62.4908 | 60.1406 | 60.1407 | 179° 59' 59.878" | 179° 59' 59.878" | Start to End | Start to End | Straight |  | 0 | 0 | 0 | 0 | 0 | 0 | 2 | Pipe |  | B1 Configuration | Rectangular | 2 | 0
POWER CONDUIT - (436) | B1 | POWER | 21.57 | 21.55 | 0.03% | PMH - (397) | PMH - (398) | 443226.8748 | 1829427.1087 | 443226.8748 | 1829367.5671 | Basic | No | 850.000mm | 945.000mm | 0.000mm | <None> |  |  | 0 | 0 | ZONE 5A FRL R1 (1) | 1.9725 | 2.0482 | 1.9725 | 1.9725 | 58.993 | 58.993 | 56.6416 | 56.6416 | 179° 59' 59.932" | 179° 59' 59.932" | Start to End | Start to End | Straight |  | 0 | 0 | 0 | 0 | 0 | 0 | 2 | Pipe |  | B1 Configuration | Rectangular | 2 | 0
POWER CONDUIT - (437) | A8a | POWER | 21.011 | 21.011 | 0% | PMH - (398) | PMH - (387) | 443226.8748 | 1829367.5671 | 443161.2748 | 1829367.567 | Basic | No | 1100.000mm | 1035.000mm | 0.000mm | <None> |  |  | 0 | 0 | ZONE 5A FRL R1 (1) | 2.3104 | 2.6553 | 2.4665 | 2.6553 | 66.55 | 66.55 | 63.55 | 63.55 | 269° 59' 59.932" | 269° 59' 59.932" | Start to End | Start to End | Straight |  | 0 | 0 | 0 | 0 | 0 | 0 | 2 | Pipe |  | A8' Configuration | Rectangular | 2 | 0
POWER CONDUIT - (438) | A8a | POWER | 20.629 | 20.214 | 1.1% | PMH - (344) | PMH - (399) | 442875.9579 | 1829832.4672 | 442913.5185 | 1829832.4672 | Basic | No | 1100.000mm | 1035.000mm | 0.000mm | <None> |  |  | 0 | 0 | ZONE 5A FRL R1 (1) | 2.0175 | 2.5369 | 2.0175 | 2.5369 | 36.6729 | 36.6752 | 33.6729 | 33.6749 | 90° 0' 0.000" | 90° 0' 0.000" | Start to End | Start to End | Straight |  | 0 | 0 | 0 | 0 | 0 | 0 | 2 | Pipe |  | A8' Configuration | Rectangular | 1 | 0
POWER CONDUIT - (439) | A8a | POWER | 20.214 | 19.448 | 2.32% | PMH - (399) | PMH - (400) | 442913.5185 | 1829832.4672 | 442946.5236 | 1829832.4672 | Basic | No | 1100.000mm | 1035.000mm | 0.000mm | <None> |  |  | 0 | 0 | ZONE 5A FRL R1 (1) | 2.5369 | 3.3827 | 2.5369 | 3.3827 | 33.0051 | 33.014 | 30.0051 | 30.0132 | 90° 0' 0.000" | 90° 0' 0.000" | Start to End | Start to End | Straight |  | 0 | 0 | 0 | 0 | 0 | 0 | 2 | Pipe |  | A8' Configuration | Rectangular | 1 | 0
POWER CONDUIT - (440) | A8a | POWER | 19.448 | 20.817 | -2.36% | PMH - (400) | PMH - (401) | 442946.5236 | 1829832.4672 | 443004.6553 | 1829832.4672 | Basic | No | 1100.000mm | 1035.000mm | 0.000mm | <None> |  |  | 0 | 0 | ZONE 5A FRL R1 (1) | 2.1658 | 3.3827 | 3.3827 | 2.1658 | 58.1317 | 58.1478 | 54.7567 | 54.7719 | 90° 0' 0.000" | 90° 0' 0.000" | Start to End | Start to End | Straight |  | 0 | 0 | 0 | 0 | 0 | 0 | 2 | Pipe |  | A8' Configuration | Rectangular | 1 | 0
POWER CONDUIT - (441) | A8a | POWER | 20.017 | 20.017 | 0% | PMH - (401) | PMH - (402) | 443004.6553 | 1829832.4672 | 443004.6553 | 1829811.1672 | Basic | No | 1100.000mm | 1035.000mm | 0.000mm | <None> |  |  | 0 | 0 | ZONE 5A FRL R1 (1) | 2.7558 | 2.9658 | 2.9658 | 2.9658 | 22.3997 | 22.3997 | 20.1997 | 20.1997 | 179° 59' 60.000" | 179° 59' 60.000" | Start to End | Start to End | Straight |  | 0 | 0 | 0 | 0 | 0 | 0 | 2 | Pipe |  | A8' Configuration | Rectangular | 2 | 0
POWER CONDUIT - (442) | A9 | POWER | 20.417 | 19.349 | 1.9% | PMH - (402) | PMH - (403) | 443004.6553 | 1829811.1672 | 442948.3749 | 1829811.1672 | Basic | No | 1100.000mm | 1435.000mm | 0.000mm | <None> |  |  | 0 | 0 | ZONE 5A FRL R1 (1) | 2.3658 | 3.3774 | 2.3658 | 3.3774 | 55.7318 | 55.742 | 52.7554 | 52.7649 | 270° 0' 0.008" | 270° 0' 0.008" | Start to End | Start to End | Straight |  | 0 | 0 | 0 | 0 | 0 | 0 | 2 | Pipe |  | A9 Configuration | Rectangular | 1 | 0
POWER CONDUIT - (443) | A3 | POWER | 19.349 | 19.349 | 0% | PMH - (403) | PMH - (346) | 442948.3749 | 1829811.1672 | 442935.0749 | 1829811.1672 | Basic | No | 1100.000mm | 1435.000mm | 0.000mm | <None> |  |  | 0 | 0 | ZONE 5A FRL R1 (1) | 3.1881 | 3.3774 | 3.3774 | 3.3436 | 14.8054 | 14.8054 | 12.2 | 12.2 | 269° 59' 59.930" | 269° 59' 59.930" | Start to End | Start to End | Straight |  | 0 | 0 | 0 | 0 | 0 | 0 | 2 | Pipe |  | A3 Configuration | Rectangular | 1 | 0
POWER CONDUIT - (444) | B1 | POWER | 20.149 | 21.329 | -1.53% | PMH - (403) | PMH - (404) | 442948.3749 | 1829811.1672 | 442948.3749 | 1829734.1674 | Basic | No | 850.000mm | 945.000mm | 0.000mm | <None> |  |  | 0 | 0 | ZONE 5A FRL R1 (1) | 1.8269 | 2.8237 | 2.8224 | 1.9725 | 76.75 | 76.7591 | 74 | 74.0087 | 180° 0' 0.008" | 180° 0' 0.008" | Start to End | Start to End | Straight |  | 0 | 0 | 0 | 0 | 0 | 0 | 2 | Pipe |  | B1 Configuration | Rectangular | 1 | 0
POWER CONDUIT - (445) | B1 | POWER | 21.329 | 21.307 | 0.05% | PMH - (404) | PMH - (405) | 442948.3749 | 1829734.1674 | 442992.1967 | 1829734.1674 | Basic | No | 850.000mm | 945.000mm | 0.000mm | <None> |  |  | 0 | 0 | ZONE 5A FRL R1 (1) | 1.9725 | 2.0271 | 1.9725 | 1.9725 | 43.2721 | 43.2721 | 40.9218 | 40.9218 | 89° 59' 59.999" | 89° 59' 59.999" | Start to End | Start to End | Straight |  | 0 | 0 | 0 | 0 | 0 | 0 | 2 | Pipe |  | B1 Configuration | Rectangular | 2 | 0
POWER CONDUIT - (446) | B1 | POWER | 21.307 | 21.236 | 0.2% | PMH - (405) | PMH - (406) | 442992.1967 | 1829734.1674 | 443028.1746 | 1829734.1674 | Basic | No | 850.000mm | 945.000mm | 0.000mm | <None> |  |  | 0 | 0 | ZONE 5A FRL R1 (1) | 1.9725 | 1.9725 | 1.9725 | 1.9725 | 36.8581 | 36.8581 | 34.1081 | 34.1081 | 89° 59' 59.999" | 89° 59' 59.999" | Start to End | Start to End | Straight |  | 0 | 0 | 0 | 0 | 0 | 0 | 2 | Pipe |  | B1 Configuration | Rectangular | 2 | 0
POWER CONDUIT - (447) | B1 | POWER | 21.236 | 21.177 | 0.26% | PMH - (406) | PMH - (407) | 443028.1746 | 1829734.1674 | 443028.1746 | 1829711.7497 | Basic | No | 850.000mm | 945.000mm | 0.000mm | <None> |  |  | 0 | 0 | ZONE 5A FRL R1 (1) | 1.9653 | 2.02 | 1.9725 | 1.9725 | 21.9144 | 21.9145 | 19.2677 | 19.2678 | 179° 59' 59.941" | 179° 59' 59.941" | Start to End | Start to End | Straight |  | 0 | 0 | 0 | 0 | 0 | 0 | 2 | Pipe |  | B1 Configuration | Rectangular | 2 | 0
POWER CONDUIT - (450) | B2a | POWER | 21.177 | 21.011 | 0.41% | PMH - (407) | PMH - (410) | 443028.1746 | 1829711.7497 | 443028.1747 | 1829671.2455 | Basic | No | 850.000mm | 945.000mm | 0.000mm | <None> |  |  | 0 | 0 | ZONE 5A FRL R1 (1) | 1.9725 | 2.0589 | 1.9725 | 2.0589 | 40.5042 | 40.5046 | 37.7542 | 37.7545 | 179° 59' 59.885" | 179° 59' 59.885" | Start to End | Start to End | Straight |  | 0 | 0 | 0 | 0 | 0 | 0 | 2 | Pipe |  | B2' Configuration | Rectangular | 2 | 0
POWER CONDUIT - (451) | B2a | POWER | 21.011 | 21.207 | -0.24% | PMH - (410) | PMH - (411) | 443028.1747 | 1829671.2455 | 443028.1747 | 1829591.1241 | Basic | No | 850.000mm | 945.000mm | 0.000mm | <None> |  |  | 0 | 0 | ZONE 5A FRL R1 (1) | 1.9721 | 2.0589 | 2.0589 | 1.9725 | 80.1214 | 80.1216 | 77.7714 | 77.7716 | 180° 0' 0.000" | 180° 0' 0.000" | Start to End | Start to End | Straight |  | 0 | 0 | 0 | 0 | 0 | 0 | 2 | Pipe |  | B2' Configuration | Rectangular | 2 | 0
POWER CONDUIT - (452) | B1 | POWER | 20.663 | 20.663 | 0% | PMH - (407) | PMH - (412) | 443028.1746 | 1829711.7497 | 443040.0746 | 1829711.7242 | Basic | No | 850.000mm | 945.000mm | 0.000mm | <None> |  |  | 0 | 0 | ZONE 5A FRL R1 (1) | 2.3121 | 2.4861 | 2.4861 | 2.4861 | 13 | 13 | 10.8 | 10.8 | 90° 7' 21.757" | 90° 7' 21.757" | Start to End | Start to End | Straight |  | 0 | 0 | 0 | 0 | 0 | 0 | 2 | Pipe |  | B1 Configuration | Rectangular | 2 | 0
POWER CONDUIT - (453) | B1 | POWER | 21.177 | 21.047 | 0.21% | PMH - (412) | PMH - (413) | 443040.0746 | 1829711.7242 | 443040.0747 | 1829650.8732 | Basic | No | 850.000mm | 945.000mm | 0.000mm | <None> |  |  | 0 | 0 | ZONE 5A FRL R1 (1) | 1.9725 | 2.0112 | 1.9725 | 2.0112 | 60.851 | 60.8512 | 58.501 | 58.5012 | 179° 59' 59.885" | 179° 59' 59.885" | Start to End | Start to End | Straight |  | 0 | 0 | 0 | 0 | 0 | 0 | 2 | Pipe |  | B1 Configuration | Rectangular | 2 | 0
POWER CONDUIT - (454) | B1 | POWER | 21.047 | 21.044 | 0.01% | PMH - (413) | PMH - (414) | 443040.0747 | 1829650.8732 | 443040.0747 | 1829591.1241 | Basic | No | 850.000mm | 945.000mm | 0.000mm | <None> |  |  | 0 | 0 | ZONE 5A FRL R1 (1) | 1.902 | 2.0946 | 2.0112 | 2.0946 | 60.2991 | 60.2991 | 57.9491 | 57.9491 | 180° 0' 0.008" | 180° 0' 0.008" | Start to End | Start to End | Straight |  | 0 | 0 | 0 | 0 | 0 | 0 | 2 | Pipe |  | B1 Configuration | Rectangular | 2 | 0
POWER CONDUIT - (455) | B1 | POWER | 21.166 | 20.947 | 0.5% | PMH - (414) | PMH - (415) | 443040.0747 | 1829591.1241 | 443083.7746 | 1829591.1241 | Basic | No | 850.000mm | 945.000mm | 0.000mm | <None> |  |  | 0 | 0 | ZONE 5A FRL R1 (1) | 1.9725 | 2.0826 | 1.9725 | 2.0826 | 43.1494 | 43.15 | 40.5494 | 40.5499 | 90° 0' 0.000" | 90° 0' 0.000" | Start to End | Start to End | Straight |  | 0 | 0 | 0 | 0 | 0 | 0 | 2 | Pipe |  | B1 Configuration | Rectangular | 2 | 0
POWER CONDUIT - (456) | A8a | POWER | 20.278 | 20.262 | 0.03% | PMH - (415) | PMH - (416) | 443083.7746 | 1829591.1241 | 443083.7746 | 1829655.1506 | Basic | No | 1100.000mm | 1035.000mm | 0.000mm | <None> |  |  | 0 | 0 | ZONE 5A FRL R1 (1) | 2.4774 | 2.7057 | 2.7057 | 2.5979 | 64.5788 | 64.5788 | 61.9765 | 61.9765 | 0° 0' 0.000" | 0° 0' 0.000" | Start to End | Start to End | Straight |  | 0 | 0 | 0 | 0 | 0 | 0 | 2 | Pipe |  | A8' Configuration | Rectangular | 2 | 0
POWER CONDUIT - (457) | A6 | POWER | 20.222 | 20.895 | -1.22% | PMH - (416) | PMH - (417) | 443083.7746 | 1829655.1506 | 443083.7746 | 1829710.375 | Basic | No | 1100.000mm | 1075.000mm | 0.000mm | <None> |  |  | 0 | 0 | ZONE 5A FRL R1 (1) | 2.0375 | 2.6179 | 2.6179 | 2.0375 | 55.2245 | 55.2286 | 52.4745 | 52.4783 | 0° 0' 0.000" | 0° 0' 0.000" | Start to End | Start to End | Straight |  | 0 | 0 | 0 | 0 | 0 | 0 | 2 | Pipe |  | A6 Configuration | Rectangular | 1 | 0
POWER CONDUIT - (458) | A6 | POWER | 20.895 | 20.283 | 2.57% | PMH - (417) | PMH - (418) | 443083.7746 | 1829710.375 | 443083.7746 | 1829734.1674 | Basic | No | 1100.000mm | 1075.000mm | 0.000mm | <None> |  |  | 0 | 0 | ZONE 5A FRL R1 (1) | 2.0375 | 2.6552 | 2.0375 | 2.6552 | 23.2553 | 23.2633 | 20.8924 | 20.8993 | 359° 59' 59.999" | 359° 59' 59.999" | Start to End | Start to End | Straight |  | 0 | 0 | 0 | 0 | 0 | 0 | 2 | Pipe |  | A6 Configuration | Rectangular | 1 | 0
POWER CONDUIT - (459) | B2a | POWER | 21.031 | 21.236 | -0.37% | PMH - (418) | PMH - (406) | 443083.7746 | 1829734.1674 | 443028.1746 | 1829734.1674 | Basic | No | 850.000mm | 945.000mm | 0.000mm | <None> |  |  | 0 | 0 | ZONE 5A FRL R1 (1) | 1.9725 | 2.0563 | 1.9725 | 1.9725 | 53.3948 | 53.3952 | 50.0198 | 50.0202 | 269° 59' 59.999" | 269° 59' 59.999" | Start to End | Start to End | Straight |  | 0 | 0 | 0 | 0 | 0 | 0 | 2 | Pipe |  | B2' Configuration | Rectangular | 2 | 0
POWER CONDUIT - (460) | A8a | POWER | 20.323 | 20.323 | 0% | PMH - (418) | PMH - (419) | 443083.7746 | 1829734.1674 | 443083.7746 | 1829747.4674 | Basic | No | 1100.000mm | 1035.000mm | 0.000mm | <None> |  |  | 0 | 0 | ZONE 5A FRL R1 (1) | 2.4766 | 2.7295 | 2.6352 | 2.7295 | 14.5671 | 14.5671 | 12.2 | 12.2 | 0° 0' 0.001" | 0° 0' 0.001" | Start to End | Start to End | Straight |  | 0 | 0 | 0 | 0 | 0 | 0 | 2 | Pipe |  | A8' Configuration | Rectangular | 2 | 0
POWER CONDUIT - (461) | A8a | POWER | 21.035 | 20.949 | 0.73% | PMH - (419) | PMH - (420) | 443083.7746 | 1829747.4674 | 443095.6746 | 1829747.4674 | Basic | No | 1100.000mm | 1035.000mm | 0.000mm | <None> |  |  | 0 | 0 | ZONE 5A FRL R1 (1) | 2.0175 | 2.0804 | 2.0175 | 2.0804 | 11.025 | 11.0253 | 8.025 | 8.0252 | 90° 0' 0.000" | 90° 0' 0.000" | Start to End | Start to End | Straight |  | 0 | 0 | 0 | 0 | 0 | 0 | 2 | Pipe |  | A8' Configuration | Rectangular | 2 | 0
POWER CONDUIT - (462) | B2a | POWER | 20.149 | 20.149 | 0% | PMH - (420) | PMH - (421) | 443095.6746 | 1829747.4674 | 443095.6746 | 1829734.1674 | Basic | No | 850.000mm | 945.000mm | 0.000mm | <None> |  |  | 0 | 0 | ZONE 5A FRL R1 (1) | 2.6961 | 2.9254 | 2.9254 | 2.8546 | 14.8102 | 14.8102 | 12.2 | 12.2 | 180° 0' 0.000" | 180° 0' 0.000" | Start to End | Start to End | Straight |  | 0 | 0 | 0 | 0 | 0 | 0 | 2 | Pipe |  | B2' Configuration | Rectangular | 2 | 0
POWER CONDUIT - (463) | B2a | POWER | 20.149 | 20.799 | -2.13% | PMH - (421) | PMH - (422) | 443095.6746 | 1829734.1674 | 443095.6746 | 1829703.635 | Basic | No | 850.000mm | 945.000mm | 0.000mm | <None> |  |  | 0 | 0 | ZONE 5A FRL R1 (1) | 2.1841 | 2.8546 | 2.8546 | 2.1841 | 29.5824 | 29.5895 | 26.8324 | 26.8384 | 180° 0' 0.000" | 180° 0' 0.000" | Start to End | Start to End | Straight |  | 0 | 0 | 0 | 0 | 0 | 0 | 2 | Pipe |  | B2' Configuration | Rectangular | 1 | 0
POWER CONDUIT - (464) | B1 | POWER | 20.799 | 20.262 | 1.11% | PMH - (422) | PMH - (423) | 443095.6746 | 1829703.635 | 443095.6746 | 1829655.1506 | Basic | No | 850.000mm | 945.000mm | 0.000mm | <None> |  |  | 0 | 0 | ZONE 5A FRL R1 (1) | 2.1841 | 2.6429 | 2.1841 | 2.6429 | 48.4845 | 48.4875 | 46.1345 | 46.1373 | 180° 0' 0.000" | 180° 0' 0.000" | Start to End | Start to End | Straight |  | 0 | 0 | 0 | 0 | 0 | 0 | 2 | Pipe |  | B1 Configuration | Rectangular | 1 | 0
POWER CONDUIT - (465) | B1 | POWER | 19.462 | 19.462 | 0% | PMH - (423) | PMH - (416) | 443095.6746 | 1829655.1506 | 443083.7746 | 1829655.1506 | Basic | No | 850.000mm | 945.000mm | 0.000mm | <None> |  |  | 0 | 0 | ZONE 5A FRL R1 (1) | 3.2689 | 3.4429 | 3.4429 | 3.4429 | 13 | 13 | 10.8 | 10.8 | 270° 0' 0.000" | 270° 0' 0.000" | Start to End | Start to End | Straight |  | 0 | 0 | 0 | 0 | 0 | 0 | 2 | Pipe |  | B1 Configuration | Rectangular | 1 | 0
POWER CONDUIT - (466) | B1 | POWER | 20.949 | 20.901 | 0.09% | PMH - (421) | PMH - (424) | 443095.6746 | 1829734.1674 | 443149.3746 | 1829734.1674 | Basic | No | 850.000mm | 945.000mm | 0.000mm | <None> |  |  | 0 | 0 | ZONE 5A FRL R1 (1) | 1.9725 | 2.119 | 2.0546 | 1.9725 | 52.6015 | 52.6015 | 50.4 | 50.4 | 89° 59' 59.999" | 89° 59' 59.999" | Start to End | Start to End | Straight |  | 0 | 0 | 0 | 0 | 0 | 0 | 2 | Pipe |  | B1 Configuration | Rectangular | 2 | 0
POWER CONDUIT - (467) | B1 | POWER | 20.901 | 20.74 | 0.33% | PMH - (424) | PMH - (425) | 443149.3746 | 1829734.1674 | 443149.3746 | 1829685.7883 | Basic | No | 850.000mm | 945.000mm | 0.000mm | <None> |  |  | 0 | 0 | ZONE 5A FRL R1 (1) | 1.9725 | 2.0796 | 1.9725 | 2.0796 | 47.8291 | 47.8294 | 45.4791 | 45.4794 | 179° 59' 59.832" | 179° 59' 59.832" | Start to End | Start to End | Straight |  | 0 | 0 | 0 | 0 | 0 | 0 | 2 | Pipe |  | B1 Configuration | Rectangular | 2 | 0
POWER CONDUIT - (468) | B1 | POWER | 20.74 | 20.935 | -0.33% | PMH - (425) | PMH - (426) | 443149.3746 | 1829685.7883 | 443149.3746 | 1829626.2435 | Basic | No | 850.000mm | 945.000mm | 0.000mm | <None> |  |  | 0 | 0 | ZONE 5A FRL R1 (1) | 1.9685 | 2.0796 | 2.0796 | 1.9685 | 59.5448 | 59.5451 | 57.1948 | 57.1951 | 180° 0' 0.000" | 180° 0' 0.000" | Start to End | Start to End | Straight |  | 0 | 0 | 0 | 0 | 0 | 0 | 2 | Pipe |  | B1 Configuration | Rectangular | 2 | 0
POWER CONDUIT - (469) | B1 | POWER | 20.259 | 20.259 | 0% | PMH - (426) | PMH - (427) | 443149.3746 | 1829626.2435 | 443161.2747 | 1829626.2435 | Basic | No | 850.000mm | 945.000mm | 0.000mm | <None> |  |  | 0 | 0 | ZONE 5A FRL R1 (1) | 2.4704 | 2.6444 | 2.6444 | 2.6444 | 13 | 13 | 10.8 | 10.8 | 90° 0' 0.000" | 90° 0' 0.000" | Start to End | Start to End | Straight |  | 0 | 0 | 0 | 0 | 0 | 0 | 2 | Pipe |  | B1 Configuration | Rectangular | 2 | 0
POWER CONDUIT - (470) | B1 | POWER | 20.81 | 20.85 | -0.06% | PMH - (427) | PMH - (428) | 443161.2747 | 1829626.2435 | 443161.2746 | 1829688.1332 | Basic | No | 850.000mm | 945.000mm | 0.000mm | <None> |  |  | 0 | 0 | ZONE 5A FRL R1 (1) | 1.9701 | 2.0929 | 2.0929 | 1.9725 | 61.8898 | 61.8898 | 59.5398 | 59.5398 | 359° 59' 59.832" | 359° 59' 59.832" | Start to End | Start to End | Straight |  | 0 | 0 | 0 | 0 | 0 | 0 | 2 | Pipe |  | B1 Configuration | Rectangular | 2 | 0
POWER CONDUIT - (471) | B1 | POWER | 20.85 | 20.901 | -0.11% | PMH - (428) | PMH - (429) | 443161.2746 | 1829688.1332 | 443161.2746 | 1829734.1674 | Basic | No | 850.000mm | 945.000mm | 0.000mm | <None> |  |  | 0 | 0 | ZONE 5A FRL R1 (1) | 1.9725 | 2.0126 | 1.9725 | 1.9725 | 45.4842 | 45.4842 | 43.1342 | 43.1342 | 359° 59' 59.832" | 359° 59' 59.832" | Start to End | Start to End | Straight |  | 0 | 0 | 0 | 0 | 0 | 0 | 2 | Pipe |  | B1 Configuration | Rectangular | 2 | 0
POWER CONDUIT - (472) | B1 | POWER | 20.915 | 19.789 | 1.68% | PMH - (429) | PMH - (430) | 443161.2746 | 1829734.1674 | 443228.2746 | 1829734.1674 | Basic | No | 850.000mm | 945.000mm | 0.000mm | <None> |  |  | 0 | 0 | ZONE 5A FRL R1 (1) | 1.9586 | 2.9566 | 1.9586 | 2.9566 | 67 | 67.0095 | 64.8 | 64.8092 | 90° 0' 0.000" | 90° 0' 0.000" | Start to End | Start to End | Straight |  | 0 | 0 | 0 | 0 | 0 | 0 | 2 | Pipe |  | B1 Configuration | Rectangular | 1 | 0
POWER CONDUIT - (473) | B1 | POWER | 20.589 | 20.906 | -0.88% | PMH - (430) | PMH - (431) | 443228.2746 | 1829734.1674 | 443228.2746 | 1829698.1518 | Basic | No | 850.000mm | 945.000mm | 0.000mm | <None> |  |  | 0 | 0 | ZONE 5A FRL R1 (1) | 1.9725 | 2.2016 | 2.1566 | 1.9725 | 35.4656 | 35.467 | 33.2656 | 33.2669 | 180° 0' 0.000" | 180° 0' 0.000" | Start to End | Start to End | Straight |  | 0 | 0 | 0 | 0 | 0 | 0 | 2 | Pipe |  | B1 Configuration | Rectangular | 2 | 0
POWER CONDUIT - (474) | B1 | POWER | 20.241 | 20.241 | 0% | PMH - (431) | PMH - (432) | 443228.2746 | 1829698.1518 | 443214.9746 | 1829698.1518 | Basic | No | 850.000mm | 945.000mm | 0.000mm | <None> |  |  | 0 | 0 | ZONE 5A FRL R1 (1) | 2.4379 | 2.665 | 2.6381 | 2.665 | 14.4 | 14.4 | 12.2 | 12.2 | 270° 0' 0.000" | 270° 0' 0.000" | Start to End | Start to End | Straight |  | 0 | 0 | 0 | 0 | 0 | 0 | 2 | Pipe |  | B1 Configuration | Rectangular | 2 | 0
POWER CONDUIT - (475) | B1 | POWER | 20.921 | 21.055 | -0.22% | PMH - (432) | PMH - (433) | 443214.9746 | 1829698.1518 | 443214.9747 | 1829636.8109 | Basic | No | 850.000mm | 945.000mm | 0.000mm | <None> |  |  | 0 | 0 | ZONE 5A FRL R1 (1) | 1.9588 | 1.9848 | 1.9848 | 1.9725 | 61.3409 | 61.341 | 59.1409 | 59.141 | 179° 59' 59.817" | 179° 59' 59.817" | Start to End | Start to End | Straight |  | 0 | 0 | 0 | 0 | 0 | 0 | 2 | Pipe |  | B1 Configuration | Rectangular | 2 | 0
POWER CONDUIT - (476) | B1 | POWER | 20.348 | 20.348 | 0% | PMH - (433) | PMH - (434) | 443214.9747 | 1829636.8109 | 443226.8747 | 1829636.8109 | Basic | No | 850.000mm | 945.000mm | 0.000mm | <None> |  |  | 0 | 0 | ZONE 5A FRL R1 (1) | 2.5059 | 2.6799 | 2.6799 | 2.6799 | 13.0001 | 13.0001 | 10.8001 | 10.8001 | 89° 59' 59.878" | 89° 59' 59.878" | Start to End | Start to End | Straight |  | 0 | 0 | 0 | 0 | 0 | 0 | 2 | Pipe |  | B1 Configuration | Rectangular | 2 | 0
POWER CONDUIT - (477) | A8a | POWER | 20.965 | 20.816 | 0.33% | PMH - (434) | PMH - (435) | 443226.8747 | 1829636.8109 | 443226.8747 | 1829681.6203 | Basic | No | 1100.000mm | 1035.000mm | 0.000mm | <None> |  |  | 0 | 0 | ZONE 5A FRL R1 (1) | 2.0175 | 2.0529 | 2.0175 | 2.0175 | 44.2484 | 44.2487 | 41.6484 | 41.6487 | 359° 59' 59.878" | 359° 59' 59.878" | Start to End | Start to End | Straight |  | 0 | 0 | 0 | 0 | 0 | 0 | 2 | Pipe |  | A8' Configuration | Rectangular | 2 | 0
POWER CONDUIT - (478) | A8a | POWER | 20.816 | 20.724 | 0.14% | PMH - (435) | PMH - (436) | 443226.8747 | 1829681.6203 | 443293.8747 | 1829681.6202 | Basic | No | 1100.000mm | 1035.000mm | 0.000mm | <None> |  |  | 0 | 0 | ZONE 5A FRL R1 (1) | 2.0175 | 2.2848 | 2.0175 | 2.2576 | 67.0015 | 67.0016 | 64.8 | 64.8001 | 90° 0' 0.267" | 90° 0' 0.267" | Start to End | Start to End | Straight |  | 0 | 0 | 0 | 0 | 0 | 0 | 2 | Pipe |  | A8' Configuration | Rectangular | 2 | 0
POWER CONDUIT - (479) | A8a | POWER | 20.964 | 20.953 | 0.03% | PMH - (436) | PMH - (437) | 443293.8747 | 1829681.6202 | 443293.8747 | 1829650.7825 | Basic | No | 1100.000mm | 1035.000mm | 0.000mm | <None> |  |  | 0 | 0 | ZONE 5A FRL R1 (1) | 2.0175 | 2.0681 | 2.0175 | 2.0175 | 29.8273 | 29.8273 | 26.4523 | 26.4523 | 179° 59' 59.884" | 179° 59' 59.884" | Start to End | Start to End | Straight |  | 0 | 0 | 0 | 0 | 0 | 0 | 2 | Pipe |  | A8' Configuration | Rectangular | 2 | 0
POWER CONDUIT - (480) | A8a | POWER | 20.953 | 20.783 | 0.25% | PMH - (437) | PMH - (438) | 443293.8747 | 1829650.7825 | 443293.8747 | 1829583.2981 | Basic | No | 1100.000mm | 1035.000mm | 0.000mm | <None> |  |  | 0 | 0 | ZONE 5A FRL R1 (1) | 2.0175 | 2.1167 | 2.0175 | 2.1167 | 67.4844 | 67.4847 | 63.7344 | 63.7346 | 179° 59' 59.884" | 179° 59' 59.884" | Start to End | Start to End | Straight |  | 0 | 0 | 0 | 0 | 0 | 0 | 2 | Pipe |  | A8' Configuration | Rectangular | 2 | 0
POWER CONDUIT - (481) (1) | A8a | POWER | 21.006 | 21.195 | -0.56% | PMH - (100) | PMH - (439) | 443293.8747 | 1829534.1241 | 443293.8748 | 1829500.0811 | Basic | No | 1100.000mm | 1035.000mm | 0.000mm | <None> |  |  | 0 | 0 | ZONE 5A FRL R1 (1) | 2.0175 | 2.066 | 2.0175 | 2.0182 | 33.343 | 33.3435 | 30.218 | 30.2185 | 179° 59' 59.884" | 179° 59' 59.884" | Start to End | Start to End | Straight |  | 0 | 0 | 0 | 0 | 0 | 0 | 2 | Pipe |  | A8' Configuration | Rectangular | 2 | 0
POWER CONDUIT - (482) | A8a | POWER | 21.196 | 21.385 | -0.39% | PMH - (439) | PMH - (440) | 443293.8748 | 1829500.0811 | 443293.8748 | 1829451.1009 | Basic | No | 1100.000mm | 1035.000mm | 0.000mm | <None> |  |  | 0 | 0 | ZONE 5A FRL R1 (1) | 2.0175 | 2.0175 | 2.0175 | 2.0175 | 48.9803 | 48.9806 | 45.2303 | 45.2306 | 179° 59' 59.884" | 179° 59' 59.884" | Start to End | Start to End | Straight |  | 0 | 0 | 0 | 0 | 0 | 0 | 2 | Pipe |  | A8' Configuration | Rectangular | 2 | 0
POWER CONDUIT - (483) | A8a | POWER | 21.385 | 21.316 | 0.33% | PMH - (440) | PMH - (441) | 443293.8748 | 1829451.1009 | 443293.8748 | 1829430.357 | Basic | No | 1100.000mm | 1035.000mm | 0.000mm | <None> |  |  | 0 | 0 | ZONE 5A FRL R1 (1) | 2.0175 | 2.1437 | 2.0175 | 2.1437 | 20.7439 | 20.744 | 16.9939 | 16.994 | 179° 59' 59.884" | 179° 59' 59.884" | Start to End | Start to End | Straight |  | 0 | 0 | 0 | 0 | 0 | 0 | 2 | Pipe |  | A8' Configuration | Rectangular | 2 | 0
POWER CONDUIT - (484) | A6 | POWER | 21.276 | 20.889 | 0.62% | PMH - (441) | PMH - (442) | 443293.8748 | 1829430.357 | 443293.8748 | 1829367.5671 | Basic | No | 1100.000mm | 1075.000mm | 0.000mm | <None> |  |  | 0 | 0 | ZONE 5A FRL R1 (1) | 2.1637 | 2.4319 | 2.1637 | 2.3539 | 62.2412 | 62.2424 | 59.2649 | 59.266 | 180° 0' 0.000" | 180° 0' 0.000" | Start to End | Start to End | Straight |  | 0 | 0 | 0 | 0 | 0 | 0 | 2 | Pipe |  | A6 Configuration | Rectangular | 2 | 0
POWER CONDUIT - (485) | A3 | POWER | 20.089 | 20.258 | -0.63% | PMH - (442) | PMH - (443) | 443293.8748 | 1829367.5671 | 443320.7732 | 1829367.5671 | Basic | No | 1100.000mm | 1435.000mm | 0.000mm | <None> |  |  | 0 | 0 | ZONE 5A FRL R1 (1) | 2.778 | 2.9841 | 2.9739 | 2.778 | 25.9485 | 25.9491 | 22.9485 | 22.949 | 90° 0' 0.000" | 90° 0' 0.000" | Start to End | Start to End | Straight |  | 0 | 0 | 0 | 0 | 0 | 0 | 2 | Pipe |  | A3 Configuration | Rectangular | 2 | 0
POWER CONDUIT - (486) | B1 | POWER | 20.748 | 20.748 | 0% | PMH - (443) | PMH - (444) | 443320.7732 | 1829367.5671 | 443320.7732 | 1829355.6671 | Basic | No | 850.000mm | 945.000mm | 0.000mm | <None> |  |  | 0 | 0 | ZONE 5A FRL R1 (1) | 2.359 | 2.533 | 2.533 | 2.533 | 13.015 | 13.015 | 10.8 | 10.8 | 179° 59' 59.932" | 179° 59' 59.932" | Start to End | Start to End | Straight |  | 0 | 0 | 0 | 0 | 0 | 0 | 2 | Pipe |  | B1 Configuration | Rectangular | 2 | 0
POWER CONDUIT - (487) | B1 | POWER | 21.308 | 21.379 | -0.27% | PMH - (444) | PMH - (445) | 443320.7732 | 1829355.6671 | 443294.6937 | 1829355.6671 | Basic | No | 850.000mm | 945.000mm | 0.000mm | <None> |  |  | 0 | 0 | ZONE 5A FRL R1 (1) | 1.9725 | 1.9725 | 1.9725 | 1.9725 | 25.4545 | 25.4546 | 22.9545 | 22.9546 | 269° 59' 59.932" | 269° 59' 59.932" | Start to End | Start to End | Straight |  | 0 | 0 | 0 | 0 | 0 | 0 | 2 | Pipe |  | B1 Configuration | Rectangular | 2 | 0
POWER CONDUIT - (488) | B1 | POWER | 21.379 | 21.57 | -0.27% | PMH - (445) | PMH - (446) | 443294.6937 | 1829355.6671 | 443223.9911 | 1829355.6671 | Basic | No | 850.000mm | 945.000mm | 0.000mm | <None> |  |  | 0 | 0 | ZONE 5A FRL R1 (1) | 1.9725 | 1.9725 | 1.9725 | 1.9725 | 70.7026 | 70.7028 | 68.2026 | 68.2028 | 269° 59' 59.932" | 269° 59' 59.932" | Start to End | Start to End | Straight |  | 0 | 0 | 0 | 0 | 0 | 0 | 2 | Pipe |  | B1 Configuration | Rectangular | 2 | 0
POWER CONDUIT - (489) | B1 | POWER | 21.57 | 21.739 | -0.27% | PMH - (446) | PMH - (388) | 443223.9911 | 1829355.6671 | 443161.2748 | 1829355.667 | Basic | No | 850.000mm | 945.000mm | 0.000mm | <None> |  |  | 0 | 0 | ZONE 5A FRL R1 (1) | 1.9725 | 1.9725 | 1.9725 | 1.9725 | 63.5913 | 63.5915 | 60.8413 | 60.8415 | 269° 59' 59.932" | 269° 59' 59.932" | Start to End | Start to End | Straight |  | 0 | 0 | 0 | 0 | 0 | 0 | 2 | Pipe |  | B1 Configuration | Rectangular | 2 | 0
POWER CONDUIT - (490) | A6 | POWER | 20.901 | 20.449 | 0.84% | PMH - (398) | PMH - (447) | 443226.8748 | 1829367.5671 | 443280.5748 | 1829367.5671 | Basic | No | 1100.000mm | 1075.000mm | 0.000mm | <None> |  |  | 0 | 0 | ZONE 5A FRL R1 (1) | 2.5568 | 2.8512 | 2.5568 | 2.8369 | 52.2014 | 52.2034 | 49.5999 | 49.6017 | 89° 59' 59.932" | 89° 59' 59.932" | Start to End | Start to End | Straight |  | 0 | 0 | 0 | 0 | 0 | 0 | 2 | Pipe |  | A6 Configuration | Rectangular | 2 | 0
POWER CONDUIT - (491) | A8a | POWER | 20.489 | 20.489 | 0% | PMH - (447) | PMH - (442) | 443280.5748 | 1829367.5671 | 443293.8748 | 1829367.5671 | Basic | No | 1100.000mm | 1035.000mm | 0.000mm | <None> |  |  | 0 | 0 | ZONE 5A FRL R1 (1) | 2.6158 | 2.8169 | 2.8169 | 2.7739 | 14.8054 | 14.8054 | 12.2 | 12.2 | 89° 59' 59.932" | 89° 59' 59.932" | Start to End | Start to End | Straight |  | 0 | 0 | 0 | 0 | 0 | 0 | 2 | Pipe |  | A8' Configuration | Rectangular | 2 | 0
POWER CONDUIT - (492) | B1 | POWER | 21.249 | 21.316 | -0.11% | PMH - (447) | PMH - (448) | 443280.5748 | 1829367.5671 | 443280.5748 | 1829430.352 | Basic | No | 850.000mm | 945.000mm | 0.000mm | <None> |  |  | 0 | 0 | ZONE 5A FRL R1 (1) | 2.1019 | 2.2144 | 2.1019 | 2.1887 | 61.8349 | 61.835 | 58.8349 | 58.835 | 359° 59' 59.884" | 359° 59' 59.884" | Start to End | Start to End | Straight |  | 0 | 0 | 0 | 0 | 0 | 0 | 2 | Pipe |  | B1 Configuration | Rectangular | 2 | 0
POWER CONDUIT - (493) | B2a | POWER | 20.516 | 20.516 | 0% | PMH - (448) | PMH - (441) | 443280.5748 | 1829430.352 | 443293.8748 | 1829430.357 | Basic | No | 850.000mm | 945.000mm | 0.000mm | <None> |  |  | 0 | 0 | ZONE 5A FRL R1 (1) | 2.7807 | 2.9887 | 2.9887 | 2.9887 | 14.4001 | 14.4001 | 12.2001 | 12.2001 | 89° 58' 43.261" | 89° 58' 43.261" | Start to End | Start to End | Straight |  | 0 | 0 | 0 | 0 | 0 | 0 | 2 | Pipe |  | B2' Configuration | Rectangular | 2 | 0
POWER CONDUIT - (494) | B1 | POWER | 21.316 | 21.352 | -0.07% | PMH - (448) | PMH - (449) | 443280.5748 | 1829430.352 | 443280.5748 | 1829485.6515 | Basic | No | 850.000mm | 945.000mm | 0.000mm | <None> |  |  | 0 | 0 | ZONE 5A FRL R1 (1) | 1.9615 | 2.1887 | 2.1887 | 1.9615 | 55.2995 | 55.2995 | 52.5495 | 52.5495 | 359° 59' 59.884" | 359° 59' 59.884" | Start to End | Start to End | Straight |  | 0 | 0 | 0 | 0 | 0 | 0 | 2 | Pipe |  | B1 Configuration | Rectangular | 2 | 0
POWER CONDUIT - (495) | B1 | POWER | 21.352 | 21.05 | 0.62% | PMH - (449) | PMH - (81) | 443280.5748 | 1829485.6515 | 443280.5748 | 1829534.1241 | Basic | No | 850.000mm | 945.000mm | 0.000mm | <None> |  |  | 0 | 0 | ZONE 5A FRL R1 (1) | 1.9615 | 2.0626 | 1.9615 | 2.0181 | 47.9243 | 47.9252 | 45.5726 | 45.5735 | 0° 0' 0.004" | 0° 0' 0.004" | Start to End | Start to End | Straight |  | 0 | 0 | 0 | 0 | 0 | 0 | 2 | Pipe |  | B1 Configuration | Rectangular | 2 | 0
POWER CONDUIT - (496) | A2 | POWER | 20.655 | 20.572 | 0.23% | PMH - (450) | PMH - (61) | 443280.5748 | 1829547.4241 | 443280.5747 | 1829583.2981 | Basic | No | 1100.000mm | 1345.000mm | 0.000mm | <None> |  |  | 0 | 0 | ZONE 5A FRL R1 (1) | 2.153 | 2.2099 | 2.153 | 2.1728 | 34.924 | 34.9241 | 31.924 | 31.9241 | 359° 59' 59.782" | 359° 59' 59.782" | Start to End | Start to End | Straight |  | 0 | 0 | 0 | 0 | 0 | 0 | 2 | Pipe |  | A2 Configuration | Rectangular | 2 | 0
POWER CONDUIT - (496) (1) | B2a | POWER | 20.972 | 20.858 | 0.32% | PMH - (61) | PMH - (451) | 443280.5747 | 1829583.2981 | 443280.5747 | 1829619.3896 | Basic | No | 850.000mm | 945.000mm | 0.000mm | <None> |  |  | 0 | 0 | ZONE 5A FRL R1 (1) | 1.9728 | 2.0804 | 1.9728 | 2.0804 | 36.0915 | 36.0917 | 33.4915 | 33.4917 | 359° 59' 59.782" | 359° 59' 59.782" | Start to End | Start to End | Straight |  | 0 | 0 | 0 | 0 | 0 | 0 | 2 | Pipe |  | B2' Configuration | Rectangular | 2 | 0
POWER CONDUIT - (497) | A2 | POWER | 20.655 | 20.555 | 0.19% | PMH - (450) | PMH - (452) | 443280.5748 | 1829547.4241 | 443226.8747 | 1829547.4241 | Basic | No | 1100.000mm | 1345.000mm | 0.000mm | <None> |  |  | 0 | 0 | ZONE 5A FRL R1 (1) | 2.153 | 2.4958 | 2.153 | 2.4475 | 52.6015 | 52.6016 | 50.3999 | 50.4 | 270° 0' 0.004" | 270° 0' 0.004" | Start to End | Start to End | Straight |  | 0 | 0 | 0 | 0 | 0 | 0 | 2 | Pipe |  | A2 Configuration | Rectangular | 2 | 0
POWER CONDUIT - (498) | B1 | POWER | 19.885 | 21.168 | -2.94% | PMH - (452) | PMH - (453) | 443226.8747 | 1829547.4241 | 443226.8747 | 1829591.1241 | Basic | No | 850.000mm | 945.000mm | 0.000mm | <None> |  |  | 0 | 0 | ZONE 5A FRL R1 (1) | 1.9725 | 3.3175 | 3.3175 | 1.9725 | 43.15 | 43.1691 | 40.175 | 40.1923 | 359° 59' 60.000" | 359° 59' 60.000" | Start to End | Start to End | Straight |  | 0 | 0 | 0 | 0 | 0 | 0 | 2 | Pipe |  | B1 Configuration | Rectangular | 1 | 0
POWER CONDUIT - (499) | A6 | POWER | 21.038 | 20.925 | 0.25% | PMH - (453) | PMH - (434) | 443226.8747 | 1829591.1241 | 443226.8747 | 1829636.8109 | Basic | No | 1100.000mm | 1075.000mm | 0.000mm | <None> |  |  | 0 | 0 | ZONE 5A FRL R1 (1) | 2.0375 | 2.0375 | 2.0375 | 2.0375 | 45.6868 | 45.687 | 42.3118 | 42.312 | 359° 59' 59.762" | 359° 59' 59.762" | Start to End | Start to End | Straight |  | 0 | 0 | 0 | 0 | 0 | 0 | 2 | Pipe |  | A6 Configuration | Rectangular | 2 | 0
POWER CONDUIT - (500) | A8a | POWER | 20.423 | 20.423 | 0% | PMH - (453) | PMH - (454) | 443226.8747 | 1829591.1241 | 443161.2747 | 1829591.1241 | Basic | No | 1100.000mm | 1035.000mm | 0.000mm | <None> |  |  | 0 | 0 | ZONE 5A FRL R1 (1) | 2.4743 | 2.6715 | 2.6715 | 2.5081 | 66.1523 | 66.1523 | 63.175 | 63.175 | 270° 0' 0.008" | 270° 0' 0.008" | Start to End | Start to End | Straight |  | 0 | 0 | 0 | 0 | 0 | 0 | 2 | Pipe |  | A8' Configuration | Rectangular | 2 | 0
POWER CONDUIT - (501) | A2 | POWER | 20.113 | 20.568 | -2.6% | PMH - (454) | PMH - (455) | 443161.2747 | 1829591.1241 | 443143.7687 | 1829591.1241 | Basic | No | 1100.000mm | 1345.000mm | 0.000mm | <None> |  |  | 0 | 0 | ZONE 5A FRL R1 (1) | 2.1725 | 2.6631 | 2.6631 | 2.1725 | 17.506 | 17.5119 | 13.756 | 13.7607 | 270° 0' 0.008" | 270° 0' 0.008" | Start to End | Start to End | Straight |  | 0 | 0 | 0 | 0 | 0 | 0 | 2 | Pipe |  | A2 Configuration | Rectangular | 1 | 0
POWER CONDUIT - (502) | A6 | POWER | 20.838 | 20.817 | 0.04% | PMH - (455) | PMH - (415) | 443143.7687 | 1829591.1241 | 443083.7746 | 1829591.1241 | Basic | No | 1100.000mm | 1075.000mm | 0.000mm | <None> |  |  | 0 | 0 | ZONE 5A FRL R1 (1) | 2.0339 | 2.1476 | 2.0375 | 2.1476 | 59.994 | 59.994 | 56.619 | 56.619 | 270° 0' 0.013" | 270° 0' 0.013" | Start to End | Start to End | Straight |  | 0 | 0 | 0 | 0 | 0 | 0 | 2 | Pipe |  | A6 Configuration | Rectangular | 2 | 0
POWER CONDUIT - (503) | B2a | POWER | 20.796 | 20.81 | -0.04% | PMH - (454) | PMH - (427) | 443161.2747 | 1829591.1241 | 443161.2747 | 1829626.2435 | Basic | No | 850.000mm | 945.000mm | 0.000mm | <None> |  |  | 0 | 0 | ZONE 5A FRL R1 (1) | 1.9455 | 2.1804 | 2.1804 | 2.0929 | 35.6736 | 35.6736 | 33.4694 | 33.4694 | 359° 59' 59.861" | 359° 59' 59.861" | Start to End | Start to End | Straight |  | 0 | 0 | 0 | 0 | 0 | 0 | 2 | Pipe |  | B2' Configuration | Rectangular | 2 | 0
POWER CONDUIT - (504) | A8a | POWER | 20.949 | 20.714 | 0.2% | PMH - (420) | PMH - (456) | 443095.6746 | 1829747.4674 | 443214.9746 | 1829747.4674 | Basic | No | 1100.000mm | 1035.000mm | 0.000mm | <None> |  |  | 0 | 0 | ZONE 5A FRL R1 (1) | 2.0175 | 2.0804 | 2.0804 | 2.0175 | 118.75 | 118.7502 | 116.15 | 116.1502 | 89° 59' 59.999" | 89° 59' 59.999" | Start to End | Start to End | Straight |  | 0 | 0 | 0 | 0 | 0 | 0 | 2 | Pipe |  | A8' Configuration | Rectangular | 2 | 0
POWER CONDUIT - (505) | A8a | POWER | 20.714 | 19.592 | 1.76% | PMH - (456) | PMH - (457) | 443214.9746 | 1829747.4674 | 443214.9746 | 1829811.1672 | Basic | No | 1100.000mm | 1035.000mm | 0.000mm | <None> |  |  | 0 | 0 | ZONE 5A FRL R1 (1) | 2.0175 | 2.9662 | 2.0175 | 2.9661 | 62.6011 | 62.6111 | 60.3998 | 60.4092 | 0° 0' 0.000" | 0° 0' 0.000" | Start to End | Start to End | Straight |  | 0 | 0 | 0 | 0 | 0 | 0 | 2 | Pipe |  | A8' Configuration | Rectangular | 1 | 0
POWER CONDUIT - (506) | A9 | POWER | 18.792 | 20.156 | -2.82% | PMH - (457) | PMH - (458) | 443214.9746 | 1829811.1672 | 443263.3722 | 1829811.1672 | Basic | No | 1100.000mm | 1435.000mm | 0.000mm | <None> |  |  | 0 | 0 | ZONE 5A FRL R1 (1) | 2.2462 | 3.5661 | 3.5661 | 2.2462 | 49.3476 | 49.3665 | 46.3476 | 46.366 | 90° 0' 0.000" | 90° 0' 0.000" | Start to End | Start to End | Straight |  | 0 | 0 | 0 | 0 | 0 | 0 | 2 | Pipe |  | A9 Configuration | Rectangular | 1 | 0
POWER CONDUIT - (507) | A8a | POWER | 19.192 | 20.632 | -1.72% | PMH - (457) | PMH - (459) | 443214.9746 | 1829811.1672 | 443131.1149 | 1829811.1672 | Basic | No | 1100.000mm | 1035.000mm | 0.000mm | <None> |  |  | 0 | 0 | ZONE 5A FRL R1 (1) | 2.0175 | 3.3661 | 3.3661 | 2.0175 | 82.9097 | 82.9221 | 79.5347 | 79.5464 | 270° 0' 0.000" | 270° 0' 0.000" | Start to End | Start to End | Straight |  | 0 | 0 | 0 | 0 | 0 | 0 | 2 | Pipe |  | A8' Configuration | Rectangular | 1 | 0
POWER CONDUIT - (508) | A8a | POWER | 20.632 | 20.883 | -0.31% | PMH - (459) | PMH - (460) | 443131.1149 | 1829811.1672 | 443050.5759 | 1829811.1672 | Basic | No | 1100.000mm | 1035.000mm | 0.000mm | <None> |  |  | 0 | 0 | ZONE 5A FRL R1 (1) | 2.0167 | 2.0289 | 2.0175 | 2.0175 | 80.5548 | 80.5552 | 76.8048 | 76.8052 | 270° 0' 0.000" | 270° 0' 0.000" | Start to End | Start to End | Straight |  | 0 | 0 | 0 | 0 | 0 | 0 | 2 | Pipe |  | A8' Configuration | Rectangular | 2 | 0
POWER CONDUIT - (509) | A8a | POWER | 20.883 | 20.817 | 0.14% | PMH - (460) | PMH - (402) | 443050.5759 | 1829811.1672 | 443004.6553 | 1829811.1672 | Basic | No | 1100.000mm | 1035.000mm | 0.000mm | <None> |  |  | 0 | 0 | ZONE 5A FRL R1 (1) | 2.0175 | 2.1658 | 2.0175 | 2.1658 | 45.9048 | 45.9049 | 42.1548 | 42.1549 | 270° 0' 0.000" | 270° 0' 0.000" | Start to End | Start to End | Straight |  | 0 | 0 | 0 | 0 | 0 | 0 | 2 | Pipe |  | A8' Configuration | Rectangular | 2 | 0
POWER CONDUIT - (510) | D6 | POWER | 17.22 | 18.789 | -9.31% | PMH - (461) | PMH - (474) | 442859.1557 | 1829822.9172 | 442876.0122 | 1829822.9172 | Basic | No | 1400.000mm | 2825.000mm | 0.000mm | <None> |  |  | 0 | 0 | ZONE 5A FRL R1 (1) | 2.9125 | 4.4348 | 4.4348 | 2.9125 | 16.8565 | 16.9293 | 13.8565 | 13.9164 | 90° 0' 0.000" | 90° 0' 0.000" | Start to End | Start to End | Straight |  | 0 | 0 | 0 | 0 | 0 | 0 | 2 | Pipe |  | D6 Configuration | Rectangular | 2 | 0
POWER CONDUIT - (510) (1) | D4 | POWER | 19.639 | 19.414 | 0.6% | PMH - (474) | PMH - (462) | 442876.0122 | 1829822.9172 | 442913.5898 | 1829822.9172 | Basic | No | 1400.000mm | 1975.000mm | 0.000mm | <None> |  |  | 0 | 0 | ZONE 5A FRL R1 (1) | 2.4875 | 2.8171 | 2.4875 | 2.8171 | 37.5776 | 37.5783 | 34.5776 | 34.5782 | 90° 0' 0.000" | 90° 0' 0.000" | Start to End | Start to End | Straight |  | 0 | 0 | 0 | 0 | 0 | 0 | 2 | Pipe |  | D4 Configuration | Rectangular | 2 | 0
POWER CONDUIT - (511) | D3 | POWER | 19.414 | 19.414 | 0% | PMH - (462) | PMH - (399) | 442913.5898 | 1829822.9172 | 442913.5185 | 1829832.4672 | Basic | No | 1400.000mm | 1550.000mm | 0.000mm | <None> |  |  | 0 | 0 | ZONE 5A FRL R1 (1) | 2.8695 | 3.0794 | 3.0296 | 3.0794 | 10.2813 | 10.2813 | 8.0813 | 8.0813 | 359° 34' 21.293" | 359° 34' 21.293" | Start to End | Start to End | Straight |  | 0 | 0 | 0 | 0 | 0 | 0 | 2 | Pipe |  | D3 Configuration | Rectangular | 2 | 0
POWER CONDUIT - (512) | D3 | POWER | 18.648 | 18.648 | 0% | PMH - (400) | PMH - (463) | 442946.5236 | 1829832.4672 | 442946.4544 | 1829822.9172 | Basic | No | 1400.000mm | 1550.000mm | 0.000mm | <None> |  |  | 0 | 0 | ZONE 5A FRL R1 (1) | 3.7151 | 3.9252 | 3.9252 | 3.875 | 10.2813 | 10.2813 | 8.0813 | 8.0813 | 180° 24' 55.147" | 180° 24' 55.147" | Start to End | Start to End | Straight |  | 0 | 0 | 0 | 0 | 0 | 0 | 2 | Pipe |  | D3 Configuration | Rectangular | 1 | 0
POWER CONDUIT - (513) | D1 | POWER | 18.648 | 19.414 | -2.33% | PMH - (463) | PMH - (462) | 442946.4544 | 1829822.9172 | 442913.5898 | 1829822.9172 | Basic | No | 1400.000mm | 700.000mm | 0.000mm | <None> |  |  | 0 | 0 | ZONE 5A FRL R1 (1) | 3.4546 | 4.4013 | 4.3 | 3.4546 | 32.8646 | 32.8735 | 29.8646 | 29.8727 | 270° 0' 0.000" | 270° 0' 0.000" | Start to End | Start to End | Straight |  | 0 | 0 | 0 | 0 | 0 | 0 | 2 | Pipe |  | D1 Configuration | Rectangular | 0 | 0
POWER CONDUIT - (514) | D4 | POWER | 17.848 | 17.842 | 0% | PMH - (463) | PMH - (464) | 442946.4544 | 1829822.9172 | 443095.5122 | 1829822.9172 | Basic | No | 1400.000mm | 1975.000mm | 0.000mm | <None> |  |  | 0 | 0 | ZONE 5A FRL R1 (1) | 4.4049 | 4.6187 | 4.4625 | 4.4049 | 149.0578 | 149.0578 | 146.0578 | 146.0578 | 90° 0' 0.000" | 90° 0' 0.000" | Start to End | Start to End | Straight |  | 0 | 0 | 0 | 0 | 0 | 0 | 2 | Pipe |  | D4 Configuration | Rectangular | 1 | 0
POWER CONDUIT - (515) | D4 | POWER | 19.133 | 19.556 | -0.28% | PMH - (464) | PMH - (465) | 443095.5122 | 1829822.9172 | 443245.9441 | 1829822.9172 | Basic | No | 1400.000mm | 1975.000mm | 0.000mm | <None> |  |  | 0 | 0 | ZONE 5A FRL R1 (1) | 2.4833 | 3.1143 | 3.1143 | 2.4875 | 150.4319 | 150.4325 | 147.4319 | 147.4325 | 90° 0' 0.000" | 90° 0' 0.000" | Start to End | Start to End | Straight |  | 0 | 0 | 0 | 0 | 0 | 0 | 2 | Pipe |  | D4 Configuration | Rectangular | 2 | 0
POWER CONDUIT - (516) | D4 | POWER | 19.556 | 19.901 | -0.19% | PMH - (465) | PMH - (466) | 443245.9441 | 1829822.9172 | 443422.8005 | 1829822.9172 | Basic | No | 1400.000mm | 1975.000mm | 0.000mm | <None> |  |  | 0 | 0 | ZONE 5A FRL R1 (1) | 2.4875 | 2.7024 | 2.4875 | 2.4875 | 176.8564 | 176.8568 | 173.8564 | 173.8568 | 90° 0' 0.000" | 90° 0' 0.000" | Start to End | Start to End | Straight |  | 0 | 0 | 0 | 0 | 0 | 0 | 2 | Pipe |  | D4 Configuration | Rectangular | 2 | 0
POWER CONDUIT - (517) | D4 | POWER | 19.901 | 19.493 | 0.2% | PMH - (466) | PMH - (467) | 443422.8005 | 1829822.9172 | 443621.8258 | 1829822.9172 | Basic | No | 1400.000mm | 1975.000mm | 0.000mm | <None> |  |  | 0 | 0 | ZONE 5A FRL R1 (1) | 2.4875 | 2.6421 | 2.4875 | 2.5874 | 199.0254 | 199.0258 | 196.0254 | 196.0258 | 90° 0' 0.000" | 90° 0' 0.000" | Start to End | Start to End | Straight |  | 0 | 0 | 0 | 0 | 0 | 0 | 2 | Pipe |  | D4 Configuration | Rectangular | 2 | 0
POWER CONDUIT - (518) | D4 | POWER | 19.493 | 19.348 | 0.08% | PMH - (467) | PMH - (468) | 443621.8258 | 1829822.9172 | 443803.2001 | 1829822.9172 | Basic | No | 1400.000mm | 1975.000mm | 0.000mm | <None> |  |  | 0 | 0 | ZONE 5A FRL R1 (1) | 2.5181 | 2.6691 | 2.5874 | 2.6058 | 181.3742 | 181.3743 | 178.3742 | 178.3743 | 90° 0' 0.000" | 90° 0' 0.000" | Start to End | Start to End | Straight |  | 0 | 0 | 0 | 0 | 0 | 0 | 2 | Pipe |  | D4 Configuration | Rectangular | 2 | 0
POWER CONDUIT - (519) | D4 | POWER | 19.348 | 18.985 | 0.46% | PMH - (468) | PMH - (469) | 443803.2001 | 1829822.9172 | 443881.8017 | 1829822.9172 | Basic | No | 1400.000mm | 1975.000mm | 0.000mm | <None> |  |  | 0 | 0 | ZONE 5A FRL R1 (1) | 2.5867 | 2.7585 | 2.6058 | 2.7585 | 78.6016 | 78.6024 | 75.6016 | 75.6024 | 90° 0' 0.000" | 90° 0' 0.000" | Start to End | Start to End | Straight |  | 0 | 0 | 0 | 0 | 0 | 0 | 2 | Pipe |  | D4 Configuration | Rectangular | 2 | 0
POWER CONDUIT - (520) | D4 | POWER | 18.985 | 19.064 | -0.1% | PMH - (469) | PMH - (470) | 443881.8017 | 1829822.9172 | 443961.9015 | 1829822.9172 | Basic | No | 1400.000mm | 1975.000mm | 0.000mm | <None> |  |  | 0 | 0 | ZONE 5A FRL R1 (1) | 2.4875 | 2.7585 | 2.7585 | 2.4875 | 80.0998 | 80.0999 | 77.0998 | 77.0999 | 90° 0' 0.000" | 90° 0' 0.000" | Start to End | Start to End | Straight |  | 0 | 0 | 0 | 0 | 0 | 0 | 2 | Pipe |  | D4 Configuration | Rectangular | 2 | 0
POWER CONDUIT - (521) | D5 | POWER | 18.185 | 18.185 | 0% | PMH - (469) | PMH - (472) | 443881.8017 | 1829822.9172 | 443881.8017 | 1829811.1672 | Basic | No | 1400.000mm | 2400.000mm | 0.000mm | <None> |  |  | 0 | 0 | ZONE 5A FRL R1 (1) | 3.186 | 3.396 | 3.346 | 3.396 | 12.1188 | 12.1188 | 9.9188 | 9.9188 | 180° 0' 0.000" | 180° 0' 0.000" | Start to End | Start to End | Straight |  | 0 | 0 | 0 | 0 | 0 | 0 | 2 | Pipe |  | D5 Configuration | Rectangular | 1 | 0
POWER CONDUIT - (522) | A8a | POWER | 21.087 | 21.2 | -0.82% | PMH - (476) | PMH - (478) | 442996.9795 | 1830369.3118 | 443002.8671 | 1830381.817 | Basic | No | 1100.000mm | 1035.000mm | 0.000mm | <None> |  |  | 0 | 0 | ZONE 5A FRL R1 (1) | 1.9992 | 2.185 | 2.0189 | 2.011 | 14.1213 | 14.1218 | 12.5079 | 12.5084 | 25° 12' 42.372" | 25° 12' 42.372" | Start to End | Start to End | Straight |  | 0 | 0 | 0 | 0 | 0 | 0 | 2 | Pipe |  | A8' Configuration | Rectangular | 2 | 0
POWER CONDUIT - (523) | A8a | POWER | 18.659 | 18.659 | 0% | PMH - (36) | PMH - (473) | 443582.0751 | 1830216.8666 | 443582.0751 | 1830228.7667 | Basic | No | 1100.000mm | 1035.000mm | 0.000mm | <None> |  |  | 0 | 0 | ZONE 5A FRL R1 (1) | 3.1976 | 3.4007 | 3.3538 | 3.4007 | 13.0347 | 13.0347 | 10.8 | 10.8 | 0° 0' 0.000" | 0° 0' 0.000" | Start to End | Start to End | Straight |  | 0 | 0 | 0 | 0 | 0 | 0 | 2 | Pipe |  | A8' Configuration | Rectangular | 1 | 0
POWER CONDUIT - (524) | A8a | POWER | 20.321 | 19.95 | 0.47% | PMH - (13) | PMH - (479) | 443746.1751 | 1830228.767 | 443746.1751 | 1830149.2506 | Basic | No | 1100.000mm | 1035.000mm | 0.000mm | <None> |  |  | 0 | 0 | ZONE 5A FRL R1 (1) | 2.0175 | 2.0644 | 2.0175 | 2.0175 | 78.9674 | 78.9683 | 76.3664 | 76.3673 | 180° 0' 0.016" | 180° 0' 0.016" | Start to End | Start to End | Straight |  | 0 | 0 | 0 | 0 | 0 | 0 | 2 | Pipe |  | A8' Configuration | Rectangular | 2 | 0
POWER CONDUIT - (525) | A8a | POWER | 19.95 | 19.152 | 2.31% | PMH - (479) | PMH - (480) | 443746.1751 | 1830149.2506 | 443780.6404 | 1830149.2506 | Basic | No | 1100.000mm | 1035.000mm | 0.000mm | <None> |  |  | 0 | 0 | ZONE 5A FRL R1 (1) | 2.0175 | 2.9433 | 2.0175 | 2.9433 | 33.5153 | 33.5248 | 30.5153 | 30.5234 | 90° 0' 0.019" | 90° 0' 0.019" | Start to End | Start to End | Straight |  | 0 | 0 | 0 | 0 | 0 | 0 | 2 | Pipe |  | A8' Configuration | Rectangular | 1 | 0
POWER CONDUIT - (526) | A8a | POWER | 18.352 | 18.352 | 0% | PMH - (480) | PMH - (67) | 443780.6404 | 1830149.2506 | 443780.6404 | 1830137.3574 | Basic | No | 1100.000mm | 1035.000mm | 0.000mm | <None> |  |  | 0 | 0 | ZONE 5A FRL R1 (1) | 3.5693 | 3.7433 | 3.7433 | 3.7432 | 13 | 13 | 10.8 | 10.8 | 180° 0' 0.000" | 180° 0' 0.000" | Start to End | Start to End | Straight |  | 0 | 0 | 0 | 0 | 0 | 0 | 2 | Pipe |  | A8' Configuration | Rectangular | 1 | 0
POWER CONDUIT - (527) | A8a | POWER | 19.062 | 18.956 | 0.12% | PMH - (67) | PMH - (481) | 443780.6404 | 1830137.3574 | 443865.4757 | 1830137.3506 | Basic | No | 1100.000mm | 1035.000mm | 0.000mm | <None> |  |  | 0 | 0 | ZONE 5A FRL R1 (1) | 2.9026 | 3.3325 | 3.0332 | 3.3043 | 83.8847 | 83.8848 | 80.8847 | 80.8848 | 90° 0' 16.605" | 90° 0' 16.605" | Start to End | Start to End | Straight |  | 0 | 0 | 0 | 0 | 0 | 0 | 2 | Pipe |  | A8' Configuration | Rectangular | 2 | 0
POWER CONDUIT - (528) | A8a | POWER | 18.956 | 18.956 | 0% | PMH - (481) | PMH - (482) | 443865.4757 | 1830137.3506 | 443877.3757 | 1830137.3506 | Basic | No | 1100.000mm | 1035.000mm | 0.000mm | <None> |  |  | 0 | 0 | ZONE 5A FRL R1 (1) | 3.1481 | 3.381 | 3.3043 | 3.381 | 13.4123 | 13.4123 | 10.801 | 10.801 | 90° 0' 0.000" | 90° 0' 0.000" | Start to End | Start to End | Straight |  | 0 | 0 | 0 | 0 | 0 | 0 | 2 | Pipe |  | A8' Configuration | Rectangular | 1 | 0
POWER CONDUIT - (529) | B1 | POWER | 19.256 | 19.256 | 0% | PMH - (93) | PMH - (483) | 443734.2751 | 1829962.1072 | 443746.1751 | 1829962.112 | Basic | No | 850.000mm | 945.000mm | 0.000mm | <None> |  |  | 0 | 0 | ZONE 5A FRL R1 (1) | 2.4895 | 2.6635 | 2.6635 | 2.6635 | 13.0289 | 13.0289 | 10.8 | 10.8 | 89° 58' 35.434" | 89° 58' 35.434" | Start to End | Start to End | Straight |  | 0 | 0 | 0 | 0 | 0 | 0 | 2 | Pipe |  | B1 Configuration | Rectangular | 2 | 0
POWER CONDUIT - (530) | A6 | POWER | 19.359 | 19.359 | 0% | PMH - (71) | PMH - (82) | 443746.1751 | 1829898.0668 | 443746.1751 | 1829886.1674 | Basic | No | 1100.000mm | 1075.000mm | 0.000mm | <None> |  |  | 0 | 0 | ZONE 5A FRL R1 (1) | 2.4776 | 2.6984 | 2.6314 | 2.6984 | 13.035 | 13.035 | 10.8004 | 10.8004 | 180° 0' 0.104" | 180° 0' 0.104" | Start to End | Start to End | Straight |  | 0 | 0 | 0 | 0 | 0 | 0 | 2 | Pipe |  | A6 Configuration | Rectangular | 2 | 0
POWER CONDUIT - (531) | A12 | POWER | 19.369 | 20.065 | -1.7% | PMH - (191) | PMH - (484) | 443316.2126 | 1830191.5228 | 443347.575 | 1830165.2226 | Basic | No | 1100.000mm | 1745.000mm | 0.000mm | <None> |  |  | 0 | 0 | ZONE 5A FRL R1 (1) | 2.7976 | 3.3724 | 3.3724 | 2.7976 | 40.9304 | 40.9363 | 37.9304 | 37.9359 | 129° 58' 58.119" | 129° 58' 58.119" | Start to End | Start to End | Straight |  | 0 | 0 | 0 | 0 | 0 | 0 | 2 | Pipe |  | A12 Configuration | Rectangular | 1 | 0
POWER CONDUIT - (532) | A8a | POWER | 18.915 | 18.915 | 0% | PMH - (164) | PMH - (485) | 443406.1719 | 1830122.9692 | 443397.3709 | 1830114.9415 | Basic | No | 1100.000mm | 1035.000mm | 0.000mm | <None> |  |  | 0 | 0 | ZONE 5A FRL R1 (1) | 3.9764 | 4.1731 | 4.1731 | 4.1281 | 13.01 | 13.01 | 10.81 | 10.81 | 227° 37' 51.263" | 227° 37' 51.263" | Start to End | Start to End | Straight |  | 0 | 0 | 0 | 0 | 0 | 0 | 2 | Pipe |  | A8' Configuration | Rectangular | 1 | 0
POWER CONDUIT - (533) | B1 | POWER | 20.354 | 20.354 | 0% | PMH - (149) | PMH - (486) | 443516.0496 | 1829931.0704 | 443527.9472 | 1829931.0704 | Basic | No | 850.000mm | 945.000mm | 0.000mm | <None> |  |  | 0 | 0 | ZONE 5A FRL R1 (1) | 2.6359 | 2.8099 | 2.8099 | 2.8099 | 13 | 13 | 10.8 | 10.8 | 90° 0' 0.000" | 90° 0' 0.000" | Start to End | Start to End | Straight |  | 0 | 0 | 0 | 0 | 0 | 0 | 2 | Pipe |  | B1 Configuration | Rectangular | 2 | 0
POWER CONDUIT - (534) | B3 | POWER | 21.154 | 21.14 | 0.05% | PMH - (486) | PMH - (142) | 443527.9472 | 1829931.0704 | 443527.9355 | 1829905.4743 | Basic | No | 1100.000mm | 945.000mm | 0.000mm | <None> |  |  | 0 | 0 | ZONE 5A FRL R1 (1) | 1.9725 | 2.0099 | 2.0099 | 1.9725 | 25.5961 | 25.5961 | 23.2458 | 23.2458 | 180° 1' 35.028" | 180° 1' 35.028" | Start to End | Start to End | Straight |  | 0 | 0 | 0 | 0 | 0 | 0 | 2 | Pipe |  | B3 Configuration | Rectangular | 2 | 0
POWER CONDUIT - (535) | B2a | POWER | 21.176 | 20.703 | 1.86% | PMH - (145) | PMH - (487) | 443567.6496 | 1829857.9075 | 443567.6496 | 1829832.4672 | Basic | No | 850.000mm | 945.000mm | 0.000mm | <None> |  |  | 0 | 0 | ZONE 5A FRL R1 (1) | 1.9725 | 2.2973 | 1.9725 | 1.9725 | 24.8964 | 24.9009 | 22.2904 | 22.2942 | 180° 0' 0.000" | 180° 0' 0.000" | Start to End | Start to End | Straight |  | 0 | 0 | 0 | 0 | 0 | 0 | 2 | Pipe |  | B2' Configuration | Rectangular | 1 | 0

## SMH
Structure Name | Description | Structure Style | Easting | Northing | Rim Elevation | Connected Pipes | Reference Surface | Surface Elevation | Auto Surface Adjust | Surface Adjustment | Reference Alignment | Station | Offset | Rule Set Style | Override Rule Set | Inner Width | Inner Length | Outer Height | Cone Height | Rim to Sump Height | Control Sump By | Sump Depth | Sump Elevation | Floor Thickness | Wall Thickness | Headwall Base Thickness | Headwall Base Width | Frame | Frame Width | Frame Height | Frame Length | Cover | Grate | Rotation Angle | Outer Length | Outer Width | Vertical Pipe Clearance | Barrel Pipe Clearance | Barrel Height | Slab Thickness | Part Type | Part Subtype | Part Description | Part Size Name | Shape | Rule Violations | Property Sets
MH-1 | SMH 1.2X0.75 | Storm Manhole | 443348.8998 | 1830145.0747 | 23.732 | C-1642, C-1646 | ZONE 5A FRL R1 (1) | 23.732 | Yes | 0 | <None> |  |  | Basic | No | 1200.000mm | 750.000mm | 4429.874mm | 0.000in | 4.1299 | Elevation | 0 | 19.602 | 300.000mm | 200.000mm |  |  | Undefined | 0.000in | 200.000mm | 1150.000mm | Undefined | Undefined | 0° 0' 0.000" |  | 1600.000mm | 300.000mm | 300.000mm | 0.000in | 0.000in | Junction Structure | Undefined |  | SMH 1.2X0.75 | Box | 0 | 0
MH-2 | SMH 1.2X0.75 | Storm Manhole | 443348.8998 | 1830165.6382 | 23.709 | C-1658, C-1646, C-969 | ZONE 5A FRL R1 (1) | 23.709 | Yes | 0 | <None> |  |  | Basic | No | 1200.000mm | 750.000mm | 4726.545mm | 0.000in | 4.4265 | Elevation | 0 | 19.282 | 300.000mm | 200.000mm |  |  | Undefined | 0.000in | 200.000mm | 1150.000mm | Undefined | Undefined | 0° 0' 0.000" |  | 1600.000mm | 300.000mm | 300.000mm | 0.000in | 0.000in | Junction Structure | Undefined |  | SMH 1.2X0.75 | Box | 0 | 0
MH-3 | SMH 1.2X0.75 | Storm Manhole | 443348.8998 | 1830202.3939 | 23.657 | C-1630, C-1627 | ZONE 5A FRL R1 (1) | 23.657 | Yes | 0 | <None> |  |  | Basic | No | 1200.000mm | 750.000mm | 4712.136mm | 0.000in | 4.4121 | Elevation | 0 | 19.245 | 300.000mm | 200.000mm |  |  | Undefined | 0.000in | 200.000mm | 1150.000mm | Undefined | Undefined | 0° 0' 0.000" |  | 1600.000mm | 300.000mm | 300.000mm | 0.000in | 0.000in | Junction Structure | Undefined |  | SMH 1.2X0.75 | Box | 0 | 0
MH-5 | SMH 1.2X0.75 | Storm Manhole | 443348.8998 | 1829333.8858 | 23.641 | C-1632, C-1625 | ZONE 5A FRL R1 (1) | 23.641 | Yes | 0 | <None> |  |  | Basic | No | 1200.000mm | 750.000mm | 3936.657mm | 0.000in | 3.6367 | Elevation | 0 | 20.004 | 300.000mm | 200.000mm |  |  | Undefined | 0.000in | 200.000mm | 1150.000mm | Undefined | Undefined | 0° 0' 0.000" |  | 1600.000mm | 300.000mm | 300.000mm | 0.000in | 0.000in | Junction Structure | Undefined |  | SMH 1.2X0.75 | Box | 0 | 0
MH-6 | SMH 1.2X0.75 | Storm Manhole | 443348.8998 | 1830123.8569 | 23.64 | C-1647, C-1642 | ZONE 5A FRL R1 (1) | 23.64 | Yes | 0 | <None> |  |  | Basic | No | 1200.000mm | 750.000mm | 4016.913mm | 0.000in | 3.7169 | Elevation | 0 | 19.923 | 300.000mm | 200.000mm |  |  | Undefined | 0.000in | 200.000mm | 1150.000mm | Undefined | Undefined | 0° 0' 0.000" |  | 1600.000mm | 300.000mm | 300.000mm | 0.000in | 0.000in | Junction Structure | Undefined |  | SMH 1.2X0.75 | Box | 0 | 0
MH-7 | SMH 1.2X0.75 | Storm Manhole | 443348.8998 | 1830178.102 | 23.575 | C-1658, C-1630 | ZONE 5A FRL R1 (1) | 23.575 | Yes | 0 | <None> |  |  | Basic | No | 1200.000mm | 750.000mm | 4606.671mm | 0.000in | 4.3067 | Elevation | 0 | 19.268 | 300.000mm | 200.000mm |  |  | Undefined | 0.000in | 200.000mm | 1150.000mm | Undefined | Undefined | 0° 0' 0.000" |  | 1600.000mm | 300.000mm | 300.000mm | 0.000in | 0.000in | Junction Structure | Undefined |  | SMH 1.2X0.75 | Box | 0 | 0
MH-8 | SMH 0.75X1.2 | Storm Manhole | 443500.2222 | 1830150.2566 | 22.779 | C-1483, C-1623 | ZONE 5A FRL R1 (1) | 22.779 | Yes | 0 | <None> |  |  | Basic | No | 750.000mm | 1200.000mm | 3632.203mm | 0.000in | 3.3322 | Elevation | 0 | 19.447 | 300.000mm | 200.000mm |  |  | Undefined | 0.000in | 200.000mm | 1600.000mm | Undefined | Undefined | 0° 0' 0.000" |  | 1150.000mm | 300.000mm | 300.000mm | 0.000in | 0.000in | Junction Structure | Undefined |  | SMH 0.75X1.2 | Box | 0 | 0
MH-9 | SMH 0.75X1.2 | Storm Manhole | 443334.6652 | 1830091.4248 | 23.639 | <None> | ZONE 5A FRL R1 (1) | 23.639 | Yes | 0 | <None> |  |  | Basic | No | 750.000mm | 1200.000mm | 3668.547mm | 0.000in | 3.3685 | Elevation | 0 | 20.27 | 300.000mm | 200.000mm |  |  | Undefined | 0.000in | 200.000mm | 1600.000mm | Undefined | Undefined | 0° 0' 0.000" |  | 1150.000mm | 300.000mm | 300.000mm | 0.000in | 0.000in | Junction Structure | Undefined |  | SMH 0.75X1.2 | Box | 1 | 0
MH-10 | SMH 0.75X1.2 | Storm Manhole | 443314.6643 | 1830091.426 | 23.582 | C-1548, C-1550 | ZONE 5A FRL R1 (1) | 23.582 | Yes | 0 | <None> |  |  | Basic | No | 750.000mm | 1200.000mm | 3591.633mm | 0.000in | 3.2916 | Elevation | 0 | 20.29 | 300.000mm | 200.000mm |  |  | Undefined | 0.000in | 200.000mm | 1600.000mm | Undefined | Undefined | 0° 0' 0.000" |  | 1150.000mm | 300.000mm | 300.000mm | 0.000in | 0.000in | Junction Structure | Undefined |  | SMH 0.75X1.2 | Box | 0 | 0
MH-11 | SMH 1.2X0.75 | Storm Manhole | 443348.8998 | 1829354.1013 | 23.568 | C-1633, C-1632 | ZONE 5A FRL R1 (1) | 23.568 | Yes | 0 | <None> |  |  | Basic | No | 1200.000mm | 750.000mm | 3844.385mm | 0.000in | 3.5444 | Elevation | 0 | 20.024 | 300.000mm | 200.000mm |  |  | Undefined | 0.000in | 200.000mm | 1150.000mm | Undefined | Undefined | 0° 0' 0.000" |  | 1600.000mm | 300.000mm | 300.000mm | 0.000in | 0.000in | Junction Structure | Undefined |  | SMH 1.2X0.75 | Box | 0 | 0
MH-12 | SMH 1.2X0.75 | Storm Manhole | 443348.8998 | 1830101.951 | 23.511 | C-1564, C-1647 | ZONE 5A FRL R1 (1) | 23.511 | Yes | 0 | <None> |  |  | Basic | No | 1200.000mm | 750.000mm | 3866.399mm | 0.000in | 3.5664 | Elevation | 0 | 19.945 | 300.000mm | 200.000mm |  |  | Undefined | 0.000in | 200.000mm | 1150.000mm | Undefined | Undefined | 0° 0' 0.000" |  | 1600.000mm | 300.000mm | 300.000mm | 0.000in | 0.000in | Junction Structure | Undefined |  | SMH 1.2X0.75 | Box | 0 | 0
MH-13 | SMH 0.75X1.2 | Storm Manhole | 443516.0545 | 1830167.022 | 22.538 | C-1467, C-641, C-1483 | ZONE 5A FRL R1 (1) | 22.538 | Yes | 0 | <None> |  |  | Basic | No | 750.000mm | 1200.000mm | 3368.960mm | 0.000in | 3.069 | Elevation | 0 | 19.469 | 300.000mm | 200.000mm |  |  | Undefined | 0.000in | 200.000mm | 1600.000mm | Undefined | Undefined | 313° 29' 10.690" |  | 1150.000mm | 300.000mm | 300.000mm | 0.000in | 0.000in | Junction Structure | Undefined |  | SMH 0.75X1.2 | Box | 0 | 0
MH-14 | SMH 1.2X0.75 | Storm Manhole | 443348.8983 | 1830091.551 | 23.487 | C-1564, C-1007 | ZONE 5A FRL R1 (1) | 23.487 | Yes | 0 | <None> |  |  | Basic | No | 1200.000mm | 750.000mm | 3531.228mm | 0.000in | 3.2312 | Elevation | 0 | 20.256 | 300.000mm | 200.000mm |  |  | Undefined | 0.000in | 200.000mm | 1150.000mm | Undefined | Undefined | 0° 0' 0.000" |  | 1600.000mm | 300.000mm | 300.000mm | 0.000in | 0.000in | Junction Structure | Undefined |  | SMH 1.2X0.75 | Box | 0 | 0
MH-15 | SMH 1.2X0.75 | Storm Manhole | 443348.8998 | 1829374.0991 | 23.497 | C-1635, C-1633 | ZONE 5A FRL R1 (1) | 23.497 | Yes | 0 | <None> |  |  | Basic | No | 1200.000mm | 750.000mm | 3752.890mm | 0.000in | 3.4529 | Elevation | 0 | 20.044 | 300.000mm | 200.000mm |  |  | Undefined | 0.000in | 200.000mm | 1150.000mm | Undefined | Undefined | 0° 0' 0.000" |  | 1600.000mm | 300.000mm | 300.000mm | 0.000in | 0.000in | Junction Structure | Undefined |  | SMH 1.2X0.75 | Box | 0 | 0
MH-16 | SMH 0.75X1.2 | Storm Manhole | 443769.1915 | 1829535.4491 | 23.493 | C-110, C-100 | ZONE 5A FRL R1 (1) | 0 | Yes | 23.493 | <None> |  |  | Basic | No | 750.000mm | 1200.000mm | 3492.448mm | 0.000in | 3.1924 | Elevation | 0 | 20.301 | 300.000mm | 200.000mm |  |  | Undefined | 0.000in | 200.000mm | 1600.000mm | Undefined | Undefined | 0° 0' 0.000" |  | 1150.000mm | 300.000mm | 300.000mm | 0.000in | 0.000in | Junction Structure | Undefined |  | SMH 0.75X1.2 | Box | 0 | 0
MH-17 | SMH 0.75X1.2 | Storm Manhole | 443789.1416 | 1829535.4491 | 23.493 | C-98, C-100 | ZONE 5A FRL R1 (1) | 0 | Yes | 23.493 | <None> |  |  | Basic | No | 750.000mm | 1200.000mm | 3512.448mm | 0.000in | 3.2124 | Elevation | 0 | 20.281 | 300.000mm | 200.000mm |  |  | Undefined | 0.000in | 200.000mm | 1600.000mm | Undefined | Undefined | 0° 0' 0.000" |  | 1150.000mm | 300.000mm | 300.000mm | 0.000in | 0.000in | Junction Structure | Undefined |  | SMH 0.75X1.2 | Box | 0 | 0
MH-18 | SMH 0.75X1.2 | Storm Manhole | 443749.1629 | 1829535.4491 | 23.552 | C-729, C-110 | ZONE 5A FRL R1 (1) | 23.552 | Yes | 0 | <None> |  |  | Basic | No | 750.000mm | 1200.000mm | 3531.001mm | 0.000in | 3.231 | Elevation | 0 | 20.321 | 300.000mm | 200.000mm |  |  | Undefined | 0.000in | 200.000mm | 1600.000mm | Undefined | Undefined | 0° 0' 0.000" |  | 1150.000mm | 300.000mm | 300.000mm | 0.000in | 0.000in | Junction Structure | Undefined |  | SMH 0.75X1.2 | Box | 0 | 0
MH-19 | SMH 0.75X1.2 | Storm Manhole | 443382.4422 | 1829798.5246 | 23.464 | C-1585, C-1584 | ZONE 5A FRL R1 (1) | 23.464 | Yes | 0 | <None> |  |  | Basic | No | 750.000mm | 1200.000mm | 3724.257mm | 0.000in | 3.4243 | Elevation | 0 | 20.04 | 300.000mm | 200.000mm |  |  | Undefined | 0.000in | 200.000mm | 1600.000mm | Undefined | Undefined | 44° 59' 60.000" |  | 1150.000mm | 300.000mm | 300.000mm | 0.000in | 0.000in | Junction Structure | Undefined |  | SMH 0.75X1.2 | Box | 0 | 0
MH-20 | SMH 0.75X1.2 | Storm Manhole | 443435.3104 | 1829812.4918 | 23.385 | C-1582, C-1581 | ZONE 5A FRL R1 (1) | 23.385 | Yes | 0 | <None> |  |  | Basic | No | 750.000mm | 1200.000mm | 3704.498mm | 0.000in | 3.4045 | Elevation | 0 | 19.981 | 300.000mm | 200.000mm |  |  | Undefined | 0.000in | 200.000mm | 1600.000mm | Undefined | Undefined | 0° 0' 0.000" |  | 1150.000mm | 300.000mm | 300.000mm | 0.000in | 0.000in | Junction Structure | Undefined |  | SMH 0.75X1.2 | Box | 0 | 0
MH-21 | SMH 1.2X0.75 | Storm Manhole | 443348.8998 | 1829394.097 | 23.425 | C-1637, C-1635 | ZONE 5A FRL R1 (1) | 23.425 | Yes | 0 | <None> |  |  | Basic | No | 1200.000mm | 750.000mm | 3661.396mm | 0.000in | 3.3614 | Elevation | 0 | 20.064 | 300.000mm | 200.000mm |  |  | Undefined | 0.000in | 200.000mm | 1150.000mm | Undefined | Undefined | 0° 0' 0.000" |  | 1600.000mm | 300.000mm | 300.000mm | 0.000in | 0.000in | Junction Structure | Undefined |  | SMH 1.2X0.75 | Box | 0 | 0
MH-22 | SMH 0.75X1.2 | Storm Manhole | 443415.3104 | 1829812.4918 | 23.401 | C-1583, C-1582 | ZONE 5A FRL R1 (1) | 23.401 | Yes | 0 | <None> |  |  | Basic | No | 750.000mm | 1200.000mm | 3700.399mm | 0.000in | 3.4004 | Elevation | 0 | 20.001 | 300.000mm | 200.000mm |  |  | Undefined | 0.000in | 200.000mm | 1600.000mm | Undefined | Undefined | 0° 0' 0.000" |  | 1150.000mm | 300.000mm | 300.000mm | 0.000in | 0.000in | Junction Structure | Undefined |  | SMH 0.75X1.2 | Box | 0 | 0
MH-23 | SMH 0.75X1.2 | Storm Manhole | 443494.6822 | 1830202.6243 | 22.612 | C-1474, C-1470 | ZONE 5A FRL R1 (1) | 22.612 | Yes | 0 | <None> |  |  | Basic | No | 750.000mm | 1200.000mm | 3242.468mm | 0.000in | 2.9425 | Elevation | 0 | 19.67 | 300.000mm | 200.000mm |  |  | Undefined | 0.000in | 200.000mm | 1600.000mm | Undefined | Undefined | 134° 36' 17.668" |  | 1150.000mm | 300.000mm | 300.000mm | 0.000in | 0.000in | Junction Structure | Undefined |  | SMH 0.75X1.2 | Box | 0 | 0
MH-24 | SMH 0.75X1.2 | Storm Manhole | 443455.3104 | 1829812.4918 | 23.346 | C-1581, C-1580 | ZONE 5A FRL R1 (1) | 23.346 | Yes | 0 | <None> |  |  | Basic | No | 750.000mm | 1200.000mm | 3685.325mm | 0.000in | 3.3853 | Elevation | 0 | 19.961 | 300.000mm | 200.000mm |  |  | Undefined | 0.000in | 200.000mm | 1600.000mm | Undefined | Undefined | 0° 0' 0.000" |  | 1150.000mm | 300.000mm | 300.000mm | 0.000in | 0.000in | Junction Structure | Undefined |  | SMH 0.75X1.2 | Box | 0 | 0
MH-25 | SMH 0.75X1.2 | Storm Manhole | 443522.7284 | 1830173.427 | 22.555 | C-1471 | ZONE 5A FRL R1 (1) | 22.555 | Yes | 0 | <None> |  |  | Basic | No | 750.000mm | 1200.000mm | 3224.905mm | 0.000in | 2.9249 | Elevation | 0 | 19.63 | 300.000mm | 200.000mm |  |  | Undefined | 0.000in | 200.000mm | 1600.000mm | Undefined | Undefined | 133° 29' 10.690" |  | 1150.000mm | 300.000mm | 300.000mm | 0.000in | 0.000in | Junction Structure | Undefined |  | SMH 0.75X1.2 | Box | 0 | 0
MH-26 | SMH 0.75X1.2 | Storm Manhole | 443508.6898 | 1830188.213 | 22.574 | C-1471, C-1470 | ZONE 5A FRL R1 (1) | 22.574 | Yes | 0 | <None> |  |  | Basic | No | 750.000mm | 1200.000mm | 3224.134mm | 0.000in | 2.9241 | Elevation | 0 | 19.65 | 300.000mm | 200.000mm |  |  | Undefined | 0.000in | 200.000mm | 1600.000mm | Undefined | Undefined | 133° 29' 10.690" |  | 1150.000mm | 300.000mm | 300.000mm | 0.000in | 0.000in | Junction Structure | Undefined |  | SMH 0.75X1.2 | Box | 0 | 0
MH-28 | SMH 0.75X1.2 | Storm Manhole | 443475.3104 | 1829812.4918 | 23.306 | C-1579, C-1580 | ZONE 5A FRL R1 (1) | 23.306 | Yes | 0 | <None> |  |  | Basic | No | 750.000mm | 1200.000mm | 3665.325mm | 0.000in | 3.3653 | Elevation | 0 | 19.941 | 300.000mm | 200.000mm |  |  | Undefined | 0.000in | 200.000mm | 1600.000mm | Undefined | Undefined | 0° 0' 0.000" |  | 1150.000mm | 300.000mm | 300.000mm | 0.000in | 0.000in | Junction Structure | Undefined |  | SMH 0.75X1.2 | Box | 0 | 0
MH-29 | SMH 0.75X1.2 | Storm Manhole | 443367.5164 | 1829783.5987 | 23.428 | C-1587, C-1585 | ZONE 5A FRL R1 (1) | 23.428 | Yes | 0 | <None> |  |  | Basic | No | 750.000mm | 1200.000mm | 3667.974mm | 0.000in | 3.368 | Elevation | 0 | 20.06 | 300.000mm | 200.000mm |  |  | Undefined | 0.000in | 200.000mm | 1600.000mm | Undefined | Undefined | 44° 59' 60.000" |  | 1150.000mm | 300.000mm | 300.000mm | 0.000in | 0.000in | Junction Structure | Undefined |  | SMH 0.75X1.2 | Box | 0 | 0
MH-30 | SMH 0.75X1.2 | Storm Manhole | 443396.4465 | 1829812.5288 | 23.385 | C-1584 | ZONE 5A FRL R1 (1) | 23.385 | Yes | 0 | <None> |  |  | Basic | No | 750.000mm | 1200.000mm | 3663.783mm | 0.000in | 3.3638 | Elevation | 0 | 20.021 | 300.000mm | 200.000mm |  |  | Undefined | 0.000in | 200.000mm | 1600.000mm | Undefined | Undefined | 44° 59' 60.000" |  | 1150.000mm | 300.000mm | 300.000mm | 0.000in | 0.000in | Junction Structure | Undefined |  | SMH 0.75X1.2 | Box | 0 | 0
MH-32 | SMH 0.6X1.2 | Storm Manhole | 443479.1431 | 1830218.1414 | 22.62 | C-1218 | ZONE 5A FRL R1 (1) | 22.62 | Yes | 0 | <None> |  |  | Basic | No | 600.000mm | 1200.000mm | 3078.970mm | 0.000in | 2.779 | Depth | 0 | 19.841 | 300.000mm | 200.000mm |  |  | Undefined | 0.000in | 200.000mm | 1600.000mm | Undefined | Undefined | 0° 0' 0.000" |  | 1000.000mm | 300.000mm | 300.000mm | 0.000in | 0.000in | Junction Structure | Undefined |  | SMH 0.6X1.2 | Box | 0 | 0
MH-33 | SMH 0.75X1.2 | Storm Manhole | 443348.9364 | 1829783.5957 | 23.428 | C-1587, C-1588 | ZONE 5A FRL R1 (1) | 23.428 | Yes | 0 | <None> |  |  | Basic | No | 750.000mm | 1200.000mm | 3648.922mm | 0.000in | 3.3489 | Elevation | 0 | 20.079 | 300.000mm | 200.000mm |  |  | Undefined | 0.000in | 200.000mm | 1600.000mm | Undefined | Undefined | 315° 0' 0.001" |  | 1150.000mm | 300.000mm | 300.000mm | 0.000in | 0.000in | Junction Structure | Undefined |  | SMH 0.75X1.2 | Box | 0 | 0
MH-34 | SMH 0.75X1.2 | Storm Manhole | 443495.8104 | 1829812.4918 | 23.265 | C-1577, C-1579 | ZONE 5A FRL R1 (1) | 23.265 | Yes | 0 | <None> |  |  | Basic | No | 750.000mm | 1200.000mm | 3644.325mm | 0.000in | 3.3443 | Elevation | 0 | 19.921 | 300.000mm | 200.000mm |  |  | Undefined | 0.000in | 200.000mm | 1600.000mm | Undefined | Undefined | 0° 0' 0.000" |  | 1150.000mm | 300.000mm | 300.000mm | 0.000in | 0.000in | Junction Structure | Undefined |  | SMH 0.75X1.2 | Box | 0 | 0
MH-35 | SMH 1.2X0.75 | Storm Manhole | 443348.8998 | 1829414.076 | 23.354 | C-1638, C-1637 | ZONE 5A FRL R1 (1) | 23.354 | Yes | 0 | <None> |  |  | Basic | No | 1200.000mm | 750.000mm | 3569.968mm | 0.000in | 3.27 | Elevation | 0 | 20.084 | 300.000mm | 200.000mm |  |  | Undefined | 0.000in | 200.000mm | 1150.000mm | Undefined | Undefined | 0° 0' 0.000" |  | 1600.000mm | 300.000mm | 300.000mm | 0.000in | 0.000in | Junction Structure | Undefined |  | SMH 1.2X0.75 | Box | 0 | 0
MH-36 | SMH 0.75X1.2 | Storm Manhole | 443616.709 | 1829812.4918 | 23.111 | C-1668, C-1667 | ZONE 5A FRL R1 (1) | 23.111 | Yes | 0 | <None> |  |  | Basic | No | 750.000mm | 1200.000mm | 4110.836mm | 0.000in | 3.8108 | Elevation | 0 | 19.3 | 300.000mm | 200.000mm |  |  | Undefined | 0.000in | 200.000mm | 1600.000mm | Undefined | Undefined | 0° 0' 0.000" |  | 1150.000mm | 300.000mm | 300.000mm | 0.000in | 0.000in | Junction Structure | Undefined |  | SMH 0.75X1.2 | Box | 0 | 0
MH-37 | SMH 0.75X1.2 | Storm Manhole | 443542.7105 | 1829812.4904 | 23.172 | C-1654, C-1652 | ZONE 5A FRL R1 (1) | 23.172 | Yes | 0 | <None> |  |  | Basic | No | 750.000mm | 1200.000mm | 4097.553mm | 0.000in | 3.7976 | Elevation | 0 | 19.374 | 300.000mm | 200.000mm |  |  | Undefined | 0.000in | 200.000mm | 1600.000mm | Undefined | Undefined | 0° 0' 0.000" |  | 1150.000mm | 300.000mm | 300.000mm | 0.000in | 0.000in | Junction Structure | Undefined |  | SMH 0.75X1.2 | Box | 0 | 0
MH-38 | SMH 0.75X1.2 | Storm Manhole | 443699.6476 | 1829535.4491 | 23.412 | C-632, C-687 | ZONE 5A FRL R1 (1) | 23.412 | Yes | 0 | <None> |  |  | Basic | No | 750.000mm | 1200.000mm | 3340.989mm | 0.000in | 3.041 | Elevation | 0 | 20.371 | 300.000mm | 200.000mm |  |  | Undefined | 0.000in | 200.000mm | 1600.000mm | Undefined | Undefined | 0° 0' 0.000" |  | 1150.000mm | 300.000mm | 300.000mm | 0.000in | 0.000in | Junction Structure | Undefined |  | SMH 0.75X1.2 | Box | 0 | 0
MH-39 | SMH 0.75X1.2 | Storm Manhole | 443639.014 | 1829812.4918 | 23.068 | C-1677, C-1667 | ZONE 5A FRL R1 (1) | 23.068 | Yes | 0 | <None> |  |  | Basic | No | 750.000mm | 1200.000mm | 4089.550mm | 0.000in | 3.7895 | Elevation | 0 | 19.278 | 300.000mm | 200.000mm |  |  | Undefined | 0.000in | 200.000mm | 1600.000mm | Undefined | Undefined | 0° 0' 0.000" |  | 1150.000mm | 300.000mm | 300.000mm | 0.000in | 0.000in | Junction Structure | Undefined |  | SMH 0.75X1.2 | Box | 0 | 0
MH-40 | SMH 0.75X1.2 | Storm Manhole | 443294.3132 | 1830091.426 | 23.311 | C-1532, C-1548 | ZONE 5A FRL R1 (1) | 23.311 | Yes | 0 | <None> |  |  | Basic | No | 750.000mm | 1200.000mm | 3151.472mm | 0.000in | 2.8515 | Elevation | 0 | 20.46 | 300.000mm | 200.000mm |  |  | Undefined | 0.000in | 200.000mm | 1600.000mm | Undefined | Undefined | 0° 0' 0.000" |  | 1150.000mm | 300.000mm | 300.000mm | 0.000in | 0.000in | Junction Structure | Undefined |  | SMH 0.75X1.2 | Box | 0 | 0
MH-41 | SMH 0.75X1.2 | Storm Manhole | 443562.6916 | 1829812.4918 | 23.132 | C-1652, C-1651 | ZONE 5A FRL R1 (1) | 23.132 | Yes | 0 | <None> |  |  | Basic | No | 750.000mm | 1200.000mm | 4077.562mm | 0.000in | 3.7776 | Elevation | 0 | 19.354 | 300.000mm | 200.000mm |  |  | Undefined | 0.000in | 200.000mm | 1600.000mm | Undefined | Undefined | 0° 0' 0.000" |  | 1150.000mm | 300.000mm | 300.000mm | 0.000in | 0.000in | Junction Structure | Undefined |  | SMH 0.75X1.2 | Box | 0 | 0
MH-42 | SMH 0.75X1.2 | Storm Manhole | 443334.0074 | 1829798.5247 | 23.384 | C-1589, C-1588 | ZONE 5A FRL R1 (1) | 23.384 | Yes | 0 | <None> |  |  | Basic | No | 750.000mm | 1200.000mm | 3585.135mm | 0.000in | 3.2851 | Elevation | 0 | 20.099 | 300.000mm | 200.000mm |  |  | Undefined | 0.000in | 200.000mm | 1600.000mm | Undefined | Undefined | 135° 0' 0.000" |  | 1150.000mm | 300.000mm | 300.000mm | 0.000in | 0.000in | Junction Structure | Undefined |  | SMH 0.75X1.2 | Box | 0 | 0
MH-43 | SMH 0.75X1.2 | Storm Manhole | 443651.7002 | 1829812.4918 | 23.032 | C-1677, C-573, C-1672 | ZONE 5A FRL R1 (1) | 23.032 | Yes | 0 | <None> |  |  | Basic | No | 750.000mm | 1200.000mm | 4067.797mm | 0.000in | 3.7678 | Elevation | 0 | 19.264 | 300.000mm | 200.000mm |  |  | Undefined | 0.000in | 200.000mm | 1600.000mm | Undefined | Undefined | 0° 0' 0.000" |  | 1150.000mm | 300.000mm | 300.000mm | 0.000in | 0.000in | Junction Structure | Undefined |  | SMH 0.75X1.2 | Box | 0 | 0
MH-44 | SMH 0.75X1.2 | Storm Manhole | 443675.5993 | 1829812.4922 | 22.988 | C-1672, C-1671 | ZONE 5A FRL R1 (1) | 22.988 | Yes | 0 | <None> |  |  | Basic | No | 750.000mm | 1200.000mm | 4047.488mm | 0.000in | 3.7475 | Elevation | 0 | 19.241 | 300.000mm | 200.000mm |  |  | Undefined | 0.000in | 200.000mm | 1600.000mm | Undefined | Undefined | 0° 0' 0.000" |  | 1150.000mm | 300.000mm | 300.000mm | 0.000in | 0.000in | Junction Structure | Undefined |  | SMH 0.75X1.2 | Box | 0 | 0
MH-45 | SMH 0.75X1.2 | Storm Manhole | 443584.3128 | 1829812.4918 | 23.088 | C-1651, C-1662 | ZONE 5A FRL R1 (1) | 23.088 | Yes | 0 | <None> |  |  | Basic | No | 750.000mm | 1200.000mm | 4056.320mm | 0.000in | 3.7563 | Elevation | 0 | 19.332 | 300.000mm | 200.000mm |  |  | Undefined | 0.000in | 200.000mm | 1600.000mm | Undefined | Undefined | 0° 0' 0.000" |  | 1150.000mm | 300.000mm | 300.000mm | 0.000in | 0.000in | Junction Structure | Undefined |  | SMH 0.75X1.2 | Box | 0 | 0
MH-46 | SMH 1.2X0.6 | Storm Manhole | 443876.1257 | 1830357.737 | 22.923 | C-697, C-227, C-1597 | ZONE 5A FRL R1 (1) | 22.923 | Yes | 0 | <None> |  |  | Basic | No | 1200.000mm | 600.000mm | 2560.602mm | 0.000in | 2.2606 | Depth | 0 | 20.662 | 300.000mm | 200.000mm |  |  | Undefined | 0.000in | 200.000mm | 1000.000mm | Undefined | Undefined | 0° 0' 0.000" |  | 1600.000mm | 300.000mm | 300.000mm | 0.000in | 0.000in | Junction Structure | Undefined |  | SMH 1.2X0.6 | Box | 0 | 0
MH-47 | SMH 0.75X1.2 | Storm Manhole | 443517.4996 | 1829812.4918 | 23.17 | C-1631, C-1577 | ZONE 5A FRL R1 (1) | 23.17 | Yes | 0 | <None> |  |  | Basic | No | 750.000mm | 1200.000mm | 4071.022mm | 0.000in | 3.771 | Elevation | 0 | 19.399 | 300.000mm | 200.000mm |  |  | Undefined | 0.000in | 200.000mm | 1600.000mm | Undefined | Undefined | 0° 0' 0.000" |  | 1150.000mm | 300.000mm | 300.000mm | 0.000in | 0.000in | Junction Structure | Undefined |  | SMH 0.75X1.2 | Box | 0 | 0
MH-48 | SMH 0.75X1.2 | Storm Manhole | 443245.9727 | 1829535.4491 | 23.663 | <None> | ZONE 5A FRL R1 (1) | 23.663 | Yes | 0 | <None> |  |  | Basic | No | 750.000mm | 1200.000mm | 3505.318mm | 0.000in | 3.2053 | Elevation | 0 | 20.458 | 300.000mm | 200.000mm |  |  | Undefined | 0.000in | 200.000mm | 1600.000mm | Undefined | Undefined | 0° 0' 0.000" |  | 1150.000mm | 300.000mm | 300.000mm | 0.000in | 0.000in | Junction Structure | Undefined |  | SMH 0.75X1.2 | Box | 1 | 0
MH-50 | SMH 0.75X1.2 | Storm Manhole | 443593.7006 | 1829812.4907 | 23.07 | C-1668, C-857, C-1662 | ZONE 5A FRL R1 (1) | 23.07 | Yes | 0 | <None> |  |  | Basic | No | 750.000mm | 1200.000mm | 4047.566mm | 0.000in | 3.7476 | Elevation | 0 | 19.322 | 300.000mm | 200.000mm |  |  | Undefined | 0.000in | 200.000mm | 1600.000mm | Undefined | Undefined | 0° 0' 0.000" |  | 1150.000mm | 300.000mm | 300.000mm | 0.000in | 0.000in | Junction Structure | Undefined |  | SMH 0.75X1.2 | Box | 0 | 0
MH-52 | SMH 0.75X1.2 | Storm Manhole | 443679.6476 | 1829535.4491 | 23.372 | C-608, C-632 | ZONE 5A FRL R1 (1) | 23.372 | Yes | 0 | <None> |  |  | Basic | No | 750.000mm | 1200.000mm | 3280.989mm | 0.000in | 2.981 | Elevation | 0 | 20.391 | 300.000mm | 200.000mm |  |  | Undefined | 0.000in | 200.000mm | 1600.000mm | Undefined | Undefined | 0° 0' 0.000" |  | 1150.000mm | 300.000mm | 300.000mm | 0.000in | 0.000in | Junction Structure | Undefined |  | SMH 0.75X1.2 | Box | 0 | 0
MH-53 | SMH 1.2X0.75 | Storm Manhole | 443348.8998 | 1829434.0927 | 23.282 | C-1638, C-1644 | ZONE 5A FRL R1 (1) | 23.282 | Yes | 0 | <None> |  |  | Basic | No | 1200.000mm | 750.000mm | 3478.407mm | 0.000in | 3.1784 | Elevation | 0 | 20.104 | 300.000mm | 200.000mm |  |  | Undefined | 0.000in | 200.000mm | 1150.000mm | Undefined | Undefined | 0° 0' 0.000" |  | 1600.000mm | 300.000mm | 300.000mm | 0.000in | 0.000in | Junction Structure | Undefined |  | SMH 1.2X0.75 | Box | 0 | 0
MH-54 | SMH 1.2X0.6 | Storm Manhole | 443744.9251 | 1830361.2725 | 22.829 | C-613, C-606, C-1628 | ZONE 5A FRL R1 (1) | 22.829 | Yes | 0 | <None> |  |  | Basic | No | 1200.000mm | 600.000mm | 2427.554mm | 0.000in | 2.1276 | Depth | 0 | 20.701 | 300.000mm | 200.000mm |  |  | Undefined | 0.000in | 200.000mm | 1000.000mm | Undefined | Undefined | 0° 0' 0.000" |  | 1600.000mm | 300.000mm | 300.000mm | 0.000in | 0.000in | Junction Structure | Undefined |  | SMH 1.2X0.6 | Box | 0 | 0
MH-55 | SMH 0.75X1.2 | Storm Manhole | 443265.9709 | 1829535.4481 | 23.609 | C-1570, C-1568 | ZONE 5A FRL R1 (1) | 23.609 | Yes | 0 | <None> |  |  | Basic | No | 750.000mm | 1200.000mm | 3470.629mm | 0.000in | 3.1706 | Elevation | 0 | 20.438 | 300.000mm | 200.000mm |  |  | Undefined | 0.000in | 200.000mm | 1600.000mm | Undefined | Undefined | 0° 0' 0.000" |  | 1150.000mm | 300.000mm | 300.000mm | 0.000in | 0.000in | Junction Structure | Undefined |  | SMH 0.75X1.2 | Box | 0 | 0
MH-56 | SMH 0.6X1.2 | Storm Manhole | 443500.2381 | 1830218.1164 | 22.608 | C-1218, C-1220 | ZONE 5A FRL R1 (1) | 22.608 | Yes | 0 | <None> |  |  | Basic | No | 600.000mm | 1200.000mm | 3047.074mm | 0.000in | 2.7471 | Elevation | 0 | 19.861 | 300.000mm | 200.000mm |  |  | Undefined | 0.000in | 200.000mm | 1600.000mm | Undefined | Undefined | 0° 0' 0.000" |  | 1000.000mm | 300.000mm | 300.000mm | 0.000in | 0.000in | Junction Structure | Undefined |  | SMH 0.6X1.2 | Box | 0 | 0
MH-57 | SMH 0.75X1.2 | Storm Manhole | 443724.7649 | 1829535.4491 | 23.437 | C-729, C-687 | ZONE 5A FRL R1 (1) | 23.437 | Yes | 0 | <None> |  |  | Basic | No | 750.000mm | 1200.000mm | 3391.345mm | 0.000in | 3.0913 | Elevation | 0 | 20.346 | 300.000mm | 200.000mm |  |  | Undefined | 0.000in | 200.000mm | 1600.000mm | Undefined | Undefined | 0° 0' 0.000" |  | 1150.000mm | 300.000mm | 300.000mm | 0.000in | 0.000in | Junction Structure | Undefined |  | SMH 0.75X1.2 | Box | 0 | 0
MH-58 | SMH 0.75X1.2 | Storm Manhole | 443747.1626 | 1829546.0991 | 23.534 | C-602, C-595 | ZONE 5A FRL R1 (1) | 23.534 | Yes | 0 | <None> |  |  | Basic | No | 750.000mm | 1200.000mm | 3233.356mm | 0.000in | 2.9334 | Elevation | 0 | 20.601 | 300.000mm | 200.000mm |  |  | Undefined | 0.000in | 200.000mm | 1600.000mm | Undefined | Undefined | 0° 0' 0.000" |  | 1150.000mm | 300.000mm | 300.000mm | 0.000in | 0.000in | Junction Structure | Undefined |  | SMH 0.75X1.2 | Box | 0 | 0
MH-59 | SMH 0.75X1.2 | Storm Manhole | 443789.1407 | 1829546.0991 | 23.323 | C-592, C-593 | ZONE 5A FRL R1 (1) | 0 | Yes | 23.323 | <None> |  |  | Basic | No | 750.000mm | 1200.000mm | 3062.157mm | 0.000in | 2.7622 | Elevation | 0 | 20.561 | 300.000mm | 200.000mm |  |  | Undefined | 0.000in | 200.000mm | 1600.000mm | Undefined | Undefined | 0° 0' 0.000" |  | 1150.000mm | 300.000mm | 300.000mm | 0.000in | 0.000in | Junction Structure | Undefined |  | SMH 0.75X1.2 | Box | 0 | 0
MH-60 | SMH 0.75X1.2 | Storm Manhole | 443769.1914 | 1829546.0991 | 23.489 | C-595, C-593 | ZONE 5A FRL R1 (1) | 23.489 | Yes | 0 | <None> |  |  | Basic | No | 750.000mm | 1200.000mm | 3207.895mm | 0.000in | 2.9079 | Elevation | 0 | 20.581 | 300.000mm | 200.000mm |  |  | Undefined | 0.000in | 200.000mm | 1600.000mm | Undefined | Undefined | 0° 0' 0.000" |  | 1150.000mm | 300.000mm | 300.000mm | 0.000in | 0.000in | Junction Structure | Undefined |  | SMH 0.75X1.2 | Box | 0 | 0
MH-61 | SMH 0.75X1.2 | Storm Manhole | 443308.4989 | 1829535.4491 | 23.492 | C-1613, C-1612 | ZONE 5A FRL R1 (1) | 23.492 | Yes | 0 | <None> |  |  | Basic | No | 750.000mm | 1200.000mm | 3547.266mm | 0.000in | 3.2473 | Elevation | 0 | 20.245 | 300.000mm | 200.000mm |  |  | Undefined | 0.000in | 200.000mm | 1600.000mm | Undefined | Undefined | 0° 0' 0.000" |  | 1150.000mm | 300.000mm | 300.000mm | 0.000in | 0.000in | Junction Structure | Undefined |  | SMH 0.75X1.2 | Box | 0 | 0
MH-62 | SMH 1.2X0.75 | Storm Manhole | 443348.8998 | 1829454.0905 | 23.211 | C-1639, C-1644 | ZONE 5A FRL R1 (1) | 23.211 | Yes | 0 | <None> |  |  | Basic | No | 1200.000mm | 750.000mm | 3386.912mm | 0.000in | 3.0869 | Elevation | 0 | 20.124 | 300.000mm | 200.000mm |  |  | Undefined | 0.000in | 200.000mm | 1150.000mm | Undefined | Undefined | 0° 0' 0.000" |  | 1600.000mm | 300.000mm | 300.000mm | 0.000in | 0.000in | Junction Structure | Undefined |  | SMH 1.2X0.75 | Box | 0 | 0
MH-63 | SMH 1.2X0.6 | Storm Manhole | 443810.525 | 1829872.4766 | 23.017 | C-1598, C-1602 | ZONE 5A FRL R1 (1) | 23.017 | Yes | 0 | <None> |  |  | Basic | No | 1200.000mm | 600.000mm | 3277.994mm | 0.000in | 2.978 | Elevation | 0 | 20.039 | 300.000mm | 200.000mm |  |  | Undefined | 0.000in | 200.000mm | 1000.000mm | Undefined | Undefined | 0° 0' 0.000" |  | 1600.000mm | 300.000mm | 300.000mm | 0.000in | 0.000in | Junction Structure | Undefined |  | SMH 1.2X0.6 | Box | 0 | 0
MH-64 | SMH 0.75X1.2 | Storm Manhole | 443283.5632 | 1830091.426 | 23.309 | C-1532, C-1504 | ZONE 5A FRL R1 (1) | 23.309 | Yes | 0 | <None> |  |  | Basic | No | 750.000mm | 1200.000mm | 2987.215mm | 0.000in | 2.6872 | Elevation | 0 | 20.622 | 300.000mm | 200.000mm |  |  | Undefined | 0.000in | 200.000mm | 1600.000mm | Undefined | Undefined | 0° 0' 0.000" |  | 1150.000mm | 300.000mm | 300.000mm | 0.000in | 0.000in | Junction Structure | Undefined |  | SMH 0.75X1.2 | Box | 0 | 0
MH-65 | SMH 0.75X1.2 | Storm Manhole | 443225.4668 | 1829535.4491 | 23.578 | C-1543, C-1569 | ZONE 5A FRL R1 (1) | 23.578 | Yes | 0 | <None> |  |  | Basic | No | 750.000mm | 1200.000mm | 3400.389mm | 0.000in | 3.1004 | Elevation | 0 | 20.478 | 300.000mm | 200.000mm |  |  | Undefined | 0.000in | 200.000mm | 1600.000mm | Undefined | Undefined | 0° 0' 0.000" |  | 1150.000mm | 300.000mm | 300.000mm | 0.000in | 0.000in | Junction Structure | Undefined |  | SMH 0.75X1.2 | Box | 0 | 0
MH-66 | SMH 0.75X1.2 | Storm Manhole | 443265.2123 | 1830091.426 | 23.443 | C-1505, C-1504 | ZONE 5A FRL R1 (1) | 23.443 | Yes | 0 | <None> |  |  | Basic | No | 750.000mm | 1200.000mm | 3102.839mm | 0.000in | 2.8028 | Elevation | 0 | 20.64 | 300.000mm | 200.000mm |  |  | Undefined | 0.000in | 200.000mm | 1600.000mm | Undefined | Undefined | 0° 0' 0.000" |  | 1150.000mm | 300.000mm | 300.000mm | 0.000in | 0.000in | Junction Structure | Undefined |  | SMH 0.75X1.2 | Box | 0 | 0
MH-67 | SMH 0.75X1.2 | Storm Manhole | 443328.4989 | 1829535.4491 | 23.438 | C-1612, C-1615 | ZONE 5A FRL R1 (1) | 23.438 | Yes | 0 | <None> |  |  | Basic | No | 750.000mm | 1200.000mm | 3512.552mm | 0.000in | 3.2126 | Elevation | 0 | 20.225 | 300.000mm | 200.000mm |  |  | Undefined | 0.000in | 200.000mm | 1600.000mm | Undefined | Undefined | 0° 0' 0.000" |  | 1150.000mm | 300.000mm | 300.000mm | 0.000in | 0.000in | Junction Structure | Undefined |  | SMH 0.75X1.2 | Box | 0 | 0
MH-68 | SMH 0.75X1.2 | Storm Manhole | 443320.0033 | 1829812.5288 | 23.218 | C-1589 | ZONE 5A FRL R1 (1) | 23.218 | Yes | 0 | <None> |  |  | Basic | No | 750.000mm | 1200.000mm | 3399.771mm | 0.000in | 3.0998 | Elevation | 0 | 20.118 | 300.000mm | 200.000mm |  |  | Undefined | 0.000in | 200.000mm | 1600.000mm | Undefined | Undefined | 315° 0' 0.000" |  | 1150.000mm | 300.000mm | 300.000mm | 0.000in | 0.000in | Junction Structure | Undefined |  | SMH 0.75X1.2 | Box | 0 | 0
MH-69 | SMH 1.2X0.75 | Storm Manhole | 443367.5498 | 1830185.4758 | 23.743 | C-1536, C-1534 | ZONE 5A FRL R1 (1) | 23.743 | Yes | 0 | <None> |  |  | Basic | No | 1200.000mm | 750.000mm | 3400.837mm | 0.000in | 3.1008 | Elevation | 0 | 20.642 | 300.000mm | 200.000mm |  |  | Undefined | 0.000in | 200.000mm | 1150.000mm | Undefined | Undefined | 0° 0' 0.000" |  | 1600.000mm | 300.000mm | 300.000mm | 0.000in | 0.000in | Junction Structure | Undefined |  | SMH 1.2X0.75 | Box | 0 | 0
MH-70 | SMH 0.75X1.2 | Storm Manhole | 443630.6985 | 1829535.4491 | 23.274 | C-546, C-525 | ZONE 5A FRL R1 (1) | 23.274 | Yes | 0 | <None> |  |  | Basic | No | 750.000mm | 1200.000mm | 2884.091mm | 0.000in | 2.5841 | Elevation | 0 | 20.69 | 300.000mm | 200.000mm |  |  | Undefined | 0.000in | 200.000mm | 1600.000mm | Undefined | Undefined | 0° 0' 0.000" |  | 1150.000mm | 300.000mm | 300.000mm | 0.000in | 0.000in | Junction Structure | Undefined |  | SMH 0.75X1.2 | Box | 0 | 0
MH-71 | SMH 0.75X1.2 | Storm Manhole | 443723.5095 | 1829546.0991 | 23.441 | C-602, C-568 | ZONE 5A FRL R1 (1) | 23.441 | Yes | 0 | <None> |  |  | Basic | No | 750.000mm | 1200.000mm | 3115.894mm | 0.000in | 2.8159 | Elevation | 0 | 20.625 | 300.000mm | 200.000mm |  |  | Undefined | 0.000in | 200.000mm | 1600.000mm | Undefined | Undefined | 0° 0' 0.000" |  | 1150.000mm | 300.000mm | 300.000mm | 0.000in | 0.000in | Junction Structure | Undefined |  | SMH 0.75X1.2 | Box | 0 | 0
MH-72 | SMH 0.75X1.2 | Storm Manhole | 443506.6947 | 1830142.1276 | 22.791 | C-1578, C-1409 | ZONE 5A FRL R1 (1) | 22.791 | Yes | 0 | <None> |  |  | Basic | No | 750.000mm | 1200.000mm | 3154.635mm | 0.000in | 2.8546 | Elevation | 0 | 19.936 | 300.000mm | 200.000mm |  |  | Undefined | 0.000in | 200.000mm | 1600.000mm | Undefined | Undefined | 0° 0' 0.000" |  | 1150.000mm | 300.000mm | 300.000mm | 0.000in | 0.000in | Junction Structure | Undefined |  | SMH 0.75X1.2 | Box | 0 | 0
MH-73 | SMH 0.75X1.2 | Storm Manhole | 443175.8767 | 1829535.4491 | 23.855 | <None> | ZONE 5A FRL R1 (1) | 23.855 | Yes | 0 | <None> |  |  | Basic | No | 750.000mm | 1200.000mm | 3477.079mm | 0.000in | 3.1771 | Elevation | 0 | 20.678 | 300.000mm | 200.000mm |  |  | Undefined | 0.000in | 200.000mm | 1600.000mm | Undefined | Undefined | 0° 0' 0.000" |  | 1150.000mm | 300.000mm | 300.000mm | 0.000in | 0.000in | Junction Structure | Undefined |  | SMH 0.75X1.2 | Box | 1 | 0
MH-74 | SMH 0.75X1.2 | Storm Manhole | 443247.2123 | 1830091.426 | 23.422 | C-1502, C-1505 | ZONE 5A FRL R1 (1) | 23.422 | Yes | 0 | <None> |  |  | Basic | No | 750.000mm | 1200.000mm | 3063.992mm | 0.000in | 2.764 | Elevation | 0 | 20.658 | 300.000mm | 200.000mm |  |  | Undefined | 0.000in | 200.000mm | 1600.000mm | Undefined | Undefined | 0° 0' 0.000" |  | 1150.000mm | 300.000mm | 300.000mm | 0.000in | 0.000in | Junction Structure | Undefined |  | SMH 0.75X1.2 | Box | 0 | 0
MH-75 | SMH 0.75X1.2 | Storm Manhole | 443229.2355 | 1830091.4243 | 23.439 | C-1503, C-1502 | ZONE 5A FRL R1 (1) | 23.439 | Yes | 0 | <None> |  |  | Basic | No | 750.000mm | 1200.000mm | 3062.571mm | 0.000in | 2.7626 | Elevation | 0 | 20.676 | 300.000mm | 200.000mm |  |  | Undefined | 0.000in | 200.000mm | 1600.000mm | Undefined | Undefined | 0° 0' 0.000" |  | 1150.000mm | 300.000mm | 300.000mm | 0.000in | 0.000in | Junction Structure | Undefined |  | SMH 0.75X1.2 | Box | 0 | 0
MH-76 | SMH 1.2X0.75 | Storm Manhole | 443367.5498 | 1830164.5721 | 23.724 | C-1670, C-1536, C-678 | ZONE 5A FRL R1 (1) | 23.724 | Yes | 0 | <None> |  |  | Basic | No | 1200.000mm | 750.000mm | 3360.833mm | 0.000in | 3.0608 | Elevation | 0 | 20.663 | 300.000mm | 200.000mm |  |  | Undefined | 0.000in | 200.000mm | 1150.000mm | Undefined | Undefined | 0° 0' 0.000" |  | 1600.000mm | 300.000mm | 300.000mm | 0.000in | 0.000in | Junction Structure | Undefined |  | SMH 1.2X0.75 | Box | 0 | 0
MH-77 | SMH 0.75X1.2 | Storm Manhole | 443307.3644 | 1829812.4906 | 23.191 | C-1591, C-1590 | ZONE 5A FRL R1 (1) | 23.191 | Yes | 0 | <None> |  |  | Basic | No | 750.000mm | 1200.000mm | 3358.597mm | 0.000in | 3.0586 | Elevation | 0 | 20.132 | 300.000mm | 200.000mm |  |  | Undefined | 0.000in | 200.000mm | 1600.000mm | Undefined | Undefined | 0° 0' 0.000" |  | 1150.000mm | 300.000mm | 300.000mm | 0.000in | 0.000in | Junction Structure | Undefined |  | SMH 0.75X1.2 | Box | 0 | 0
MH-78 | SMH 1.2X0.75 | Storm Manhole | 443348.8998 | 1829474.0883 | 23.154 | C-1645, C-1639 | ZONE 5A FRL R1 (1) | 23.154 | Yes | 0 | <None> |  |  | Basic | No | 1200.000mm | 750.000mm | 3310.112mm | 0.000in | 3.0101 | Elevation | 0 | 20.144 | 300.000mm | 200.000mm |  |  | Undefined | 0.000in | 200.000mm | 1150.000mm | Undefined | Undefined | 0° 0' 0.000" |  | 1600.000mm | 300.000mm | 300.000mm | 0.000in | 0.000in | Junction Structure | Undefined |  | SMH 1.2X0.75 | Box | 0 | 0
MH-79 | SMH 1.2X0.75 | Storm Manhole | 443348.8998 | 1829514.084 | 23.186 | C-1650, C-1649 | ZONE 5A FRL R1 (1) | 23.186 | Yes | 0 | <None> |  |  | Basic | No | 1200.000mm | 750.000mm | 3301.588mm | 0.000in | 3.0016 | Elevation | 0 | 20.184 | 300.000mm | 200.000mm |  |  | Undefined | 0.000in | 200.000mm | 1150.000mm | Undefined | Undefined | 0° 0' 0.000" |  | 1600.000mm | 300.000mm | 300.000mm | 0.000in | 0.000in | Junction Structure | Undefined |  | SMH 1.2X0.75 | Box | 0 | 0
MH-80 | SMH 1.2X0.6 | Storm Manhole | 443810.5251 | 1830361.1931 | 22.676 | C-727, C-1251, C-1643 | ZONE 5A FRL R1 (1) | 22.676 | Yes | 0 | <None> |  |  | Basic | No | 1200.000mm | 600.000mm | 2522.446mm | 0.000in | 2.2224 | Depth | 0 | 20.454 | 300.000mm | 200.000mm |  |  | Undefined | 0.000in | 200.000mm | 1000.000mm | Undefined | Undefined | 0° 0' 0.000" |  | 1600.000mm | 300.000mm | 300.000mm | 0.000in | 0.000in | Junction Structure | Undefined |  | SMH 1.2X0.6 | Box | 0 | 0
MH-81 | SMH 0.75X1.2 | Storm Manhole | 443614.0476 | 1829535.4491 | 23.241 | C-475, C-525 | ZONE 5A FRL R1 (1) | 23.241 | Yes | 0 | <None> |  |  | Basic | No | 750.000mm | 1200.000mm | 2834.789mm | 0.000in | 2.5348 | Elevation | 0 | 20.706 | 300.000mm | 200.000mm |  |  | Undefined | 0.000in | 200.000mm | 1600.000mm | Undefined | Undefined | 0° 0' 0.000" |  | 1150.000mm | 300.000mm | 300.000mm | 0.000in | 0.000in | Junction Structure | Undefined |  | SMH 0.75X1.2 | Box | 0 | 0
MH-82 | SMH 1.2X0.75 | Storm Manhole | 443367.5498 | 1830206.4758 | 23.657 | C-1534, C-1535 | ZONE 5A FRL R1 (1) | 23.657 | Yes | 0 | <None> |  |  | Basic | No | 1200.000mm | 750.000mm | 3336.062mm | 0.000in | 3.0361 | Elevation | 0 | 20.621 | 300.000mm | 200.000mm |  |  | Undefined | 0.000in | 200.000mm | 1150.000mm | Undefined | Undefined | 0° 0' 0.000" |  | 1600.000mm | 300.000mm | 300.000mm | 0.000in | 0.000in | Junction Structure | Undefined |  | SMH 1.2X0.75 | Box | 0 | 0
MH-83 | SMH 0.75X1.2 | Storm Manhole | 443195.8767 | 1829535.4491 | 23.8 | <None> | ZONE 5A FRL R1 (1) | 23.8 | Yes | 0 | <None> |  |  | Basic | No | 750.000mm | 1200.000mm | 3442.365mm | 0.000in | 3.1424 | Elevation | 0 | 20.658 | 300.000mm | 200.000mm |  |  | Undefined | 0.000in | 200.000mm | 1600.000mm | Undefined | Undefined | 0° 0' 0.000" |  | 1150.000mm | 300.000mm | 300.000mm | 0.000in | 0.000in | Junction Structure | Undefined |  | SMH 0.75X1.2 | Box | 1 | 0
MH-84 | SMH 1.2X0.75 | Storm Manhole | 443348.8998 | 1829494.0862 | 23.146 | C-1649, C-1645 | ZONE 5A FRL R1 (1) | 23.146 | Yes | 0 | <None> |  |  | Basic | No | 1200.000mm | 750.000mm | 3281.800mm | 0.000in | 2.9818 | Elevation | 0 | 20.164 | 300.000mm | 200.000mm |  |  | Undefined | 0.000in | 200.000mm | 1150.000mm | Undefined | Undefined | 0° 0' 0.000" |  | 1600.000mm | 300.000mm | 300.000mm | 0.000in | 0.000in | Junction Structure | Undefined |  | SMH 1.2X0.75 | Box | 0 | 0
MH-85 | SMH 0.75X1.2 | Storm Manhole | 443171.7009 | 1830091.426 | 23.603 | C-1343, C-1365 | ZONE 5A FRL R1 (1) | 23.603 | Yes | 0 | <None> |  |  | Basic | No | 750.000mm | 1200.000mm | 3020.126mm | 0.000in | 2.7201 | Elevation | 0 | 20.883 | 300.000mm | 200.000mm |  |  | Undefined | 0.000in | 200.000mm | 1600.000mm | Undefined | Undefined | 0° 0' 0.000" |  | 1150.000mm | 300.000mm | 300.000mm | 0.000in | 0.000in | Junction Structure | Undefined |  | SMH 0.75X1.2 | Box | 0 | 0
MH-86 | SMH 0.75X1.2 | Storm Manhole | 443707.1394 | 1829546.0991 | 23.427 | C-518, C-568 | ZONE 5A FRL R1 (1) | 23.427 | Yes | 0 | <None> |  |  | Basic | No | 750.000mm | 1200.000mm | 2885.973mm | 0.000in | 2.586 | Elevation | 0 | 20.841 | 300.000mm | 200.000mm |  |  | Undefined | 0.000in | 200.000mm | 1600.000mm | Undefined | Undefined | 0° 0' 0.000" |  | 1150.000mm | 300.000mm | 300.000mm | 0.000in | 0.000in | Junction Structure | Undefined |  | SMH 0.75X1.2 | Box | 0 | 0
MH-88 | SMH 1.2X0.75 | Storm Manhole | 443348.8998 | 1829535.6741 | 23.193 | C-1492, C-1650 | ZONE 5A FRL R1 (1) | 23.193 | Yes | 0 | <None> |  |  | Basic | No | 1200.000mm | 750.000mm | 3288.215mm | 0.000in | 2.9882 | Elevation | 0 | 20.205 | 300.000mm | 200.000mm |  |  | Undefined | 0.000in | 200.000mm | 1150.000mm | Undefined | Undefined | 0° 0' 0.000" |  | 1600.000mm | 300.000mm | 300.000mm | 0.000in | 0.000in | Junction Structure | Undefined |  | SMH 1.2X0.75 | Box | 0 | 0
MH-89 | SMH 0.75X1.2 | Storm Manhole | 443337.3458 | 1830102.076 | 23.646 | C-1462, C-1393 | ZONE 5A FRL R1 (1) | 23.646 | Yes | 0 | <None> |  |  | Basic | No | 750.000mm | 1200.000mm | 3294.107mm | 0.000in | 2.9941 | Elevation | 0 | 20.652 | 300.000mm | 200.000mm |  |  | Undefined | 0.000in | 200.000mm | 1600.000mm | Undefined | Undefined | 0° 0' 0.000" |  | 1150.000mm | 300.000mm | 300.000mm | 0.000in | 0.000in | Junction Structure | Undefined |  | SMH 0.75X1.2 | Box | 0 | 0
MH-91 | SMH 0.75X1.2 | Storm Manhole | 443287.3506 | 1829812.4907 | 23.146 | C-1591, C-1593 | ZONE 5A FRL R1 (1) | 23.146 | Yes | 0 | <None> |  |  | Basic | No | 750.000mm | 1200.000mm | 3294.351mm | 0.000in | 2.9944 | Elevation | 0 | 20.152 | 300.000mm | 200.000mm |  |  | Undefined | 0.000in | 200.000mm | 1600.000mm | Undefined | Undefined | 0° 0' 0.000" |  | 1150.000mm | 300.000mm | 300.000mm | 0.000in | 0.000in | Junction Structure | Undefined |  | SMH 0.75X1.2 | Box | 0 | 0
MH-92 | SMH 0.75X1.2 | Storm Manhole | 443189.7079 | 1830091.426 | 23.55 | C-1363, C-1365 | ZONE 5A FRL R1 (1) | 23.55 | Yes | 0 | <None> |  |  | Basic | No | 750.000mm | 1200.000mm | 2985.310mm | 0.000in | 2.6853 | Elevation | 0 | 20.865 | 300.000mm | 200.000mm |  |  | Undefined | 0.000in | 200.000mm | 1600.000mm | Undefined | Undefined | 0° 0' 0.000" |  | 1150.000mm | 300.000mm | 300.000mm | 0.000in | 0.000in | Junction Structure | Undefined |  | SMH 0.75X1.2 | Box | 0 | 0
MH-93 | SMH 0.75X1.2 | Storm Manhole | 443134.7727 | 1829535.4491 | 23.951 | <None> | ZONE 5A FRL R1 (1) | 23.951 | Yes | 0 | <None> |  |  | Basic | No | 750.000mm | 1200.000mm | 3381.750mm | 0.000in | 3.0818 | Elevation | 0 | 20.869 | 300.000mm | 200.000mm |  |  | Undefined | 0.000in | 200.000mm | 1600.000mm | Undefined | Undefined | 0° 0' 0.000" |  | 1150.000mm | 300.000mm | 300.000mm | 0.000in | 0.000in | Junction Structure | Undefined |  | SMH 0.75X1.2 | Box | 1 | 0
MH-94 | SMH 1.2X0.75 | Storm Manhole | 443367.5498 | 1830150.3732 | 23.665 | C-1384 | ZONE 5A FRL R1 (1) | 23.665 | Yes | 0 | <None> |  |  | Basic | No | 1200.000mm | 750.000mm | 2919.762mm | 0.000in | 2.6198 | Depth | 0 | 21.045 | 300.000mm | 200.000mm |  |  | Undefined | 0.000in | 200.000mm | 1150.000mm | Undefined | Undefined | 0° 0' 0.000" |  | 1600.000mm | 300.000mm | 300.000mm | 0.000in | 0.000in | Junction Structure | Undefined |  | SMH 1.2X0.75 | Box | 0 | 0
MH-95 | SMH 0.75X1.2 | Storm Manhole | 443216.2247 | 1829535.4491 | 23.575 | C-1543, C-1530 | ZONE 5A FRL R1 (1) | 23.575 | Yes | 0 | <None> |  |  | Basic | No | 750.000mm | 1200.000mm | 3237.327mm | 0.000in | 2.9373 | Elevation | 0 | 20.638 | 300.000mm | 200.000mm |  |  | Undefined | 0.000in | 200.000mm | 1600.000mm | Undefined | Undefined | 0° 0' 0.000" |  | 1150.000mm | 300.000mm | 300.000mm | 0.000in | 0.000in | Junction Structure | Undefined |  | SMH 0.75X1.2 | Box | 0 | 0
MH-96 | SMH 0.75X1.2 | Storm Manhole | 443689.1394 | 1829546.0991 | 23.391 | C-496, C-518 | ZONE 5A FRL R1 (1) | 23.391 | Yes | 0 | <None> |  |  | Basic | No | 750.000mm | 1200.000mm | 2829.973mm | 0.000in | 2.53 | Elevation | 0 | 20.861 | 300.000mm | 200.000mm |  |  | Undefined | 0.000in | 200.000mm | 1600.000mm | Undefined | Undefined | 0° 0' 0.000" |  | 1150.000mm | 300.000mm | 300.000mm | 0.000in | 0.000in | Junction Structure | Undefined |  | SMH 0.75X1.2 | Box | 0 | 0
MH-97 | SMH 0.75X1.2 | Storm Manhole | 443114.7727 | 1829535.4491 | 23.949 | <None> | ZONE 5A FRL R1 (1) | 23.949 | Yes | 0 | <None> |  |  | Basic | No | 750.000mm | 1200.000mm | 3360.346mm | 0.000in | 3.0603 | Elevation | 0 | 20.889 | 300.000mm | 200.000mm |  |  | Undefined | 0.000in | 200.000mm | 1600.000mm | Undefined | Undefined | 0° 0' 0.000" |  | 1150.000mm | 300.000mm | 300.000mm | 0.000in | 0.000in | Junction Structure | Undefined |  | SMH 0.75X1.2 | Box | 1 | 0
MH-98 | SMH 0.75X1.2 | Storm Manhole | 443664.432 | 1829535.4491 | 23.288 | C-577, C-608 | ZONE 5A FRL R1 (1) | 23.288 | Yes | 0 | <None> |  |  | Basic | No | 750.000mm | 1200.000mm | 3182.102mm | 0.000in | 2.8821 | Elevation | 0 | 20.406 | 300.000mm | 200.000mm |  |  | Undefined | 0.000in | 200.000mm | 1600.000mm | Undefined | Undefined | 0° 0' 0.000" |  | 1150.000mm | 300.000mm | 300.000mm | 0.000in | 0.000in | Junction Structure | Undefined |  | SMH 0.75X1.2 | Box | 0 | 0
MH-99 | SMH 1.2X0.75 | Storm Manhole | 443367.5498 | 1830128.9104 | 23.646 | C-1450, C-1454 | ZONE 5A FRL R1 (1) | 23.646 | Yes | 0 | <None> |  |  | Basic | No | 1200.000mm | 750.000mm | 3247.952mm | 0.000in | 2.948 | Elevation | 0 | 20.698 | 300.000mm | 200.000mm |  |  | Undefined | 0.000in | 200.000mm | 1150.000mm | Undefined | Undefined | 0° 0' 0.000" |  | 1600.000mm | 300.000mm | 300.000mm | 0.000in | 0.000in | Junction Structure | Undefined |  | SMH 1.2X0.75 | Box | 0 | 0
MH-100 | SMH 1.2X0.75 | Storm Manhole | 443517.3734 | 1829793.9708 | 23.391 | C-1679, C-1520 | ZONE 5A FRL R1 (1) | 23.391 | Yes | 0 | <None> |  |  | Basic | No | 1200.000mm | 750.000mm | 3259.776mm | 0.000in | 2.9598 | Elevation | 0 | 20.431 | 300.000mm | 200.000mm |  |  | Undefined | 0.000in | 200.000mm | 1150.000mm | Undefined | Undefined | 0° 0' 0.000" |  | 1600.000mm | 300.000mm | 300.000mm | 0.000in | 0.000in | Junction Structure | Undefined |  | SMH 1.2X0.75 | Box | 0 | 0
MH-101 | SMH 0.75X1.2 | Storm Manhole | 443644.2815 | 1829535.4491 | 23.292 | C-577, C-546 | ZONE 5A FRL R1 (1) | 23.292 | Yes | 0 | <None> |  |  | Basic | No | 750.000mm | 1200.000mm | 3166.639mm | 0.000in | 2.8666 | Elevation | 0 | 20.425 | 300.000mm | 200.000mm |  |  | Undefined | 0.000in | 200.000mm | 1600.000mm | Undefined | Undefined | 0° 0' 0.000" |  | 1150.000mm | 300.000mm | 300.000mm | 0.000in | 0.000in | Junction Structure | Undefined |  | SMH 0.75X1.2 | Box | 0 | 0
MH-102 | SMH 1.2X0.6 | Storm Manhole | 443810.525 | 1829887.568 | 22.861 | C-1390, C-1598 | ZONE 5A FRL R1 (1) | 22.861 | Yes | 0 | <None> |  |  | Basic | No | 1200.000mm | 600.000mm | 3108.437mm | 0.000in | 2.8084 | Elevation | 0 | 20.053 | 300.000mm | 200.000mm |  |  | Undefined | 0.000in | 200.000mm | 1000.000mm | Undefined | Undefined | 0° 0' 0.000" |  | 1600.000mm | 300.000mm | 300.000mm | 0.000in | 0.000in | Junction Structure | Undefined |  | SMH 1.2X0.6 | Box | 0 | 0
MH-103 | SMH 1.2X0.75 | Storm Manhole | 443517.3746 | 1829773.9861 | 23.403 | C-1517, C-1520 | ZONE 5A FRL R1 (1) | 23.403 | Yes | 0 | <None> |  |  | Basic | No | 1200.000mm | 750.000mm | 3252.357mm | 0.000in | 2.9524 | Elevation | 0 | 20.451 | 300.000mm | 200.000mm |  |  | Undefined | 0.000in | 200.000mm | 1150.000mm | Undefined | Undefined | 0° 0' 0.000" |  | 1600.000mm | 300.000mm | 300.000mm | 0.000in | 0.000in | Junction Structure | Undefined |  | SMH 1.2X0.75 | Box | 0 | 0
MH-104 | SMH 0.75X1.2 | Storm Manhole | 443267.3506 | 1829812.4907 | 23.102 | C-1594, C-1593 | ZONE 5A FRL R1 (1) | 23.102 | Yes | 0 | <None> |  |  | Basic | No | 750.000mm | 1200.000mm | 3230.139mm | 0.000in | 2.9301 | Elevation | 0 | 20.172 | 300.000mm | 200.000mm |  |  | Undefined | 0.000in | 200.000mm | 1600.000mm | Undefined | Undefined | 0° 0' 0.000" |  | 1150.000mm | 300.000mm | 300.000mm | 0.000in | 0.000in | Junction Structure | Undefined |  | SMH 0.75X1.2 | Box | 0 | 0
MH-105 | SMH 0.75X1.2 | Storm Manhole | 443160.1747 | 1829535.4491 | 23.748 | <None> | ZONE 5A FRL R1 (1) | 23.748 | Yes | 0 | <None> |  |  | Basic | No | 750.000mm | 1200.000mm | 3353.719mm | 0.000in | 3.0537 | Elevation | 0 | 20.694 | 300.000mm | 200.000mm |  |  | Undefined | 0.000in | 200.000mm | 1600.000mm | Undefined | Undefined | 0° 0' 0.000" |  | 1150.000mm | 300.000mm | 300.000mm | 0.000in | 0.000in | Junction Structure | Undefined |  | SMH 0.75X1.2 | Box | 1 | 0
MH-106 | SMH 0.75X1.2 | Storm Manhole | 443150.4747 | 1829535.4491 | 23.748 | <None> | ZONE 5A FRL R1 (1) | 23.748 | Yes | 0 | <None> |  |  | Basic | No | 750.000mm | 1200.000mm | 3343.798mm | 0.000in | 3.0438 | Elevation | 0 | 20.704 | 300.000mm | 200.000mm |  |  | Undefined | 0.000in | 200.000mm | 1600.000mm | Undefined | Undefined | 0° 0' 0.000" |  | 1150.000mm | 300.000mm | 300.000mm | 0.000in | 0.000in | Junction Structure | Undefined |  | SMH 0.75X1.2 | Box | 1 | 0
MH-107 | SMH 0.75X1.2 | Storm Manhole | 443523.3895 | 1830159.3315 | 22.54 | C-574 | ZONE 5A FRL R1 (1) | 22.54 | Yes | 0 | <None> |  |  | Basic | No | 750.000mm | 1200.000mm | 2381.697mm | 0.000in | 2.0817 | Depth | 0 | 20.458 | 300.000mm | 200.000mm |  |  | Undefined | 0.000in | 200.000mm | 1600.000mm | Undefined | Undefined | 315° 37' 0.822" |  | 1150.000mm | 300.000mm | 300.000mm | 0.000in | 0.000in | Junction Structure | Undefined |  | SMH 0.75X1.2 | Box | 0 | 0
MH-108 | SMH 0.75X1.2 | Storm Manhole | 443206.8646 | 1830091.426 | 23.333 | C-1451, C-1363 | ZONE 5A FRL R1 (1) | 23.333 | Yes | 0 | <None> |  |  | Basic | No | 750.000mm | 1200.000mm | 2784.648mm | 0.000in | 2.4846 | Elevation | 0 | 20.848 | 300.000mm | 200.000mm |  |  | Undefined | 0.000in | 200.000mm | 1600.000mm | Undefined | Undefined | 0° 0' 0.000" |  | 1150.000mm | 300.000mm | 300.000mm | 0.000in | 0.000in | Junction Structure | Undefined |  | SMH 0.75X1.2 | Box | 0 | 0
MH-109 | SMH 1.2X0.6 | Storm Manhole | 443810.525 | 1829896.7618 | 22.841 | C-1390, C-1155 | ZONE 5A FRL R1 (1) | 22.841 | Yes | 0 | <None> |  |  | Basic | No | 1200.000mm | 600.000mm | 3078.435mm | 0.000in | 2.7784 | Elevation | 0 | 20.063 | 300.000mm | 200.000mm |  |  | Undefined | 0.000in | 200.000mm | 1000.000mm | Undefined | Undefined | 0° 0' 0.000" |  | 1600.000mm | 300.000mm | 300.000mm | 0.000in | 0.000in | Junction Structure | Undefined |  | SMH 1.2X0.6 | Box | 0 | 0
MH-111 | SMH 0.6X1.2 | Storm Manhole | 443714.0724 | 1830218.1169 | 22.823 | C-1209, C-1178 | ZONE 5A FRL R1 (1) | 22.823 | Yes | 0 | <None> |  |  | Basic | No | 600.000mm | 1200.000mm | 3047.930mm | 0.000in | 2.7479 | Elevation | 0 | 20.075 | 300.000mm | 200.000mm |  |  | Undefined | 0.000in | 200.000mm | 1600.000mm | Undefined | Undefined | 0° 0' 0.000" |  | 1000.000mm | 300.000mm | 300.000mm | 0.000in | 0.000in | Junction Structure | Undefined |  | SMH 0.6X1.2 | Box | 0 | 0
MH-112 | SMH 0.75X1.2 | Storm Manhole | 443151.2341 | 1830091.426 | 23.512 | C-1239, C-1343 | ZONE 5A FRL R1 (1) | 23.512 | Yes | 0 | <None> |  |  | Basic | No | 750.000mm | 1200.000mm | 2758.865mm | 0.000in | 2.4589 | Elevation | 0 | 21.053 | 300.000mm | 200.000mm |  |  | Undefined | 0.000in | 200.000mm | 1600.000mm | Undefined | Undefined | 0° 0' 0.000" |  | 1150.000mm | 300.000mm | 300.000mm | 0.000in | 0.000in | Junction Structure | Undefined |  | SMH 0.75X1.2 | Box | 0 | 0
MH-113 | SMH 1.2X0.75 | Storm Manhole | 443367.5498 | 1830107.9104 | 23.6 | C-1431, C-1454 | ZONE 5A FRL R1 (1) | 23.6 | Yes | 0 | <None> |  |  | Basic | No | 1200.000mm | 750.000mm | 3181.479mm | 0.000in | 2.8815 | Elevation | 0 | 20.719 | 300.000mm | 200.000mm |  |  | Undefined | 0.000in | 200.000mm | 1150.000mm | Undefined | Undefined | 0° 0' 0.000" |  | 1600.000mm | 300.000mm | 300.000mm | 0.000in | 0.000in | Junction Structure | Undefined |  | SMH 1.2X0.75 | Box | 0 | 0
MH-114 | SMH 0.75X1.2 | Storm Manhole | 443217.3132 | 1830091.426 | 23.282 | C-1451, C-1503 | ZONE 5A FRL R1 (1) | 23.282 | Yes | 0 | <None> |  |  | Basic | No | 750.000mm | 1200.000mm | 2895.074mm | 0.000in | 2.5951 | Elevation | 0 | 20.687 | 300.000mm | 200.000mm |  |  | Undefined | 0.000in | 200.000mm | 1600.000mm | Undefined | Undefined | 0° 0' 0.000" |  | 1150.000mm | 300.000mm | 300.000mm | 0.000in | 0.000in | Junction Structure | Undefined |  | SMH 0.75X1.2 | Box | 0 | 0
MH-115 | SMH 1.2X0.75 | Storm Manhole | 442936.3999 | 1829718.2741 | 23.882 | C-1449, C-1436 | ZONE 5A FRL R1 (1) | 23.882 | Yes | 0 | <None> |  |  | Basic | No | 1200.000mm | 750.000mm | 2877.816mm | 0.000in | 2.5778 | Elevation | 0 | 21.304 | 300.000mm | 200.000mm |  |  | Undefined | 0.000in | 200.000mm | 1150.000mm | Undefined | Undefined | 0° 0' 0.000" |  | 1600.000mm | 300.000mm | 300.000mm | 0.000in | 0.000in | Junction Structure | Undefined |  | SMH 1.2X0.75 | Box | 0 | 0
MH-116 | SMH 1.2X0.75 | Storm Manhole | 443517.3746 | 1829753.9861 | 23.365 | C-1516, C-1517 | ZONE 5A FRL R1 (1) | 23.365 | Yes | 0 | <None> |  |  | Basic | No | 1200.000mm | 750.000mm | 3193.662mm | 0.000in | 2.8937 | Elevation | 0 | 20.471 | 300.000mm | 200.000mm |  |  | Undefined | 0.000in | 200.000mm | 1150.000mm | Undefined | Undefined | 0° 0' 0.000" |  | 1600.000mm | 300.000mm | 300.000mm | 0.000in | 0.000in | Junction Structure | Undefined |  | SMH 1.2X0.75 | Box | 0 | 0
MH-117 | SMH 0.6X1.2 | Storm Manhole | 443693.0724 | 1830218.1169 | 22.78 | C-1205, C-1209 | ZONE 5A FRL R1 (1) | 22.78 | Yes | 0 | <None> |  |  | Basic | No | 600.000mm | 1200.000mm | 3025.783mm | 0.000in | 2.7258 | Elevation | 0 | 20.054 | 300.000mm | 200.000mm |  |  | Undefined | 0.000in | 200.000mm | 1600.000mm | Undefined | Undefined | 0° 0' 0.000" |  | 1000.000mm | 300.000mm | 300.000mm | 0.000in | 0.000in | Junction Structure | Undefined |  | SMH 0.6X1.2 | Box | 0 | 0
MH-118 | SMH 0.75X1.2 | Storm Manhole | 443247.3506 | 1829812.4907 | 23.058 | C-1595, C-1594 | ZONE 5A FRL R1 (1) | 23.058 | Yes | 0 | <None> |  |  | Basic | No | 750.000mm | 1200.000mm | 3165.927mm | 0.000in | 2.8659 | Elevation | 0 | 20.192 | 300.000mm | 200.000mm |  |  | Undefined | 0.000in | 200.000mm | 1600.000mm | Undefined | Undefined | 0° 0' 0.000" |  | 1150.000mm | 300.000mm | 300.000mm | 0.000in | 0.000in | Junction Structure | Undefined |  | SMH 0.75X1.2 | Box | 0 | 0
MH-119 | SMH 1.2X0.75 | Storm Manhole | 442936.3999 | 1829734.5972 | 23.848 | C-1447, C-1449 | ZONE 5A FRL R1 (1) | 23.848 | Yes | 0 | <None> |  |  | Basic | No | 1200.000mm | 750.000mm | 2860.070mm | 0.000in | 2.5601 | Elevation | 0 | 21.288 | 300.000mm | 200.000mm |  |  | Undefined | 0.000in | 200.000mm | 1150.000mm | Undefined | Undefined | 0° 0' 0.000" |  | 1600.000mm | 300.000mm | 300.000mm | 0.000in | 0.000in | Junction Structure | Undefined |  | SMH 1.2X0.75 | Box | 0 | 0
MH-120 | SMH 0.6X1.2 | Storm Manhole | 443673.0724 | 1830218.1168 | 22.739 | C-1205, C-1201 | ZONE 5A FRL R1 (1) | 22.739 | Yes | 0 | <None> |  |  | Basic | No | 600.000mm | 1200.000mm | 3004.690mm | 0.000in | 2.7047 | Elevation | 0 | 20.034 | 300.000mm | 200.000mm |  |  | Undefined | 0.000in | 200.000mm | 1600.000mm | Undefined | Undefined | 0° 0' 0.000" |  | 1000.000mm | 300.000mm | 300.000mm | 0.000in | 0.000in | Junction Structure | Undefined |  | SMH 0.6X1.2 | Box | 0 | 0
MH-121 | SMH 1.2X0.75 | Storm Manhole | 442936.3999 | 1829698.2741 | 23.872 | C-1436, C-1439 | ZONE 5A FRL R1 (1) | 23.872 | Yes | 0 | <None> |  |  | Basic | No | 1200.000mm | 750.000mm | 2848.291mm | 0.000in | 2.5483 | Elevation | 0 | 21.324 | 300.000mm | 200.000mm |  |  | Undefined | 0.000in | 200.000mm | 1150.000mm | Undefined | Undefined | 0° 0' 0.000" |  | 1600.000mm | 300.000mm | 300.000mm | 0.000in | 0.000in | Junction Structure | Undefined |  | SMH 1.2X0.75 | Box | 0 | 0
MH-122 | SMH 0.6X1.2 | Storm Manhole | 443520.2381 | 1830218.1165 | 22.568 | C-1220, C-1213 | ZONE 5A FRL R1 (1) | 22.568 | Yes | 0 | <None> |  |  | Basic | No | 600.000mm | 1200.000mm | 2987.074mm | 0.000in | 2.6871 | Elevation | 0 | 19.881 | 300.000mm | 200.000mm |  |  | Undefined | 0.000in | 200.000mm | 1600.000mm | Undefined | Undefined | 0° 0' 0.000" |  | 1000.000mm | 300.000mm | 300.000mm | 0.000in | 0.000in | Junction Structure | Undefined |  | SMH 0.6X1.2 | Box | 0 | 0
MH-123 | SMH 0.75X1.2 | Storm Manhole | 443605.4345 | 1830080.2639 | 22.773 | C-1417, C-1413 | ZONE 5A FRL R1 (1) | 22.773 | Yes | 0 | <None> |  |  | Basic | No | 750.000mm | 1200.000mm | 2989.057mm | 0.000in | 2.6891 | Elevation | 0 | 20.084 | 300.000mm | 200.000mm |  |  | Undefined | 0.000in | 200.000mm | 1600.000mm | Undefined | Undefined | 129° 24' 41.049" |  | 1150.000mm | 300.000mm | 300.000mm | 0.000in | 0.000in | Junction Structure | Undefined |  | SMH 0.75X1.2 | Box | 0 | 0
MH-124 | SMH 0.75X1.2 | Storm Manhole | 443618.1322 | 1830064.8118 | 22.784 | C-1417, C-1396 | ZONE 5A FRL R1 (1) | 22.784 | Yes | 0 | <None> |  |  | Basic | No | 750.000mm | 1200.000mm | 2980.226mm | 0.000in | 2.6802 | Elevation | 0 | 20.104 | 300.000mm | 200.000mm |  |  | Undefined | 0.000in | 200.000mm | 1600.000mm | Undefined | Undefined | 129° 24' 41.049" |  | 1150.000mm | 300.000mm | 300.000mm | 0.000in | 0.000in | Junction Structure | Undefined |  | SMH 0.75X1.2 | Box | 0 | 0
MH-125 | SMH 0.75X1.2 | Storm Manhole | 443367.2945 | 1830066.0105 | 23.575 | C-1164, C-1437, C-797 | ZONE 5A FRL R1 (1) | 23.575 | Yes | 0 | <None> |  |  | Basic | No | 750.000mm | 1200.000mm | 3114.099mm | 0.000in | 2.8141 | Elevation | 0 | 20.761 | 300.000mm | 200.000mm |  |  | Undefined | 0.000in | 200.000mm | 1600.000mm | Undefined | Undefined | 311° 43' 26.964" |  | 1150.000mm | 300.000mm | 300.000mm | 0.000in | 0.000in | Junction Structure | Undefined |  | SMH 0.75X1.2 | Box | 0 | 0
MH-126 | SMH 0.75X1.2 | Storm Manhole | 443631.2727 | 1829546.0991 | 23.275 | C-379, C-453 | ZONE 5A FRL R1 (1) | 23.275 | Yes | 0 | <None> |  |  | Basic | No | 750.000mm | 1200.000mm | 2656.240mm | 0.000in | 2.3562 | Elevation | 0 | 20.919 | 300.000mm | 200.000mm |  |  | Undefined | 0.000in | 200.000mm | 1600.000mm | Undefined | Undefined | 0° 0' 0.000" |  | 1150.000mm | 300.000mm | 300.000mm | 0.000in | 0.000in | Junction Structure | Undefined |  | SMH 0.75X1.2 | Box | 0 | 0
MH-127 | SMH 1.2X0.75 | Storm Manhole | 442936.3999 | 1829745.1126 | 23.807 | C-1447, C-1466 | ZONE 5A FRL R1 (1) | 23.807 | Yes | 0 | <None> |  |  | Basic | No | 1200.000mm | 750.000mm | 2830.589mm | 0.000in | 2.5306 | Elevation | 0 | 21.276 | 300.000mm | 200.000mm |  |  | Undefined | 0.000in | 200.000mm | 1150.000mm | Undefined | Undefined | 0° 0' 0.000" |  | 1600.000mm | 300.000mm | 300.000mm | 0.000in | 0.000in | Junction Structure | Undefined |  | SMH 1.2X0.75 | Box | 0 | 0
MH-128 | SMH 0.6X1.2 | Storm Manhole | 443826.4046 | 1829896.8174 | 22.899 | C-1211, C-1215 | ZONE 5A FRL R1 (1) | 22.899 | Yes | 0 | <None> |  |  | Basic | No | 600.000mm | 1200.000mm | 2969.552mm | 0.000in | 2.6696 | Elevation | 0 | 20.229 | 300.000mm | 200.000mm |  |  | Undefined | 0.000in | 200.000mm | 1600.000mm | Undefined | Undefined | 0° 0' 0.000" |  | 1000.000mm | 300.000mm | 300.000mm | 0.000in | 0.000in | Junction Structure | Undefined |  | SMH 0.6X1.2 | Box | 0 | 0
MH-129 | SMH 0.6X1.2 | Storm Manhole | 443650.8245 | 1830218.1168 | 22.696 | C-1198, C-1201 | ZONE 5A FRL R1 (1) | 22.696 | Yes | 0 | <None> |  |  | Basic | No | 600.000mm | 1200.000mm | 2981.842mm | 0.000in | 2.6818 | Elevation | 0 | 20.014 | 300.000mm | 200.000mm |  |  | Undefined | 0.000in | 200.000mm | 1600.000mm | Undefined | Undefined | 0° 0' 0.000" |  | 1000.000mm | 300.000mm | 300.000mm | 0.000in | 0.000in | Junction Structure | Undefined |  | SMH 0.6X1.2 | Box | 0 | 0
MH-130 | SMH 1.2X0.75 | Storm Manhole | 443517.3736 | 1829733.9861 | 23.322 | C-1516, C-1515 | ZONE 5A FRL R1 (1) | 23.322 | Yes | 0 | <None> |  |  | Basic | No | 1200.000mm | 750.000mm | 3131.047mm | 0.000in | 2.831 | Elevation | 0 | 20.491 | 300.000mm | 200.000mm |  |  | Undefined | 0.000in | 200.000mm | 1150.000mm | Undefined | Undefined | 0° 0' 0.000" |  | 1600.000mm | 300.000mm | 300.000mm | 0.000in | 0.000in | Junction Structure | Undefined |  | SMH 1.2X0.75 | Box | 0 | 0
MH-131 | SMH 1.2X0.75 | Storm Manhole | 443367.5498 | 1830086.9104 | 23.552 | C-1437, C-1431 | ZONE 5A FRL R1 (1) | 23.552 | Yes | 0 | <None> |  |  | Basic | No | 1200.000mm | 750.000mm | 3111.916mm | 0.000in | 2.8119 | Elevation | 0 | 20.74 | 300.000mm | 200.000mm |  |  | Undefined | 0.000in | 200.000mm | 1150.000mm | Undefined | Undefined | 0° 0' 0.000" |  | 1600.000mm | 300.000mm | 300.000mm | 0.000in | 0.000in | Junction Structure | Undefined |  | SMH 1.2X0.75 | Box | 0 | 0
MH-132 | SMH 0.6X1.2 | Storm Manhole | 443633.0724 | 1830218.1167 | 22.657 | C-1198, C-1197 | ZONE 5A FRL R1 (1) | 22.657 | Yes | 0 | <None> |  |  | Basic | No | 600.000mm | 1200.000mm | 2962.506mm | 0.000in | 2.6625 | Elevation | 0 | 19.994 | 300.000mm | 200.000mm |  |  | Undefined | 0.000in | 200.000mm | 1600.000mm | Undefined | Undefined | 0° 0' 0.000" |  | 1000.000mm | 300.000mm | 300.000mm | 0.000in | 0.000in | Junction Structure | Undefined |  | SMH 0.6X1.2 | Box | 0 | 0
MH-133 | SMH 0.75X1.2 | Storm Manhole | 443592.8949 | 1830095.3193 | 22.724 | C-1453, C-847, C-1413 | ZONE 5A FRL R1 (1) | 22.724 | Yes | 0 | <None> |  |  | Basic | No | 750.000mm | 1200.000mm | 2960.333mm | 0.000in | 2.6603 | Elevation | 0 | 20.064 | 300.000mm | 200.000mm |  |  | Undefined | 0.000in | 200.000mm | 1600.000mm | Undefined | Undefined | 310° 38' 24.210" |  | 1150.000mm | 300.000mm | 300.000mm | 0.000in | 0.000in | Junction Structure | Undefined |  | SMH 0.75X1.2 | Box | 0 | 0
MH-134 | SMH 0.6X1.2 | Storm Manhole | 443725.6249 | 1830227.517 | 22.837 | C-1335, C-1338 | ZONE 5A FRL R1 (1) | 22.837 | Yes | 0 | <None> |  |  | Basic | No | 600.000mm | 1200.000mm | 2937.185mm | 0.000in | 2.6372 | Elevation | 0 | 20.2 | 300.000mm | 200.000mm |  |  | Undefined | 0.000in | 200.000mm | 1600.000mm | Undefined | Undefined | 0° 0' 0.000" |  | 1000.000mm | 300.000mm | 300.000mm | 0.000in | 0.000in | Junction Structure | Undefined |  | SMH 0.6X1.2 | Box | 0 | 0
MH-135 | SMH 0.6X1.2 | Storm Manhole | 443500.2168 | 1830227.5164 | 22.608 | C-1326, C-1324 | ZONE 5A FRL R1 (1) | 22.608 | Yes | 0 | <None> |  |  | Basic | No | 600.000mm | 1200.000mm | 2934.117mm | 0.000in | 2.6341 | Elevation | 0 | 19.974 | 300.000mm | 200.000mm |  |  | Undefined | 0.000in | 200.000mm | 1600.000mm | Undefined | Undefined | 0° 0' 0.000" |  | 1000.000mm | 300.000mm | 300.000mm | 0.000in | 0.000in | Junction Structure | Undefined |  | SMH 0.6X1.2 | Box | 0 | 0
MH-136 | SMH 0.75X1.2 | Storm Manhole | 443322.5228 | 1830102.076 | 23.604 | C-1371, C-1393 | ZONE 5A FRL R1 (1) | 23.604 | Yes | 0 | <None> |  |  | Basic | No | 750.000mm | 1200.000mm | 3236.976mm | 0.000in | 2.937 | Elevation | 0 | 20.667 | 300.000mm | 200.000mm |  |  | Undefined | 0.000in | 200.000mm | 1600.000mm | Undefined | Undefined | 0° 0' 0.000" |  | 1150.000mm | 300.000mm | 300.000mm | 0.000in | 0.000in | Junction Structure | Undefined |  | SMH 0.75X1.2 | Box | 0 | 0
MH-137 | SMH 0.6X1.2 | Storm Manhole | 443613.0724 | 1830218.1167 | 22.615 | C-1195, C-1197 | ZONE 5A FRL R1 (1) | 22.615 | Yes | 0 | <None> |  |  | Basic | No | 600.000mm | 1200.000mm | 2941.413mm | 0.000in | 2.6414 | Elevation | 0 | 19.974 | 300.000mm | 200.000mm |  |  | Undefined | 0.000in | 200.000mm | 1600.000mm | Undefined | Undefined | 0° 0' 0.000" |  | 1000.000mm | 300.000mm | 300.000mm | 0.000in | 0.000in | Junction Structure | Undefined |  | SMH 0.6X1.2 | Box | 0 | 0
MH-138 | SMH 0.6X1.2 | Storm Manhole | 443705.625 | 1830227.5169 | 22.806 | C-1333, C-1335 | ZONE 5A FRL R1 (1) | 22.806 | Yes | 0 | <None> |  |  | Basic | No | 600.000mm | 1200.000mm | 2925.574mm | 0.000in | 2.6256 | Elevation | 0 | 20.18 | 300.000mm | 200.000mm |  |  | Undefined | 0.000in | 200.000mm | 1600.000mm | Undefined | Undefined | 0° 0' 0.000" |  | 1000.000mm | 300.000mm | 300.000mm | 0.000in | 0.000in | Junction Structure | Undefined |  | SMH 0.6X1.2 | Box | 0 | 0
MH-139 | SMH 1.2X0.75 | Storm Manhole | 442936.3999 | 1829678.2741 | 23.832 | C-1439, C-1404 | ZONE 5A FRL R1 (1) | 23.832 | Yes | 0 | <None> |  |  | Basic | No | 1200.000mm | 750.000mm | 2788.395mm | 0.000in | 2.4884 | Elevation | 0 | 21.344 | 300.000mm | 200.000mm |  |  | Undefined | 0.000in | 200.000mm | 1150.000mm | Undefined | Undefined | 0° 0' 0.000" |  | 1600.000mm | 300.000mm | 300.000mm | 0.000in | 0.000in | Junction Structure | Undefined |  | SMH 1.2X0.75 | Box | 0 | 0
MH-140 | SMH 0.75X1.2 | Storm Manhole | 443569.4745 | 1830122.2653 | 22.662 | C-1487, C-1485 | ZONE 5A FRL R1 (1) | 22.662 | Yes | 0 | <None> |  |  | Basic | No | 750.000mm | 1200.000mm | 2932.633mm | 0.000in | 2.6326 | Elevation | 0 | 20.029 | 300.000mm | 200.000mm |  |  | Undefined | 0.000in | 200.000mm | 1600.000mm | Undefined | Undefined | 131° 39' 0.791" |  | 1150.000mm | 300.000mm | 300.000mm | 0.000in | 0.000in | Junction Structure | Undefined |  | SMH 0.75X1.2 | Box | 0 | 0
MH-141 | SMH 0.6X1.2 | Storm Manhole | 443540.2381 | 1830218.1165 | 22.532 | C-1191, C-1213 | ZONE 5A FRL R1 (1) | 22.532 | Yes | 0 | <None> |  |  | Basic | No | 600.000mm | 1200.000mm | 2930.837mm | 0.000in | 2.6308 | Elevation | 0 | 19.901 | 300.000mm | 200.000mm |  |  | Undefined | 0.000in | 200.000mm | 1600.000mm | Undefined | Undefined | 0° 0' 0.000" |  | 1000.000mm | 300.000mm | 300.000mm | 0.000in | 0.000in | Junction Structure | Undefined |  | SMH 0.6X1.2 | Box | 0 | 0
MH-142 | SMH 1.2X0.6 | Storm Manhole | 443735.5251 | 1830201.8914 | 22.723 | C-1175, C-1174 | ZONE 5A FRL R1 (1) | 22.723 | Yes | 0 | <None> |  |  | Basic | No | 1200.000mm | 600.000mm | 2910.731mm | 0.000in | 2.6107 | Elevation | 0 | 20.112 | 300.000mm | 200.000mm |  |  | Undefined | 0.000in | 200.000mm | 1000.000mm | Undefined | Undefined | 0° 0' 0.000" |  | 1600.000mm | 300.000mm | 300.000mm | 0.000in | 0.000in | Junction Structure | Undefined |  | SMH 1.2X0.6 | Box | 0 | 0
MH-143 | SMH 0.75X1.2 | Storm Manhole | 443630.6815 | 1830049.2423 | 22.753 | C-1397, C-1396 | ZONE 5A FRL R1 (1) | 22.753 | Yes | 0 | <None> |  |  | Basic | No | 750.000mm | 1200.000mm | 2929.030mm | 0.000in | 2.629 | Elevation | 0 | 20.124 | 300.000mm | 200.000mm |  |  | Undefined | 0.000in | 200.000mm | 1600.000mm | Undefined | Undefined | 128° 40' 52.736" |  | 1150.000mm | 300.000mm | 300.000mm | 0.000in | 0.000in | Junction Structure | Undefined |  | SMH 0.75X1.2 | Box | 0 | 0
MH-144 | SMH 1.2X0.75 | Storm Manhole | 443216.2996 | 1829790.6477 | 23.167 | C-1599, C-1432 | ZONE 5A FRL R1 (1) | 23.167 | Yes | 0 | <None> |  |  | Basic | No | 1200.000mm | 750.000mm | 2767.832mm | 0.000in | 2.4678 | Elevation | 0 | 20.699 | 300.000mm | 200.000mm |  |  | Undefined | 0.000in | 200.000mm | 1150.000mm | Undefined | Undefined | 0° 0' 0.000" |  | 1600.000mm | 300.000mm | 300.000mm | 0.000in | 0.000in | Junction Structure | Undefined |  | SMH 1.2X0.75 | Box | 0 | 0
MH-145 | SMH 1.2X0.6 | Storm Manhole | 443744.9251 | 1830227.417 | 22.826 | C-1339 | ZONE 5A FRL R1 (1) | 22.826 | Yes | 0 | <None> |  |  | Basic | No | 1200.000mm | 600.000mm | 2906.650mm | 0.000in | 2.6067 | Elevation | 0 | 20.219 | 300.000mm | 200.000mm |  |  | Undefined | 0.000in | 200.000mm | 1000.000mm | Undefined | Undefined | 0° 0' 0.000" |  | 1600.000mm | 300.000mm | 300.000mm | 0.000in | 0.000in | Junction Structure | Undefined |  | SMH 1.2X0.6 | Box | 0 | 0
MH-146 | SMH 0.75X1.2 | Storm Manhole | 443598.7363 | 1829535.4491 | 23.169 | C-394, C-475 | ZONE 5A FRL R1 (1) | 23.169 | Yes | 0 | <None> |  |  | Basic | No | 750.000mm | 1200.000mm | 2746.890mm | 0.000in | 2.4469 | Elevation | 0 | 20.722 | 300.000mm | 200.000mm |  |  | Undefined | 0.000in | 200.000mm | 1600.000mm | Undefined | Undefined | 0° 0' 0.000" |  | 1150.000mm | 300.000mm | 300.000mm | 0.000in | 0.000in | Junction Structure | Undefined |  | SMH 0.75X1.2 | Box | 0 | 0
MH-147 | SMH 0.75X1.2 | Storm Manhole | 443583.2699 | 1830106.5331 | 22.672 | C-1453, C-1487 | ZONE 5A FRL R1 (1) | 22.672 | Yes | 0 | <None> |  |  | Basic | No | 750.000mm | 1200.000mm | 2922.596mm | 0.000in | 2.6226 | Elevation | 0 | 20.049 | 300.000mm | 200.000mm |  |  | Undefined | 0.000in | 200.000mm | 1600.000mm | Undefined | Undefined | 310° 38' 24.209" |  | 1150.000mm | 300.000mm | 300.000mm | 0.000in | 0.000in | Junction Structure | Undefined |  | SMH 0.75X1.2 | Box | 0 | 0
MH-148 | SMH 0.6X1.2 | Storm Manhole | 443685.6352 | 1830227.5169 | 22.765 | C-1333, C-1330 | ZONE 5A FRL R1 (1) | 22.765 | Yes | 0 | <None> |  |  | Basic | No | 600.000mm | 1200.000mm | 2904.502mm | 0.000in | 2.6045 | Elevation | 0 | 20.16 | 300.000mm | 200.000mm |  |  | Undefined | 0.000in | 200.000mm | 1600.000mm | Undefined | Undefined | 0° 0' 0.000" |  | 1000.000mm | 300.000mm | 300.000mm | 0.000in | 0.000in | Junction Structure | Undefined |  | SMH 0.6X1.2 | Box | 0 | 0
MH-149 | SMH 0.6X1.2 | Storm Manhole | 443833.0151 | 1829887.4174 | 22.843 | C-1158, C-1161 | ZONE 5A FRL R1 (1) | 22.843 | Yes | 0 | <None> |  |  | Basic | No | 600.000mm | 1200.000mm | 2817.089mm | 0.000in | 2.5171 | Elevation | 0 | 20.326 | 300.000mm | 200.000mm |  |  | Undefined | 0.000in | 200.000mm | 1600.000mm | Undefined | Undefined | 0° 0' 0.000" |  | 1000.000mm | 300.000mm | 300.000mm | 0.000in | 0.000in | Junction Structure | Undefined |  | SMH 0.6X1.2 | Box | 0 | 0
MH-150 | SMH 0.75X1.2 | Storm Manhole | 443556.2169 | 1830137.1616 | 22.624 | C-1485, C-1481 | ZONE 5A FRL R1 (1) | 22.624 | Yes | 0 | <None> |  |  | Basic | No | 750.000mm | 1200.000mm | 2915.296mm | 0.000in | 2.6153 | Elevation | 0 | 20.009 | 300.000mm | 200.000mm |  |  | Undefined | 0.000in | 200.000mm | 1600.000mm | Undefined | Undefined | 131° 39' 0.791" |  | 1150.000mm | 300.000mm | 300.000mm | 0.000in | 0.000in | Junction Structure | Undefined |  | SMH 0.75X1.2 | Box | 0 | 0
MH-151 | SMH 1.2X0.6 | Storm Manhole | 443810.525 | 1829917.1679 | 22.949 | C-1155, C-1141 | ZONE 5A FRL R1 (1) | 22.949 | Yes | 0 | <None> |  |  | Basic | No | 1200.000mm | 600.000mm | 2914.096mm | 0.000in | 2.6141 | Elevation | 0 | 20.335 | 300.000mm | 200.000mm |  |  | Undefined | 0.000in | 200.000mm | 1000.000mm | Undefined | Undefined | 0° 0' 0.000" |  | 1600.000mm | 300.000mm | 300.000mm | 0.000in | 0.000in | Junction Structure | Undefined |  | SMH 1.2X0.6 | Box | 0 | 0
MH-152 | SMH 0.75X1.2 | Storm Manhole | 443579.5915 | 1829535.4491 | 23.167 | C-394, C-251 | ZONE 5A FRL R1 (1) | 23.167 | Yes | 0 | <None> |  |  | Basic | No | 750.000mm | 1200.000mm | 2725.907mm | 0.000in | 2.4259 | Elevation | 0 | 20.741 | 300.000mm | 200.000mm |  |  | Undefined | 0.000in | 200.000mm | 1600.000mm | Undefined | Undefined | 0° 0' 0.000" |  | 1150.000mm | 300.000mm | 300.000mm | 0.000in | 0.000in | Junction Structure | Undefined |  | SMH 0.75X1.2 | Box | 0 | 0
MH-153 | SMH 0.75X1.2 | Storm Manhole | 443614.0476 | 1829546.0991 | 23.241 | C-433, C-379 | ZONE 5A FRL R1 (1) | 23.241 | Yes | 0 | <None> |  |  | Basic | No | 750.000mm | 1200.000mm | 2604.789mm | 0.000in | 2.3048 | Elevation | 0 | 20.936 | 300.000mm | 200.000mm |  |  | Undefined | 0.000in | 200.000mm | 1600.000mm | Undefined | Undefined | 0° 0' 0.000" |  | 1150.000mm | 300.000mm | 300.000mm | 0.000in | 0.000in | Junction Structure | Undefined |  | SMH 0.75X1.2 | Box | 0 | 0
MH-155 | SMH 1.2X0.6 | Storm Manhole | 443866.7257 | 1830037.1712 | 23.018 | C-1105, C-1085 | ZONE 5A FRL R1 (1) | 23.018 | Yes | 0 | <None> |  |  | Basic | No | 1200.000mm | 600.000mm | 2908.765mm | 0.000in | 2.6088 | Elevation | 0 | 20.409 | 300.000mm | 200.000mm |  |  | Undefined | 0.000in | 200.000mm | 1000.000mm | Undefined | Undefined | 0° 0' 0.000" |  | 1600.000mm | 300.000mm | 300.000mm | 0.000in | 0.000in | Junction Structure | Undefined |  | SMH 1.2X0.6 | Box | 0 | 0
MH-156 | SMH 1.2X0.75 | Storm Manhole | 442936.3999 | 1829763.3199 | 23.716 | C-1466, C-1463 | ZONE 5A FRL R1 (1) | 23.716 | Yes | 0 | <None> |  |  | Basic | No | 1200.000mm | 750.000mm | 2756.979mm | 0.000in | 2.457 | Elevation | 0 | 21.259 | 300.000mm | 200.000mm |  |  | Undefined | 0.000in | 200.000mm | 1150.000mm | Undefined | Undefined | 0° 0' 0.000" |  | 1600.000mm | 300.000mm | 300.000mm | 0.000in | 0.000in | Junction Structure | Undefined |  | SMH 1.2X0.75 | Box | 0 | 0
MH-157 | SMH 0.6X1.2 | Storm Manhole | 443560.2381 | 1830218.1166 | 22.524 | C-1191, C-1192 | ZONE 5A FRL R1 (1) | 22.524 | Yes | 0 | <None> |  |  | Basic | No | 600.000mm | 1200.000mm | 2902.679mm | 0.000in | 2.6027 | Elevation | 0 | 19.921 | 300.000mm | 200.000mm |  |  | Undefined | 0.000in | 200.000mm | 1600.000mm | Undefined | Undefined | 0° 0' 0.000" |  | 1000.000mm | 300.000mm | 300.000mm | 0.000in | 0.000in | Junction Structure | Undefined |  | SMH 0.6X1.2 | Box | 0 | 0
MH-158 | SMH 0.75X1.2 | Storm Manhole | 442913.5635 | 1829812.4922 | 23.242 | C-1443, C-1477 | ZONE 5A FRL R1 (1) | 23.242 | Yes | 0 | <None> |  |  | Basic | No | 750.000mm | 1200.000mm | 2706.336mm | 0.000in | 2.4063 | Elevation | 0 | 20.836 | 300.000mm | 200.000mm |  |  | Undefined | 0.000in | 200.000mm | 1600.000mm | Undefined | Undefined | 0° 0' 0.000" |  | 1150.000mm | 300.000mm | 300.000mm | 0.000in | 0.000in | Junction Structure | Undefined |  | SMH 0.75X1.2 | Box | 0 | 0
MH-159 | SMH 1.2X0.75 | Storm Manhole | 443517.3746 | 1829713.9861 | 23.279 | C-1514, C-1515 | ZONE 5A FRL R1 (1) | 23.279 | Yes | 0 | <None> |  |  | Basic | No | 1200.000mm | 750.000mm | 3068.392mm | 0.000in | 2.7684 | Elevation | 0 | 20.511 | 300.000mm | 200.000mm |  |  | Undefined | 0.000in | 200.000mm | 1150.000mm | Undefined | Undefined | 0° 0' 0.000" |  | 1600.000mm | 300.000mm | 300.000mm | 0.000in | 0.000in | Junction Structure | Undefined |  | SMH 1.2X0.75 | Box | 0 | 0
MH-160 | SMH 0.75X1.2 | Storm Manhole | 443565.555 | 1829535.4491 | 23.144 | C-409, C-251 | ZONE 5A FRL R1 (1) | 23.144 | Yes | 0 | <None> |  |  | Basic | No | 750.000mm | 1200.000mm | 2388.804mm | 0.000in | 2.0888 | Elevation | 0 | 21.055 | 300.000mm | 200.000mm |  |  | Undefined | 0.000in | 200.000mm | 1600.000mm | Undefined | Undefined | 0° 0' 0.000" |  | 1150.000mm | 300.000mm | 300.000mm | 0.000in | 0.000in | Junction Structure | Undefined |  | SMH 0.75X1.2 | Box | 0 | 0
MH-161 | SMH 0.75X1.2 | Storm Manhole | 443542.7746 | 1830152.0384 | 22.587 | C-1478, C-1481 | ZONE 5A FRL R1 (1) | 22.587 | Yes | 0 | <None> |  |  | Basic | No | 750.000mm | 1200.000mm | 2897.806mm | 0.000in | 2.5978 | Elevation | 0 | 19.989 | 300.000mm | 200.000mm |  |  | Undefined | 0.000in | 200.000mm | 1600.000mm | Undefined | Undefined | 132° 51' 13.692" |  | 1150.000mm | 300.000mm | 300.000mm | 0.000in | 0.000in | Junction Structure | Undefined |  | SMH 0.75X1.2 | Box | 0 | 0
MH-162 | SMH 0.6X1.2 | Storm Manhole | 443665.6249 | 1830227.5168 | 22.723 | C-1330, C-1328 | ZONE 5A FRL R1 (1) | 22.723 | Yes | 0 | <None> |  |  | Basic | No | 600.000mm | 1200.000mm | 2883.389mm | 0.000in | 2.5834 | Elevation | 0 | 20.14 | 300.000mm | 200.000mm |  |  | Undefined | 0.000in | 200.000mm | 1600.000mm | Undefined | Undefined | 0° 0' 0.000" |  | 1000.000mm | 300.000mm | 300.000mm | 0.000in | 0.000in | Junction Structure | Undefined |  | SMH 0.6X1.2 | Box | 0 | 0
MH-163 | SMH 0.6X1.2 | Storm Manhole | 443518.4015 | 1830227.5153 | 22.572 | C-1326, C-1327 | ZONE 5A FRL R1 (1) | 22.572 | Yes | 0 | <None> |  |  | Basic | No | 600.000mm | 1200.000mm | 2879.725mm | 0.000in | 2.5797 | Elevation | 0 | 19.992 | 300.000mm | 200.000mm |  |  | Undefined | 0.000in | 200.000mm | 1600.000mm | Undefined | Undefined | 0° 0' 0.000" |  | 1000.000mm | 300.000mm | 300.000mm | 0.000in | 0.000in | Junction Structure | Undefined |  | SMH 0.6X1.2 | Box | 0 | 0
MH-164 | SMH 0.75X1.2 | Storm Manhole | 443529.8357 | 1830165.9339 | 22.559 | C-1478 | ZONE 5A FRL R1 (1) | 22.559 | Yes | 0 | <None> |  |  | Basic | No | 750.000mm | 1200.000mm | 2888.946mm | 0.000in | 2.5889 | Elevation | 0 | 19.97 | 300.000mm | 200.000mm |  |  | Undefined | 0.000in | 200.000mm | 1600.000mm | Undefined | Undefined | 133° 29' 10.690" |  | 1150.000mm | 300.000mm | 300.000mm | 0.000in | 0.000in | Junction Structure | Undefined |  | SMH 0.75X1.2 | Box | 0 | 0
MH-165 | SMH 0.6X1.2 | Storm Manhole | 443577.9823 | 1830218.1166 | 22.548 | C-1196, C-1192 | ZONE 5A FRL R1 (1) | 22.548 | Yes | 0 | <None> |  |  | Basic | No | 600.000mm | 1200.000mm | 2908.223mm | 0.000in | 2.6082 | Elevation | 0 | 19.94 | 300.000mm | 200.000mm |  |  | Undefined | 0.000in | 200.000mm | 1600.000mm | Undefined | Undefined | 0° 0' 0.000" |  | 1000.000mm | 300.000mm | 300.000mm | 0.000in | 0.000in | Junction Structure | Undefined |  | SMH 0.6X1.2 | Box | 0 | 0
MH-166 | SMH 0.75X1.2 | Storm Manhole | 442936.4499 | 1829812.4922 | 23.272 | C-1359, C-1443 | ZONE 5A FRL R1 (1) | 23.272 | Yes | 0 | <None> |  |  | Basic | No | 750.000mm | 1200.000mm | 2713.354mm | 0.000in | 2.4134 | Elevation | 0 | 20.859 | 300.000mm | 200.000mm |  |  | Undefined | 0.000in | 200.000mm | 1600.000mm | Undefined | Undefined | 0° 0' 0.000" |  | 1150.000mm | 300.000mm | 300.000mm | 0.000in | 0.000in | Junction Structure | Undefined |  | SMH 0.75X1.2 | Box | 0 | 0
MH-167 | SMH 1.2X0.6 | Storm Manhole | 443801.125 | 1829880.7912 | 23.016 | C-116, C-799 | ZONE 5A FRL R1 (1) | 23.016 | Yes | 0 | <None> |  |  | Basic | No | 1200.000mm | 600.000mm | 2879.626mm | 0.000in | 2.5796 | Elevation | 0 | 20.436 | 300.000mm | 200.000mm |  |  | Undefined | 0.000in | 200.000mm | 1000.000mm | Undefined | Undefined | 0° 0' 0.000" |  | 1600.000mm | 300.000mm | 300.000mm | 0.000in | 0.000in | Junction Structure | Undefined |  | SMH 1.2X0.6 | Box | 0 | 0
MH-168 | SMH 1.2X0.6 | Storm Manhole | 443866.7257 | 1830017.1712 | 22.972 | C-1105, C-1151 | ZONE 5A FRL R1 (1) | 22.972 | Yes | 0 | <None> |  |  | Basic | No | 1200.000mm | 600.000mm | 2882.751mm | 0.000in | 2.5828 | Elevation | 0 | 20.389 | 300.000mm | 200.000mm |  |  | Undefined | 0.000in | 200.000mm | 1000.000mm | Undefined | Undefined | 0° 0' 0.000" |  | 1600.000mm | 300.000mm | 300.000mm | 0.000in | 0.000in | Junction Structure | Undefined |  | SMH 1.2X0.6 | Box | 0 | 0
MH-169 | SMH 0.75X1.2 | Storm Manhole | 442861.2662 | 1829987.3921 | 23.341 | C-1233, C-1678 | ZONE 5A FRL R1 (1) | 23.341 | Yes | 0 | <None> |  |  | Basic | No | 750.000mm | 1200.000mm | 2534.564mm | 0.000in | 2.2346 | Depth | 0 | 21.106 | 300.000mm | 200.000mm |  |  | Undefined | 0.000in | 200.000mm | 1600.000mm | Undefined | Undefined | 0° 0' 0.000" |  | 1150.000mm | 300.000mm | 300.000mm | 0.000in | 0.000in | Junction Structure | Undefined |  | SMH 0.75X1.2 | Box | 0 | 0
MH-171 | SMH 1.2X0.75 | Storm Manhole | 442936.3999 | 1829658.2741 | 23.792 | C-1406, C-1404 | ZONE 5A FRL R1 (1) | 23.792 | Yes | 0 | <None> |  |  | Basic | No | 1200.000mm | 750.000mm | 2728.395mm | 0.000in | 2.4284 | Elevation | 0 | 21.364 | 300.000mm | 200.000mm |  |  | Undefined | 0.000in | 200.000mm | 1150.000mm | Undefined | Undefined | 0° 0' 0.000" |  | 1600.000mm | 300.000mm | 300.000mm | 0.000in | 0.000in | Junction Structure | Undefined |  | SMH 1.2X0.75 | Box | 0 | 0
MH-172 | SMH 0.6X1.2 | Storm Manhole | 443645.6249 | 1830227.5168 | 22.682 | C-1325, C-1328 | ZONE 5A FRL R1 (1) | 22.682 | Yes | 0 | <None> |  |  | Basic | No | 600.000mm | 1200.000mm | 2862.296mm | 0.000in | 2.5623 | Elevation | 0 | 20.12 | 300.000mm | 200.000mm |  |  | Undefined | 0.000in | 200.000mm | 1600.000mm | Undefined | Undefined | 0° 0' 0.000" |  | 1000.000mm | 300.000mm | 300.000mm | 0.000in | 0.000in | Junction Structure | Undefined |  | SMH 0.6X1.2 | Box | 0 | 0
MH-173 | SMH 0.75X1.2 | Storm Manhole | 443226.9246 | 1829812.4918 | 22.955 | C-1566, C-1595, C-1675 | ZONE 5A FRL R1 (1) | 22.955 | Yes | 0 | <None> |  |  | Basic | No | 750.000mm | 1200.000mm | 3042.915mm | 0.000in | 2.7429 | Elevation | 0 | 20.212 | 300.000mm | 200.000mm |  |  | Undefined | 0.000in | 200.000mm | 1600.000mm | Undefined | Undefined | 0° 0' 0.000" |  | 1150.000mm | 300.000mm | 300.000mm | 0.000in | 0.000in | Junction Structure | Undefined |  | SMH 0.75X1.2 | Box | 0 | 0
MH-174 | SMH 0.6X1.2 | Storm Manhole | 443324.8701 | 1830112.5463 | 23.87 | <None> | ZONE 5A FRL R1 (1) | 23.87 | Yes | 0 | <None> |  |  | Basic | No | 600.000mm | 1200.000mm | 2792.244mm | 0.000in | 2.4922 | Elevation | 0 | 21.378 | 300.000mm | 200.000mm |  |  | Undefined | 0.000in | 200.000mm | 1600.000mm | Undefined | Undefined | 320° 0' 54.870" |  | 1000.000mm | 300.000mm | 300.000mm | 0.000in | 0.000in | Junction Structure | Undefined |  | SMH 0.6X1.2 | Box | 1 | 0
MH-175 | SMH 0.6X1.2 | Storm Manhole | 442994.2773 | 1830366.7323 | 23.697 | C-683, C-1004 | ZONE 5A FRL R1 (1) | 23.697 | Yes | 0 | <None> |  |  | Basic | No | 600.000mm | 1200.000mm | 3032.519mm | 0.000in | 2.7325 | Elevation | 0 | 20.964 | 300.000mm | 200.000mm |  |  | Undefined | 0.000in | 200.000mm | 1600.000mm | Undefined | Undefined | 64° 10' 56.241" |  | 1000.000mm | 300.000mm | 300.000mm | 0.000in | 0.000in | Junction Structure | Undefined |  | SMH 0.6X1.2 | Box | 0 | 0
MH-176 | SMH 0.75X1.2 | Storm Manhole | 443303.052 | 1830102.076 | 23.549 | C-1373, C-1371 | ZONE 5A FRL R1 (1) | 23.549 | Yes | 0 | <None> |  |  | Basic | No | 750.000mm | 1200.000mm | 3162.634mm | 0.000in | 2.8626 | Elevation | 0 | 20.686 | 300.000mm | 200.000mm |  |  | Undefined | 0.000in | 200.000mm | 1600.000mm | Undefined | Undefined | 0° 0' 0.000" |  | 1150.000mm | 300.000mm | 300.000mm | 0.000in | 0.000in | Junction Structure | Undefined |  | SMH 0.75X1.2 | Box | 0 | 0
MH-177 | SMH 0.75X1.2 | Storm Manhole | 442892.1236 | 1829812.4922 | 23.183 | C-1477, C-1472 | ZONE 5A FRL R1 (1) | 23.183 | Yes | 0 | <None> |  |  | Basic | No | 750.000mm | 1200.000mm | 2667.598mm | 0.000in | 2.3676 | Elevation | 0 | 20.815 | 300.000mm | 200.000mm |  |  | Undefined | 0.000in | 200.000mm | 1600.000mm | Undefined | Undefined | 0° 0' 0.000" |  | 1150.000mm | 300.000mm | 300.000mm | 0.000in | 0.000in | Junction Structure | Undefined |  | SMH 0.75X1.2 | Box | 0 | 0
MH-178 | SMH 0.75X1.2 | Storm Manhole | 443669.1394 | 1829546.0991 | 23.351 | C-472, C-496 | ZONE 5A FRL R1 (1) | 23.351 | Yes | 0 | <None> |  |  | Basic | No | 750.000mm | 1200.000mm | 2769.973mm | 0.000in | 2.47 | Elevation | 0 | 20.881 | 300.000mm | 200.000mm |  |  | Undefined | 0.000in | 200.000mm | 1600.000mm | Undefined | Undefined | 0° 0' 0.000" |  | 1150.000mm | 300.000mm | 300.000mm | 0.000in | 0.000in | Junction Structure | Undefined |  | SMH 0.75X1.2 | Box | 0 | 0
MH-179 | SMH 0.6X1.2 | Storm Manhole | 443735.2751 | 1830218.092 | 22.669 | C-1178 | ZONE 5A FRL R1 (1) | 22.669 | Yes | 0 | <None> |  |  | Basic | No | 600.000mm | 1200.000mm | 2873.277mm | 0.000in | 2.5733 | Elevation | 0 | 20.096 | 300.000mm | 200.000mm |  |  | Undefined | 0.000in | 200.000mm | 1600.000mm | Undefined | Undefined | 0° 0' 0.000" |  | 1000.000mm | 300.000mm | 300.000mm | 0.000in | 0.000in | Junction Structure | Undefined |  | SMH 0.6X1.2 | Box | 0 | 0
MH-180 | SMH 0.75X1.2 | Storm Manhole | 443094.4981 | 1829535.4491 | 23.743 | <None> | ZONE 5A FRL R1 (1) | 23.743 | Yes | 0 | <None> |  |  | Basic | No | 750.000mm | 1200.000mm | 3133.932mm | 0.000in | 2.8339 | Elevation | 0 | 20.909 | 300.000mm | 200.000mm |  |  | Undefined | 0.000in | 200.000mm | 1600.000mm | Undefined | Undefined | 0° 0' 0.000" |  | 1150.000mm | 300.000mm | 300.000mm | 0.000in | 0.000in | Junction Structure | Undefined |  | SMH 0.75X1.2 | Box | 1 | 0
MH-181 | SMH 0.6X1.2 | Storm Manhole | 443625.6352 | 1830227.5217 | 22.641 | C-1321, C-1325 | ZONE 5A FRL R1 (1) | 22.641 | Yes | 0 | <None> |  |  | Basic | No | 600.000mm | 1200.000mm | 2841.324mm | 0.000in | 2.5413 | Elevation | 0 | 20.1 | 300.000mm | 200.000mm |  |  | Undefined | 0.000in | 200.000mm | 1600.000mm | Undefined | Undefined | 0° 0' 0.000" |  | 1000.000mm | 300.000mm | 300.000mm | 0.000in | 0.000in | Junction Structure | Undefined |  | SMH 0.6X1.2 | Box | 0 | 0
MH-182 | SMH 0.75X1.2 | Storm Manhole | 443650.1458 | 1829546.0991 | 23.167 | C-472, C-453 | ZONE 5A FRL R1 (1) | 23.167 | Yes | 0 | <None> |  |  | Basic | No | 750.000mm | 1200.000mm | 2565.603mm | 0.000in | 2.2656 | Elevation | 0 | 20.901 | 300.000mm | 200.000mm |  |  | Undefined | 0.000in | 200.000mm | 1600.000mm | Undefined | Undefined | 0° 0' 0.000" |  | 1150.000mm | 300.000mm | 300.000mm | 0.000in | 0.000in | Junction Structure | Undefined |  | SMH 0.75X1.2 | Box | 0 | 0
MH-183 | SMH 0.75X1.2 | Storm Manhole | 443548.4256 | 1829535.4491 | 23.11 | C-384, C-409 | ZONE 5A FRL R1 (1) | 23.11 | Yes | 0 | <None> |  |  | Basic | No | 750.000mm | 1200.000mm | 2336.545mm | 0.000in | 2.0365 | Elevation | 0 | 21.073 | 300.000mm | 200.000mm |  |  | Undefined | 0.000in | 200.000mm | 1600.000mm | Undefined | Undefined | 0° 0' 0.000" |  | 1150.000mm | 300.000mm | 300.000mm | 0.000in | 0.000in | Junction Structure | Undefined |  | SMH 0.75X1.2 | Box | 0 | 0
MH-184 | SMH 0.6X1.2 | Storm Manhole | 443538.4116 | 1830227.5166 | 22.534 | C-1331, C-1327 | ZONE 5A FRL R1 (1) | 22.534 | Yes | 0 | <None> |  |  | Basic | No | 600.000mm | 1200.000mm | 2822.214mm | 0.000in | 2.5222 | Elevation | 0 | 20.012 | 300.000mm | 200.000mm |  |  | Undefined | 0.000in | 200.000mm | 1600.000mm | Undefined | Undefined | 0° 0' 0.000" |  | 1000.000mm | 300.000mm | 300.000mm | 0.000in | 0.000in | Junction Structure | Undefined |  | SMH 0.6X1.2 | Box | 0 | 0
MH-185 | SMH 0.6X1.2 | Storm Manhole | 443605.6249 | 1830227.5167 | 22.6 | C-1334, C-1321 | ZONE 5A FRL R1 (1) | 22.6 | Yes | 0 | <None> |  |  | Basic | No | 600.000mm | 1200.000mm | 2820.111mm | 0.000in | 2.5201 | Elevation | 0 | 20.08 | 300.000mm | 200.000mm |  |  | Undefined | 0.000in | 200.000mm | 1600.000mm | Undefined | Undefined | 0° 0' 0.000" |  | 1000.000mm | 300.000mm | 300.000mm | 0.000in | 0.000in | Junction Structure | Undefined |  | SMH 0.6X1.2 | Box | 0 | 0
MH-186 | SMH 1.2X0.6 | Storm Manhole | 443866.7257 | 1829997.1712 | 22.9 | C-1168, C-1151 | ZONE 5A FRL R1 (1) | 22.9 | Yes | 0 | <None> |  |  | Basic | No | 1200.000mm | 600.000mm | 2830.717mm | 0.000in | 2.5307 | Elevation | 0 | 20.369 | 300.000mm | 200.000mm |  |  | Undefined | 0.000in | 200.000mm | 1000.000mm | Undefined | Undefined | 0° 0' 0.000" |  | 1600.000mm | 300.000mm | 300.000mm | 0.000in | 0.000in | Junction Structure | Undefined |  | SMH 1.2X0.6 | Box | 0 | 0
MH-187 | SMH 1.2X0.6 | Storm Manhole | 443735.5251 | 1830185.7005 | 22.657 | C-1174, C-741 | ZONE 5A FRL R1 (1) | 22.657 | Yes | 0 | <None> |  |  | Basic | No | 1200.000mm | 600.000mm | 2829.449mm | 0.000in | 2.5294 | Elevation | 0 | 20.128 | 300.000mm | 200.000mm |  |  | Undefined | 0.000in | 200.000mm | 1000.000mm | Undefined | Undefined | 0° 0' 0.000" |  | 1600.000mm | 300.000mm | 300.000mm | 0.000in | 0.000in | Junction Structure | Undefined |  | SMH 1.2X0.6 | Box | 0 | 0
MH-188 | SMH 1.2X0.75 | Storm Manhole | 443367.5498 | 1830051.5827 | 23.532 | C-1164, C-788 | ZONE 5A FRL R1 (1) | 23.532 | Yes | 0 | <None> |  |  | Basic | No | 1200.000mm | 750.000mm | 2905.981mm | 0.000in | 2.606 | Elevation | 0 | 20.926 | 300.000mm | 200.000mm |  |  | Undefined | 0.000in | 200.000mm | 1150.000mm | Undefined | Undefined | 0° 0' 0.000" |  | 1600.000mm | 300.000mm | 300.000mm | 0.000in | 0.000in | Junction Structure | Undefined |  | SMH 1.2X0.75 | Box | 0 | 0
MH-189 | SMH 1.2X0.75 | Storm Manhole | 442936.3999 | 1829783.3174 | 23.616 | C-1463, C-1459 | ZONE 5A FRL R1 (1) | 23.616 | Yes | 0 | <None> |  |  | Basic | No | 1200.000mm | 750.000mm | 2676.992mm | 0.000in | 2.377 | Elevation | 0 | 21.239 | 300.000mm | 200.000mm |  |  | Undefined | 0.000in | 200.000mm | 1150.000mm | Undefined | Undefined | 0° 0' 0.000" |  | 1600.000mm | 300.000mm | 300.000mm | 0.000in | 0.000in | Junction Structure | Undefined |  | SMH 1.2X0.75 | Box | 0 | 0
MH-190 | SMH 0.75X1.2 | Storm Manhole | 443643.1027 | 1830033.5743 | 22.67 | C-1402, C-1397 | ZONE 5A FRL R1 (1) | 22.67 | Yes | 0 | <None> |  |  | Basic | No | 750.000mm | 1200.000mm | 2825.699mm | 0.000in | 2.5257 | Elevation | 0 | 20.144 | 300.000mm | 200.000mm |  |  | Undefined | 0.000in | 200.000mm | 1600.000mm | Undefined | Undefined | 127° 59' 48.060" |  | 1150.000mm | 300.000mm | 300.000mm | 0.000in | 0.000in | Junction Structure | Undefined |  | SMH 0.75X1.2 | Box | 0 | 0
MH-191 | SMH 1.2X0.75 | Storm Manhole | 443217.2632 | 1830049.0671 | 23.59 | C-1167, C-731 | ZONE 5A FRL R1 (1) | 23.59 | Yes | 0 | <None> |  |  | Basic | No | 1200.000mm | 750.000mm | 2824.040mm | 0.000in | 2.524 | Elevation | 0 | 21.066 | 300.000mm | 200.000mm |  |  | Undefined | 0.000in | 200.000mm | 1150.000mm | Undefined | Undefined | 0° 0' 0.000" |  | 1600.000mm | 300.000mm | 300.000mm | 0.000in | 0.000in | Junction Structure | Undefined |  | SMH 1.2X0.75 | Box | 0 | 0
MH-192 | SMH 1.2X0.6 | Storm Manhole | 443744.9251 | 1830208.3472 | 22.749 | C-1339, C-1316 | ZONE 5A FRL R1 (1) | 22.749 | Yes | 0 | <None> |  |  | Basic | No | 1200.000mm | 600.000mm | 2809.761mm | 0.000in | 2.5098 | Elevation | 0 | 20.239 | 300.000mm | 200.000mm |  |  | Undefined | 0.000in | 200.000mm | 1000.000mm | Undefined | Undefined | 0° 0' 0.000" |  | 1600.000mm | 300.000mm | 300.000mm | 0.000in | 0.000in | Junction Structure | Undefined |  | SMH 1.2X0.6 | Box | 0 | 0
MH-193 | SMH 0.75X1.2 | Storm Manhole | 443337.0073 | 1830175.8144 | 23.671 | C-912, C-969 | ZONE 5A FRL R1 (1) | 23.671 | Yes | 0 | <None> |  |  | Basic | No | 750.000mm | 1200.000mm | 2802.873mm | 0.000in | 2.5029 | Elevation | 0 | 21.168 | 300.000mm | 200.000mm |  |  | Undefined | 0.000in | 200.000mm | 1600.000mm | Undefined | Undefined | 320° 0' 55.930" |  | 1150.000mm | 300.000mm | 300.000mm | 0.000in | 0.000in | Junction Structure | Undefined |  | SMH 0.75X1.2 | Box | 0 | 0
MH-194 | SMH 1.2X0.75 | Storm Manhole | 442936.3999 | 1829638.2741 | 23.752 | C-1388, C-1406 | ZONE 5A FRL R1 (1) | 23.752 | Yes | 0 | <None> |  |  | Basic | No | 1200.000mm | 750.000mm | 2668.395mm | 0.000in | 2.3684 | Elevation | 0 | 21.384 | 300.000mm | 200.000mm |  |  | Undefined | 0.000in | 200.000mm | 1150.000mm | Undefined | Undefined | 0° 0' 0.000" |  | 1600.000mm | 300.000mm | 300.000mm | 0.000in | 0.000in | Junction Structure | Undefined |  | SMH 1.2X0.75 | Box | 0 | 0
MH-195 | SMH 0.6X1.2 | Storm Manhole | 443585.674 | 1830227.5166 | 22.559 | C-1334, C-1329 | ZONE 5A FRL R1 (1) | 22.559 | Yes | 0 | <None> |  |  | Basic | No | 600.000mm | 1200.000mm | 2802.120mm | 0.000in | 2.5021 | Elevation | 0 | 20.057 | 300.000mm | 200.000mm |  |  | Undefined | 0.000in | 200.000mm | 1600.000mm | Undefined | Undefined | 0° 0' 0.000" |  | 1000.000mm | 300.000mm | 300.000mm | 0.000in | 0.000in | Junction Structure | Undefined |  | SMH 0.6X1.2 | Box | 0 | 0
MH-196 | SMH 0.6X1.2 | Storm Manhole | 443332.5688 | 1830191.7069 | 23.626 | C-1616, C-268 | ZONE 5A FRL R1 (1) | 23.626 | Yes | 0 | <None> |  |  | Basic | No | 600.000mm | 1200.000mm | 2810.717mm | 0.000in | 2.5107 | Elevation | 0 | 21.115 | 300.000mm | 200.000mm |  |  | Undefined | 0.000in | 200.000mm | 1600.000mm | Undefined | Undefined | 320° 0' 55.930" |  | 1000.000mm | 300.000mm | 300.000mm | 0.000in | 0.000in | Junction Structure | Undefined |  | SMH 0.6X1.2 | Box | 0 | 0
MH-197 | SMH 0.6X1.2 | Storm Manhole | 442979.5123 | 1830358.2471 | 23.738 | C-1248, C-1230 | ZONE 5A FRL R1 (1) | 23.738 | Yes | 0 | <None> |  |  | Basic | No | 600.000mm | 1200.000mm | 2621.895mm | 0.000in | 2.3219 | Elevation | 0 | 21.416 | 300.000mm | 200.000mm |  |  | Undefined | 0.000in | 200.000mm | 1600.000mm | Undefined | Undefined | 63° 59' 2.323" |  | 1000.000mm | 300.000mm | 300.000mm | 0.000in | 0.000in | Junction Structure | Undefined |  | SMH 0.6X1.2 | Box | 0 | 0
MH-198 | SMH 0.75X1.2 | Storm Manhole | 443024.8919 | 1829968.7421 | 23.666 | C-558, C-763 | ZONE 5A FRL R1 (1) | 23.666 | Yes | 0 | <None> |  |  | Basic | No | 750.000mm | 1200.000mm | 2599.298mm | 0.000in | 2.2993 | Depth | 0 | 21.367 | 300.000mm | 200.000mm |  |  | Undefined | 0.000in | 200.000mm | 1600.000mm | Undefined | Undefined | 0° 0' 0.000" |  | 1150.000mm | 300.000mm | 300.000mm | 0.000in | 0.000in | Junction Structure | Undefined |  | SMH 0.75X1.2 | Box | 0 | 0
MH-199 | SMH 0.6X1.2 | Storm Manhole | 443560.8418 | 1830227.5178 | 22.524 | C-1331, C-1329 | ZONE 5A FRL R1 (1) | 22.524 | Yes | 0 | <None> |  |  | Basic | No | 600.000mm | 1200.000mm | 2788.995mm | 0.000in | 2.489 | Elevation | 0 | 20.035 | 300.000mm | 200.000mm |  |  | Undefined | 0.000in | 200.000mm | 1600.000mm | Undefined | Undefined | 0° 0' 0.000" |  | 1000.000mm | 300.000mm | 300.000mm | 0.000in | 0.000in | Junction Structure | Undefined |  | SMH 0.6X1.2 | Box | 0 | 0
MH-201 | SMH 0.75X1.2 | Storm Manhole | 443123.2613 | 1829546.0991 | 23.955 | C-1358, C-1356 | ZONE 5A FRL R1 (1) | 23.955 | Yes | 0 | <None> |  |  | Basic | No | 750.000mm | 1200.000mm | 2794.746mm | 0.000in | 2.4947 | Elevation | 0 | 21.46 | 300.000mm | 200.000mm |  |  | Undefined | 0.000in | 200.000mm | 1600.000mm | Undefined | Undefined | 0° 0' 0.000" |  | 1150.000mm | 300.000mm | 300.000mm | 0.000in | 0.000in | Junction Structure | Undefined |  | SMH 0.75X1.2 | Box | 0 | 0
MH-202 | SMH 1.2X0.75 | Storm Manhole | 443217.2632 | 1830070.5671 | 23.543 | C-1567, C-1167 | ZONE 5A FRL R1 (1) | 23.543 | Yes | 0 | <None> |  |  | Basic | No | 1200.000mm | 750.000mm | 2798.896mm | 0.000in | 2.4989 | Elevation | 0 | 21.044 | 300.000mm | 200.000mm |  |  | Undefined | 0.000in | 200.000mm | 1150.000mm | Undefined | Undefined | 0° 0' 0.000" |  | 1600.000mm | 300.000mm | 300.000mm | 0.000in | 0.000in | Junction Structure | Undefined |  | SMH 1.2X0.75 | Box | 0 | 0
MH-203 | SMH 1.2X0.75 | Storm Manhole | 443206.6132 | 1830049.295 | 23.59 | C-1234, C-1236 | ZONE 5A FRL R1 (1) | 23.59 | Yes | 0 | <None> |  |  | Basic | No | 1200.000mm | 750.000mm | 2798.540mm | 0.000in | 2.4985 | Elevation | 0 | 21.091 | 300.000mm | 200.000mm |  |  | Undefined | 0.000in | 200.000mm | 1150.000mm | Undefined | Undefined | 0° 0' 0.000" |  | 1600.000mm | 300.000mm | 300.000mm | 0.000in | 0.000in | Junction Structure | Undefined |  | SMH 1.2X0.75 | Box | 0 | 0
MH-204 | SMH 1.2X0.75 | Storm Manhole | 443206.6132 | 1830028.795 | 23.606 | C-1237, C-1236 | ZONE 5A FRL R1 (1) | 23.606 | Yes | 0 | <None> |  |  | Basic | No | 1200.000mm | 750.000mm | 2793.612mm | 0.000in | 2.4936 | Elevation | 0 | 21.112 | 300.000mm | 200.000mm |  |  | Undefined | 0.000in | 200.000mm | 1150.000mm | Undefined | Undefined | 0° 0' 0.000" |  | 1600.000mm | 300.000mm | 300.000mm | 0.000in | 0.000in | Junction Structure | Undefined |  | SMH 1.2X0.75 | Box | 0 | 0
MH-205 | SMH 1.2X0.75 | Storm Manhole | 443216.2996 | 1829769.4368 | 23.209 | C-1446, C-1432 | ZONE 5A FRL R1 (1) | 23.209 | Yes | 0 | <None> |  |  | Basic | No | 1200.000mm | 750.000mm | 2789.254mm | 0.000in | 2.4893 | Elevation | 0 | 20.72 | 300.000mm | 200.000mm |  |  | Undefined | 0.000in | 200.000mm | 1150.000mm | Undefined | Undefined | 0° 0' 0.000" |  | 1600.000mm | 300.000mm | 300.000mm | 0.000in | 0.000in | Junction Structure | Undefined |  | SMH 1.2X0.75 | Box | 0 | 0
MH-206 | SMH 0.75X1.2 | Storm Manhole | 443283.1423 | 1830102.076 | 23.492 | C-1376, C-1373 | ZONE 5A FRL R1 (1) | 23.492 | Yes | 0 | <None> |  |  | Basic | No | 750.000mm | 1200.000mm | 3086.044mm | 0.000in | 2.786 | Elevation | 0 | 20.706 | 300.000mm | 200.000mm |  |  | Undefined | 0.000in | 200.000mm | 1600.000mm | Undefined | Undefined | 0° 0' 0.000" |  | 1150.000mm | 300.000mm | 300.000mm | 0.000in | 0.000in | Junction Structure | Undefined |  | SMH 0.75X1.2 | Box | 0 | 0
MH-207 | SMH 0.6X1.2 | Storm Manhole | 443480.2719 | 1830250.717 | 22.726 | C-471, C-440 | ZONE 5A FRL R1 (1) | 22.726 | Yes | 0 | <None> |  |  | Basic | No | 600.000mm | 1200.000mm | 2220.665mm | 0.000in | 1.9207 | Elevation | 0 | 20.805 | 300.000mm | 200.000mm |  |  | Undefined | 0.000in | 200.000mm | 1600.000mm | Undefined | Undefined | 0° 0' 0.000" |  | 1000.000mm | 300.000mm | 300.000mm | 0.000in | 0.000in | Junction Structure | Undefined |  | SMH 0.6X1.2 | Box | 0 | 0
MH-208 | SMH 0.75X1.2 | Storm Manhole | 443005.2236 | 1829968.7421 | 23.628 | C-778, C-763 | ZONE 5A FRL R1 (1) | 23.628 | Yes | 0 | <None> |  |  | Basic | No | 750.000mm | 1200.000mm | 2581.485mm | 0.000in | 2.2815 | Depth | 0 | 21.347 | 300.000mm | 200.000mm |  |  | Undefined | 0.000in | 200.000mm | 1600.000mm | Undefined | Undefined | 0° 0' 0.000" |  | 1150.000mm | 300.000mm | 300.000mm | 0.000in | 0.000in | Junction Structure | Undefined |  | SMH 0.75X1.2 | Box | 0 | 0
MH-209 | SMH 0.75X1.2 | Storm Manhole | 443145.2613 | 1829546.0991 | 23.936 | C-1356, C-1353 | ZONE 5A FRL R1 (1) | 23.936 | Yes | 0 | <None> |  |  | Basic | No | 750.000mm | 1200.000mm | 2797.690mm | 0.000in | 2.4977 | Elevation | 0 | 21.438 | 300.000mm | 200.000mm |  |  | Undefined | 0.000in | 200.000mm | 1600.000mm | Undefined | Undefined | 0° 0' 0.000" |  | 1150.000mm | 300.000mm | 300.000mm | 0.000in | 0.000in | Junction Structure | Undefined |  | SMH 0.75X1.2 | Box | 0 | 0
MH-210 | SMH 0.6X1.2 | Storm Manhole | 443846.4046 | 1829896.8174 | 22.731 | C-1207, C-1211 | ZONE 5A FRL R1 (1) | 22.731 | Yes | 0 | <None> |  |  | Basic | No | 600.000mm | 1200.000mm | 2781.752mm | 0.000in | 2.4818 | Elevation | 0 | 20.249 | 300.000mm | 200.000mm |  |  | Undefined | 0.000in | 200.000mm | 1600.000mm | Undefined | Undefined | 0° 0' 0.000" |  | 1000.000mm | 300.000mm | 300.000mm | 0.000in | 0.000in | Junction Structure | Undefined |  | SMH 0.6X1.2 | Box | 0 | 0
MH-211 | SMH 0.6X1.2 | Storm Manhole | 442989.3204 | 1830378.3423 | 23.813 | C-1248, C-1247 | ZONE 5A FRL R1 (1) | 23.813 | Yes | 0 | <None> |  |  | Basic | No | 600.000mm | 1200.000mm | 2719.477mm | 0.000in | 2.4195 | Depth | 0 | 21.394 | 300.000mm | 200.000mm |  |  | Undefined | 0.000in | 200.000mm | 1600.000mm | Undefined | Undefined | 63° 59' 2.323" |  | 1000.000mm | 300.000mm | 300.000mm | 0.000in | 0.000in | Junction Structure | Undefined |  | SMH 0.6X1.2 | Box | 0 | 0
MH-213 | SMH 1.2X0.6 | Storm Manhole | 443866.7257 | 1829977.1712 | 22.828 | C-1168, C-1179 | ZONE 5A FRL R1 (1) | 22.828 | Yes | 0 | <None> |  |  | Basic | No | 1200.000mm | 600.000mm | 2778.616mm | 0.000in | 2.4786 | Elevation | 0 | 20.349 | 300.000mm | 200.000mm |  |  | Undefined | 0.000in | 200.000mm | 1000.000mm | Undefined | Undefined | 0° 0' 0.000" |  | 1600.000mm | 300.000mm | 300.000mm | 0.000in | 0.000in | Junction Structure | Undefined |  | SMH 1.2X0.6 | Box | 0 | 0
MH-214 | SMH 1.2X0.75 | Storm Manhole | 443206.6132 | 1830069.795 | 23.545 | C-1619, C-1234 | ZONE 5A FRL R1 (1) | 23.545 | Yes | 0 | <None> |  |  | Basic | No | 1200.000mm | 750.000mm | 2773.589mm | 0.000in | 2.4736 | Elevation | 0 | 21.071 | 300.000mm | 200.000mm |  |  | Undefined | 0.000in | 200.000mm | 1150.000mm | Undefined | Undefined | 0° 0' 0.000" |  | 1600.000mm | 300.000mm | 300.000mm | 0.000in | 0.000in | Junction Structure | Undefined |  | SMH 1.2X0.75 | Box | 0 | 0
MH-215 | SMH 0.75X1.2 | Storm Manhole | 442984.5791 | 1829968.7421 | 23.587 | C-778, C-793 | ZONE 5A FRL R1 (1) | 23.587 | Yes | 0 | <None> |  |  | Basic | No | 750.000mm | 1200.000mm | 2560.196mm | 0.000in | 2.2602 | Depth | 0 | 21.327 | 300.000mm | 200.000mm |  |  | Undefined | 0.000in | 200.000mm | 1600.000mm | Undefined | Undefined | 0° 0' 0.000" |  | 1150.000mm | 300.000mm | 300.000mm | 0.000in | 0.000in | Junction Structure | Undefined |  | SMH 0.75X1.2 | Box | 0 | 0
MH-216 | SMH 1.2X0.6 | Storm Manhole | 443801.125 | 1829919.6935 | 22.941 | C-115, C-73 | ZONE 5A FRL R1 (1) | 22.941 | Yes | 0 | <None> |  |  | Basic | No | 1200.000mm | 600.000mm | 2768.825mm | 0.000in | 2.4688 | Elevation | 0 | 20.472 | 300.000mm | 200.000mm |  |  | Undefined | 0.000in | 200.000mm | 1000.000mm | Undefined | Undefined | 0° 0' 0.000" |  | 1600.000mm | 300.000mm | 300.000mm | 0.000in | 0.000in | Junction Structure | Undefined |  | SMH 1.2X0.6 | Box | 0 | 0
MH-217 | SMH 0.75X1.2 | Storm Manhole | 443101.2613 | 1829546.0991 | 23.926 | C-1337, C-1358 | ZONE 5A FRL R1 (1) | 23.926 | Yes | 0 | <None> |  |  | Basic | No | 750.000mm | 1200.000mm | 2744.254mm | 0.000in | 2.4443 | Elevation | 0 | 21.482 | 300.000mm | 200.000mm |  |  | Undefined | 0.000in | 200.000mm | 1600.000mm | Undefined | Undefined | 0° 0' 0.000" |  | 1150.000mm | 300.000mm | 300.000mm | 0.000in | 0.000in | Junction Structure | Undefined |  | SMH 0.75X1.2 | Box | 0 | 0
MH-219 | SMH 1.2X0.75 | Storm Manhole | 442936.3999 | 1829801.3174 | 23.526 | C-1457, C-1459 | ZONE 5A FRL R1 (1) | 23.526 | Yes | 0 | <None> |  |  | Basic | No | 1200.000mm | 750.000mm | 2656.992mm | 0.000in | 2.357 | Elevation | 0 | 21.169 | 300.000mm | 200.000mm |  |  | Undefined | 0.000in | 200.000mm | 1150.000mm | Undefined | Undefined | 0° 0' 0.000" |  | 1600.000mm | 300.000mm | 300.000mm | 0.000in | 0.000in | Junction Structure | Undefined |  | SMH 1.2X0.75 | Box | 0 | 0
MH-221 | SMH 1.2X0.75 | Storm Manhole | 442947.0499 | 1829724.5001 | 23.873 | C-1264, C-1262 | ZONE 5A FRL R1 (1) | 23.873 | Yes | 0 | <None> |  |  | Basic | No | 1200.000mm | 750.000mm | 2769.338mm | 0.000in | 2.4693 | Elevation | 0 | 21.404 | 300.000mm | 200.000mm |  |  | Undefined | 0.000in | 200.000mm | 1150.000mm | Undefined | Undefined | 0° 0' 0.000" |  | 1600.000mm | 300.000mm | 300.000mm | 0.000in | 0.000in | Junction Structure | Undefined |  | SMH 1.2X0.75 | Box | 0 | 0
MH-222 | SMH 0.6X1.2 | Storm Manhole | 443396.351 | 1830117.9808 | 23.542 | C-1385, C-1382 | ZONE 5A FRL R1 (1) | 23.542 | Yes | 0 | <None> |  |  | Basic | No | 600.000mm | 1200.000mm | 2753.984mm | 0.000in | 2.454 | Elevation | 0 | 21.088 | 300.000mm | 200.000mm |  |  | Undefined | 0.000in | 200.000mm | 1600.000mm | Undefined | Undefined | 311° 43' 30.722" |  | 1000.000mm | 300.000mm | 300.000mm | 0.000in | 0.000in | Junction Structure | Undefined |  | SMH 0.6X1.2 | Box | 0 | 0
MH-223 | SMH 1.2X0.75 | Storm Manhole | 442947.0499 | 1829706.5001 | 23.883 | C-1264, C-1265 | ZONE 5A FRL R1 (1) | 23.883 | Yes | 0 | <None> |  |  | Basic | No | 1200.000mm | 750.000mm | 2760.974mm | 0.000in | 2.461 | Elevation | 0 | 21.422 | 300.000mm | 200.000mm |  |  | Undefined | 0.000in | 200.000mm | 1150.000mm | Undefined | Undefined | 0° 0' 0.000" |  | 1600.000mm | 300.000mm | 300.000mm | 0.000in | 0.000in | Junction Structure | Undefined |  | SMH 1.2X0.75 | Box | 0 | 0
MH-224 | SMH 0.75X1.2 | Storm Manhole | 443436.3102 | 1829831.1422 | 23.384 | C-1100, C-1103 | ZONE 5A FRL R1 (1) | 23.384 | Yes | 0 | <None> |  |  | Basic | No | 750.000mm | 1200.000mm | 2901.841mm | 0.000in | 2.6018 | Elevation | 0 | 20.782 | 300.000mm | 200.000mm |  |  | Undefined | 0.000in | 200.000mm | 1600.000mm | Undefined | Undefined | 0° 0' 0.000" |  | 1150.000mm | 300.000mm | 300.000mm | 0.000in | 0.000in | Junction Structure | Undefined |  | SMH 0.75X1.2 | Box | 0 | 0
MH-225 | SMH 0.75X1.2 | Storm Manhole | 443415.8102 | 1829831.1422 | 23.401 | C-1092, C-1100 | ZONE 5A FRL R1 (1) | 23.401 | Yes | 0 | <None> |  |  | Basic | No | 750.000mm | 1200.000mm | 2899.420mm | 0.000in | 2.5994 | Elevation | 0 | 20.802 | 300.000mm | 200.000mm |  |  | Undefined | 0.000in | 200.000mm | 1600.000mm | Undefined | Undefined | 0° 0' 0.000" |  | 1150.000mm | 300.000mm | 300.000mm | 0.000in | 0.000in | Junction Structure | Undefined |  | SMH 0.75X1.2 | Box | 0 | 0
MH-226 | SMH 0.75X1.2 | Storm Manhole | 443167.2133 | 1829546.0991 | 23.879 | C-1353, C-1351 | ZONE 5A FRL R1 (1) | 23.879 | Yes | 0 | <None> |  |  | Basic | No | 750.000mm | 1200.000mm | 2762.779mm | 0.000in | 2.4628 | Elevation | 0 | 21.416 | 300.000mm | 200.000mm |  |  | Undefined | 0.000in | 200.000mm | 1600.000mm | Undefined | Undefined | 0° 0' 0.000" |  | 1150.000mm | 300.000mm | 300.000mm | 0.000in | 0.000in | Junction Structure | Undefined |  | SMH 0.75X1.2 | Box | 0 | 0
MH-227 | SMH 0.75X1.2 | Storm Manhole | 442964.7205 | 1829968.7421 | 23.547 | C-793, C-814 | ZONE 5A FRL R1 (1) | 23.547 | Yes | 0 | <None> |  |  | Basic | No | 750.000mm | 1200.000mm | 2540.479mm | 0.000in | 2.2405 | Depth | 0 | 21.307 | 300.000mm | 200.000mm |  |  | Undefined | 0.000in | 200.000mm | 1600.000mm | Undefined | Undefined | 0° 0' 0.000" |  | 1150.000mm | 300.000mm | 300.000mm | 0.000in | 0.000in | Junction Structure | Undefined |  | SMH 0.75X1.2 | Box | 0 | 0
MH-228 | SMH 0.75X1.2 | Storm Manhole | 442869.5874 | 1829812.4922 | 23.12 | C-1472, C-1452 | ZONE 5A FRL R1 (1) | 23.12 | Yes | 0 | <None> |  |  | Basic | No | 750.000mm | 1200.000mm | 2690.805mm | 0.000in | 2.3908 | Depth | 0 | 20.729 | 300.000mm | 200.000mm |  |  | Undefined | 0.000in | 200.000mm | 1600.000mm | Undefined | Undefined | 0° 0' 0.000" |  | 1150.000mm | 300.000mm | 300.000mm | 0.000in | 0.000in | Junction Structure | Undefined |  | SMH 0.75X1.2 | Box | 0 | 0
MH-229 | SMH 0.6X1.2 | Storm Manhole | 443307.4393 | 1830127.1646 | 23.834 | <None> | ZONE 5A FRL R1 (1) | 23.834 | Yes | 0 | <None> |  |  | Basic | No | 600.000mm | 1200.000mm | 2733.611mm | 0.000in | 2.4336 | Elevation | 0 | 21.4 | 300.000mm | 200.000mm |  |  | Undefined | 0.000in | 200.000mm | 1600.000mm | Undefined | Undefined | 320° 0' 54.870" |  | 1000.000mm | 300.000mm | 300.000mm | 0.000in | 0.000in | Junction Structure | Undefined |  | SMH 0.6X1.2 | Box | 1 | 0
MH-230 | SMH 1.2X0.6 | Storm Manhole | 443866.7257 | 1830057.1712 | 23.016 | C-1068, C-1085 | ZONE 5A FRL R1 (1) | 23.016 | Yes | 0 | <None> |  |  | Basic | No | 1200.000mm | 600.000mm | 2736.905mm | 0.000in | 2.4369 | Elevation | 0 | 20.579 | 300.000mm | 200.000mm |  |  | Undefined | 0.000in | 200.000mm | 1000.000mm | Undefined | Undefined | 0° 0' 0.000" |  | 1600.000mm | 300.000mm | 300.000mm | 0.000in | 0.000in | Junction Structure | Undefined |  | SMH 1.2X0.6 | Box | 0 | 0
MH-231 | SMH 0.6X1.2 | Storm Manhole | 443321.2516 | 1830188.9298 | 23.605 | C-866, C-912 | ZONE 5A FRL R1 (1) | 23.605 | Yes | 0 | <None> |  |  | Basic | No | 600.000mm | 1200.000mm | 2716.056mm | 0.000in | 2.4161 | Elevation | 0 | 21.189 | 300.000mm | 200.000mm |  |  | Undefined | 0.000in | 200.000mm | 1600.000mm | Undefined | Undefined | 320° 0' 55.930" |  | 1000.000mm | 300.000mm | 300.000mm | 0.000in | 0.000in | Junction Structure | Undefined |  | SMH 0.6X1.2 | Box | 0 | 0
MH-232 | SMH 0.75X1.2 | Storm Manhole | 443456.8102 | 1829831.1422 | 23.343 | C-1103, C-1109 | ZONE 5A FRL R1 (1) | 23.343 | Yes | 0 | <None> |  |  | Basic | No | 750.000mm | 1200.000mm | 2882.311mm | 0.000in | 2.5823 | Elevation | 0 | 20.761 | 300.000mm | 200.000mm |  |  | Undefined | 0.000in | 200.000mm | 1600.000mm | Undefined | Undefined | 0° 0' 0.000" |  | 1150.000mm | 300.000mm | 300.000mm | 0.000in | 0.000in | Junction Structure | Undefined |  | SMH 0.75X1.2 | Box | 0 | 0
MH-233 | SMH 1.2X0.75 | Storm Manhole | 443151.2999 | 1830071.7507 | 23.652 | C-885, C-871 | ZONE 5A FRL R1 (1) | 23.652 | Yes | 0 | <None> |  |  | Basic | No | 1200.000mm | 750.000mm | 2729.681mm | 0.000in | 2.4297 | Elevation | 0 | 21.222 | 300.000mm | 200.000mm |  |  | Undefined | 0.000in | 200.000mm | 1150.000mm | Undefined | Undefined | 0° 0' 0.000" |  | 1600.000mm | 300.000mm | 300.000mm | 0.000in | 0.000in | Junction Structure | Undefined |  | SMH 1.2X0.75 | Box | 0 | 0
MH-234 | SMH 0.6X1.2 | Storm Manhole | 443316.8613 | 1830204.8797 | 23.564 | C-260, C-268 | ZONE 5A FRL R1 (1) | 23.564 | Yes | 0 | <None> |  |  | Basic | No | 600.000mm | 1200.000mm | 2727.217mm | 0.000in | 2.4272 | Elevation | 0 | 21.137 | 300.000mm | 200.000mm |  |  | Undefined | 0.000in | 200.000mm | 1600.000mm | Undefined | Undefined | 320° 0' 55.930" |  | 1000.000mm | 300.000mm | 300.000mm | 0.000in | 0.000in | Junction Structure | Undefined |  | SMH 0.6X1.2 | Box | 0 | 0
MH-235 | SMH 0.75X1.2 | Storm Manhole | 442944.676 | 1829968.7421 | 23.507 | C-826, C-814 | ZONE 5A FRL R1 (1) | 23.507 | Yes | 0 | <None> |  |  | Basic | No | 750.000mm | 1200.000mm | 2520.390mm | 0.000in | 2.2204 | Depth | 0 | 21.287 | 300.000mm | 200.000mm |  |  | Undefined | 0.000in | 200.000mm | 1600.000mm | Undefined | Undefined | 0° 0' 0.000" |  | 1150.000mm | 300.000mm | 300.000mm | 0.000in | 0.000in | Junction Structure | Undefined |  | SMH 0.75X1.2 | Box | 0 | 0
MH-236 | SMH 1.2X0.75 | Storm Manhole | 443206.6132 | 1830008.295 | 23.559 | C-1238, C-1237 | ZONE 5A FRL R1 (1) | 23.559 | Yes | 0 | <None> |  |  | Basic | No | 1200.000mm | 750.000mm | 2726.527mm | 0.000in | 2.4265 | Elevation | 0 | 21.132 | 300.000mm | 200.000mm |  |  | Undefined | 0.000in | 200.000mm | 1150.000mm | Undefined | Undefined | 0° 0' 0.000" |  | 1600.000mm | 300.000mm | 300.000mm | 0.000in | 0.000in | Junction Structure | Undefined |  | SMH 1.2X0.75 | Box | 0 | 0
MH-237 | SMH 1.2X0.6 | Storm Manhole | 443866.7257 | 1829957.1712 | 22.756 | C-1179, C-1183 | ZONE 5A FRL R1 (1) | 22.756 | Yes | 0 | <None> |  |  | Basic | No | 1200.000mm | 600.000mm | 2726.515mm | 0.000in | 2.4265 | Elevation | 0 | 20.329 | 300.000mm | 200.000mm |  |  | Undefined | 0.000in | 200.000mm | 1000.000mm | Undefined | Undefined | 0° 0' 0.000" |  | 1600.000mm | 300.000mm | 300.000mm | 0.000in | 0.000in | Junction Structure | Undefined |  | SMH 1.2X0.6 | Box | 0 | 0
MH-238 | SMH 0.6X1.2 | Storm Manhole | 443597.8181 | 1830218.1167 | 22.553 | C-1196, C-1195 | ZONE 5A FRL R1 (1) | 22.553 | Yes | 0 | <None> |  |  | Basic | No | 600.000mm | 1200.000mm | 2895.532mm | 0.000in | 2.5955 | Elevation | 0 | 19.957 | 300.000mm | 200.000mm |  |  | Undefined | 0.000in | 200.000mm | 1600.000mm | Undefined | Undefined | 0° 0' 0.000" |  | 1000.000mm | 300.000mm | 300.000mm | 0.000in | 0.000in | Junction Structure | Undefined |  | SMH 0.6X1.2 | Box | 0 | 0
MH-239 | SMH 1.2X0.6 | Storm Manhole | 443744.9251 | 1830188.3472 | 22.668 | C-1291, C-1316 | ZONE 5A FRL R1 (1) | 22.668 | Yes | 0 | <None> |  |  | Basic | No | 1200.000mm | 600.000mm | 2709.120mm | 0.000in | 2.4091 | Elevation | 0 | 20.259 | 300.000mm | 200.000mm |  |  | Undefined | 0.000in | 200.000mm | 1000.000mm | Undefined | Undefined | 0° 0' 0.000" |  | 1600.000mm | 300.000mm | 300.000mm | 0.000in | 0.000in | Junction Structure | Undefined |  | SMH 1.2X0.6 | Box | 0 | 0
MH-240 | SMH 1.2X0.75 | Storm Manhole | 443151.2999 | 1830050.7507 | 23.666 | C-871, C-851 | ZONE 5A FRL R1 (1) | 23.666 | Yes | 0 | <None> |  |  | Basic | No | 1200.000mm | 750.000mm | 2722.566mm | 0.000in | 2.4226 | Elevation | 0 | 21.243 | 300.000mm | 200.000mm |  |  | Undefined | 0.000in | 200.000mm | 1150.000mm | Undefined | Undefined | 0° 0' 0.000" |  | 1600.000mm | 300.000mm | 300.000mm | 0.000in | 0.000in | Junction Structure | Undefined |  | SMH 1.2X0.75 | Box | 0 | 0
MH-241 | SMH 1.2X0.75 | Storm Manhole | 443348.8998 | 1829546.0741 | 23.218 | C-1562 | ZONE 5A FRL R1 (1) | 23.218 | Yes | 0 | <None> |  |  | Basic | No | 1200.000mm | 750.000mm | 2440.581mm | 0.000in | 2.1406 | Depth | 0 | 21.077 | 300.000mm | 200.000mm |  |  | Undefined | 0.000in | 200.000mm | 1150.000mm | Undefined | Undefined | 0° 0' 0.000" |  | 1600.000mm | 300.000mm | 300.000mm | 0.000in | 0.000in | Junction Structure | Undefined |  | SMH 1.2X0.75 | Box | 0 | 0
MH-242 | SMH 0.6X1.2 | Storm Manhole | 443502.9511 | 1830250.717 | 22.669 | C-360, C-440 | ZONE 5A FRL R1 (1) | 22.669 | Yes | 0 | <None> |  |  | Basic | No | 600.000mm | 1200.000mm | 2141.015mm | 0.000in | 1.841 | Elevation | 0 | 20.828 | 300.000mm | 200.000mm |  |  | Undefined | 0.000in | 200.000mm | 1600.000mm | Undefined | Undefined | 0° 0' 0.000" |  | 1000.000mm | 300.000mm | 300.000mm | 0.000in | 0.000in | Junction Structure | Undefined |  | SMH 0.6X1.2 | Box | 0 | 0
MH-243 | SMH 0.6X1.2 | Storm Manhole | 443382.2105 | 1830133.8381 | 23.502 | C-1384, C-1385 | ZONE 5A FRL R1 (1) | 23.502 | Yes | 0 | <None> |  |  | Basic | No | 600.000mm | 1200.000mm | 2736.180mm | 0.000in | 2.4362 | Elevation | 0 | 21.066 | 300.000mm | 200.000mm |  |  | Undefined | 0.000in | 200.000mm | 1600.000mm | Undefined | Undefined | 311° 43' 26.849" |  | 1000.000mm | 300.000mm | 300.000mm | 0.000in | 0.000in | Junction Structure | Undefined |  | SMH 0.6X1.2 | Box | 0 | 0
MH-244 | SMH 0.75X1.2 | Storm Manhole | 443382.4427 | 1829845.1101 | 23.42 | C-1045, C-1075 | ZONE 5A FRL R1 (1) | 23.42 | Yes | 0 | <None> |  |  | Basic | No | 750.000mm | 1200.000mm | 2878.779mm | 0.000in | 2.5788 | Elevation | 0 | 20.841 | 300.000mm | 200.000mm |  |  | Undefined | 0.000in | 200.000mm | 1600.000mm | Undefined | Undefined | 135° 0' 0.000" |  | 1150.000mm | 300.000mm | 300.000mm | 0.000in | 0.000in | Junction Structure | Undefined |  | SMH 0.75X1.2 | Box | 0 | 0
MH-245 | SMH 0.75X1.2 | Storm Manhole | 443187.2133 | 1829546.0991 | 23.824 | C-1350, C-1351 | ZONE 5A FRL R1 (1) | 23.824 | Yes | 0 | <None> |  |  | Basic | No | 750.000mm | 1200.000mm | 2728.065mm | 0.000in | 2.4281 | Elevation | 0 | 21.396 | 300.000mm | 200.000mm |  |  | Undefined | 0.000in | 200.000mm | 1600.000mm | Undefined | Undefined | 0° 0' 0.000" |  | 1150.000mm | 300.000mm | 300.000mm | 0.000in | 0.000in | Junction Structure | Undefined |  | SMH 0.75X1.2 | Box | 0 | 0
MH-246 | SMH 0.75X1.2 | Storm Manhole | 443477.3102 | 1829831.1422 | 23.302 | C-1109, C-1120 | ZONE 5A FRL R1 (1) | 23.302 | Yes | 0 | <None> |  |  | Basic | No | 750.000mm | 1200.000mm | 2861.311mm | 0.000in | 2.5613 | Elevation | 0 | 20.741 | 300.000mm | 200.000mm |  |  | Undefined | 0.000in | 200.000mm | 1600.000mm | Undefined | Undefined | 0° 0' 0.000" |  | 1150.000mm | 300.000mm | 300.000mm | 0.000in | 0.000in | Junction Structure | Undefined |  | SMH 0.75X1.2 | Box | 0 | 0
MH-247 | SMH 0.75X1.2 | Storm Manhole | 443396.3656 | 1829831.1861 | 23.386 | C-1075 | ZONE 5A FRL R1 (1) | 23.386 | Yes | 0 | <None> |  |  | Basic | No | 750.000mm | 1200.000mm | 2863.260mm | 0.000in | 2.5633 | Elevation | 0 | 20.823 | 300.000mm | 200.000mm |  |  | Undefined | 0.000in | 200.000mm | 1600.000mm | Undefined | Undefined | 135° 0' 0.000" |  | 1150.000mm | 300.000mm | 300.000mm | 0.000in | 0.000in | Junction Structure | Undefined |  | SMH 0.75X1.2 | Box | 0 | 0
MH-248 | SMH 0.75X1.2 | Storm Manhole | 442924.4277 | 1829968.7421 | 23.463 | C-841, C-826 | ZONE 5A FRL R1 (1) | 23.463 | Yes | 0 | <None> |  |  | Basic | No | 750.000mm | 1200.000mm | 2496.709mm | 0.000in | 2.1967 | Depth | 0 | 21.266 | 300.000mm | 200.000mm |  |  | Undefined | 0.000in | 200.000mm | 1600.000mm | Undefined | Undefined | 0° 0' 0.000" |  | 1150.000mm | 300.000mm | 300.000mm | 0.000in | 0.000in | Junction Structure | Undefined |  | SMH 0.75X1.2 | Box | 0 | 0
MH-249 | SMH 0.75X1.2 | Storm Manhole | 443079.6613 | 1829546.0991 | 23.879 | C-1337, C-1342 | ZONE 5A FRL R1 (1) | 23.879 | Yes | 0 | <None> |  |  | Basic | No | 750.000mm | 1200.000mm | 2674.764mm | 0.000in | 2.3748 | Elevation | 0 | 21.504 | 300.000mm | 200.000mm |  |  | Undefined | 0.000in | 200.000mm | 1600.000mm | Undefined | Undefined | 0° 0' 0.000" |  | 1150.000mm | 300.000mm | 300.000mm | 0.000in | 0.000in | Junction Structure | Undefined |  | SMH 0.75X1.2 | Box | 0 | 0
MH-250 | SMH 1.2X0.75 | Storm Manhole | 442947.0499 | 1829686.5001 | 23.849 | C-1265, C-1240 | ZONE 5A FRL R1 (1) | 23.849 | Yes | 0 | <None> |  |  | Basic | No | 1200.000mm | 750.000mm | 2706.847mm | 0.000in | 2.4068 | Elevation | 0 | 21.442 | 300.000mm | 200.000mm |  |  | Undefined | 0.000in | 200.000mm | 1150.000mm | Undefined | Undefined | 0° 0' 0.000" |  | 1600.000mm | 300.000mm | 300.000mm | 0.000in | 0.000in | Junction Structure | Undefined |  | SMH 1.2X0.75 | Box | 0 | 0
MH-251 | SMH 0.75X1.2 | Storm Manhole | 443085.0231 | 1829535.4491 | 23.744 | <None> | ZONE 5A FRL R1 (1) | 23.744 | Yes | 0 | <None> |  |  | Basic | No | 750.000mm | 1200.000mm | 2975.051mm | 0.000in | 2.6751 | Elevation | 0 | 21.069 | 300.000mm | 200.000mm |  |  | Undefined | 0.000in | 200.000mm | 1600.000mm | Undefined | Undefined | 0° 0' 0.000" |  | 1150.000mm | 300.000mm | 300.000mm | 0.000in | 0.000in | Junction Structure | Undefined |  | SMH 0.75X1.2 | Box | 1 | 0
MH-252 | SMH 1.2X0.6 | Storm Manhole | 443801.125 | 1829902.056 | 22.983 | C-73, C-116 | ZONE 5A FRL R1 (1) | 22.983 | Yes | 0 | <None> |  |  | Basic | No | 1200.000mm | 600.000mm | 2826.387mm | 0.000in | 2.5264 | Elevation | 0 | 20.457 | 300.000mm | 200.000mm |  |  | Undefined | 0.000in | 200.000mm | 1000.000mm | Undefined | Undefined | 0° 0' 0.000" |  | 1600.000mm | 300.000mm | 300.000mm | 0.000in | 0.000in | Junction Structure | Undefined |  | SMH 1.2X0.6 | Box | 0 | 0
MH-253 | SMH 0.75X1.2 | Storm Manhole | 443216.4246 | 1829812.4922 | 22.937 | C-1566, C-1512 | ZONE 5A FRL R1 (1) | 22.937 | Yes | 0 | <None> |  |  | Basic | No | 750.000mm | 1200.000mm | 2714.133mm | 0.000in | 2.4141 | Elevation | 0 | 20.523 | 300.000mm | 200.000mm |  |  | Undefined | 0.000in | 200.000mm | 1600.000mm | Undefined | Undefined | 0° 0' 0.000" |  | 1150.000mm | 300.000mm | 300.000mm | 0.000in | 0.000in | Junction Structure | Undefined |  | SMH 0.75X1.2 | Box | 0 | 0
MH-254 | SMH 0.75X1.2 | Storm Manhole | 443498.3102 | 1829831.1422 | 23.26 | C-1120, C-1126 | ZONE 5A FRL R1 (1) | 23.26 | Yes | 0 | <None> |  |  | Basic | No | 750.000mm | 1200.000mm | 2840.311mm | 0.000in | 2.5403 | Elevation | 0 | 20.72 | 300.000mm | 200.000mm |  |  | Undefined | 0.000in | 200.000mm | 1600.000mm | Undefined | Undefined | 0° 0' 0.000" |  | 1150.000mm | 300.000mm | 300.000mm | 0.000in | 0.000in | Junction Structure | Undefined |  | SMH 0.75X1.2 | Box | 0 | 0
MH-255 | SMH 0.6X1.2 | Storm Manhole | 443410.0098 | 1830102.6635 | 23.498 | C-1382, C-1381 | ZONE 5A FRL R1 (1) | 23.498 | Yes | 0 | <None> |  |  | Basic | No | 600.000mm | 1200.000mm | 2690.079mm | 0.000in | 2.3901 | Elevation | 0 | 21.108 | 300.000mm | 200.000mm |  |  | Undefined | 0.000in | 200.000mm | 1600.000mm | Undefined | Undefined | 311° 43' 24.026" |  | 1000.000mm | 300.000mm | 300.000mm | 0.000in | 0.000in | Junction Structure | Undefined |  | SMH 0.6X1.2 | Box | 0 | 0
MH-256 | SMH 0.6X1.2 | Storm Manhole | 443309.6057 | 1830113.0796 | 23.855 | C-389, C-250 | ZONE 5A FRL R1 (1) | 23.855 | Yes | 0 | <None> |  |  | Basic | No | 600.000mm | 1200.000mm | 2994.012mm | 0.000in | 2.694 | Elevation | 0 | 21.161 | 300.000mm | 200.000mm |  |  | Undefined | 0.000in | 200.000mm | 1600.000mm | Undefined | Undefined | 320° 0' 54.869" |  | 1000.000mm | 300.000mm | 300.000mm | 0.000in | 0.000in | Junction Structure | Undefined |  | SMH 0.6X1.2 | Box | 0 | 0
MH-257 | SMH 0.75X1.2 | Storm Manhole | 443234.8269 | 1830102.076 | 23.43 | C-1309, C-1323 | ZONE 5A FRL R1 (1) | 23.43 | Yes | 0 | <None> |  |  | Basic | No | 750.000mm | 1200.000mm | 2524.548mm | 0.000in | 2.2245 | Elevation | 0 | 21.205 | 300.000mm | 200.000mm |  |  | Undefined | 0.000in | 200.000mm | 1600.000mm | Undefined | Undefined | 0° 0' 0.000" |  | 1150.000mm | 300.000mm | 300.000mm | 0.000in | 0.000in | Junction Structure | Undefined |  | SMH 0.75X1.2 | Box | 0 | 0
MH-258 | SMH 0.6X1.2 | Storm Manhole | 443290.0776 | 1830141.7249 | 23.788 | <None> | ZONE 5A FRL R1 (1) | 23.788 | Yes | 0 | <None> |  |  | Basic | No | 600.000mm | 1200.000mm | 2665.335mm | 0.000in | 2.3653 | Elevation | 0 | 21.423 | 300.000mm | 200.000mm |  |  | Undefined | 0.000in | 200.000mm | 1600.000mm | Undefined | Undefined | 320° 0' 54.870" |  | 1000.000mm | 300.000mm | 300.000mm | 0.000in | 0.000in | Junction Structure | Undefined |  | SMH 0.6X1.2 | Box | 1 | 0
MH-259 | SMH 1.2X0.6 | Storm Manhole | 443801.125 | 1829937.1673 | 22.877 | C-115, C-84 | ZONE 5A FRL R1 (1) | 22.877 | Yes | 0 | <None> |  |  | Basic | No | 1200.000mm | 600.000mm | 2684.749mm | 0.000in | 2.3847 | Elevation | 0 | 20.492 | 300.000mm | 200.000mm |  |  | Undefined | 0.000in | 200.000mm | 1000.000mm | Undefined | Undefined | 0° 0' 0.000" |  | 1600.000mm | 300.000mm | 300.000mm | 0.000in | 0.000in | Junction Structure | Undefined |  | SMH 1.2X0.6 | Box | 0 | 0
MH-260 | SMH 1.2X0.75 | Storm Manhole | 443151.2999 | 1830029.795 | 23.64 | C-554, C-851 | ZONE 5A FRL R1 (1) | 23.64 | Yes | 0 | <None> |  |  | Basic | No | 1200.000mm | 750.000mm | 2675.786mm | 0.000in | 2.3758 | Elevation | 0 | 21.264 | 300.000mm | 200.000mm |  |  | Undefined | 0.000in | 200.000mm | 1150.000mm | Undefined | Undefined | 0° 0' 0.000" |  | 1600.000mm | 300.000mm | 300.000mm | 0.000in | 0.000in | Junction Structure | Undefined |  | SMH 1.2X0.75 | Box | 0 | 0
MH-261 | SMH 0.75X1.2 | Storm Manhole | 442904.337 | 1829968.7421 | 23.414 | C-934, C-841 | ZONE 5A FRL R1 (1) | 23.414 | Yes | 0 | <None> |  |  | Basic | No | 750.000mm | 1200.000mm | 2468.217mm | 0.000in | 2.1682 | Depth | 0 | 21.246 | 300.000mm | 200.000mm |  |  | Undefined | 0.000in | 200.000mm | 1600.000mm | Undefined | Undefined | 0° 0' 0.000" |  | 1150.000mm | 300.000mm | 300.000mm | 0.000in | 0.000in | Junction Structure | Undefined |  | SMH 0.75X1.2 | Box | 0 | 0
MH-262 | SMH 1.2X0.75 | Storm Manhole | 442947.0499 | 1829755.0914 | 23.757 | C-1263, C-1260 | ZONE 5A FRL R1 (1) | 23.757 | Yes | 0 | <None> |  |  | Basic | No | 1200.000mm | 750.000mm | 2683.122mm | 0.000in | 2.3831 | Elevation | 0 | 21.374 | 300.000mm | 200.000mm |  |  | Undefined | 0.000in | 200.000mm | 1150.000mm | Undefined | Undefined | 0° 0' 0.000" |  | 1600.000mm | 300.000mm | 300.000mm | 0.000in | 0.000in | Junction Structure | Undefined |  | SMH 1.2X0.75 | Box | 0 | 0
MH-263 | SMH 1.2X0.6 | Storm Manhole | 443866.7257 | 1830077.1712 | 22.973 | C-1044, C-1068 | ZONE 5A FRL R1 (1) | 22.973 | Yes | 0 | <None> |  |  | Basic | No | 1200.000mm | 600.000mm | 2674.286mm | 0.000in | 2.3743 | Elevation | 0 | 20.599 | 300.000mm | 200.000mm |  |  | Undefined | 0.000in | 200.000mm | 1000.000mm | Undefined | Undefined | 0° 0' 0.000" |  | 1600.000mm | 300.000mm | 300.000mm | 0.000in | 0.000in | Junction Structure | Undefined |  | SMH 1.2X0.6 | Box | 0 | 0
MH-264 | SMH 1.2X0.6 | Storm Manhole | 443866.7257 | 1829937.1712 | 22.683 | C-1183, C-1186 | ZONE 5A FRL R1 (1) | 22.683 | Yes | 0 | <None> |  |  | Basic | No | 1200.000mm | 600.000mm | 2674.414mm | 0.000in | 2.3744 | Elevation | 0 | 20.309 | 300.000mm | 200.000mm |  |  | Undefined | 0.000in | 200.000mm | 1000.000mm | Undefined | Undefined | 0° 0' 0.000" |  | 1600.000mm | 300.000mm | 300.000mm | 0.000in | 0.000in | Junction Structure | Undefined |  | SMH 1.2X0.6 | Box | 0 | 0
MH-265 | SMH 0.6X1.2 | Storm Manhole | 442989.4114 | 1830357.0981 | 23.6 | C-683, C-517, C-460 | ZONE 5A FRL R1 (1) | 23.6 | Yes | 0 | <None> |  |  | Basic | No | 600.000mm | 1200.000mm | 2925.349mm | 0.000in | 2.6253 | Elevation | 0 | 20.975 | 300.000mm | 200.000mm |  |  | Undefined | 0.000in | 200.000mm | 1600.000mm | Undefined | Undefined | 63° 59' 2.323" |  | 1000.000mm | 300.000mm | 300.000mm | 0.000in | 0.000in | Junction Structure | Undefined |  | SMH 0.6X1.2 | Box | 0 | 0
MH-266 | SMH 0.75X1.2 | Storm Manhole | 443658.9453 | 1829831.1422 | 23.08 | C-974, C-977 | ZONE 5A FRL R1 (1) | 23.08 | Yes | 0 | <None> |  |  | Basic | No | 750.000mm | 1200.000mm | 2820.714mm | 0.000in | 2.5207 | Elevation | 0 | 20.559 | 300.000mm | 200.000mm |  |  | Undefined | 0.000in | 200.000mm | 1600.000mm | Undefined | Undefined | 0° 0' 0.000" |  | 1150.000mm | 300.000mm | 300.000mm | 0.000in | 0.000in | Junction Structure | Undefined |  | SMH 0.75X1.2 | Box | 0 | 0
MH-267 | SMH 1.2X0.6 | Storm Manhole | 443810.525 | 1829937.1679 | 22.877 | C-1110, C-1141 | ZONE 5A FRL R1 (1) | 22.877 | Yes | 0 | <None> |  |  | Basic | No | 1200.000mm | 600.000mm | 2671.745mm | 0.000in | 2.3717 | Elevation | 0 | 20.505 | 300.000mm | 200.000mm |  |  | Undefined | 0.000in | 200.000mm | 1000.000mm | Undefined | Undefined | 0° 0' 0.000" |  | 1600.000mm | 300.000mm | 300.000mm | 0.000in | 0.000in | Junction Structure | Undefined |  | SMH 1.2X0.6 | Box | 0 | 0
MH-268 | SMH 0.75X1.2 | Storm Manhole | 442884.7838 | 1829968.7421 | 23.388 | C-934, C-943 | ZONE 5A FRL R1 (1) | 23.388 | Yes | 0 | <None> |  |  | Basic | No | 750.000mm | 1200.000mm | 2460.606mm | 0.000in | 2.1606 | Depth | 0 | 21.227 | 300.000mm | 200.000mm |  |  | Undefined | 0.000in | 200.000mm | 1600.000mm | Undefined | Undefined | 0° 0' 0.000" |  | 1150.000mm | 300.000mm | 300.000mm | 0.000in | 0.000in | Junction Structure | Undefined |  | SMH 0.75X1.2 | Box | 0 | 0
MH-269 | SMH 1.2X0.75 | Storm Manhole | 443217.2632 | 1830027.5671 | 23.604 | C-1067, C-731 | ZONE 5A FRL R1 (1) | 23.604 | Yes | 0 | <None> |  |  | Basic | No | 1200.000mm | 750.000mm | 2667.287mm | 0.000in | 2.3673 | Elevation | 0 | 21.237 | 300.000mm | 200.000mm |  |  | Undefined | 0.000in | 200.000mm | 1150.000mm | Undefined | Undefined | 0° 0' 0.000" |  | 1600.000mm | 300.000mm | 300.000mm | 0.000in | 0.000in | Junction Structure | Undefined |  | SMH 1.2X0.75 | Box | 0 | 0
MH-270 | SMH 0.75X1.2 | Storm Manhole | 443738.3989 | 1829812.4922 | 22.988 | C-1180, C-1171 | ZONE 5A FRL R1 (1) | 22.988 | Yes | 0 | <None> |  |  | Basic | No | 750.000mm | 1200.000mm | 2672.488mm | 0.000in | 2.3725 | Elevation | 0 | 20.616 | 300.000mm | 200.000mm |  |  | Undefined | 0.000in | 200.000mm | 1600.000mm | Undefined | Undefined | 0° 0' 0.000" |  | 1150.000mm | 300.000mm | 300.000mm | 0.000in | 0.000in | Junction Structure | Undefined |  | SMH 0.75X1.2 | Box | 0 | 0
MH-272 | SMH 0.75X1.2 | Storm Manhole | 443174.5901 | 1830102.076 | 23.595 | C-1165, C-1187 | ZONE 5A FRL R1 (1) | 23.595 | Yes | 0 | <None> |  |  | Basic | No | 750.000mm | 1200.000mm | 2629.942mm | 0.000in | 2.3299 | Elevation | 0 | 21.265 | 300.000mm | 200.000mm |  |  | Undefined | 0.000in | 200.000mm | 1600.000mm | Undefined | Undefined | 0° 0' 0.000" |  | 1150.000mm | 300.000mm | 300.000mm | 0.000in | 0.000in | Junction Structure | Undefined |  | SMH 0.75X1.2 | Box | 0 | 0
MH-273 | SMH 0.75X1.2 | Storm Manhole | 443312.9507 | 1829546.0991 | 23.48 | C-1425, C-1280 | ZONE 5A FRL R1 (1) | 23.48 | Yes | 0 | <None> |  |  | Basic | No | 750.000mm | 1200.000mm | 2659.087mm | 0.000in | 2.3591 | Elevation | 0 | 21.121 | 300.000mm | 200.000mm |  |  | Undefined | 0.000in | 200.000mm | 1600.000mm | Undefined | Undefined | 0° 0' 0.000" |  | 1150.000mm | 300.000mm | 300.000mm | 0.000in | 0.000in | Junction Structure | Undefined |  | SMH 0.75X1.2 | Box | 0 | 0
MH-274 | SMH 0.6X1.2 | Storm Manhole | 443300.9439 | 1830218.2287 | 23.502 | C-246, C-260 | ZONE 5A FRL R1 (1) | 23.502 | Yes | 0 | <None> |  |  | Basic | No | 600.000mm | 1200.000mm | 2641.895mm | 0.000in | 2.3419 | Elevation | 0 | 21.16 | 300.000mm | 200.000mm |  |  | Undefined | 0.000in | 200.000mm | 1600.000mm | Undefined | Undefined | 320° 0' 55.930" |  | 1000.000mm | 300.000mm | 300.000mm | 0.000in | 0.000in | Junction Structure | Undefined |  | SMH 0.6X1.2 | Box | 0 | 0
MH-275 | SMH 0.75X1.2 | Storm Manhole | 443639.6974 | 1829831.1422 | 23.087 | C-1214, C-974 | ZONE 5A FRL R1 (1) | 23.087 | Yes | 0 | <None> |  |  | Basic | No | 750.000mm | 1200.000mm | 2809.054mm | 0.000in | 2.5091 | Elevation | 0 | 20.578 | 300.000mm | 200.000mm |  |  | Undefined | 0.000in | 200.000mm | 1600.000mm | Undefined | Undefined | 0° 0' 0.000" |  | 1150.000mm | 300.000mm | 300.000mm | 0.000in | 0.000in | Junction Structure | Undefined |  | SMH 0.75X1.2 | Box | 0 | 0
MH-276 | SMH 1.2X0.75 | Storm Manhole | 443517.3736 | 1829693.494 | 23.077 | C-1441, C-1514 | ZONE 5A FRL R1 (1) | 23.077 | Yes | 0 | <None> |  |  | Basic | No | 1200.000mm | 750.000mm | 2846.309mm | 0.000in | 2.5463 | Elevation | 0 | 20.531 | 300.000mm | 200.000mm |  |  | Undefined | 0.000in | 200.000mm | 1150.000mm | Undefined | Undefined | 0° 0' 0.000" |  | 1600.000mm | 300.000mm | 300.000mm | 0.000in | 0.000in | Junction Structure | Undefined |  | SMH 1.2X0.75 | Box | 0 | 0
MH-277 | SMH 0.75X1.2 | Storm Manhole | 443599.3104 | 1829546.0991 | 23.178 | C-422, C-433 | ZONE 5A FRL R1 (1) | 23.178 | Yes | 0 | <None> |  |  | Basic | No | 750.000mm | 1200.000mm | 2526.046mm | 0.000in | 2.226 | Elevation | 0 | 20.952 | 300.000mm | 200.000mm |  |  | Undefined | 0.000in | 200.000mm | 1600.000mm | Undefined | Undefined | 0° 0' 0.000" |  | 1150.000mm | 300.000mm | 300.000mm | 0.000in | 0.000in | Junction Structure | Undefined |  | SMH 0.75X1.2 | Box | 0 | 0
MH-278 | SMH 0.75X1.2 | Storm Manhole | 443520.4881 | 1829831.1422 | 23.203 | C-1142, C-1126 | ZONE 5A FRL R1 (1) | 23.203 | Yes | 0 | <None> |  |  | Basic | No | 750.000mm | 1200.000mm | 2805.462mm | 0.000in | 2.5055 | Elevation | 0 | 20.698 | 300.000mm | 200.000mm |  |  | Undefined | 0.000in | 200.000mm | 1600.000mm | Undefined | Undefined | 0° 0' 0.000" |  | 1150.000mm | 300.000mm | 300.000mm | 0.000in | 0.000in | Junction Structure | Undefined |  | SMH 0.75X1.2 | Box | 0 | 0
MH-279 | SMH 1.2X0.75 | Storm Manhole | 443348.8998 | 1830074.0033 | 23.534 | C-1007, C-997 | ZONE 5A FRL R1 (1) | 23.534 | Yes | 0 | <None> |  |  | Basic | No | 1200.000mm | 750.000mm | 2655.016mm | 0.000in | 2.355 | Elevation | 0 | 21.179 | 300.000mm | 200.000mm |  |  | Undefined | 0.000in | 200.000mm | 1150.000mm | Undefined | Undefined | 0° 0' 0.000" |  | 1600.000mm | 300.000mm | 300.000mm | 0.000in | 0.000in | Junction Structure | Undefined |  | SMH 1.2X0.75 | Box | 0 | 0
MH-280 | SMH 0.75X1.2 | Storm Manhole | 443044.8042 | 1829968.7421 | 23.681 | C-529, C-558 | ZONE 5A FRL R1 (1) | 23.681 | Yes | 0 | <None> |  |  | Basic | No | 750.000mm | 1200.000mm | 2593.681mm | 0.000in | 2.2937 | Depth | 0 | 21.387 | 300.000mm | 200.000mm |  |  | Undefined | 0.000in | 200.000mm | 1600.000mm | Undefined | Undefined | 0° 0' 0.000" |  | 1150.000mm | 300.000mm | 300.000mm | 0.000in | 0.000in | Junction Structure | Undefined |  | SMH 0.75X1.2 | Box | 0 | 0
MH-281 | SMH 0.6X1.2 | Storm Manhole | 443305.5441 | 1830202.1027 | 23.544 | C-819, C-866 | ZONE 5A FRL R1 (1) | 23.544 | Yes | 0 | <None> |  |  | Basic | No | 600.000mm | 1200.000mm | 2634.556mm | 0.000in | 2.3346 | Elevation | 0 | 21.209 | 300.000mm | 200.000mm |  |  | Undefined | 0.000in | 200.000mm | 1600.000mm | Undefined | Undefined | 320° 0' 55.930" |  | 1000.000mm | 300.000mm | 300.000mm | 0.000in | 0.000in | Junction Structure | Undefined |  | SMH 0.6X1.2 | Box | 0 | 0
MH-282 | SMH 0.6X1.2 | Storm Manhole | 443525.8484 | 1830250.717 | 22.612 | C-214, C-360 | ZONE 5A FRL R1 (1) | 22.612 | Yes | 0 | <None> |  |  | Basic | No | 600.000mm | 1200.000mm | 2063.821mm | 0.000in | 1.7638 | Elevation | 0 | 20.848 | 300.000mm | 200.000mm |  |  | Undefined | 0.000in | 200.000mm | 1600.000mm | Undefined | Undefined | 0° 0' 0.000" |  | 1000.000mm | 300.000mm | 300.000mm | 0.000in | 0.000in | Junction Structure | Undefined |  | SMH 0.6X1.2 | Box | 0 | 0
MH-283 | SMH 0.6X1.2 | Storm Manhole | 443423.6392 | 1830087.381 | 23.478 | C-1380, C-1381 | ZONE 5A FRL R1 (1) | 23.478 | Yes | 0 | <None> |  |  | Basic | No | 600.000mm | 1200.000mm | 2648.796mm | 0.000in | 2.3488 | Elevation | 0 | 21.129 | 300.000mm | 200.000mm |  |  | Undefined | 0.000in | 200.000mm | 1600.000mm | Undefined | Undefined | 311° 43' 46.245" |  | 1000.000mm | 300.000mm | 300.000mm | 0.000in | 0.000in | Junction Structure | Undefined |  | SMH 0.6X1.2 | Box | 0 | 0
MH-284 | SMH 0.75X1.2 | Storm Manhole | 443064.6767 | 1829535.4241 | 23.846 | <None> | ZONE 5A FRL R1 (1) | 23.846 | Yes | 0 | <None> |  |  | Basic | No | 750.000mm | 1200.000mm | 2648.318mm | 0.000in | 2.3483 | Elevation | 0 | 21.498 | 300.000mm | 200.000mm |  |  | Undefined | 0.000in | 200.000mm | 1600.000mm | Undefined | Undefined | 0° 0' 0.000" |  | 1150.000mm | 300.000mm | 300.000mm | 0.000in | 0.000in | Junction Structure | Undefined |  | SMH 0.75X1.2 | Box | 1 | 0
MH-285 | SMH 0.75X1.2 | Storm Manhole | 443579.2974 | 1829546.0991 | 23.175 | C-422, C-396 | ZONE 5A FRL R1 (1) | 23.175 | Yes | 0 | <None> |  |  | Basic | No | 750.000mm | 1200.000mm | 2500.484mm | 0.000in | 2.2005 | Elevation | 0 | 20.975 | 300.000mm | 200.000mm |  |  | Undefined | 0.000in | 200.000mm | 1600.000mm | Undefined | Undefined | 0° 0' 0.000" |  | 1150.000mm | 300.000mm | 300.000mm | 0.000in | 0.000in | Junction Structure | Undefined |  | SMH 0.75X1.2 | Box | 0 | 0
MH-286 | SMH 0.75X1.2 | Storm Manhole | 442865.9451 | 1829968.5921 | 23.353 | C-943, C-938 | ZONE 5A FRL R1 (1) | 23.353 | Yes | 0 | <None> |  |  | Basic | No | 750.000mm | 1200.000mm | 2444.928mm | 0.000in | 2.1449 | Depth | 0 | 21.208 | 300.000mm | 200.000mm |  |  | Undefined | 0.000in | 200.000mm | 1600.000mm | Undefined | Undefined | 0° 0' 0.000" |  | 1150.000mm | 300.000mm | 300.000mm | 0.000in | 0.000in | Junction Structure | Undefined |  | SMH 0.75X1.2 | Box | 0 | 0
MH-287 | SMH 0.75X1.2 | Storm Manhole | 443758.54 | 1829812.4922 | 22.988 | C-1171, C-1160 | ZONE 5A FRL R1 (1) | 22.988 | Yes | 0 | <None> |  |  | Basic | No | 750.000mm | 1200.000mm | 2652.488mm | 0.000in | 2.3525 | Elevation | 0 | 20.636 | 300.000mm | 200.000mm |  |  | Undefined | 0.000in | 200.000mm | 1600.000mm | Undefined | Undefined | 0° 0' 0.000" |  | 1150.000mm | 300.000mm | 300.000mm | 0.000in | 0.000in | Junction Structure | Undefined |  | SMH 0.75X1.2 | Box | 0 | 0
MH-289 | SMH 1.2X0.75 | Storm Manhole | 443216.2996 | 1829746.2174 | 23.105 | C-1518, C-1446 | ZONE 5A FRL R1 (1) | 23.105 | Yes | 0 | <None> |  |  | Basic | No | 1200.000mm | 750.000mm | 2661.594mm | 0.000in | 2.3616 | Elevation | 0 | 20.743 | 300.000mm | 200.000mm |  |  | Undefined | 0.000in | 200.000mm | 1150.000mm | Undefined | Undefined | 0° 0' 0.000" |  | 1600.000mm | 300.000mm | 300.000mm | 0.000in | 0.000in | Junction Structure | Undefined |  | SMH 1.2X0.75 | Box | 0 | 0
MH-290 | SMH 0.75X1.2 | Storm Manhole | 443458.3001 | 1830250.567 | 22.766 | C-1461, C-1488 | ZONE 5A FRL R1 (1) | 22.766 | Yes | 0 | <None> |  |  | Basic | No | 750.000mm | 1200.000mm | 2863.668mm | 0.000in | 2.5637 | Elevation | 0 | 20.202 | 300.000mm | 200.000mm |  |  | Undefined | 0.000in | 200.000mm | 1600.000mm | Undefined | Undefined | 89° 59' 60.000" |  | 1150.000mm | 300.000mm | 300.000mm | 0.000in | 0.000in | Junction Structure | Undefined |  | SMH 0.75X1.2 | Box | 0 | 0
MH-291 | SMH 0.6X1.2 | Storm Manhole | 443437.2832 | 1830072.0809 | 23.491 | C-1093, C-1380 | ZONE 5A FRL R1 (1) | 23.491 | Yes | 0 | <None> |  |  | Basic | No | 600.000mm | 1200.000mm | 2642.452mm | 0.000in | 2.3425 | Elevation | 0 | 21.149 | 300.000mm | 200.000mm |  |  | Undefined | 0.000in | 200.000mm | 1600.000mm | Undefined | Undefined | 311° 43' 27.022" |  | 1000.000mm | 300.000mm | 300.000mm | 0.000in | 0.000in | Junction Structure | Undefined |  | SMH 0.6X1.2 | Box | 0 | 0
MH-292 | SMH 0.75X1.2 | Storm Manhole | 443481.0103 | 1829682.945 | 23.387 | C-1407, C-1410 | ZONE 5A FRL R1 (1) | 23.387 | Yes | 0 | <None> |  |  | Basic | No | 750.000mm | 1200.000mm | 2808.754mm | 0.000in | 2.5088 | Elevation | 0 | 20.878 | 300.000mm | 200.000mm |  |  | Undefined | 0.000in | 200.000mm | 1600.000mm | Undefined | Undefined | 0° 0' 0.000" |  | 1150.000mm | 300.000mm | 300.000mm | 0.000in | 0.000in | Junction Structure | Undefined |  | SMH 0.75X1.2 | Box | 0 | 0
MH-293 | SMH 1.2X0.75 | Storm Manhole | 443132.6499 | 1830359.4005 | 23.582 | C-1648, C-1444(1) | ZONE 5A FRL R1 (1) | 23.582 | Yes | 0 | <None> |  |  | Basic | No | 1200.000mm | 750.000mm | 2770.419mm | 0.000in | 2.4704 | Elevation | 0 | 21.112 | 300.000mm | 200.000mm |  |  | Undefined | 0.000in | 200.000mm | 1150.000mm | Undefined | Undefined | 0° 0' 0.000" |  | 1600.000mm | 300.000mm | 300.000mm | 0.000in | 0.000in | Junction Structure | Undefined |  | SMH 1.2X0.75 | Box | 0 | 0
MH-294 | SMH 0.75X1.2 | Storm Manhole | 443542.9764 | 1829831.1422 | 23.171 | C-1142, C-1144 | ZONE 5A FRL R1 (1) | 23.171 | Yes | 0 | <None> |  |  | Basic | No | 750.000mm | 1200.000mm | 2795.979mm | 0.000in | 2.496 | Elevation | 0 | 20.675 | 300.000mm | 200.000mm |  |  | Undefined | 0.000in | 200.000mm | 1600.000mm | Undefined | Undefined | 0° 0' 0.000" |  | 1150.000mm | 300.000mm | 300.000mm | 0.000in | 0.000in | Junction Structure | Undefined |  | SMH 0.75X1.2 | Box | 0 | 0
MH-295 | SMH 1.2X0.75 | Storm Manhole | 442947.0499 | 1829668.0517 | 23.812 | C-1240, C-1241 | ZONE 5A FRL R1 (1) | 23.812 | Yes | 0 | <None> |  |  | Basic | No | 1200.000mm | 750.000mm | 2649.950mm | 0.000in | 2.3499 | Elevation | 0 | 21.462 | 300.000mm | 200.000mm |  |  | Undefined | 0.000in | 200.000mm | 1150.000mm | Undefined | Undefined | 0° 0' 0.000" |  | 1600.000mm | 300.000mm | 300.000mm | 0.000in | 0.000in | Junction Structure | Undefined |  | SMH 1.2X0.75 | Box | 0 | 0
MH-296 | SMH 1.2X0.6 | Storm Manhole | 443876.1257 | 1830047.0755 | 23.023 | C-928, C-957 | ZONE 5A FRL R1 (1) | 23.023 | Yes | 0 | <None> |  |  | Basic | No | 1200.000mm | 600.000mm | 2643.851mm | 0.000in | 2.3439 | Elevation | 0 | 20.679 | 300.000mm | 200.000mm |  |  | Undefined | 0.000in | 200.000mm | 1000.000mm | Undefined | Undefined | 0° 0' 0.000" |  | 1600.000mm | 300.000mm | 300.000mm | 0.000in | 0.000in | Junction Structure | Undefined |  | SMH 1.2X0.6 | Box | 0 | 0
MH-297 | SMH 0.75X1.2 | Storm Manhole | 443059.6613 | 1829546.0991 | 23.835 | C-1342, C-1315 | ZONE 5A FRL R1 (1) | 23.835 | Yes | 0 | <None> |  |  | Basic | No | 750.000mm | 1200.000mm | 2610.791mm | 0.000in | 2.3108 | Elevation | 0 | 21.524 | 300.000mm | 200.000mm |  |  | Undefined | 0.000in | 200.000mm | 1600.000mm | Undefined | Undefined | 0° 0' 0.000" |  | 1150.000mm | 300.000mm | 300.000mm | 0.000in | 0.000in | Junction Structure | Undefined |  | SMH 0.75X1.2 | Box | 0 | 0
MH-298 | SMH 1.2X0.6 | Storm Manhole | 443876.1257 | 1830027.0755 | 23.001 | C-957, C-982 | ZONE 5A FRL R1 (1) | 23.001 | Yes | 0 | <None> |  |  | Basic | No | 1200.000mm | 600.000mm | 2641.513mm | 0.000in | 2.3415 | Elevation | 0 | 20.659 | 300.000mm | 200.000mm |  |  | Undefined | 0.000in | 200.000mm | 1000.000mm | Undefined | Undefined | 0° 0' 0.000" |  | 1600.000mm | 300.000mm | 300.000mm | 0.000in | 0.000in | Junction Structure | Undefined |  | SMH 1.2X0.6 | Box | 0 | 0
MH-299 | SMH 1.2X0.75 | Storm Manhole | 443367.5498 | 1829353.9528 | 23.569 | C-834, C-64 | ZONE 5A FRL R1 (1) | 23.569 | Yes | 0 | <None> |  |  | Basic | No | 1200.000mm | 750.000mm | 2628.914mm | 0.000in | 2.3289 | Depth | 0 | 21.24 | 300.000mm | 200.000mm |  |  | Undefined | 0.000in | 200.000mm | 1150.000mm | Undefined | Undefined | 0° 0' 0.000" |  | 1600.000mm | 300.000mm | 300.000mm | 0.000in | 0.000in | Junction Structure | Undefined |  | SMH 1.2X0.75 | Box | 0 | 0
MH-300 | SMH 0.6X1.2 | Storm Manhole | 443294.2814 | 1830125.9313 | 23.815 | C-168, C-250 | ZONE 5A FRL R1 (1) | 23.815 | Yes | 0 | <None> |  |  | Basic | No | 600.000mm | 1200.000mm | 2934.050mm | 0.000in | 2.634 | Elevation | 0 | 21.181 | 300.000mm | 200.000mm |  |  | Undefined | 0.000in | 200.000mm | 1600.000mm | Undefined | Undefined | 320° 0' 54.869" |  | 1000.000mm | 300.000mm | 300.000mm | 0.000in | 0.000in | Junction Structure | Undefined |  | SMH 0.6X1.2 | Box | 0 | 0
MH-302 | SMH 0.75X1.2 | Storm Manhole | 443245.9727 | 1829546.0991 | 23.663 | C-1340, C-1336 | ZONE 5A FRL R1 (1) | 23.663 | Yes | 0 | <None> |  |  | Basic | No | 750.000mm | 1200.000mm | 2625.318mm | 0.000in | 2.3253 | Elevation | 0 | 21.338 | 300.000mm | 200.000mm |  |  | Undefined | 0.000in | 200.000mm | 1600.000mm | Undefined | Undefined | 0° 0' 0.000" |  | 1150.000mm | 300.000mm | 300.000mm | 0.000in | 0.000in | Junction Structure | Undefined |  | SMH 0.75X1.2 | Box | 0 | 0
MH-303 | SMH 0.75X1.2 | Storm Manhole | 443332.9507 | 1829546.0991 | 23.425 | C-1280, C-1562 | ZONE 5A FRL R1 (1) | 23.425 | Yes | 0 | <None> |  |  | Basic | No | 750.000mm | 1200.000mm | 2624.373mm | 0.000in | 2.3244 | Elevation | 0 | 21.101 | 300.000mm | 200.000mm |  |  | Undefined | 0.000in | 200.000mm | 1600.000mm | Undefined | Undefined | 0° 0' 0.000" |  | 1150.000mm | 300.000mm | 300.000mm | 0.000in | 0.000in | Junction Structure | Undefined |  | SMH 0.75X1.2 | Box | 0 | 0
MH-305 | SMH 1.2X0.6 | Storm Manhole | 443744.9251 | 1830168.3472 | 22.587 | C-1291, C-1292 | ZONE 5A FRL R1 (1) | 22.587 | Yes | 0 | <None> |  |  | Basic | No | 1200.000mm | 600.000mm | 2608.480mm | 0.000in | 2.3085 | Elevation | 0 | 20.279 | 300.000mm | 200.000mm |  |  | Undefined | 0.000in | 200.000mm | 1000.000mm | Undefined | Undefined | 0° 0' 0.000" |  | 1600.000mm | 300.000mm | 300.000mm | 0.000in | 0.000in | Junction Structure | Undefined |  | SMH 1.2X0.6 | Box | 0 | 0
MH-306 | SMH 0.75X1.2 | Storm Manhole | 443563.099 | 1829831.1422 | 23.131 | C-1148, C-1144 | ZONE 5A FRL R1 (1) | 23.131 | Yes | 0 | <None> |  |  | Basic | No | 750.000mm | 1200.000mm | 2777.734mm | 0.000in | 2.4777 | Elevation | 0 | 20.653 | 300.000mm | 200.000mm |  |  | Undefined | 0.000in | 200.000mm | 1600.000mm | Undefined | Undefined | 0° 0' 0.000" |  | 1150.000mm | 300.000mm | 300.000mm | 0.000in | 0.000in | Junction Structure | Undefined |  | SMH 0.75X1.2 | Box | 0 | 0
MH-307 | SMH 1.2X0.6 | Storm Manhole | 443866.7257 | 1829917.1712 | 22.611 | C-1204, C-1186 | ZONE 5A FRL R1 (1) | 22.611 | Yes | 0 | <None> |  |  | Basic | No | 1200.000mm | 600.000mm | 2622.313mm | 0.000in | 2.3223 | Elevation | 0 | 20.289 | 300.000mm | 200.000mm |  |  | Undefined | 0.000in | 200.000mm | 1000.000mm | Undefined | Undefined | 0° 0' 0.000" |  | 1600.000mm | 300.000mm | 300.000mm | 0.000in | 0.000in | Junction Structure | Undefined |  | SMH 1.2X0.6 | Box | 0 | 0
MH-308 | SMH 0.75X1.2 | Storm Manhole | 443655.9588 | 1830016.9294 | 22.489 | C-1269, C-1402 | ZONE 5A FRL R1 (1) | 22.489 | Yes | 0 | <None> |  |  | Basic | No | 750.000mm | 1200.000mm | 2625.085mm | 0.000in | 2.3251 | Elevation | 0 | 20.164 | 300.000mm | 200.000mm |  |  | Undefined | 0.000in | 200.000mm | 1600.000mm | Undefined | Undefined | 127° 39' 57.321" |  | 1150.000mm | 300.000mm | 300.000mm | 0.000in | 0.000in | Junction Structure | Undefined |  | SMH 0.75X1.2 | Box | 0 | 0
MH-309 | SMH 0.75X1.2 | Storm Manhole | 443778.8586 | 1829812.4922 | 22.979 | C-1160, C-1149 | ZONE 5A FRL R1 (1) | 22.979 | Yes | 0 | <None> |  |  | Basic | No | 750.000mm | 1200.000mm | 2623.216mm | 0.000in | 2.3232 | Elevation | 0 | 20.656 | 300.000mm | 200.000mm |  |  | Undefined | 0.000in | 200.000mm | 1600.000mm | Undefined | Undefined | 0° 0' 0.000" |  | 1150.000mm | 300.000mm | 300.000mm | 0.000in | 0.000in | Junction Structure | Undefined |  | SMH 0.75X1.2 | Box | 0 | 0
MH-311 | SMH 0.75X1.2 | Storm Manhole | 443738.2104 | 1829831.1422 | 22.988 | C-135, C-176 | ZONE 5A FRL R1 (1) | 22.988 | Yes | 0 | <None> |  |  | Basic | No | 750.000mm | 1200.000mm | 2604.481mm | 0.000in | 2.3045 | Elevation | 0 | 20.684 | 300.000mm | 200.000mm |  |  | Undefined | 0.000in | 200.000mm | 1600.000mm | Undefined | Undefined | 0° 0' 0.000" |  | 1150.000mm | 300.000mm | 300.000mm | 0.000in | 0.000in | Junction Structure | Undefined |  | SMH 0.75X1.2 | Box | 0 | 0
MH-312 | SMH 1.2X0.75 | Storm Manhole | 442936.3999 | 1829618.2741 | 23.712 | C-1372, C-1388 | ZONE 5A FRL R1 (1) | 23.712 | Yes | 0 | <None> |  |  | Basic | No | 1200.000mm | 750.000mm | 2608.395mm | 0.000in | 2.3084 | Elevation | 0 | 21.404 | 300.000mm | 200.000mm |  |  | Undefined | 0.000in | 200.000mm | 1150.000mm | Undefined | Undefined | 0° 0' 0.000" |  | 1600.000mm | 300.000mm | 300.000mm | 0.000in | 0.000in | Junction Structure | Undefined |  | SMH 1.2X0.75 | Box | 0 | 0
MH-313 | SMH 0.75X1.2 | Storm Manhole | 442947.0999 | 1829812.4922 | 23.301 | C-1359, C-1258, C-972 | ZONE 5A FRL R1 (1) | 23.301 | Yes | 0 | <None> |  |  | Basic | No | 750.000mm | 1200.000mm | 2581.076mm | 0.000in | 2.2811 | Elevation | 0 | 21.02 | 300.000mm | 200.000mm |  |  | Undefined | 0.000in | 200.000mm | 1600.000mm | Undefined | Undefined | 0° 0' 0.000" |  | 1150.000mm | 300.000mm | 300.000mm | 0.000in | 0.000in | Junction Structure | Undefined |  | SMH 0.75X1.2 | Box | 0 | 0
MH-314 | SMH 1.2X0.6 | Storm Manhole | 443866.7257 | 1830097.1712 | 22.926 | C-1044, C-1016 | ZONE 5A FRL R1 (1) | 22.926 | Yes | 0 | <None> |  |  | Basic | No | 1200.000mm | 600.000mm | 2606.659mm | 0.000in | 2.3067 | Elevation | 0 | 20.619 | 300.000mm | 200.000mm |  |  | Undefined | 0.000in | 200.000mm | 1000.000mm | Undefined | Undefined | 0° 0' 0.000" |  | 1600.000mm | 300.000mm | 300.000mm | 0.000in | 0.000in | Junction Structure | Undefined |  | SMH 1.2X0.6 | Box | 0 | 0
MH-315 | SMH 1.2X0.75 | Storm Manhole | 443151.2999 | 1830008.795 | 23.588 | C-500, C-554 | ZONE 5A FRL R1 (1) | 23.588 | Yes | 0 | <None> |  |  | Basic | No | 1200.000mm | 750.000mm | 2602.931mm | 0.000in | 2.3029 | Elevation | 0 | 21.285 | 300.000mm | 200.000mm |  |  | Undefined | 0.000in | 200.000mm | 1150.000mm | Undefined | Undefined | 0° 0' 0.000" |  | 1600.000mm | 300.000mm | 300.000mm | 0.000in | 0.000in | Junction Structure | Undefined |  | SMH 1.2X0.75 | Box | 0 | 0
MH-316 | SMH 0.75X1.2 | Storm Manhole | 443585.9803 | 1829831.1422 | 23.085 | C-1148, C-1150 | ZONE 5A FRL R1 (1) | 23.085 | Yes | 0 | <None> |  |  | Basic | No | 750.000mm | 1200.000mm | 2752.971mm | 0.000in | 2.453 | Elevation | 0 | 20.632 | 300.000mm | 200.000mm |  |  | Undefined | 0.000in | 200.000mm | 1600.000mm | Undefined | Undefined | 0° 0' 0.000" |  | 1150.000mm | 300.000mm | 300.000mm | 0.000in | 0.000in | Junction Structure | Undefined |  | SMH 0.75X1.2 | Box | 0 | 0
MH-317 | SMH 0.75X1.2 | Storm Manhole | 443064.9781 | 1829968.7421 | 23.651 | C-464, C-529 | ZONE 5A FRL R1 (1) | 23.651 | Yes | 0 | <None> |  |  | Basic | No | 750.000mm | 1200.000mm | 2543.594mm | 0.000in | 2.2436 | Depth | 0 | 21.407 | 300.000mm | 200.000mm |  |  | Undefined | 0.000in | 200.000mm | 1600.000mm | Undefined | Undefined | 0° 0' 0.000" |  | 1150.000mm | 300.000mm | 300.000mm | 0.000in | 0.000in | Junction Structure | Undefined |  | SMH 0.75X1.2 | Box | 0 | 0
MH-318 | SMH 0.75X1.2 | Storm Manhole | 443049.6767 | 1829535.4241 | 23.813 | <None> | ZONE 5A FRL R1 (1) | 23.813 | Yes | 0 | <None> |  |  | Basic | No | 750.000mm | 1200.000mm | 2600.339mm | 0.000in | 2.3003 | Elevation | 0 | 21.513 | 300.000mm | 200.000mm |  |  | Undefined | 0.000in | 200.000mm | 1600.000mm | Undefined | Undefined | 0° 0' 0.000" |  | 1150.000mm | 300.000mm | 300.000mm | 0.000in | 0.000in | Junction Structure | Undefined |  | SMH 0.75X1.2 | Box | 1 | 0
MH-319 | SMH 0.75X1.2 | Storm Manhole | 443677.0047 | 1829831.1422 | 22.988 | C-977, C-995 | ZONE 5A FRL R1 (1) | 22.988 | Yes | 0 | <None> |  |  | Basic | No | 750.000mm | 1200.000mm | 2747.481mm | 0.000in | 2.4475 | Elevation | 0 | 20.541 | 300.000mm | 200.000mm |  |  | Undefined | 0.000in | 200.000mm | 1600.000mm | Undefined | Undefined | 0° 0' 0.000" |  | 1150.000mm | 300.000mm | 300.000mm | 0.000in | 0.000in | Junction Structure | Undefined |  | SMH 0.75X1.2 | Box | 0 | 0
MH-320 | SMH 1.2X0.75 | Storm Manhole | 443283.6132 | 1830077.3261 | 23.47 | C-1182, C-1166 | ZONE 5A FRL R1 (1) | 23.47 | Yes | 0 | <None> |  |  | Basic | No | 1200.000mm | 750.000mm | 2597.646mm | 0.000in | 2.2976 | Elevation | 0 | 21.172 | 300.000mm | 200.000mm |  |  | Undefined | 0.000in | 200.000mm | 1150.000mm | Undefined | Undefined | 0° 0' 0.000" |  | 1600.000mm | 300.000mm | 300.000mm | 0.000in | 0.000in | Junction Structure | Undefined |  | SMH 1.2X0.75 | Box | 0 | 0
MH-321 | SMH 1.2X0.75 | Storm Manhole | 443294.2632 | 1830077.3261 | 23.47 | C-1123, C-1124 | ZONE 5A FRL R1 (1) | 23.47 | Yes | 0 | <None> |  |  | Basic | No | 1200.000mm | 750.000mm | 2597.646mm | 0.000in | 2.2976 | Elevation | 0 | 21.172 | 300.000mm | 200.000mm |  |  | Undefined | 0.000in | 200.000mm | 1150.000mm | Undefined | Undefined | 0° 0' 0.000" |  | 1600.000mm | 300.000mm | 300.000mm | 0.000in | 0.000in | Junction Structure | Undefined |  | SMH 1.2X0.75 | Box | 0 | 0
MH-322 | SMH 1.2X0.75 | Storm Manhole | 443367.5498 | 1829333.8858 | 23.641 | C-64, C-845 | ZONE 5A FRL R1 (1) | 23.641 | Yes | 0 | <None> |  |  | Basic | No | 1200.000mm | 750.000mm | 2720.656mm | 0.000in | 2.4207 | Depth | 0 | 21.22 | 300.000mm | 200.000mm |  |  | Undefined | 0.000in | 200.000mm | 1150.000mm | Undefined | Undefined | 0° 0' 0.000" |  | 1600.000mm | 300.000mm | 300.000mm | 0.000in | 0.000in | Junction Structure | Undefined |  | SMH 1.2X0.75 | Box | 0 | 0
MH-323 | SMH 1.2X0.75 | Storm Manhole | 442947.0499 | 1829775.0914 | 23.657 | C-1260, C-1259 | ZONE 5A FRL R1 (1) | 23.657 | Yes | 0 | <None> |  |  | Basic | No | 1200.000mm | 750.000mm | 2753.122mm | 0.000in | 2.4531 | Elevation | 0 | 21.204 | 300.000mm | 200.000mm |  |  | Undefined | 0.000in | 200.000mm | 1150.000mm | Undefined | Undefined | 0° 0' 0.000" |  | 1600.000mm | 300.000mm | 300.000mm | 0.000in | 0.000in | Junction Structure | Undefined |  | SMH 1.2X0.75 | Box | 0 | 0
MH-324 | SMH 0.75X1.2 | Storm Manhole | 443626.4311 | 1829831.1422 | 23.04 | C-1214, C-1152 | ZONE 5A FRL R1 (1) | 23.04 | Yes | 0 | <None> |  |  | Basic | No | 750.000mm | 1200.000mm | 2748.485mm | 0.000in | 2.4485 | Elevation | 0 | 20.592 | 300.000mm | 200.000mm |  |  | Undefined | 0.000in | 200.000mm | 1600.000mm | Undefined | Undefined | 0° 0' 0.000" |  | 1150.000mm | 300.000mm | 300.000mm | 0.000in | 0.000in | Junction Structure | Undefined |  | SMH 0.75X1.2 | Box | 0 | 0
MH-325 | SMH 1.2X0.75 | Storm Manhole | 443217.2632 | 1830006.0671 | 23.552 | C-1009, C-1067 | ZONE 5A FRL R1 (1) | 23.552 | Yes | 0 | <None> |  |  | Basic | No | 1200.000mm | 750.000mm | 2593.220mm | 0.000in | 2.2932 | Elevation | 0 | 21.259 | 300.000mm | 200.000mm |  |  | Undefined | 0.000in | 200.000mm | 1150.000mm | Undefined | Undefined | 0° 0' 0.000" |  | 1600.000mm | 300.000mm | 300.000mm | 0.000in | 0.000in | Junction Structure | Undefined |  | SMH 1.2X0.75 | Box | 0 | 0
MH-326 | SMH 1.2X0.75 | Storm Manhole | 443527.9996 | 1829790.4899 | 23.397 | C-1128, C-1096 | ZONE 5A FRL R1 (1) | 23.397 | Yes | 0 | <None> |  |  | Basic | No | 1200.000mm | 750.000mm | 2742.089mm | 0.000in | 2.4421 | Elevation | 0 | 20.955 | 300.000mm | 200.000mm |  |  | Undefined | 0.000in | 200.000mm | 1150.000mm | Undefined | Undefined | 0° 0' 0.000" |  | 1600.000mm | 300.000mm | 300.000mm | 0.000in | 0.000in | Junction Structure | Undefined |  | SMH 1.2X0.75 | Box | 0 | 0
MH-327 | SMH 0.75X1.2 | Storm Manhole | 443266.0858 | 1829546.0991 | 23.608 | C-1336, C-1349 | ZONE 5A FRL R1 (1) | 23.608 | Yes | 0 | <None> |  |  | Basic | No | 750.000mm | 1200.000mm | 2590.295mm | 0.000in | 2.2903 | Elevation | 0 | 21.318 | 300.000mm | 200.000mm |  |  | Undefined | 0.000in | 200.000mm | 1600.000mm | Undefined | Undefined | 0° 0' 0.000" |  | 1150.000mm | 300.000mm | 300.000mm | 0.000in | 0.000in | Junction Structure | Undefined |  | SMH 0.75X1.2 | Box | 0 | 0
MH-328 | SMH 0.6X1.2 | Storm Manhole | 443856.5005 | 1829887.4174 | 22.646 | C-1157, C-1158 | ZONE 5A FRL R1 (1) | 22.646 | Yes | 0 | <None> |  |  | Basic | No | 600.000mm | 1200.000mm | 2597.047mm | 0.000in | 2.297 | Elevation | 0 | 20.349 | 300.000mm | 200.000mm |  |  | Undefined | 0.000in | 200.000mm | 1600.000mm | Undefined | Undefined | 0° 0' 0.000" |  | 1000.000mm | 300.000mm | 300.000mm | 0.000in | 0.000in | Junction Structure | Undefined |  | SMH 0.6X1.2 | Box | 0 | 0
MH-329 | SMH 1.2X0.6 | Storm Manhole | 443876.1257 | 1830007.0755 | 22.935 | C-982, C-1006 | ZONE 5A FRL R1 (1) | 22.935 | Yes | 0 | <None> |  |  | Basic | No | 1200.000mm | 600.000mm | 2596.427mm | 0.000in | 2.2964 | Elevation | 0 | 20.639 | 300.000mm | 200.000mm |  |  | Undefined | 0.000in | 200.000mm | 1000.000mm | Undefined | Undefined | 0° 0' 0.000" |  | 1600.000mm | 300.000mm | 300.000mm | 0.000in | 0.000in | Junction Structure | Undefined |  | SMH 1.2X0.6 | Box | 0 | 0
MH-330 | SMH 0.75X1.2 | Storm Manhole | 443758.3391 | 1829831.1422 | 22.988 | C-176, C-166 | ZONE 5A FRL R1 (1) | 22.988 | Yes | 0 | <None> |  |  | Basic | No | 750.000mm | 1200.000mm | 2583.481mm | 0.000in | 2.2835 | Elevation | 0 | 20.705 | 300.000mm | 200.000mm |  |  | Undefined | 0.000in | 200.000mm | 1600.000mm | Undefined | Undefined | 0° 0' 0.000" |  | 1150.000mm | 300.000mm | 300.000mm | 0.000in | 0.000in | Junction Structure | Undefined |  | SMH 0.75X1.2 | Box | 0 | 0
MH-331 | SMH 0.75X1.2 | Storm Manhole | 443533.0186 | 1829535.4491 | 23.057 | C-384, C-281 | ZONE 5A FRL R1 (1) | 23.057 | Yes | 0 | <None> |  |  | Basic | No | 750.000mm | 1200.000mm | 2264.846mm | 0.000in | 1.9648 | Elevation | 0 | 21.092 | 300.000mm | 200.000mm |  |  | Undefined | 0.000in | 200.000mm | 1600.000mm | Undefined | Undefined | 0° 0' 0.000" |  | 1150.000mm | 300.000mm | 300.000mm | 0.000in | 0.000in | Junction Structure | Undefined |  | SMH 0.75X1.2 | Box | 0 | 0
MH-332 | SMH 0.75X1.2 | Storm Manhole | 443605.9803 | 1829831.1422 | 23.045 | C-1150, C-1152 | ZONE 5A FRL R1 (1) | 23.045 | Yes | 0 | <None> |  |  | Basic | No | 750.000mm | 1200.000mm | 2732.971mm | 0.000in | 2.433 | Elevation | 0 | 20.612 | 300.000mm | 200.000mm |  |  | Undefined | 0.000in | 200.000mm | 1600.000mm | Undefined | Undefined | 0° 0' 0.000" |  | 1150.000mm | 300.000mm | 300.000mm | 0.000in | 0.000in | Junction Structure | Undefined |  | SMH 0.75X1.2 | Box | 0 | 0
MH-333 | SMH 0.75X1.2 | Storm Manhole | 443501.0103 | 1829682.945 | 23.309 | C-1412, C-1410 | ZONE 5A FRL R1 (1) | 23.309 | Yes | 0 | <None> |  |  | Basic | No | 750.000mm | 1200.000mm | 2750.911mm | 0.000in | 2.4509 | Elevation | 0 | 20.858 | 300.000mm | 200.000mm |  |  | Undefined | 0.000in | 200.000mm | 1600.000mm | Undefined | Undefined | 0° 0' 0.000" |  | 1150.000mm | 300.000mm | 300.000mm | 0.000in | 0.000in | Junction Structure | Undefined |  | SMH 0.75X1.2 | Box | 0 | 0
MH-334 | SMH 1.2X0.6 | Storm Manhole | 443801.125 | 1829957.1673 | 22.802 | C-87, C-84 | ZONE 5A FRL R1 (1) | 22.802 | Yes | 0 | <None> |  |  | Basic | No | 1200.000mm | 600.000mm | 2590.432mm | 0.000in | 2.2904 | Elevation | 0 | 20.512 | 300.000mm | 200.000mm |  |  | Undefined | 0.000in | 200.000mm | 1000.000mm | Undefined | Undefined | 0° 0' 0.000" |  | 1600.000mm | 300.000mm | 300.000mm | 0.000in | 0.000in | Junction Structure | Undefined |  | SMH 1.2X0.6 | Box | 0 | 0
MH-335 | SMH 0.6X1.2 | Storm Manhole | 443542.9511 | 1830250.717 | 22.569 | C-214, C-398 | ZONE 5A FRL R1 (1) | 22.569 | Yes | 0 | <None> |  |  | Basic | No | 600.000mm | 1200.000mm | 2001.221mm | 0.000in | 1.7012 | Elevation | 0 | 20.868 | 300.000mm | 200.000mm |  |  | Undefined | 0.000in | 200.000mm | 1600.000mm | Undefined | Undefined | 0° 0' 0.000" |  | 1000.000mm | 300.000mm | 300.000mm | 0.000in | 0.000in | Junction Structure | Undefined |  | SMH 0.6X1.2 | Box | 0 | 0
MH-336 | SMH 0.75X1.2 | Storm Manhole | 443132.8749 | 1830102.076 | 23.575 | C-1552 | ZONE 5A FRL R1 (1) | 23.575 | Yes | 0 | <None> |  |  | Basic | No | 750.000mm | 1200.000mm | 2374.948mm | 0.000in | 2.0749 | Elevation | 0 | 21.5 | 300.000mm | 200.000mm |  |  | Undefined | 0.000in | 200.000mm | 1600.000mm | Undefined | Undefined | 0° 0' 0.000" |  | 1150.000mm | 300.000mm | 300.000mm | 0.000in | 0.000in | Junction Structure | Undefined |  | SMH 0.75X1.2 | Box | 0 | 0
MH-337 | SMH 1.2X0.75 | Storm Manhole | 442947.0499 | 1829646.4998 | 23.769 | C-973, C-1241 | ZONE 5A FRL R1 (1) | 23.769 | Yes | 0 | <None> |  |  | Basic | No | 1200.000mm | 750.000mm | 2586.846mm | 0.000in | 2.2868 | Elevation | 0 | 21.482 | 300.000mm | 200.000mm |  |  | Undefined | 0.000in | 200.000mm | 1150.000mm | Undefined | Undefined | 0° 0' 0.000" |  | 1600.000mm | 300.000mm | 300.000mm | 0.000in | 0.000in | Junction Structure | Undefined |  | SMH 1.2X0.75 | Box | 0 | 0
MH-338 | SMH 0.75X1.2 | Storm Manhole | 443038.9747 | 1829546.1741 | 23.574 | C-1202, C-1315 | ZONE 5A FRL R1 (1) | 23.574 | Yes | 0 | <None> |  |  | Basic | No | 750.000mm | 1200.000mm | 2329.734mm | 0.000in | 2.0297 | Elevation | 0 | 21.544 | 300.000mm | 200.000mm |  |  | Undefined | 0.000in | 200.000mm | 1600.000mm | Undefined | Undefined | 0° 0' 0.000" |  | 1150.000mm | 300.000mm | 300.000mm | 0.000in | 0.000in | Junction Structure | Undefined |  | SMH 0.75X1.2 | Box | 0 | 0
MH-339 | SMH 1.2X0.6 | Storm Manhole | 443735.5251 | 1830165.7005 | 22.577 | C-741, C-740 | ZONE 5A FRL R1 (1) | 22.577 | Yes | 0 | <None> |  |  | Basic | No | 1200.000mm | 600.000mm | 2578.808mm | 0.000in | 2.2788 | Elevation | 0 | 20.298 | 300.000mm | 200.000mm |  |  | Undefined | 0.000in | 200.000mm | 1000.000mm | Undefined | Undefined | 0° 0' 0.000" |  | 1600.000mm | 300.000mm | 300.000mm | 0.000in | 0.000in | Junction Structure | Undefined |  | SMH 1.2X0.6 | Box | 0 | 0
MH-340 | SMH 1.2X0.6 | Storm Manhole | 443810.525 | 1829957.1679 | 22.802 | C-1110, C-1089 | ZONE 5A FRL R1 (1) | 22.802 | Yes | 0 | <None> |  |  | Basic | No | 1200.000mm | 600.000mm | 2577.427mm | 0.000in | 2.2774 | Elevation | 0 | 20.525 | 300.000mm | 200.000mm |  |  | Undefined | 0.000in | 200.000mm | 1000.000mm | Undefined | Undefined | 0° 0' 0.000" |  | 1600.000mm | 300.000mm | 300.000mm | 0.000in | 0.000in | Junction Structure | Undefined |  | SMH 1.2X0.6 | Box | 0 | 0
MH-341 | SMH 1.2X0.75 | Storm Manhole | 443348.8998 | 1830054.0033 | 23.474 | C-997, C-984 | ZONE 5A FRL R1 (1) | 23.474 | Yes | 0 | <None> |  |  | Basic | No | 1200.000mm | 750.000mm | 2575.422mm | 0.000in | 2.2754 | Elevation | 0 | 21.199 | 300.000mm | 200.000mm |  |  | Undefined | 0.000in | 200.000mm | 1150.000mm | Undefined | Undefined | 0° 0' 0.000" |  | 1600.000mm | 300.000mm | 300.000mm | 0.000in | 0.000in | Junction Structure | Undefined |  | SMH 1.2X0.75 | Box | 0 | 0
MH-342 | SMH 0.75X1.2 | Storm Manhole | 443528.075 | 1829812.4918 | 23.145 | C-1631, C-1654, C-1128 | ZONE 5A FRL R1 (1) | 23.145 | Yes | 0 | <None> |  |  | Basic | No | 750.000mm | 1200.000mm | 4056.805mm | 0.000in | 3.7568 | Elevation | 0 | 19.388 | 300.000mm | 200.000mm |  |  | Undefined | 0.000in | 200.000mm | 1600.000mm | Undefined | Undefined | 0° 0' 0.000" |  | 1150.000mm | 300.000mm | 300.000mm | 0.000in | 0.000in | Junction Structure | Undefined |  | SMH 0.75X1.2 | Box | 0 | 0
MH-343 | SMH 1.2X0.75 | Storm Manhole | 443132.6499 | 1830344.6714 | 23.543 | C-789, C-1648 | ZONE 5A FRL R1 (1) | 23.543 | Yes | 0 | <None> |  |  | Basic | No | 1200.000mm | 750.000mm | 2507.294mm | 0.000in | 2.2073 | Elevation | 0 | 21.336 | 300.000mm | 200.000mm |  |  | Undefined | 0.000in | 200.000mm | 1150.000mm | Undefined | Undefined | 0° 0' 0.000" |  | 1600.000mm | 300.000mm | 300.000mm | 0.000in | 0.000in | Junction Structure | Undefined |  | SMH 1.2X0.75 | Box | 0 | 0
MH-344 | SMH 0.6X1.2 | Storm Manhole | 443278.9571 | 1830138.783 | 23.775 | C-271, C-168 | ZONE 5A FRL R1 (1) | 23.775 | Yes | 0 | <None> |  |  | Basic | No | 600.000mm | 1200.000mm | 2874.088mm | 0.000in | 2.5741 | Elevation | 0 | 21.201 | 300.000mm | 200.000mm |  |  | Undefined | 0.000in | 200.000mm | 1600.000mm | Undefined | Undefined | 320° 0' 54.869" |  | 1000.000mm | 300.000mm | 300.000mm | 0.000in | 0.000in | Junction Structure | Undefined |  | SMH 0.6X1.2 | Box | 0 | 0
MH-345 | SMH 0.75X1.2 | Storm Manhole | 443178.2326 | 1829735.4924 | 23.357 | C-1458, C-1460 | ZONE 5A FRL R1 (1) | 23.357 | Yes | 0 | <None> |  |  | Basic | No | 750.000mm | 1200.000mm | 2564.658mm | 0.000in | 2.2647 | Elevation | 0 | 21.092 | 300.000mm | 200.000mm |  |  | Undefined | 0.000in | 200.000mm | 1600.000mm | Undefined | Undefined | 0° 0' 0.000" |  | 1150.000mm | 300.000mm | 300.000mm | 0.000in | 0.000in | Junction Structure | Undefined |  | SMH 0.75X1.2 | Box | 0 | 0
MH-346 | SMH 0.6X1.2 | Storm Manhole | 443517.1295 | 1829982.4134 | 23.687 | C-1254, C-1034, C-385 | ZONE 5A FRL R1 (1) | 23.687 | Yes | 0 | <None> |  |  | Basic | No | 600.000mm | 1200.000mm | 2566.710mm | 0.000in | 2.2667 | Elevation | 0 | 21.42 | 300.000mm | 200.000mm |  |  | Undefined | 0.000in | 200.000mm | 1600.000mm | Undefined | Undefined | 306° 19' 33.493" |  | 1000.000mm | 300.000mm | 300.000mm | 0.000in | 0.000in | Junction Structure | Undefined |  | SMH 0.6X1.2 | Box | 0 | 0
MH-347 | SMH 0.6X1.2 | Storm Manhole | 443491.8586 | 1830010.8803 | 23.642 | C-1332, C-1347 | ZONE 5A FRL R1 (1) | 23.642 | Yes | 0 | <None> |  |  | Basic | No | 600.000mm | 1200.000mm | 2561.244mm | 0.000in | 2.2612 | Elevation | 0 | 21.381 | 300.000mm | 200.000mm |  |  | Undefined | 0.000in | 200.000mm | 1600.000mm | Undefined | Undefined | 311° 44' 1.481" |  | 1000.000mm | 300.000mm | 300.000mm | 0.000in | 0.000in | Junction Structure | Undefined |  | SMH 0.6X1.2 | Box | 0 | 0
MH-348 | SMH 1.2X0.75 | Storm Manhole | 443528.0246 | 1829770.4899 | 23.399 | C-1096, C-1031 | ZONE 5A FRL R1 (1) | 23.399 | Yes | 0 | <None> |  |  | Basic | No | 1200.000mm | 750.000mm | 2573.812mm | 0.000in | 2.2738 | Elevation | 0 | 21.125 | 300.000mm | 200.000mm |  |  | Undefined | 0.000in | 200.000mm | 1150.000mm | Undefined | Undefined | 0° 0' 0.000" |  | 1600.000mm | 300.000mm | 300.000mm | 0.000in | 0.000in | Junction Structure | Undefined |  | SMH 1.2X0.75 | Box | 0 | 0
MH-349 | SMH 0.75X1.2 | Storm Manhole | 443778.4145 | 1829831.1422 | 22.98 | C-166, C-136 | ZONE 5A FRL R1 (1) | 22.98 | Yes | 0 | <None> |  |  | Basic | No | 750.000mm | 1200.000mm | 2552.636mm | 0.000in | 2.2526 | Elevation | 0 | 20.727 | 300.000mm | 200.000mm |  |  | Undefined | 0.000in | 200.000mm | 1600.000mm | Undefined | Undefined | 0° 0' 0.000" |  | 1150.000mm | 300.000mm | 300.000mm | 0.000in | 0.000in | Junction Structure | Undefined |  | SMH 0.75X1.2 | Box | 0 | 0
MH-350 | SMH 0.75X1.2 | Storm Manhole | 443084.5799 | 1829968.7421 | 23.625 | C-382, C-464 | ZONE 5A FRL R1 (1) | 23.625 | Yes | 0 | <None> |  |  | Basic | No | 750.000mm | 1200.000mm | 2497.953mm | 0.000in | 2.198 | Depth | 0 | 21.427 | 300.000mm | 200.000mm |  |  | Undefined | 0.000in | 200.000mm | 1600.000mm | Undefined | Undefined | 0° 0' 0.000" |  | 1150.000mm | 300.000mm | 300.000mm | 0.000in | 0.000in | Junction Structure | Undefined |  | SMH 0.75X1.2 | Box | 0 | 0
MH-351 | SMH 0.6X1.2 | Storm Manhole | 443287.8308 | 1830229.2258 | 23.451 | C-246, C-239 | ZONE 5A FRL R1 (1) | 23.451 | Yes | 0 | <None> |  |  | Basic | No | 600.000mm | 1200.000mm | 2571.553mm | 0.000in | 2.2716 | Elevation | 0 | 21.179 | 300.000mm | 200.000mm |  |  | Undefined | 0.000in | 200.000mm | 1600.000mm | Undefined | Undefined | 320° 0' 55.930" |  | 1000.000mm | 300.000mm | 300.000mm | 0.000in | 0.000in | Junction Structure | Undefined |  | SMH 0.6X1.2 | Box | 0 | 0
MH-353 | SMH 0.75X1.2 | Storm Manhole | 443220.8053 | 1830102.076 | 23.454 | C-1311, C-1309 | ZONE 5A FRL R1 (1) | 23.454 | Yes | 0 | <None> |  |  | Basic | No | 750.000mm | 1200.000mm | 2534.843mm | 0.000in | 2.2348 | Elevation | 0 | 21.219 | 300.000mm | 200.000mm |  |  | Undefined | 0.000in | 200.000mm | 1600.000mm | Undefined | Undefined | 0° 0' 0.000" |  | 1150.000mm | 300.000mm | 300.000mm | 0.000in | 0.000in | Junction Structure | Undefined |  | SMH 0.75X1.2 | Box | 0 | 0
MH-354 | SMH 0.75X1.2 | Storm Manhole | 443262.4492 | 1830102.076 | 23.292 | C-1355, C-1376 | ZONE 5A FRL R1 (1) | 23.292 | Yes | 0 | <None> |  |  | Basic | No | 750.000mm | 1200.000mm | 2864.559mm | 0.000in | 2.5646 | Elevation | 0 | 20.727 | 300.000mm | 200.000mm |  |  | Undefined | 0.000in | 200.000mm | 1600.000mm | Undefined | Undefined | 0° 0' 0.000" |  | 1150.000mm | 300.000mm | 300.000mm | 0.000in | 0.000in | Junction Structure | Undefined |  | SMH 0.75X1.2 | Box | 0 | 0
MH-355 | SMH 1.2X0.75 | Storm Manhole | 443151.2999 | 1829969.795 | 23.576 | C-199, C-262 | ZONE 5A FRL R1 (1) | 23.576 | Yes | 0 | <None> |  |  | Basic | No | 1200.000mm | 750.000mm | 2550.940mm | 0.000in | 2.2509 | Elevation | 0 | 21.325 | 300.000mm | 200.000mm |  |  | Undefined | 0.000in | 200.000mm | 1150.000mm | Undefined | Undefined | 0° 0' 0.000" |  | 1600.000mm | 300.000mm | 300.000mm | 0.000in | 0.000in | Junction Structure | Undefined |  | SMH 1.2X0.75 | Box | 0 | 0
MH-356 | SMH 0.75X1.2 | Storm Manhole | 443798.7507 | 1829812.4922 | 22.938 | C-1149, C-1132 | ZONE 5A FRL R1 (1) | 22.938 | Yes | 0 | <None> |  |  | Basic | No | 750.000mm | 1200.000mm | 2562.480mm | 0.000in | 2.2625 | Elevation | 0 | 20.676 | 300.000mm | 200.000mm |  |  | Undefined | 0.000in | 200.000mm | 1600.000mm | Undefined | Undefined | 0° 0' 0.000" |  | 1150.000mm | 300.000mm | 300.000mm | 0.000in | 0.000in | Junction Structure | Undefined |  | SMH 0.75X1.2 | Box | 0 | 0
MH-357 | SMH 0.75X1.2 | Storm Manhole | 443798.3678 | 1829831.1422 | 22.998 | C-136, C-119 | ZONE 5A FRL R1 (1) | 22.998 | Yes | 0 | <None> |  |  | Basic | No | 750.000mm | 1200.000mm | 2546.038mm | 0.000in | 2.246 | Elevation | 0 | 20.752 | 300.000mm | 200.000mm |  |  | Undefined | 0.000in | 200.000mm | 1600.000mm | Undefined | Undefined | 0° 0' 0.000" |  | 1150.000mm | 300.000mm | 300.000mm | 0.000in | 0.000in | Junction Structure | Undefined |  | SMH 0.75X1.2 | Box | 0 | 0
MH-358 | SMH 1.2X0.75 | Storm Manhole | 442936.3999 | 1829598.2741 | 23.672 | C-1374, C-1372 | ZONE 5A FRL R1 (1) | 23.672 | Yes | 0 | <None> |  |  | Basic | No | 1200.000mm | 750.000mm | 2548.395mm | 0.000in | 2.2484 | Elevation | 0 | 21.424 | 300.000mm | 200.000mm |  |  | Undefined | 0.000in | 200.000mm | 1150.000mm | Undefined | Undefined | 0° 0' 0.000" |  | 1600.000mm | 300.000mm | 300.000mm | 0.000in | 0.000in | Junction Structure | Undefined |  | SMH 1.2X0.75 | Box | 0 | 0
MH-359 | SMH 0.75X1.2 | Storm Manhole | 443198.6335 | 1829735.4924 | 23.316 | C-1460, C-1465 | ZONE 5A FRL R1 (1) | 23.316 | Yes | 0 | <None> |  |  | Basic | No | 750.000mm | 1200.000mm | 2544.028mm | 0.000in | 2.244 | Elevation | 0 | 21.072 | 300.000mm | 200.000mm |  |  | Undefined | 0.000in | 200.000mm | 1600.000mm | Undefined | Undefined | 0° 0' 0.000" |  | 1150.000mm | 300.000mm | 300.000mm | 0.000in | 0.000in | Junction Structure | Undefined |  | SMH 0.75X1.2 | Box | 0 | 0
MH-360 | SMH 0.6X1.2 | Storm Manhole | 443377.364 | 1830153.3969 | 23.686 | C-662, C-678 | ZONE 5A FRL R1 (1) | 23.686 | Yes | 0 | <None> |  |  | Basic | No | 600.000mm | 1200.000mm | 2546.793mm | 0.000in | 2.2468 | Elevation | 0 | 21.439 | 300.000mm | 200.000mm |  |  | Undefined | 0.000in | 200.000mm | 1600.000mm | Undefined | Undefined | 311° 43' 26.844" |  | 1000.000mm | 300.000mm | 300.000mm | 0.000in | 0.000in | Junction Structure | Undefined |  | SMH 0.6X1.2 | Box | 0 | 0
MH-361 | SMH 0.75X1.2 | Storm Manhole | 443665.2853 | 1830004.6548 | 22.575 | C-1269, C-961, C-533 | ZONE 5A FRL R1 (1) | 22.575 | Yes | 0 | <None> |  |  | Basic | No | 750.000mm | 1200.000mm | 2544.463mm | 0.000in | 2.2445 | Elevation | 0 | 20.331 | 300.000mm | 200.000mm |  |  | Undefined | 0.000in | 200.000mm | 1600.000mm | Undefined | Undefined | 307° 14' 59.716" |  | 1150.000mm | 300.000mm | 300.000mm | 0.000in | 0.000in | Junction Structure | Undefined |  | SMH 0.75X1.2 | Box | 0 | 0
MH-362 | SMH 0.75X1.2 | Storm Manhole | 443511.3842 | 1829535.4491 | 23.018 | C-209, C-281 | ZONE 5A FRL R1 (1) | 23.018 | Yes | 0 | <None> |  |  | Basic | No | 750.000mm | 1200.000mm | 2199.580mm | 0.000in | 1.8996 | Elevation | 0 | 21.118 | 300.000mm | 200.000mm |  |  | Undefined | 0.000in | 200.000mm | 1600.000mm | Undefined | Undefined | 0° 0' 0.000" |  | 1150.000mm | 300.000mm | 300.000mm | 0.000in | 0.000in | Junction Structure | Undefined |  | SMH 0.75X1.2 | Box | 0 | 0
MH-363 | SMH 0.6X1.2 | Storm Manhole | 443478.213 | 1830026.1788 | 23.604 | C-1347, C-1354 | ZONE 5A FRL R1 (1) | 23.604 | Yes | 0 | <None> |  |  | Basic | No | 600.000mm | 1200.000mm | 2542.896mm | 0.000in | 2.2429 | Elevation | 0 | 21.361 | 300.000mm | 200.000mm |  |  | Undefined | 0.000in | 200.000mm | 1600.000mm | Undefined | Undefined | 311° 43' 26.043" |  | 1000.000mm | 300.000mm | 300.000mm | 0.000in | 0.000in | Junction Structure | Undefined |  | SMH 0.6X1.2 | Box | 0 | 0
MH-364 | SMH 0.75X1.2 | Storm Manhole | 443253.0249 | 1830102.076 | 23.287 | C-1355, C-1323 | ZONE 5A FRL R1 (1) | 23.287 | Yes | 0 | <None> |  |  | Basic | No | 750.000mm | 1200.000mm | 2700.161mm | 0.000in | 2.4002 | Elevation | 0 | 20.887 | 300.000mm | 200.000mm |  |  | Undefined | 0.000in | 200.000mm | 1600.000mm | Undefined | Undefined | 0° 0' 0.000" |  | 1150.000mm | 300.000mm | 300.000mm | 0.000in | 0.000in | Junction Structure | Undefined |  | SMH 0.75X1.2 | Box | 0 | 0
MH-365 | SMH 1.2X0.75 | Storm Manhole | 443367.5498 | 1829373.9966 | 23.497 | C-821, C-834 | ZONE 5A FRL R1 (1) | 23.497 | Yes | 0 | <None> |  |  | Basic | No | 1200.000mm | 750.000mm | 2536.256mm | 0.000in | 2.2363 | Elevation | 0 | 21.261 | 300.000mm | 200.000mm |  |  | Undefined | 0.000in | 200.000mm | 1150.000mm | Undefined | Undefined | 0° 0' 0.000" |  | 1600.000mm | 300.000mm | 300.000mm | 0.000in | 0.000in | Junction Structure | Undefined |  | SMH 1.2X0.75 | Box | 0 | 0
MH-366 | SMH 1.2X0.6 | Storm Manhole | 443866.7257 | 1830117.1712 | 22.878 | C-989, C-1016 | ZONE 5A FRL R1 (1) | 22.878 | Yes | 0 | <None> |  |  | Basic | No | 1200.000mm | 600.000mm | 2539.031mm | 0.000in | 2.239 | Elevation | 0 | 20.639 | 300.000mm | 200.000mm |  |  | Undefined | 0.000in | 200.000mm | 1000.000mm | Undefined | Undefined | 0° 0' 0.000" |  | 1600.000mm | 300.000mm | 300.000mm | 0.000in | 0.000in | Junction Structure | Undefined |  | SMH 1.2X0.6 | Box | 0 | 0
MH-367 | SMH 1.2X0.6 | Storm Manhole | 443876.1257 | 1829987.0755 | 22.863 | C-1027, C-1006 | ZONE 5A FRL R1 (1) | 22.863 | Yes | 0 | <None> |  |  | Basic | No | 1200.000mm | 600.000mm | 2544.326mm | 0.000in | 2.2443 | Elevation | 0 | 20.619 | 300.000mm | 200.000mm |  |  | Undefined | 0.000in | 200.000mm | 1000.000mm | Undefined | Undefined | 0° 0' 0.000" |  | 1600.000mm | 300.000mm | 300.000mm | 0.000in | 0.000in | Junction Structure | Undefined |  | SMH 1.2X0.6 | Box | 0 | 0
MH-368 | SMH 1.2X0.75 | Storm Manhole | 443283.6132 | 1830056.3261 | 23.428 | C-1166, C-1112 | ZONE 5A FRL R1 (1) | 23.428 | Yes | 0 | <None> |  |  | Basic | No | 1200.000mm | 750.000mm | 2534.646mm | 0.000in | 2.2346 | Elevation | 0 | 21.193 | 300.000mm | 200.000mm |  |  | Undefined | 0.000in | 200.000mm | 1150.000mm | Undefined | Undefined | 0° 0' 0.000" |  | 1600.000mm | 300.000mm | 300.000mm | 0.000in | 0.000in | Junction Structure | Undefined |  | SMH 1.2X0.75 | Box | 0 | 0
MH-369 | SMH 1.2X0.75 | Storm Manhole | 443294.2632 | 1830056.3261 | 23.428 | C-1124, C-1122 | ZONE 5A FRL R1 (1) | 23.428 | Yes | 0 | <None> |  |  | Basic | No | 1200.000mm | 750.000mm | 2534.646mm | 0.000in | 2.2346 | Elevation | 0 | 21.193 | 300.000mm | 200.000mm |  |  | Undefined | 0.000in | 200.000mm | 1150.000mm | Undefined | Undefined | 0° 0' 0.000" |  | 1600.000mm | 300.000mm | 300.000mm | 0.000in | 0.000in | Junction Structure | Undefined |  | SMH 1.2X0.75 | Box | 0 | 0
MH-370 | SMH 0.75X1.2 | Storm Manhole | 443458.3001 | 1830259.917 | 22.774 | C-1419, C-1461 | ZONE 5A FRL R1 (1) | 22.774 | Yes | 0 | <None> |  |  | Basic | No | 750.000mm | 1200.000mm | 2861.921mm | 0.000in | 2.5619 | Elevation | 0 | 20.212 | 300.000mm | 200.000mm |  |  | Undefined | 0.000in | 200.000mm | 1600.000mm | Undefined | Undefined | 90° 0' 0.000" |  | 1150.000mm | 300.000mm | 300.000mm | 0.000in | 0.000in | Junction Structure | Undefined |  | SMH 0.75X1.2 | Box | 0 | 0
MH-371 | SMH 0.75X1.2 | Storm Manhole | 443875.8257 | 1829887.4924 | 22.597 | C-1157 | ZONE 5A FRL R1 (1) | 22.597 | Yes | 0 | <None> |  |  | Basic | No | 750.000mm | 1200.000mm | 2528.118mm | 0.000in | 2.2281 | Elevation | 0 | 20.369 | 300.000mm | 200.000mm |  |  | Undefined | 0.000in | 200.000mm | 1600.000mm | Undefined | Undefined | 0° 0' 0.000" |  | 1150.000mm | 300.000mm | 300.000mm | 0.000in | 0.000in | Junction Structure | Undefined |  | SMH 0.75X1.2 | Box | 0 | 0
MH-373 | SMH 0.6X1.2 | Storm Manhole | 442970.058 | 1830338.7933 | 23.437 | C-1230, C-1138 | ZONE 5A FRL R1 (1) | 23.437 | Yes | 0 | <None> |  |  | Basic | No | 600.000mm | 1200.000mm | 2298.820mm | 0.000in | 1.9988 | Elevation | 0 | 21.438 | 300.000mm | 200.000mm |  |  | Undefined | 0.000in | 200.000mm | 1600.000mm | Undefined | Undefined | 63° 57' 14.895" |  | 1000.000mm | 300.000mm | 300.000mm | 0.000in | 0.000in | Junction Structure | Undefined |  | SMH 0.6X1.2 | Box | 0 | 0
MH-374 | SMH 0.6X1.2 | Storm Manhole | 443464.5694 | 1830041.4792 | 23.565 | C-1360, C-1354 | ZONE 5A FRL R1 (1) | 23.565 | Yes | 0 | <None> |  |  | Basic | No | 600.000mm | 1200.000mm | 2525.494mm | 0.000in | 2.2255 | Elevation | 0 | 21.34 | 300.000mm | 200.000mm |  |  | Undefined | 0.000in | 200.000mm | 1600.000mm | Undefined | Undefined | 311° 43' 27.785" |  | 1000.000mm | 300.000mm | 300.000mm | 0.000in | 0.000in | Junction Structure | Undefined |  | SMH 0.6X1.2 | Box | 0 | 0
MH-375 | SMH 0.6X1.2 | Storm Manhole | 443779.1832 | 1829887.4174 | 22.847 | C-57 | ZONE 5A FRL R1 (1) | 22.847 | Yes | 0 | <None> |  |  | Basic | No | 600.000mm | 1200.000mm | 1993.237mm | 0.000in | 1.6932 | Elevation | 0 | 21.154 | 300.000mm | 200.000mm |  |  | Undefined | 0.000in | 200.000mm | 1600.000mm | Undefined | Undefined | 0° 0' 0.000" |  | 1000.000mm | 300.000mm | 300.000mm | 0.000in | 0.000in | Junction Structure | Undefined |  | SMH 0.6X1.2 | Box | 0 | 0
MH-376 | SMH 1.2X0.75 | Storm Manhole | 443132.6499 | 1830126.7171 | 23.543 | C-978, C-1032 | ZONE 5A FRL R1 (1) | 23.543 | Yes | 0 | <None> |  |  | Basic | No | 1200.000mm | 750.000mm | 2318.659mm | 0.000in | 2.0187 | Elevation | 0 | 21.524 | 300.000mm | 200.000mm |  |  | Undefined | 0.000in | 200.000mm | 1150.000mm | Undefined | Undefined | 0° 0' 0.000" |  | 1600.000mm | 300.000mm | 300.000mm | 0.000in | 0.000in | Junction Structure | Undefined |  | SMH 1.2X0.75 | Box | 0 | 0
MH-377 | SMH 1.2X0.75 | Storm Manhole | 442947.0504 | 1829626.5001 | 23.729 | C-785, C-973 | ZONE 5A FRL R1 (1) | 23.729 | Yes | 0 | <None> |  |  | Basic | No | 1200.000mm | 750.000mm | 2526.857mm | 0.000in | 2.2269 | Elevation | 0 | 21.502 | 300.000mm | 200.000mm |  |  | Undefined | 0.000in | 200.000mm | 1150.000mm | Undefined | Undefined | 0° 0' 0.000" |  | 1600.000mm | 300.000mm | 300.000mm | 0.000in | 0.000in | Junction Structure | Undefined |  | SMH 1.2X0.75 | Box | 0 | 0
MH-378 | SMH 0.75X1.2 | Storm Manhole | 443334.9324 | 1829846.0345 | 23.273 | C-930, C-1021 | ZONE 5A FRL R1 (1) | 23.273 | Yes | 0 | <None> |  |  | Basic | No | 750.000mm | 1200.000mm | 2672.884mm | 0.000in | 2.3729 | Elevation | 0 | 20.9 | 300.000mm | 200.000mm |  |  | Undefined | 0.000in | 200.000mm | 1600.000mm | Undefined | Undefined | 44° 59' 60.000" |  | 1150.000mm | 300.000mm | 300.000mm | 0.000in | 0.000in | Junction Structure | Undefined |  | SMH 0.75X1.2 | Box | 0 | 0
MH-379 | SMH 1.2X0.75 | Storm Manhole | 442947.0499 | 1829795.0914 | 23.557 | C-1258, C-1259 | ZONE 5A FRL R1 (1) | 23.557 | Yes | 0 | <None> |  |  | Basic | No | 1200.000mm | 750.000mm | 2673.122mm | 0.000in | 2.3731 | Elevation | 0 | 21.184 | 300.000mm | 200.000mm |  |  | Undefined | 0.000in | 200.000mm | 1150.000mm | Undefined | Undefined | 0° 0' 0.000" |  | 1600.000mm | 300.000mm | 300.000mm | 0.000in | 0.000in | Junction Structure | Undefined |  | SMH 1.2X0.75 | Box | 0 | 0
MH-380 | SMH 1.2X0.75 | Storm Manhole | 443217.2632 | 1829984.7013 | 23.492 | C-1009, C-932 | ZONE 5A FRL R1 (1) | 23.492 | Yes | 0 | <None> |  |  | Basic | No | 1200.000mm | 750.000mm | 2511.736mm | 0.000in | 2.2117 | Elevation | 0 | 21.28 | 300.000mm | 200.000mm |  |  | Undefined | 0.000in | 200.000mm | 1150.000mm | Undefined | Undefined | 0° 0' 0.000" |  | 1600.000mm | 300.000mm | 300.000mm | 0.000in | 0.000in | Junction Structure | Undefined |  | SMH 1.2X0.75 | Box | 0 | 0
MH-381 | SMH 0.6X1.2 | Storm Manhole | 443390.9892 | 1830138.1173 | 23.671 | C-650, C-662 | ZONE 5A FRL R1 (1) | 23.671 | Yes | 0 | <None> |  |  | Basic | No | 600.000mm | 1200.000mm | 2511.155mm | 0.000in | 2.2112 | Elevation | 0 | 21.46 | 300.000mm | 200.000mm |  |  | Undefined | 0.000in | 200.000mm | 1600.000mm | Undefined | Undefined | 311° 43' 26.844" |  | 1000.000mm | 300.000mm | 300.000mm | 0.000in | 0.000in | Junction Structure | Undefined |  | SMH 0.6X1.2 | Box | 0 | 0
MH-382 | SMH 1.2X0.75 | Storm Manhole | 442947.0499 | 1829735.7174 | 23.634 | C-1263, C-1262 | ZONE 5A FRL R1 (1) | 23.634 | Yes | 0 | <None> |  |  | Basic | No | 1200.000mm | 750.000mm | 2540.165mm | 0.000in | 2.2402 | Elevation | 0 | 21.394 | 300.000mm | 200.000mm |  |  | Undefined | 0.000in | 200.000mm | 1150.000mm | Undefined | Undefined | 0° 0' 0.000" |  | 1600.000mm | 300.000mm | 300.000mm | 0.000in | 0.000in | Junction Structure | Undefined |  | SMH 1.2X0.75 | Box | 0 | 0
MH-383 | SMH 1.2X0.75 | Storm Manhole | 443348.8998 | 1830034.0033 | 23.427 | C-779, C-984 | ZONE 5A FRL R1 (1) | 23.427 | Yes | 0 | <None> |  |  | Basic | No | 1200.000mm | 750.000mm | 2508.321mm | 0.000in | 2.2083 | Elevation | 0 | 21.219 | 300.000mm | 200.000mm |  |  | Undefined | 0.000in | 200.000mm | 1150.000mm | Undefined | Undefined | 0° 0' 0.000" |  | 1600.000mm | 300.000mm | 300.000mm | 0.000in | 0.000in | Junction Structure | Undefined |  | SMH 1.2X0.75 | Box | 0 | 0
MH-384 | SMH 0.6X1.2 | Storm Manhole | 443450.9266 | 1830056.7802 | 23.527 | C-1360, C-1093 | ZONE 5A FRL R1 (1) | 23.527 | Yes | 0 | <None> |  |  | Basic | No | 600.000mm | 1200.000mm | 2507.072mm | 0.000in | 2.2071 | Elevation | 0 | 21.32 | 300.000mm | 200.000mm |  |  | Undefined | 0.000in | 200.000mm | 1600.000mm | Undefined | Undefined | 311° 43' 7.571" |  | 1000.000mm | 300.000mm | 300.000mm | 0.000in | 0.000in | Junction Structure | Undefined |  | SMH 0.6X1.2 | Box | 0 | 0
MH-385 | SMH 1.2X0.6 | Storm Manhole | 443735.5251 | 1830151.028 | 22.518 | C-1059, C-740 | ZONE 5A FRL R1 (1) | 22.518 | Yes | 0 | <None> |  |  | Basic | No | 1200.000mm | 600.000mm | 2504.649mm | 0.000in | 2.2046 | Elevation | 0 | 20.313 | 300.000mm | 200.000mm |  |  | Undefined | 0.000in | 200.000mm | 1000.000mm | Undefined | Undefined | 0° 0' 0.000" |  | 1600.000mm | 300.000mm | 300.000mm | 0.000in | 0.000in | Junction Structure | Undefined |  | SMH 1.2X0.6 | Box | 0 | 0
MH-386 | SMH 0.6X1.2 | Storm Manhole | 443274.4929 | 1830240.4114 | 23.398 | C-228, C-239 | ZONE 5A FRL R1 (1) | 23.398 | Yes | 0 | <None> |  |  | Basic | No | 600.000mm | 1200.000mm | 2499.331mm | 0.000in | 2.1993 | Elevation | 0 | 21.199 | 300.000mm | 200.000mm |  |  | Undefined | 0.000in | 200.000mm | 1600.000mm | Undefined | Undefined | 320° 0' 55.930" |  | 1000.000mm | 300.000mm | 300.000mm | 0.000in | 0.000in | Junction Structure | Undefined |  | SMH 0.6X1.2 | Box | 0 | 0
MH-387 | SMH 0.75X1.2 | Storm Manhole | 443818.3532 | 1829812.4922 | 22.907 | C-1132, C-1119 | ZONE 5A FRL R1 (1) | 22.907 | Yes | 0 | <None> |  |  | Basic | No | 750.000mm | 1200.000mm | 2510.581mm | 0.000in | 2.2106 | Elevation | 0 | 20.696 | 300.000mm | 200.000mm |  |  | Undefined | 0.000in | 200.000mm | 1600.000mm | Undefined | Undefined | 0° 0' 0.000" |  | 1150.000mm | 300.000mm | 300.000mm | 0.000in | 0.000in | Junction Structure | Undefined |  | SMH 0.75X1.2 | Box | 0 | 0
MH-389 | SMH 0.75X1.2 | Storm Manhole | 443103.8559 | 1829968.6762 | 23.588 | C-275 | ZONE 5A FRL R1 (1) | 23.588 | Yes | 0 | <None> |  |  | Basic | No | 750.000mm | 1200.000mm | 2441.164mm | 0.000in | 2.1412 | Depth | 0 | 21.447 | 300.000mm | 200.000mm |  |  | Undefined | 0.000in | 200.000mm | 1600.000mm | Undefined | Undefined | 314° 59' 60.000" |  | 1150.000mm | 300.000mm | 300.000mm | 0.000in | 0.000in | Junction Structure | Undefined |  | SMH 0.75X1.2 | Box | 0 | 0
MH-390 | SMH 1.2X0.75 | Storm Manhole | 443528.0246 | 1829750.4899 | 23.357 | C-1031, C-991 | ZONE 5A FRL R1 (1) | 23.357 | Yes | 0 | <None> |  |  | Basic | No | 1200.000mm | 750.000mm | 2512.209mm | 0.000in | 2.2122 | Elevation | 0 | 21.145 | 300.000mm | 200.000mm |  |  | Undefined | 0.000in | 200.000mm | 1150.000mm | Undefined | Undefined | 0° 0' 0.000" |  | 1600.000mm | 300.000mm | 300.000mm | 0.000in | 0.000in | Junction Structure | Undefined |  | SMH 1.2X0.75 | Box | 0 | 0
MH-391 | SMH 0.75X1.2 | Storm Manhole | 443460.7373 | 1829682.945 | 23.279 | C-1370, C-1407 | ZONE 5A FRL R1 (1) | 23.279 | Yes | 0 | <None> |  |  | Basic | No | 750.000mm | 1200.000mm | 2681.046mm | 0.000in | 2.381 | Elevation | 0 | 20.898 | 300.000mm | 200.000mm |  |  | Undefined | 0.000in | 200.000mm | 1600.000mm | Undefined | Undefined | 0° 0' 0.000" |  | 1150.000mm | 300.000mm | 300.000mm | 0.000in | 0.000in | Junction Structure | Undefined |  | SMH 0.75X1.2 | Box | 0 | 0
MH-392 | SMH 0.75X1.2 | Storm Manhole | 443458.3001 | 1830238.6327 | 22.691 | C-1500, C-1488 | ZONE 5A FRL R1 (1) | 22.691 | Yes | 0 | <None> |  |  | Basic | No | 750.000mm | 1200.000mm | 2800.395mm | 0.000in | 2.5004 | Elevation | 0 | 20.191 | 300.000mm | 200.000mm |  |  | Undefined | 0.000in | 200.000mm | 1600.000mm | Undefined | Undefined | 89° 59' 60.000" |  | 1150.000mm | 300.000mm | 300.000mm | 0.000in | 0.000in | Junction Structure | Undefined |  | SMH 0.75X1.2 | Box | 0 | 0
MH-393 | SMH 1.2X0.75 | Storm Manhole | 443132.6499 | 1830136.4171 | 23.523 | C-978, C-815 | ZONE 5A FRL R1 (1) | 23.523 | Yes | 0 | <None> |  |  | Basic | No | 1200.000mm | 750.000mm | 2288.259mm | 0.000in | 1.9883 | Elevation | 0 | 21.535 | 300.000mm | 200.000mm |  |  | Undefined | 0.000in | 200.000mm | 1150.000mm | Undefined | Undefined | 0° 0' 0.000" |  | 1600.000mm | 300.000mm | 300.000mm | 0.000in | 0.000in | Junction Structure | Undefined |  | SMH 1.2X0.75 | Box | 0 | 0
MH-394 | SMH 1.2X0.6 | Storm Manhole | 443801.125 | 1829977.1673 | 22.728 | C-87, C-78 | ZONE 5A FRL R1 (1) | 22.728 | Yes | 0 | <None> |  |  | Basic | No | 1200.000mm | 600.000mm | 2494.114mm | 0.000in | 2.1941 | Elevation | 0 | 20.534 | 300.000mm | 200.000mm |  |  | Undefined | 0.000in | 200.000mm | 1000.000mm | Undefined | Undefined | 0° 0' 0.000" |  | 1600.000mm | 300.000mm | 300.000mm | 0.000in | 0.000in | Junction Structure | Undefined |  | SMH 1.2X0.6 | Box | 0 | 0
MH-395 | SMH 1.2X0.75 | Storm Manhole | 442936.3999 | 1829578.2741 | 23.632 | C-1345, C-1374 | ZONE 5A FRL R1 (1) | 23.632 | Yes | 0 | <None> |  |  | Basic | No | 1200.000mm | 750.000mm | 2488.395mm | 0.000in | 2.1884 | Elevation | 0 | 21.444 | 300.000mm | 200.000mm |  |  | Undefined | 0.000in | 200.000mm | 1150.000mm | Undefined | Undefined | 0° 0' 0.000" |  | 1600.000mm | 300.000mm | 300.000mm | 0.000in | 0.000in | Junction Structure | Undefined |  | SMH 1.2X0.75 | Box | 0 | 0
MH-396 | SMH 1.2X0.6 | Storm Manhole | 443876.1257 | 1829967.0876 | 22.791 | C-1027, C-1062 | ZONE 5A FRL R1 (1) | 22.791 | Yes | 0 | <None> |  |  | Basic | No | 1200.000mm | 600.000mm | 2492.269mm | 0.000in | 2.1923 | Elevation | 0 | 20.599 | 300.000mm | 200.000mm |  |  | Undefined | 0.000in | 200.000mm | 1000.000mm | Undefined | Undefined | 0° 0' 0.000" |  | 1600.000mm | 300.000mm | 300.000mm | 0.000in | 0.000in | Junction Structure | Undefined |  | SMH 1.2X0.6 | Box | 0 | 0
MH-397 | SMH 0.75X1.2 | Storm Manhole | 443151.2383 | 1830102.076 | 23.486 | C-1552, C-1165 | ZONE 5A FRL R1 (1) | 23.486 | Yes | 0 | <None> |  |  | Basic | No | 750.000mm | 1200.000mm | 2497.916mm | 0.000in | 2.1979 | Elevation | 0 | 21.288 | 300.000mm | 200.000mm |  |  | Undefined | 0.000in | 200.000mm | 1600.000mm | Undefined | Undefined | 0° 0' 0.000" |  | 1150.000mm | 300.000mm | 300.000mm | 0.000in | 0.000in | Junction Structure | Undefined |  | SMH 0.75X1.2 | Box | 0 | 0
MH-398 | SMH 0.6X1.2 | Storm Manhole | 443381.4263 | 1830036.1518 | 23.504 | C-1039, C-1020 | ZONE 5A FRL R1 (1) | 23.504 | Yes | 0 | <None> |  |  | Basic | No | 600.000mm | 1200.000mm | 2486.193mm | 0.000in | 2.1862 | Elevation | 0 | 21.318 | 300.000mm | 200.000mm |  |  | Undefined | 0.000in | 200.000mm | 1600.000mm | Undefined | Undefined | 311° 43' 26.964" |  | 1000.000mm | 300.000mm | 300.000mm | 0.000in | 0.000in | Junction Structure | Undefined |  | SMH 0.6X1.2 | Box | 0 | 0
MH-399 | SMH 1.2X0.75 | Storm Manhole | 443216.2996 | 1829735.6174 | 23.109 | C-1518, C-1653 | ZONE 5A FRL R1 (1) | 23.109 | Yes | 0 | <None> |  |  | Basic | No | 1200.000mm | 750.000mm | 2503.632mm | 0.000in | 2.2036 | Elevation | 0 | 20.905 | 300.000mm | 200.000mm |  |  | Undefined | 0.000in | 200.000mm | 1150.000mm | Undefined | Undefined | 0° 0' 0.000" |  | 1600.000mm | 300.000mm | 300.000mm | 0.000in | 0.000in | Junction Structure | Undefined |  | SMH 1.2X0.75 | Box | 0 | 0
MH-400 | SMH 1.2X0.6 | Storm Manhole | 443810.525 | 1829977.2035 | 22.728 | C-1066, C-1089 | ZONE 5A FRL R1 (1) | 22.728 | Yes | 0 | <None> |  |  | Basic | No | 1200.000mm | 600.000mm | 2482.977mm | 0.000in | 2.183 | Elevation | 0 | 20.545 | 300.000mm | 200.000mm |  |  | Undefined | 0.000in | 200.000mm | 1000.000mm | Undefined | Undefined | 0° 0' 0.000" |  | 1600.000mm | 300.000mm | 300.000mm | 0.000in | 0.000in | Junction Structure | Undefined |  | SMH 1.2X0.6 | Box | 0 | 0
MH-401 | SMH 0.75X1.2 | Storm Manhole | 443292.47 | 1829546.0991 | 23.344 | C-1401, C-1425 | ZONE 5A FRL R1 (1) | 23.344 | Yes | 0 | <None> |  |  | Basic | No | 750.000mm | 1200.000mm | 2503.389mm | 0.000in | 2.2034 | Elevation | 0 | 21.141 | 300.000mm | 200.000mm |  |  | Undefined | 0.000in | 200.000mm | 1600.000mm | Undefined | Undefined | 0° 0' 0.000" |  | 1150.000mm | 300.000mm | 300.000mm | 0.000in | 0.000in | Junction Structure | Undefined |  | SMH 0.75X1.2 | Box | 0 | 0
MH-402 | SMH 1.2X0.75 | Storm Manhole | 443348.8998 | 1829626.5001 | 23.485 | C-936, C-1086 | ZONE 5A FRL R1 (1) | 23.485 | Yes | 0 | <None> |  |  | Basic | No | 1200.000mm | 750.000mm | 2478.281mm | 0.000in | 2.1783 | Elevation | 0 | 21.307 | 300.000mm | 200.000mm |  |  | Undefined | 0.000in | 200.000mm | 1150.000mm | Undefined | Undefined | 0° 0' 0.000" |  | 1600.000mm | 300.000mm | 300.000mm | 0.000in | 0.000in | Junction Structure | Undefined |  | SMH 1.2X0.75 | Box | 0 | 0
MH-403 | SMH 1.2X0.6 | Storm Manhole | 443584.2996 | 1829626.494 | 23.331 | C-610, C-405 | ZONE 5A FRL R1 (1) | 23.331 | Yes | 0 | <None> |  |  | Basic | No | 1200.000mm | 600.000mm | 2164.483mm | 0.000in | 1.8645 | Elevation | 0 | 21.467 | 300.000mm | 200.000mm |  |  | Undefined | 0.000in | 200.000mm | 1000.000mm | Undefined | Undefined | 0° 0' 0.000" |  | 1600.000mm | 300.000mm | 300.000mm | 0.000in | 0.000in | Junction Structure | Undefined |  | SMH 1.2X0.6 | Box | 0 | 0
MH-404 | SMH 0.75X1.2 | Storm Manhole | 443566.2057 | 1829546.0991 | 23.145 | C-378, C-396 | ZONE 5A FRL R1 (1) | 23.145 | Yes | 0 | <None> |  |  | Basic | No | 750.000mm | 1200.000mm | 2454.105mm | 0.000in | 2.1541 | Elevation | 0 | 20.991 | 300.000mm | 200.000mm |  |  | Undefined | 0.000in | 200.000mm | 1600.000mm | Undefined | Undefined | 0° 0' 0.000" |  | 1150.000mm | 300.000mm | 300.000mm | 0.000in | 0.000in | Junction Structure | Undefined |  | SMH 0.75X1.2 | Box | 0 | 0
MH-405 | SMH 0.75X1.2 | Storm Manhole | 443461.7743 | 1830222.2165 | 22.678 | C-89 | ZONE 5A FRL R1 (1) | 22.678 | Yes | 0 | <None> |  |  | Basic | No | 750.000mm | 1200.000mm | 1934.812mm | 0.000in | 1.6348 | Elevation | 0 | 21.043 | 300.000mm | 200.000mm |  |  | Undefined | 0.000in | 200.000mm | 1600.000mm | Undefined | Undefined | 135° 39' 33.425" |  | 1150.000mm | 300.000mm | 300.000mm | 0.000in | 0.000in | Junction Structure | Undefined |  | SMH 0.75X1.2 | Box | 0 | 0
MH-406 | SMH 0.6X1.2 | Storm Manhole | 443271.9005 | 1830156.9691 | 23.742 | <None> | ZONE 5A FRL R1 (1) | 23.742 | Yes | 0 | <None> |  |  | Basic | No | 600.000mm | 1200.000mm | 2444.999mm | 0.000in | 2.145 | Elevation | 0 | 21.597 | 300.000mm | 200.000mm |  |  | Undefined | 0.000in | 200.000mm | 1600.000mm | Undefined | Undefined | 320° 0' 54.869" |  | 1000.000mm | 300.000mm | 300.000mm | 0.000in | 0.000in | Junction Structure | Undefined |  | SMH 0.6X1.2 | Box | 1 | 0
MH-407 | SMH 1.2X0.75 | Storm Manhole | 443294.2632 | 1830035.3261 | 23.386 | C-1118, C-1122 | ZONE 5A FRL R1 (1) | 23.386 | Yes | 0 | <None> |  |  | Basic | No | 1200.000mm | 750.000mm | 2471.646mm | 0.000in | 2.1716 | Elevation | 0 | 21.214 | 300.000mm | 200.000mm |  |  | Undefined | 0.000in | 200.000mm | 1150.000mm | Undefined | Undefined | 0° 0' 0.000" |  | 1600.000mm | 300.000mm | 300.000mm | 0.000in | 0.000in | Junction Structure | Undefined |  | SMH 1.2X0.75 | Box | 0 | 0
MH-408 | SMH 1.2X0.6 | Storm Manhole | 443593.6996 | 1829626.494 | 23.331 | C-813, C-532 | ZONE 5A FRL R1 (1) | 23.331 | Yes | 0 | <None> |  |  | Basic | No | 1200.000mm | 600.000mm | 2151.483mm | 0.000in | 1.8515 | Elevation | 0 | 21.48 | 300.000mm | 200.000mm |  |  | Undefined | 0.000in | 200.000mm | 1000.000mm | Undefined | Undefined | 0° 0' 0.000" |  | 1600.000mm | 300.000mm | 300.000mm | 0.000in | 0.000in | Junction Structure | Undefined |  | SMH 1.2X0.6 | Box | 0 | 0
MH-409 | SMH 0.75X1.2 | Storm Manhole | 443367.8314 | 1829859.7203 | 23.217 | C-1037, C-1045 | ZONE 5A FRL R1 (1) | 23.184 | Yes | 0.033 | <None> |  |  | Basic | No | 750.000mm | 1200.000mm | 2656.066mm | 0.000in | 2.3561 | Elevation | 0 | 20.861 | 300.000mm | 200.000mm |  |  | Undefined | 0.000in | 200.000mm | 1600.000mm | Undefined | Undefined | 314° 59' 60.000" |  | 1150.000mm | 300.000mm | 300.000mm | 0.000in | 0.000in | Junction Structure | Undefined |  | SMH 0.75X1.2 | Box | 0 | 0
MH-410 | SMH 0.75X1.2 | Storm Manhole | 443281.9015 | 1829546.0991 | 23.345 | C-1401, C-1349 | ZONE 5A FRL R1 (1) | 23.345 | Yes | 0 | <None> |  |  | Basic | No | 750.000mm | 1200.000mm | 2492.849mm | 0.000in | 2.1928 | Elevation | 0 | 21.152 | 300.000mm | 200.000mm |  |  | Undefined | 0.000in | 200.000mm | 1600.000mm | Undefined | Undefined | 0° 0' 0.000" |  | 1150.000mm | 300.000mm | 300.000mm | 0.000in | 0.000in | Junction Structure | Undefined |  | SMH 0.75X1.2 | Box | 0 | 0
MH-411 | SMH 0.75X1.2 | Storm Manhole | 443230.8528 | 1829546.0991 | 23.699 | C-1344, C-1340 | ZONE 5A FRL R1 (1) | 23.699 | Yes | 0 | <None> |  |  | Basic | No | 750.000mm | 1200.000mm | 2642.859mm | 0.000in | 2.3429 | Elevation | 0 | 21.356 | 300.000mm | 200.000mm |  |  | Undefined | 0.000in | 200.000mm | 1600.000mm | Undefined | Undefined | 0° 0' 0.000" |  | 1150.000mm | 300.000mm | 300.000mm | 0.000in | 0.000in | Junction Structure | Undefined |  | SMH 0.75X1.2 | Box | 0 | 0
MH-412 | SMH 1.2X0.6 | Storm Manhole | 443584.2996 | 1829606.494 | 23.292 | C-184, C-405 | ZONE 5A FRL R1 (1) | 23.292 | Yes | 0 | <None> |  |  | Basic | No | 1200.000mm | 600.000mm | 2102.508mm | 0.000in | 1.8025 | Elevation | 0 | 21.489 | 300.000mm | 200.000mm |  |  | Undefined | 0.000in | 200.000mm | 1000.000mm | Undefined | Undefined | 0° 0' 0.000" |  | 1600.000mm | 300.000mm | 300.000mm | 0.000in | 0.000in | Junction Structure | Undefined |  | SMH 1.2X0.6 | Box | 0 | 0
MH-413 | SMH 1.2X0.75 | Storm Manhole | 442947.0504 | 1829606.5001 | 23.689 | C-1087, C-785 | ZONE 5A FRL R1 (1) | 23.689 | Yes | 0 | <None> |  |  | Basic | No | 1200.000mm | 750.000mm | 2466.857mm | 0.000in | 2.1669 | Elevation | 0 | 21.522 | 300.000mm | 200.000mm |  |  | Undefined | 0.000in | 200.000mm | 1150.000mm | Undefined | Undefined | 0° 0' 0.000" |  | 1600.000mm | 300.000mm | 300.000mm | 0.000in | 0.000in | Junction Structure | Undefined |  | SMH 1.2X0.75 | Box | 0 | 0
MH-414 | SMH 1.2X0.75 | Storm Manhole | 443367.5498 | 1830022.1616 | 23.412 | C-670, C-770 | ZONE 5A FRL R1 (1) | 23.412 | Yes | 0 | <None> |  |  | Basic | No | 1200.000mm | 750.000mm | 2456.926mm | 0.000in | 2.1569 | Elevation | 0 | 21.255 | 300.000mm | 200.000mm |  |  | Undefined | 0.000in | 200.000mm | 1150.000mm | Undefined | Undefined | 0° 0' 0.000" |  | 1600.000mm | 300.000mm | 300.000mm | 0.000in | 0.000in | Junction Structure | Undefined |  | SMH 1.2X0.75 | Box | 0 | 0
MH-415 | SMH 1.2X0.6 | Storm Manhole | 443451.2623 | 1829669.2741 | 23.396 | C-755, C-96 | ZONE 5A FRL R1 (1) | 23.396 | Yes | 0 | <None> |  |  | Basic | No | 1200.000mm | 600.000mm | 2409.172mm | 0.000in | 2.1092 | Elevation | 0 | 21.287 | 300.000mm | 200.000mm |  |  | Undefined | 0.000in | 200.000mm | 1000.000mm | Undefined | Undefined | 0° 0' 0.000" |  | 1600.000mm | 300.000mm | 300.000mm | 0.000in | 0.000in | Junction Structure | Undefined |  | SMH 1.2X0.6 | Box | 0 | 0
MH-416 | SMH 1.2X0.6 | Storm Manhole | 443460.6623 | 1829669.2741 | 23.396 | C-757, C-97 | ZONE 5A FRL R1 (1) | 23.396 | Yes | 0 | <None> |  |  | Basic | No | 1200.000mm | 600.000mm | 2409.172mm | 0.000in | 2.1092 | Elevation | 0 | 21.287 | 300.000mm | 200.000mm |  |  | Undefined | 0.000in | 200.000mm | 1000.000mm | Undefined | Undefined | 0° 0' 0.000" |  | 1600.000mm | 300.000mm | 300.000mm | 0.000in | 0.000in | Junction Structure | Undefined |  | SMH 1.2X0.6 | Box | 0 | 0
MH-417 | SMH 0.75X1.2 | Storm Manhole | 443473.2377 | 1830210.9998 | 22.644 | C-89, C-62 | ZONE 5A FRL R1 (1) | 22.644 | Yes | 0 | <None> |  |  | Basic | No | 750.000mm | 1200.000mm | 1940.684mm | 0.000in | 1.6407 | Elevation | 0 | 21.003 | 300.000mm | 200.000mm |  |  | Undefined | 0.000in | 200.000mm | 1600.000mm | Undefined | Undefined | 135° 39' 33.425" |  | 1150.000mm | 300.000mm | 300.000mm | 0.000in | 0.000in | Junction Structure | Undefined |  | SMH 0.75X1.2 | Box | 0 | 0
MH-418 | SMH 0.75X1.2 | Storm Manhole | 443117.7575 | 1829954.7747 | 23.572 | C-220, C-275 | ZONE 5A FRL R1 (1) | 23.572 | Yes | 0 | <None> |  |  | Basic | No | 750.000mm | 1200.000mm | 2403.375mm | 0.000in | 2.1034 | Depth | 0 | 21.469 | 300.000mm | 200.000mm |  |  | Undefined | 0.000in | 200.000mm | 1600.000mm | Undefined | Undefined | 134° 59' 60.000" |  | 1150.000mm | 300.000mm | 300.000mm | 0.000in | 0.000in | Junction Structure | Undefined |  | SMH 0.75X1.2 | Box | 0 | 0
MH-419 | SMH 1.2X0.75 | Storm Manhole | 443348.8998 | 1830014.0033 | 23.393 | C-113, C-779 | ZONE 5A FRL R1 (1) | 23.393 | Yes | 0 | <None> |  |  | Basic | No | 1200.000mm | 750.000mm | 2453.714mm | 0.000in | 2.1537 | Elevation | 0 | 21.239 | 300.000mm | 200.000mm |  |  | Undefined | 0.000in | 200.000mm | 1150.000mm | Undefined | Undefined | 0° 0' 0.000" |  | 1600.000mm | 300.000mm | 300.000mm | 0.000in | 0.000in | Junction Structure | Undefined |  | SMH 1.2X0.75 | Box | 0 | 0
MH-420 | SMH 0.6X1.2 | Storm Manhole | 443247.007 | 1830165.5779 | 23.693 | C-257, C-264 | ZONE 5A FRL R1 (1) | 23.693 | Yes | 0 | <None> |  |  | Basic | No | 600.000mm | 1200.000mm | 2746.822mm | 0.000in | 2.4468 | Elevation | 0 | 21.246 | 300.000mm | 200.000mm |  |  | Undefined | 0.000in | 200.000mm | 1600.000mm | Undefined | Undefined | 320° 0' 54.869" |  | 1000.000mm | 300.000mm | 300.000mm | 0.000in | 0.000in | Junction Structure | Undefined |  | SMH 0.6X1.2 | Box | 0 | 0
MH-422 | SMH 1.2X0.6 | Storm Manhole | 443593.6996 | 1829606.494 | 23.292 | C-1130, C-813 | ZONE 5A FRL R1 (1) | 23.292 | Yes | 0 | <None> |  |  | Basic | No | 1200.000mm | 600.000mm | 2086.508mm | 0.000in | 1.7865 | Elevation | 0 | 21.505 | 300.000mm | 200.000mm |  |  | Undefined | 0.000in | 200.000mm | 1000.000mm | Undefined | Undefined | 0° 0' 0.000" |  | 1600.000mm | 300.000mm | 300.000mm | 0.000in | 0.000in | Junction Structure | Undefined |  | SMH 1.2X0.6 | Box | 0 | 0
MH-423 | SMH 0.75X1.2 | Storm Manhole | 443208.2133 | 1829546.0991 | 23.767 | C-1344, C-1350 | ZONE 5A FRL R1 (1) | 23.767 | Yes | 0 | <None> |  |  | Basic | No | 750.000mm | 1200.000mm | 2691.616mm | 0.000in | 2.3916 | Elevation | 0 | 21.375 | 300.000mm | 200.000mm |  |  | Undefined | 0.000in | 200.000mm | 1600.000mm | Undefined | Undefined | 0° 0' 0.000" |  | 1150.000mm | 300.000mm | 300.000mm | 0.000in | 0.000in | Junction Structure | Undefined |  | SMH 0.75X1.2 | Box | 0 | 0
MH-424 | SMH 0.75X1.2 | Storm Manhole | 443348.6814 | 1829859.7834 | 23.182 | C-1037, C-1021 | ZONE 5A FRL R1 (1) | 23.182 | Yes | 0 | <None> |  |  | Basic | No | 750.000mm | 1200.000mm | 2601.406mm | 0.000in | 2.3014 | Elevation | 0 | 20.881 | 300.000mm | 200.000mm |  |  | Undefined | 0.000in | 200.000mm | 1600.000mm | Undefined | Undefined | 44° 59' 60.000" |  | 1150.000mm | 300.000mm | 300.000mm | 0.000in | 0.000in | Junction Structure | Undefined |  | SMH 0.75X1.2 | Box | 0 | 0
MH-425 | SMH 1.2X0.75 | Storm Manhole | 443206.6132 | 1829987.6171 | 23.31 | C-1147, C-1238 | ZONE 5A FRL R1 (1) | 23.31 | Yes | 0 | <None> |  |  | Basic | No | 1200.000mm | 750.000mm | 2457.189mm | 0.000in | 2.1572 | Elevation | 0 | 21.153 | 300.000mm | 200.000mm |  |  | Undefined | 0.000in | 200.000mm | 1150.000mm | Undefined | Undefined | 0° 0' 0.000" |  | 1600.000mm | 300.000mm | 300.000mm | 0.000in | 0.000in | Junction Structure | Undefined |  | SMH 1.2X0.75 | Box | 0 | 0
MH-426 | SMH 1.2X0.75 | Storm Manhole | 443367.5498 | 1829393.9942 | 23.426 | C-795, C-821 | ZONE 5A FRL R1 (1) | 23.426 | Yes | 0 | <None> |  |  | Basic | No | 1200.000mm | 750.000mm | 2444.762mm | 0.000in | 2.1448 | Elevation | 0 | 21.281 | 300.000mm | 200.000mm |  |  | Undefined | 0.000in | 200.000mm | 1150.000mm | Undefined | Undefined | 0° 0' 0.000" |  | 1600.000mm | 300.000mm | 300.000mm | 0.000in | 0.000in | Junction Structure | Undefined |  | SMH 1.2X0.75 | Box | 0 | 0
MH-427 | SMH 1.2X0.75 | Storm Manhole | 443348.8998 | 1829606.5001 | 23.432 | C-1086, C-1188 | ZONE 5A FRL R1 (1) | 23.432 | Yes | 0 | <None> |  |  | Basic | No | 1200.000mm | 750.000mm | 2444.962mm | 0.000in | 2.145 | Elevation | 0 | 21.287 | 300.000mm | 200.000mm |  |  | Undefined | 0.000in | 200.000mm | 1150.000mm | Undefined | Undefined | 0° 0' 0.000" |  | 1600.000mm | 300.000mm | 300.000mm | 0.000in | 0.000in | Junction Structure | Undefined |  | SMH 1.2X0.75 | Box | 0 | 0
MH-428 | SMH 0.6X1.2 | Storm Manhole | 443512.0889 | 1829988.1906 | 23.572 | C-1254, C-1069 | ZONE 5A FRL R1 (1) | 23.572 | Yes | 0 | <None> |  |  | Basic | No | 600.000mm | 1200.000mm | 2460.479mm | 0.000in | 2.1605 | Elevation | 0 | 21.412 | 300.000mm | 200.000mm |  |  | Undefined | 0.000in | 200.000mm | 1600.000mm | Undefined | Undefined | 311° 42' 49.571" |  | 1000.000mm | 300.000mm | 300.000mm | 0.000in | 0.000in | Junction Structure | Undefined |  | SMH 0.6X1.2 | Box | 0 | 0
MH-429 | SMH 0.6X1.2 | Storm Manhole | 443258.3528 | 1830241.6791 | 23.359 | C-816, C-726 | ZONE 5A FRL R1 (1) | 23.359 | Yes | 0 | <None> |  |  | Basic | No | 600.000mm | 1200.000mm | 2387.787mm | 0.000in | 2.0878 | Elevation | 0 | 21.271 | 300.000mm | 200.000mm |  |  | Undefined | 0.000in | 200.000mm | 1600.000mm | Undefined | Undefined | 320° 0' 55.930" |  | 1000.000mm | 300.000mm | 300.000mm | 0.000in | 0.000in | Junction Structure | Undefined |  | SMH 0.6X1.2 | Box | 0 | 0
MH-430 | SMH 1.2X0.6 | Storm Manhole | 443876.1257 | 1830067.0755 | 22.997 | C-928, C-859 | ZONE 5A FRL R1 (1) | 22.997 | Yes | 0 | <None> |  |  | Basic | No | 1200.000mm | 600.000mm | 2448.332mm | 0.000in | 2.1483 | Elevation | 0 | 20.849 | 300.000mm | 200.000mm |  |  | Undefined | 0.000in | 200.000mm | 1000.000mm | Undefined | Undefined | 0° 0' 0.000" |  | 1600.000mm | 300.000mm | 300.000mm | 0.000in | 0.000in | Junction Structure | Undefined |  | SMH 1.2X0.6 | Box | 0 | 0
MH-431 | SMH 1.2X0.75 | Storm Manhole | 443281.8998 | 1829426.665 | 23.956 | C-1270, C-1271 | ZONE 5A FRL R1 (1) | 23.956 | Yes | 0 | <None> |  |  | Basic | No | 1200.000mm | 750.000mm | 2440.624mm | 0.000in | 2.1406 | Elevation | 0 | 21.815 | 300.000mm | 200.000mm |  |  | Undefined | 0.000in | 200.000mm | 1150.000mm | Undefined | Undefined | 0° 0' 0.000" |  | 1600.000mm | 300.000mm | 300.000mm | 0.000in | 0.000in | Junction Structure | Undefined |  | SMH 1.2X0.75 | Box | 0 | 0
MH-432 | SMH 1.2X0.75 | Storm Manhole | 443217.2632 | 1829965.964 | 23.439 | C-932, C-849 | ZONE 5A FRL R1 (1) | 23.439 | Yes | 0 | <None> |  |  | Basic | No | 1200.000mm | 750.000mm | 2439.693mm | 0.000in | 2.1397 | Elevation | 0 | 21.299 | 300.000mm | 200.000mm |  |  | Undefined | 0.000in | 200.000mm | 1150.000mm | Undefined | Undefined | 0° 0' 0.000" |  | 1600.000mm | 300.000mm | 300.000mm | 0.000in | 0.000in | Junction Structure | Undefined |  | SMH 1.2X0.75 | Box | 0 | 0
MH-433 | SMH 1.2X0.6 | Storm Manhole | 443735.5251 | 1830140.8316 | 22.477 | C-1059, C-1060 | ZONE 5A FRL R1 (1) | 22.477 | Yes | 0 | <None> |  |  | Basic | No | 1200.000mm | 600.000mm | 2450.537mm | 0.000in | 2.1505 | Elevation | 0 | 20.326 | 300.000mm | 200.000mm |  |  | Undefined | 0.000in | 200.000mm | 1000.000mm | Undefined | Undefined | 0° 0' 0.000" |  | 1600.000mm | 300.000mm | 300.000mm | 0.000in | 0.000in | Junction Structure | Undefined |  | SMH 1.2X0.6 | Box | 0 | 0
MH-434 | SMH 0.75X1.2 | Storm Manhole | 443008.9509 | 1829812.4922 | 23.475 | C-830, C-753 | ZONE 5A FRL R1 (1) | 23.475 | Yes | 0 | <None> |  |  | Basic | No | 750.000mm | 1200.000mm | 2393.229mm | 0.000in | 2.0932 | Elevation | 0 | 21.382 | 300.000mm | 200.000mm |  |  | Undefined | 0.000in | 200.000mm | 1600.000mm | Undefined | Undefined | 0° 0' 0.000" |  | 1150.000mm | 300.000mm | 300.000mm | 0.000in | 0.000in | Junction Structure | Undefined |  | SMH 0.75X1.2 | Box | 0 | 0
MH-435 | SMH 1.2X0.6 | Storm Manhole | 443584.2996 | 1829586.494 | 23.252 | C-320, C-184 | ZONE 5A FRL R1 (1) | 23.252 | Yes | 0 | <None> |  |  | Basic | No | 1200.000mm | 600.000mm | 2035.533mm | 0.000in | 1.7355 | Elevation | 0 | 21.516 | 300.000mm | 200.000mm |  |  | Undefined | 0.000in | 200.000mm | 1000.000mm | Undefined | Undefined | 0° 0' 0.000" |  | 1600.000mm | 300.000mm | 300.000mm | 0.000in | 0.000in | Junction Structure | Undefined |  | SMH 1.2X0.6 | Box | 0 | 0
MH-436 | SMH 1.2X0.75 | Storm Manhole | 443206.6132 | 1829976.7822 | 23.322 | C-1147, C-1061 | ZONE 5A FRL R1 (1) | 23.322 | Yes | 0 | <None> |  |  | Basic | No | 1200.000mm | 750.000mm | 2457.753mm | 0.000in | 2.1578 | Elevation | 0 | 21.164 | 300.000mm | 200.000mm |  |  | Undefined | 0.000in | 200.000mm | 1150.000mm | Undefined | Undefined | 0° 0' 0.000" |  | 1600.000mm | 300.000mm | 300.000mm | 0.000in | 0.000in | Junction Structure | Undefined |  | SMH 1.2X0.75 | Box | 0 | 0
MH-437 | SMH 0.75X1.2 | Storm Manhole | 443818.3625 | 1829831.1422 | 22.907 | C-119, C-111 | ZONE 5A FRL R1 (1) | 22.907 | Yes | 0 | <None> |  |  | Basic | No | 750.000mm | 1200.000mm | 2429.552mm | 0.000in | 2.1296 | Elevation | 0 | 20.777 | 300.000mm | 200.000mm |  |  | Undefined | 0.000in | 200.000mm | 1600.000mm | Undefined | Undefined | 0° 0' 0.000" |  | 1150.000mm | 300.000mm | 300.000mm | 0.000in | 0.000in | Junction Structure | Undefined |  | SMH 0.75X1.2 | Box | 0 | 0
MH-438 | SMH 0.75X1.2 | Storm Manhole | 442988.4509 | 1829812.4922 | 23.45 | C-830, C-898 | ZONE 5A FRL R1 (1) | 23.45 | Yes | 0 | <None> |  |  | Basic | No | 750.000mm | 1200.000mm | 2389.303mm | 0.000in | 2.0893 | Elevation | 0 | 21.361 | 300.000mm | 200.000mm |  |  | Undefined | 0.000in | 200.000mm | 1600.000mm | Undefined | Undefined | 0° 0' 0.000" |  | 1150.000mm | 300.000mm | 300.000mm | 0.000in | 0.000in | Junction Structure | Undefined |  | SMH 0.75X1.2 | Box | 0 | 0
MH-439 | SMH 1.2X0.75 | Storm Manhole | 443528.0246 | 1829730.4899 | 23.315 | C-942, C-991 | ZONE 5A FRL R1 (1) | 23.315 | Yes | 0 | <None> |  |  | Basic | No | 1200.000mm | 750.000mm | 2449.574mm | 0.000in | 2.1496 | Elevation | 0 | 21.165 | 300.000mm | 200.000mm |  |  | Undefined | 0.000in | 200.000mm | 1150.000mm | Undefined | Undefined | 0° 0' 0.000" |  | 1600.000mm | 300.000mm | 300.000mm | 0.000in | 0.000in | Junction Structure | Undefined |  | SMH 1.2X0.75 | Box | 0 | 0
MH-440 | SMH 1.2X0.6 | Storm Manhole | 443876.1257 | 1829947.0755 | 22.719 | C-1062, C-1074 | ZONE 5A FRL R1 (1) | 22.719 | Yes | 0 | <None> |  |  | Basic | No | 1200.000mm | 600.000mm | 2440.124mm | 0.000in | 2.1401 | Elevation | 0 | 20.579 | 300.000mm | 200.000mm |  |  | Undefined | 0.000in | 200.000mm | 1000.000mm | Undefined | Undefined | 0° 0' 0.000" |  | 1600.000mm | 300.000mm | 300.000mm | 0.000in | 0.000in | Junction Structure | Undefined |  | SMH 1.2X0.6 | Box | 0 | 0
MH-441 | SMH 1.2X0.75 | Storm Manhole | 443226.9496 | 1829769.2196 | 23.21 | C-1416, C-1411 | ZONE 5A FRL R1 (1) | 23.21 | Yes | 0 | <None> |  |  | Basic | No | 1200.000mm | 750.000mm | 2427.688mm | 0.000in | 2.1277 | Elevation | 0 | 21.082 | 300.000mm | 200.000mm |  |  | Undefined | 0.000in | 200.000mm | 1150.000mm | Undefined | Undefined | 0° 0' 0.000" |  | 1600.000mm | 300.000mm | 300.000mm | 0.000in | 0.000in | Junction Structure | Undefined |  | SMH 1.2X0.75 | Box | 0 | 0
MH-442 | SMH 0.75X1.2 | Storm Manhole | 443838.4132 | 1829812.4922 | 22.858 | C-1119, C-1101 | ZONE 5A FRL R1 (1) | 22.858 | Yes | 0 | <None> |  |  | Basic | No | 750.000mm | 1200.000mm | 2442.436mm | 0.000in | 2.1424 | Elevation | 0 | 20.716 | 300.000mm | 200.000mm |  |  | Undefined | 0.000in | 200.000mm | 1600.000mm | Undefined | Undefined | 0° 0' 0.000" |  | 1150.000mm | 300.000mm | 300.000mm | 0.000in | 0.000in | Junction Structure | Undefined |  | SMH 0.75X1.2 | Box | 0 | 0
MH-443 | SMH 1.2X0.6 | Storm Manhole | 443593.6996 | 1829586.494 | 23.252 | C-94, C-1130 | ZONE 5A FRL R1 (1) | 23.252 | Yes | 0 | <None> |  |  | Basic | No | 1200.000mm | 600.000mm | 2004.533mm | 0.000in | 1.7045 | Elevation | 0 | 21.547 | 300.000mm | 200.000mm |  |  | Undefined | 0.000in | 200.000mm | 1000.000mm | Undefined | Undefined | 0° 0' 0.000" |  | 1600.000mm | 300.000mm | 300.000mm | 0.000in | 0.000in | Junction Structure | Undefined |  | SMH 1.2X0.6 | Box | 0 | 0
MH-444 | SMH 0.75X1.2 | Storm Manhole | 443488.3787 | 1830195.8344 | 22.597 | C-62, C-712 | ZONE 5A FRL R1 (1) | 22.597 | Yes | 0 | <None> |  |  | Basic | No | 750.000mm | 1200.000mm | 1939.894mm | 0.000in | 1.6399 | Elevation | 0 | 20.957 | 300.000mm | 200.000mm |  |  | Undefined | 0.000in | 200.000mm | 1600.000mm | Undefined | Undefined | 134° 36' 17.668" |  | 1150.000mm | 300.000mm | 300.000mm | 0.000in | 0.000in | Junction Structure | Undefined |  | SMH 0.75X1.2 | Box | 0 | 0
MH-445 | SMH 0.75X1.2 | Storm Manhole | 443329.514 | 1829693.5952 | 23.673 | C-383, C-277 | ZONE 5A FRL R1 (1) | 23.673 | Yes | 0 | <None> |  |  | Basic | No | 750.000mm | 1200.000mm | 2427.207mm | 0.000in | 2.1272 | Elevation | 0 | 21.546 | 300.000mm | 200.000mm |  |  | Undefined | 0.000in | 200.000mm | 1600.000mm | Undefined | Undefined | 0° 0' 0.000" |  | 1150.000mm | 300.000mm | 300.000mm | 0.000in | 0.000in | Junction Structure | Undefined |  | SMH 0.75X1.2 | Box | 0 | 0
MH-446 | SMH 1.2X0.75 | Storm Manhole | 442936.3999 | 1829558.2741 | 23.592 | C-1348, C-1345 | ZONE 5A FRL R1 (1) | 23.592 | Yes | 0 | <None> |  |  | Basic | No | 1200.000mm | 750.000mm | 2278.395mm | 0.000in | 1.9784 | Elevation | 0 | 21.614 | 300.000mm | 200.000mm |  |  | Undefined | 0.000in | 200.000mm | 1150.000mm | Undefined | Undefined | 0° 0' 0.000" |  | 1600.000mm | 300.000mm | 300.000mm | 0.000in | 0.000in | Junction Structure | Undefined |  | SMH 1.2X0.75 | Box | 0 | 0
MH-447 | SMH 1.2X0.75 | Storm Manhole | 443132.6499 | 1830305.7542 | 23.44 | C-612, C-652 | ZONE 5A FRL R1 (1) | 23.44 | Yes | 0 | <None> |  |  | Basic | No | 1200.000mm | 750.000mm | 2364.918mm | 0.000in | 2.0649 | Elevation | 0 | 21.375 | 300.000mm | 200.000mm |  |  | Undefined | 0.000in | 200.000mm | 1150.000mm | Undefined | Undefined | 0° 0' 0.000" |  | 1600.000mm | 300.000mm | 300.000mm | 0.000in | 0.000in | Junction Structure | Undefined |  | SMH 1.2X0.75 | Box | 0 | 0
MH-448 | SMH 1.2X0.75 | Storm Manhole | 443151.2999 | 1829989.2693 | 23.581 | C-500, C-262 | ZONE 5A FRL R1 (1) | 23.581 | Yes | 0 | <None> |  |  | Basic | No | 1200.000mm | 750.000mm | 2574.606mm | 0.000in | 2.2746 | Elevation | 0 | 21.306 | 300.000mm | 200.000mm |  |  | Undefined | 0.000in | 200.000mm | 1150.000mm | Undefined | Undefined | 0° 0' 0.000" |  | 1600.000mm | 300.000mm | 300.000mm | 0.000in | 0.000in | Junction Structure | Undefined |  | SMH 1.2X0.75 | Box | 0 | 0
MH-449 | SMH 1.2X0.6 | Storm Manhole | 443584.2996 | 1829564.8674 | 23.208 | C-320 | ZONE 5A FRL R1 (1) | 23.208 | Yes | 0 | <None> |  |  | Basic | No | 1200.000mm | 600.000mm | 1939.307mm | 0.000in | 1.6393 | Elevation | 0 | 21.569 | 300.000mm | 200.000mm |  |  | Undefined | 0.000in | 200.000mm | 1000.000mm | Undefined | Undefined | 0° 0' 0.000" |  | 1600.000mm | 300.000mm | 300.000mm | 0.000in | 0.000in | Junction Structure | Undefined |  | SMH 1.2X0.6 | Box | 0 | 0
MH-450 | SMH 0.6X1.2 | Storm Manhole | 443376.6343 | 1830055.6495 | 23.555 | C-797, C-1107 | ZONE 5A FRL R1 (1) | 23.555 | Yes | 0 | <None> |  |  | Basic | No | 600.000mm | 1200.000mm | 2417.583mm | 0.000in | 2.1176 | Elevation | 0 | 21.437 | 300.000mm | 200.000mm |  |  | Undefined | 0.000in | 200.000mm | 1600.000mm | Undefined | Undefined | 131° 43' 26.964" |  | 1000.000mm | 300.000mm | 300.000mm | 0.000in | 0.000in | Junction Structure | Undefined |  | SMH 0.6X1.2 | Box | 0 | 0
MH-451 | SMH 1.2X0.75 | Storm Manhole | 443281.8998 | 1829406.665 | 23.95 | C-1208, C-1271 | ZONE 5A FRL R1 (1) | 23.95 | Yes | 0 | <None> |  |  | Basic | No | 1200.000mm | 750.000mm | 2415.400mm | 0.000in | 2.1154 | Elevation | 0 | 21.835 | 300.000mm | 200.000mm |  |  | Undefined | 0.000in | 200.000mm | 1150.000mm | Undefined | Undefined | 0° 0' 0.000" |  | 1600.000mm | 300.000mm | 300.000mm | 0.000in | 0.000in | Junction Structure | Undefined |  | SMH 1.2X0.75 | Box | 0 | 0
MH-452 | SMH 0.6X1.2 | Storm Manhole | 443258.7854 | 1830253.5843 | 23.337 | C-216, C-228 | ZONE 5A FRL R1 (1) | 23.337 | Yes | 0 | <None> |  |  | Basic | No | 600.000mm | 1200.000mm | 2413.831mm | 0.000in | 2.1138 | Elevation | 0 | 21.223 | 300.000mm | 200.000mm |  |  | Undefined | 0.000in | 200.000mm | 1600.000mm | Undefined | Undefined | 320° 0' 55.930" |  | 1000.000mm | 300.000mm | 300.000mm | 0.000in | 0.000in | Junction Structure | Undefined |  | SMH 0.6X1.2 | Box | 0 | 0
MH-453 | SMH 1.2X0.75 | Storm Manhole | 443281.8998 | 1829446.665 | 23.91 | C-1270, C-1283 | ZONE 5A FRL R1 (1) | 23.91 | Yes | 0 | <None> |  |  | Basic | No | 1200.000mm | 750.000mm | 2414.961mm | 0.000in | 2.115 | Elevation | 0 | 21.795 | 300.000mm | 200.000mm |  |  | Undefined | 0.000in | 200.000mm | 1150.000mm | Undefined | Undefined | 0° 0' 0.000" |  | 1600.000mm | 300.000mm | 300.000mm | 0.000in | 0.000in | Junction Structure | Undefined |  | SMH 1.2X0.75 | Box | 0 | 0
MH-454 | SMH 0.6X1.2 | Storm Manhole | 443228.8265 | 1830180.8248 | 23.644 | C-257, C-231 | ZONE 5A FRL R1 (1) | 23.644 | Yes | 0 | <None> |  |  | Basic | No | 600.000mm | 1200.000mm | 2672.359mm | 0.000in | 2.3724 | Elevation | 0 | 21.272 | 300.000mm | 200.000mm |  |  | Undefined | 0.000in | 200.000mm | 1600.000mm | Undefined | Undefined | 320° 0' 54.869" |  | 1000.000mm | 300.000mm | 300.000mm | 0.000in | 0.000in | Junction Structure | Undefined |  | SMH 0.6X1.2 | Box | 0 | 0
MH-455 | SMH 0.75X1.2 | Storm Manhole | 443548.4256 | 1829546.0991 | 23.11 | C-212, C-378 | ZONE 5A FRL R1 (1) | 23.11 | Yes | 0 | <None> |  |  | Basic | No | 750.000mm | 1200.000mm | 2395.545mm | 0.000in | 2.0955 | Elevation | 0 | 21.014 | 300.000mm | 200.000mm |  |  | Undefined | 0.000in | 200.000mm | 1600.000mm | Undefined | Undefined | 0° 0' 0.000" |  | 1150.000mm | 300.000mm | 300.000mm | 0.000in | 0.000in | Junction Structure | Undefined |  | SMH 0.75X1.2 | Box | 0 | 0
MH-456 | SMH 1.2X0.75 | Storm Manhole | 443226.9496 | 1829790.6477 | 23.167 | C-1411, C-1675 | ZONE 5A FRL R1 (1) | 23.167 | Yes | 0 | <None> |  |  | Basic | No | 1200.000mm | 750.000mm | 2406.832mm | 0.000in | 2.1068 | Elevation | 0 | 21.06 | 300.000mm | 200.000mm |  |  | Undefined | 0.000in | 200.000mm | 1150.000mm | Undefined | Undefined | 0° 0' 0.000" |  | 1600.000mm | 300.000mm | 300.000mm | 0.000in | 0.000in | Junction Structure | Undefined |  | SMH 1.2X0.75 | Box | 0 | 0
MH-457 | SMH 1.2X0.75 | Storm Manhole | 443206.6132 | 1829965.964 | 23.439 | C-1061, C-1063 | ZONE 5A FRL R1 (1) | 23.439 | Yes | 0 | <None> |  |  | Basic | No | 1200.000mm | 750.000mm | 2414.693mm | 0.000in | 2.1147 | Elevation | 0 | 21.324 | 300.000mm | 200.000mm |  |  | Undefined | 0.000in | 200.000mm | 1150.000mm | Undefined | Undefined | 0° 0' 0.000" |  | 1600.000mm | 300.000mm | 300.000mm | 0.000in | 0.000in | Junction Structure | Undefined |  | SMH 1.2X0.75 | Box | 0 | 0
MH-458 | SMH 1.2X0.75 | Storm Manhole | 443348.8998 | 1829586.5001 | 23.379 | C-1190, C-1188 | ZONE 5A FRL R1 (1) | 23.379 | Yes | 0 | <None> |  |  | Basic | No | 1200.000mm | 750.000mm | 2411.644mm | 0.000in | 2.1116 | Elevation | 0 | 21.267 | 300.000mm | 200.000mm |  |  | Undefined | 0.000in | 200.000mm | 1150.000mm | Undefined | Undefined | 0° 0' 0.000" |  | 1600.000mm | 300.000mm | 300.000mm | 0.000in | 0.000in | Junction Structure | Undefined |  | SMH 1.2X0.75 | Box | 0 | 0
MH-460 | SMH 1.2X0.6 | Storm Manhole | 443593.6996 | 1829564.8674 | 23.208 | C-94 | ZONE 5A FRL R1 (1) | 23.208 | Yes | 0 | <None> |  |  | Basic | No | 1200.000mm | 600.000mm | 1939.307mm | 0.000in | 1.6393 | Elevation | 0 | 21.569 | 300.000mm | 200.000mm |  |  | Undefined | 0.000in | 200.000mm | 1000.000mm | Undefined | Undefined | 0° 0' 0.000" |  | 1600.000mm | 300.000mm | 300.000mm | 0.000in | 0.000in | Junction Structure | Undefined |  | SMH 1.2X0.6 | Box | 0 | 0
MH-461 | SMH 0.75X1.2 | Storm Manhole | 443498.3622 | 1829693.595 | 23.319 | C-1665, C-1676 | ZONE 5A FRL R1 (1) | 23.319 | Yes | 0 | <None> |  |  | Basic | No | 750.000mm | 1200.000mm | 2411.218mm | 0.000in | 2.1112 | Elevation | 0 | 21.208 | 300.000mm | 200.000mm |  |  | Undefined | 0.000in | 200.000mm | 1600.000mm | Undefined | Undefined | 0° 0' 0.000" |  | 1150.000mm | 300.000mm | 300.000mm | 0.000in | 0.000in | Junction Structure | Undefined |  | SMH 0.75X1.2 | Box | 0 | 0
MH-462 | SMH 0.75X1.2 | Storm Manhole | 443502.3241 | 1830181.4835 | 22.556 | C-641, C-712 | ZONE 5A FRL R1 (1) | 22.556 | Yes | 0 | <None> |  |  | Basic | No | 750.000mm | 1200.000mm | 1965.970mm | 0.000in | 1.666 | Elevation | 0 | 20.89 | 300.000mm | 200.000mm |  |  | Undefined | 0.000in | 200.000mm | 1600.000mm | Undefined | Undefined | 133° 29' 10.690" |  | 1150.000mm | 300.000mm | 300.000mm | 0.000in | 0.000in | Junction Structure | Undefined |  | SMH 0.75X1.2 | Box | 0 | 0
MH-463 | SMH 1.2X0.75 | Storm Manhole | 443294.2632 | 1830014.3261 | 23.344 | C-1114, C-1118 | ZONE 5A FRL R1 (1) | 23.344 | Yes | 0 | <None> |  |  | Basic | No | 1200.000mm | 750.000mm | 2408.646mm | 0.000in | 2.1086 | Elevation | 0 | 21.235 | 300.000mm | 200.000mm |  |  | Undefined | 0.000in | 200.000mm | 1150.000mm | Undefined | Undefined | 0° 0' 0.000" |  | 1600.000mm | 300.000mm | 300.000mm | 0.000in | 0.000in | Junction Structure | Undefined |  | SMH 1.2X0.75 | Box | 0 | 0
MH-465 | SMH 0.6X1.2 | Storm Manhole | 443394.6567 | 1830021.315 | 23.449 | C-1135, C-1039, C-646 | ZONE 5A FRL R1 (1) | 23.449 | Yes | 0 | <None> |  |  | Basic | No | 600.000mm | 1200.000mm | 2411.421mm | 0.000in | 2.1114 | Elevation | 0 | 21.338 | 300.000mm | 200.000mm |  |  | Undefined | 0.000in | 200.000mm | 1600.000mm | Undefined | Undefined | 311° 43' 26.964" |  | 1000.000mm | 300.000mm | 300.000mm | 0.000in | 0.000in | Junction Structure | Undefined |  | SMH 0.6X1.2 | Box | 0 | 0
MH-466 | SMH 0.6X1.2 | Storm Manhole | 443122.2918 | 1830285.3825 | 23.453 | C-243, C-207 | ZONE 5A FRL R1 (1) | 23.453 | Yes | 0 | <None> |  |  | Basic | No | 600.000mm | 1200.000mm | 2347.317mm | 0.000in | 2.0473 | Elevation | 0 | 21.406 | 300.000mm | 200.000mm |  |  | Undefined | 0.000in | 200.000mm | 1600.000mm | Undefined | Undefined | 0° 0' 0.000" |  | 1000.000mm | 300.000mm | 300.000mm | 0.000in | 0.000in | Junction Structure | Undefined |  | SMH 0.6X1.2 | Box | 0 | 0
MH-467 | SMH 1.2X0.6 | Storm Manhole | 443649.8996 | 1829701.9623 | 23.607 | C-747, C-769 | ZONE 5A FRL R1 (1) | 23.607 | Yes | 0 | <None> |  |  | Basic | No | 1200.000mm | 600.000mm | 2320.679mm | 0.000in | 2.0207 | Elevation | 0 | 21.586 | 300.000mm | 200.000mm |  |  | Undefined | 0.000in | 200.000mm | 1000.000mm | Undefined | Undefined | 0° 0' 0.000" |  | 1600.000mm | 300.000mm | 300.000mm | 0.000in | 0.000in | Junction Structure | Undefined |  | SMH 1.2X0.6 | Box | 0 | 0
MH-468 | SMH 1.2X0.75 | Storm Manhole | 443367.5498 | 1830040.1616 | 23.351 | C-770, C-788 | ZONE 5A FRL R1 (1) | 23.351 | Yes | 0 | <None> |  |  | Basic | No | 1200.000mm | 750.000mm | 2413.703mm | 0.000in | 2.1137 | Elevation | 0 | 21.237 | 300.000mm | 200.000mm |  |  | Undefined | 0.000in | 200.000mm | 1150.000mm | Undefined | Undefined | 0° 0' 0.000" |  | 1600.000mm | 300.000mm | 300.000mm | 0.000in | 0.000in | Junction Structure | Undefined |  | SMH 1.2X0.75 | Box | 0 | 0
MH-469 | SMH 0.75X1.2 | Storm Manhole | 443498.6133 | 1829535.4491 | 23.024 | C-432, C-209 | ZONE 5A FRL R1 (1) | 23.024 | Yes | 0 | <None> |  |  | Basic | No | 750.000mm | 1200.000mm | 2185.677mm | 0.000in | 1.8857 | Elevation | 0 | 21.138 | 300.000mm | 200.000mm |  |  | Undefined | 0.000in | 200.000mm | 1600.000mm | Undefined | Undefined | 0° 0' 0.000" |  | 1150.000mm | 300.000mm | 300.000mm | 0.000in | 0.000in | Junction Structure | Undefined |  | SMH 0.75X1.2 | Box | 0 | 0
MH-470 | SMH 0.6X1.2 | Storm Manhole | 443289.4503 | 1830215.598 | 23.332 | C-817, C-819 | ZONE 5A FRL R1 (1) | 23.332 | Yes | 0 | <None> |  |  | Basic | No | 600.000mm | 1200.000mm | 2401.587mm | 0.000in | 2.1016 | Elevation | 0 | 21.23 | 300.000mm | 200.000mm |  |  | Undefined | 0.000in | 200.000mm | 1600.000mm | Undefined | Undefined | 320° 0' 55.930" |  | 1000.000mm | 300.000mm | 300.000mm | 0.000in | 0.000in | Junction Structure | Undefined |  | SMH 0.6X1.2 | Box | 0 | 0
MH-471 | SMH 0.6X1.2 | Storm Manhole | 443401.9448 | 1830125.8314 | 23.6 | C-650, C-644 | ZONE 5A FRL R1 (1) | 23.6 | Yes | 0 | <None> |  |  | Basic | No | 600.000mm | 1200.000mm | 2420.250mm | 0.000in | 2.1202 | Elevation | 0 | 21.48 | 300.000mm | 200.000mm |  |  | Undefined | 0.000in | 200.000mm | 1600.000mm | Undefined | Undefined | 131° 43' 26.844" |  | 1000.000mm | 300.000mm | 300.000mm | 0.000in | 0.000in | Junction Structure | Undefined |  | SMH 0.6X1.2 | Box | 0 | 0
MH-472 | SMH 1.2X0.6 | Storm Manhole | 443659.2996 | 1829689.2741 | 23.618 | C-1017, C-929 | ZONE 5A FRL R1 (1) | 23.618 | Yes | 0 | <None> |  |  | Basic | No | 1200.000mm | 600.000mm | 2323.141mm | 0.000in | 2.0231 | Elevation | 0 | 21.595 | 300.000mm | 200.000mm |  |  | Undefined | 0.000in | 200.000mm | 1000.000mm | Undefined | Undefined | 0° 0' 0.000" |  | 1600.000mm | 300.000mm | 300.000mm | 0.000in | 0.000in | Junction Structure | Undefined |  | SMH 1.2X0.6 | Box | 0 | 0
MH-473 | SMH 1.2X0.75 | Storm Manhole | 443151.2999 | 1829951.795 | 23.445 | C-150, C-199 | ZONE 5A FRL R1 (1) | 23.445 | Yes | 0 | <None> |  |  | Basic | No | 1200.000mm | 750.000mm | 2398.431mm | 0.000in | 2.0984 | Elevation | 0 | 21.347 | 300.000mm | 200.000mm |  |  | Undefined | 0.000in | 200.000mm | 1150.000mm | Undefined | Undefined | 0° 0' 0.000" |  | 1600.000mm | 300.000mm | 300.000mm | 0.000in | 0.000in | Junction Structure | Undefined |  | SMH 1.2X0.75 | Box | 0 | 0
MH-474 | SMH 0.6X1.2 | Storm Manhole | 443505.6344 | 1829995.4315 | 23.508 | C-1069, C-955, C-1332 | ZONE 5A FRL R1 (1) | 23.508 | Yes | 0 | <None> |  |  | Basic | No | 600.000mm | 1200.000mm | 2406.443mm | 0.000in | 2.1064 | Elevation | 0 | 21.402 | 300.000mm | 200.000mm |  |  | Undefined | 0.000in | 200.000mm | 1600.000mm | Undefined | Undefined | 311° 42' 49.571" |  | 1000.000mm | 300.000mm | 300.000mm | 0.000in | 0.000in | Junction Structure | Undefined |  | SMH 0.6X1.2 | Box | 0 | 0
MH-475 | SMH 0.75X1.2 | Storm Manhole | 442967.9509 | 1829812.4922 | 23.394 | C-898, C-972 | ZONE 5A FRL R1 (1) | 23.394 | Yes | 0 | <None> |  |  | Basic | No | 750.000mm | 1200.000mm | 2352.877mm | 0.000in | 2.0529 | Elevation | 0 | 21.341 | 300.000mm | 200.000mm |  |  | Undefined | 0.000in | 200.000mm | 1600.000mm | Undefined | Undefined | 0° 0' 0.000" |  | 1150.000mm | 300.000mm | 300.000mm | 0.000in | 0.000in | Junction Structure | Undefined |  | SMH 0.75X1.2 | Box | 0 | 0
MH-476 | SMH 0.6X1.2 | Storm Manhole | 443866.7264 | 1829897.2674 | 22.388 | C-1204 | ZONE 5A FRL R1 (1) | 22.388 | Yes | 0 | <None> |  |  | Basic | No | 600.000mm | 1200.000mm | 2419.379mm | 0.000in | 2.1194 | Elevation | 0 | 20.269 | 300.000mm | 200.000mm |  |  | Undefined | 0.000in | 200.000mm | 1600.000mm | Undefined | Undefined | 89° 59' 60.000" |  | 1000.000mm | 300.000mm | 300.000mm | 0.000in | 0.000in | Junction Structure | Undefined |  | SMH 0.6X1.2 | Box | 0 | 0
MH-477 | SMH 0.75X1.2 | Storm Manhole | 443331.9208 | 1829682.9452 | 23.68 | <None> | ZONE 5A FRL R1 (1) | 23.68 | Yes | 0 | <None> |  |  | Basic | No | 750.000mm | 1200.000mm | 2401.894mm | 0.000in | 2.1019 | Elevation | 0 | 21.578 | 300.000mm | 200.000mm |  |  | Undefined | 0.000in | 200.000mm | 1600.000mm | Undefined | Undefined | 0° 0' 0.000" |  | 1150.000mm | 300.000mm | 300.000mm | 0.000in | 0.000in | Junction Structure | Undefined |  | SMH 0.75X1.2 | Box | 1 | 0
MH-478 | SMH 1.2X0.75 | Storm Manhole | 443348.8998 | 1829666.5001 | 23.592 | C-891, C-911 | ZONE 5A FRL R1 (1) | 23.592 | Yes | 0 | <None> |  |  | Basic | No | 1200.000mm | 750.000mm | 2394.918mm | 0.000in | 2.0949 | Elevation | 0 | 21.497 | 300.000mm | 200.000mm |  |  | Undefined | 0.000in | 200.000mm | 1150.000mm | Undefined | Undefined | 0° 0' 0.000" |  | 1600.000mm | 300.000mm | 300.000mm | 0.000in | 0.000in | Junction Structure | Undefined |  | SMH 1.2X0.75 | Box | 0 | 0
MH-480 | SMH 1.2X0.75 | Storm Manhole | 443367.5498 | 1830004.1616 | 23.37 | C-640, C-670 | ZONE 5A FRL R1 (1) | 23.37 | Yes | 0 | <None> |  |  | Basic | No | 1200.000mm | 750.000mm | 2396.535mm | 0.000in | 2.0965 | Elevation | 0 | 21.273 | 300.000mm | 200.000mm |  |  | Undefined | 0.000in | 200.000mm | 1150.000mm | Undefined | Undefined | 0° 0' 0.000" |  | 1600.000mm | 300.000mm | 300.000mm | 0.000in | 0.000in | Junction Structure | Undefined |  | SMH 1.2X0.75 | Box | 0 | 0
MH-481 | SMH 0.6X1.2 | Storm Manhole | 443542.7751 | 1830260.117 | 22.408 | C-1442, C-1391 | ZONE 5A FRL R1 (1) | 22.408 | Yes | 0 | <None> |  |  | Basic | No | 600.000mm | 1200.000mm | 2261.095mm | 0.000in | 1.9611 | Elevation | 0 | 20.447 | 300.000mm | 200.000mm |  |  | Undefined | 0.000in | 200.000mm | 1600.000mm | Undefined | Undefined | 0° 0' 0.000" |  | 1000.000mm | 300.000mm | 300.000mm | 0.000in | 0.000in | Junction Structure | Undefined |  | SMH 0.6X1.2 | Box | 0 | 0
MH-482 | SMH 1.2X0.6 | Storm Manhole | 443659.2996 | 1829709.2741 | 23.59 | C-1053, C-1017 | ZONE 5A FRL R1 (1) | 23.59 | Yes | 0 | <None> |  |  | Basic | No | 1200.000mm | 600.000mm | 2315.278mm | 0.000in | 2.0153 | Elevation | 0 | 21.575 | 300.000mm | 200.000mm |  |  | Undefined | 0.000in | 200.000mm | 1000.000mm | Undefined | Undefined | 0° 0' 0.000" |  | 1600.000mm | 300.000mm | 300.000mm | 0.000in | 0.000in | Junction Structure | Undefined |  | SMH 1.2X0.6 | Box | 0 | 0
MH-483 | SMH 0.75X1.2 | Storm Manhole | 443478.9213 | 1829535.4491 | 23.034 | C-432, C-406 | ZONE 5A FRL R1 (1) | 23.034 | Yes | 0 | <None> |  |  | Basic | No | 750.000mm | 1200.000mm | 2155.396mm | 0.000in | 1.8554 | Elevation | 0 | 21.179 | 300.000mm | 200.000mm |  |  | Undefined | 0.000in | 200.000mm | 1600.000mm | Undefined | Undefined | 0° 0' 0.000" |  | 1150.000mm | 300.000mm | 300.000mm | 0.000in | 0.000in | Junction Structure | Undefined |  | SMH 0.75X1.2 | Box | 0 | 0
MH-484 | SMH 0.75X1.2 | Storm Manhole | 443029.4509 | 1829812.4922 | 23.452 | C-677, C-753 | ZONE 5A FRL R1 (1) | 23.452 | Yes | 0 | <None> |  |  | Basic | No | 750.000mm | 1200.000mm | 2349.795mm | 0.000in | 2.0498 | Elevation | 0 | 21.402 | 300.000mm | 200.000mm |  |  | Undefined | 0.000in | 200.000mm | 1600.000mm | Undefined | Undefined | 0° 0' 0.000" |  | 1150.000mm | 300.000mm | 300.000mm | 0.000in | 0.000in | Junction Structure | Undefined |  | SMH 0.75X1.2 | Box | 0 | 0
MH-485 | SMH 1.2X0.75 | Storm Manhole | 443151.2999 | 1830122.4768 | 23.551 | C-266, C-240 | ZONE 5A FRL R1 (1) | 23.551 | Yes | 0 | <None> |  |  | Basic | No | 1200.000mm | 750.000mm | 2392.142mm | 0.000in | 2.0921 | Elevation | 0 | 21.459 | 300.000mm | 200.000mm |  |  | Undefined | 0.000in | 200.000mm | 1150.000mm | Undefined | Undefined | 0° 0' 0.000" |  | 1600.000mm | 300.000mm | 300.000mm | 0.000in | 0.000in | Junction Structure | Undefined |  | SMH 1.2X0.75 | Box | 0 | 0
MH-486 | SMH 1.2X0.6 | Storm Manhole | 443801.125 | 1829997.1673 | 22.654 | C-70, C-78 | ZONE 5A FRL R1 (1) | 22.654 | Yes | 0 | <None> |  |  | Basic | No | 1200.000mm | 600.000mm | 2397.797mm | 0.000in | 2.0978 | Elevation | 0 | 20.556 | 300.000mm | 200.000mm |  |  | Undefined | 0.000in | 200.000mm | 1000.000mm | Undefined | Undefined | 0° 0' 0.000" |  | 1600.000mm | 300.000mm | 300.000mm | 0.000in | 0.000in | Junction Structure | Undefined |  | SMH 1.2X0.6 | Box | 0 | 0
MH-487 | SMH 1.2X0.75 | Storm Manhole | 442936.3999 | 1829538.2741 | 23.576 | C-1348, C-1277 | ZONE 5A FRL R1 (1) | 23.576 | Yes | 0 | <None> |  |  | Basic | No | 1200.000mm | 750.000mm | 2242.115mm | 0.000in | 1.9421 | Elevation | 0 | 21.634 | 300.000mm | 200.000mm |  |  | Undefined | 0.000in | 200.000mm | 1150.000mm | Undefined | Undefined | 0° 0' 0.000" |  | 1600.000mm | 300.000mm | 300.000mm | 0.000in | 0.000in | Junction Structure | Undefined |  | SMH 1.2X0.75 | Box | 0 | 0
MH-488 | SMH 0.75X1.2 | Storm Manhole | 443001.5244 | 1829831.1422 | 23.472 | C-499, C-663 | ZONE 5A FRL R1 (1) | 23.472 | Yes | 0 | <None> |  |  | Basic | No | 750.000mm | 1200.000mm | 2391.738mm | 0.000in | 2.0917 | Elevation | 0 | 21.38 | 300.000mm | 200.000mm |  |  | Undefined | 0.000in | 200.000mm | 1600.000mm | Undefined | Undefined | 0° 0' 0.000" |  | 1150.000mm | 300.000mm | 300.000mm | 0.000in | 0.000in | Junction Structure | Undefined |  | SMH 0.75X1.2 | Box | 0 | 0
MH-489 | SMH 1.2X0.75 | Storm Manhole | 443348.8998 | 1829994.3595 | 23.346 | C-113, C-715 | ZONE 5A FRL R1 (1) | 23.346 | Yes | 0 | <None> |  |  | Basic | No | 1200.000mm | 750.000mm | 2387.452mm | 0.000in | 2.0875 | Elevation | 0 | 21.259 | 300.000mm | 200.000mm |  |  | Undefined | 0.000in | 200.000mm | 1150.000mm | Undefined | Undefined | 0° 0' 0.000" |  | 1600.000mm | 300.000mm | 300.000mm | 0.000in | 0.000in | Junction Structure | Undefined |  | SMH 1.2X0.75 | Box | 0 | 0
MH-490 | SMH 1.2X0.6 | Storm Manhole | 443810.525 | 1829997.1679 | 22.654 | C-1042, C-1066 | ZONE 5A FRL R1 (1) | 22.654 | Yes | 0 | <None> |  |  | Basic | No | 1200.000mm | 600.000mm | 2388.792mm | 0.000in | 2.0888 | Elevation | 0 | 20.565 | 300.000mm | 200.000mm |  |  | Undefined | 0.000in | 200.000mm | 1000.000mm | Undefined | Undefined | 0° 0' 0.000" |  | 1600.000mm | 300.000mm | 300.000mm | 0.000in | 0.000in | Junction Structure | Undefined |  | SMH 1.2X0.6 | Box | 0 | 0
MH-491 | SMH 1.2X0.6 | Storm Manhole | 443584.2996 | 1829686.494 | 23.449 | C-862, C-807 | ZONE 5A FRL R1 (1) | 23.449 | Yes | 0 | <None> |  |  | Basic | No | 1200.000mm | 600.000mm | 2341.851mm | 0.000in | 2.0419 | Elevation | 0 | 21.407 | 300.000mm | 200.000mm |  |  | Undefined | 0.000in | 200.000mm | 1000.000mm | Undefined | Undefined | 0° 0' 0.000" |  | 1600.000mm | 300.000mm | 300.000mm | 0.000in | 0.000in | Junction Structure | Undefined |  | SMH 1.2X0.6 | Box | 0 | 0
MH-492 | SMH 1.2X0.6 | Storm Manhole | 443649.8996 | 1829678.6793 | 23.611 | C-531, C-747 | ZONE 5A FRL R1 (1) | 23.611 | Yes | 0 | <None> |  |  | Basic | No | 1200.000mm | 600.000mm | 2302.034mm | 0.000in | 2.002 | Elevation | 0 | 21.609 | 300.000mm | 200.000mm |  |  | Undefined | 0.000in | 200.000mm | 1000.000mm | Undefined | Undefined | 0° 0' 0.000" |  | 1600.000mm | 300.000mm | 300.000mm | 0.000in | 0.000in | Junction Structure | Undefined |  | SMH 1.2X0.6 | Box | 0 | 0
MH-493 | SMH 1.2X0.75 | Storm Manhole | 443292.5498 | 1829426.6649 | 23.956 | C-988, C-1001 | ZONE 5A FRL R1 (1) | 23.956 | Yes | 0 | <None> |  |  | Basic | No | 1200.000mm | 750.000mm | 2364.624mm | 0.000in | 2.0646 | Elevation | 0 | 21.891 | 300.000mm | 200.000mm |  |  | Undefined | 0.000in | 200.000mm | 1150.000mm | Undefined | Undefined | 0° 0' 0.000" |  | 1600.000mm | 300.000mm | 300.000mm | 0.000in | 0.000in | Junction Structure | Undefined |  | SMH 1.2X0.75 | Box | 0 | 0
MH-494 | SMH 1.2X0.6 | Storm Manhole | 443876.1257 | 1829927.0755 | 22.647 | C-1094, C-1074 | ZONE 5A FRL R1 (1) | 22.647 | Yes | 0 | <None> |  |  | Basic | No | 1200.000mm | 600.000mm | 2388.022mm | 0.000in | 2.088 | Elevation | 0 | 20.559 | 300.000mm | 200.000mm |  |  | Undefined | 0.000in | 200.000mm | 1000.000mm | Undefined | Undefined | 0° 0' 0.000" |  | 1600.000mm | 300.000mm | 300.000mm | 0.000in | 0.000in | Junction Structure | Undefined |  | SMH 1.2X0.6 | Box | 0 | 0
MH-495 | SMH 1.2X0.75 | Storm Manhole | 443348.8998 | 1829566.5001 | 23.325 | C-1203, C-1190 | ZONE 5A FRL R1 (1) | 23.325 | Yes | 0 | <None> |  |  | Basic | No | 1200.000mm | 750.000mm | 2378.326mm | 0.000in | 2.0783 | Elevation | 0 | 21.247 | 300.000mm | 200.000mm |  |  | Undefined | 0.000in | 200.000mm | 1150.000mm | Undefined | Undefined | 0° 0' 0.000" |  | 1600.000mm | 300.000mm | 300.000mm | 0.000in | 0.000in | Junction Structure | Undefined |  | SMH 1.2X0.75 | Box | 0 | 0
MH-496 | SMH 0.75X1.2 | Storm Manhole | 443160.1746 | 1829735.4924 | 23.207 | C-1422, C-1458 | ZONE 5A FRL R1 (1) | 23.207 | Yes | 0 | <None> |  |  | Basic | No | 750.000mm | 1200.000mm | 2396.610mm | 0.000in | 2.0966 | Elevation | 0 | 21.11 | 300.000mm | 200.000mm |  |  | Undefined | 0.000in | 200.000mm | 1600.000mm | Undefined | Undefined | 0° 0' 0.000" |  | 1150.000mm | 300.000mm | 300.000mm | 0.000in | 0.000in | Junction Structure | Undefined |  | SMH 0.75X1.2 | Box | 0 | 0
MH-497 | SMH 1.2X0.6 | Storm Manhole | 443593.6996 | 1829686.494 | 23.449 | C-583, C-1050 | ZONE 5A FRL R1 (1) | 23.449 | Yes | 0 | <None> |  |  | Basic | No | 1200.000mm | 600.000mm | 2328.851mm | 0.000in | 2.0289 | Elevation | 0 | 21.42 | 300.000mm | 200.000mm |  |  | Undefined | 0.000in | 200.000mm | 1000.000mm | Undefined | Undefined | 0° 0' 0.000" |  | 1600.000mm | 300.000mm | 300.000mm | 0.000in | 0.000in | Junction Structure | Undefined |  | SMH 1.2X0.6 | Box | 0 | 0
MH-498 | SMH 0.75X1.2 | Storm Manhole | 443206.6679 | 1830102.076 | 23.325 | C-958, C-1311 | ZONE 5A FRL R1 (1) | 23.325 | Yes | 0 | <None> |  |  | Basic | No | 750.000mm | 1200.000mm | 2393.175mm | 0.000in | 2.0932 | Elevation | 0 | 21.232 | 300.000mm | 200.000mm |  |  | Undefined | 0.000in | 200.000mm | 1600.000mm | Undefined | Undefined | 0° 0' 0.000" |  | 1150.000mm | 300.000mm | 300.000mm | 0.000in | 0.000in | Junction Structure | Undefined |  | SMH 0.75X1.2 | Box | 0 | 0
MH-499 | SMH 0.75X1.2 | Storm Manhole | 442984.2249 | 1829831.1422 | 23.439 | C-663, C-689 | ZONE 5A FRL R1 (1) | 23.439 | Yes | 0 | <None> |  |  | Basic | No | 750.000mm | 1200.000mm | 2379.215mm | 0.000in | 2.0792 | Elevation | 0 | 21.36 | 300.000mm | 200.000mm |  |  | Undefined | 0.000in | 200.000mm | 1600.000mm | Undefined | Undefined | 0° 0' 0.000" |  | 1150.000mm | 300.000mm | 300.000mm | 0.000in | 0.000in | Junction Structure | Undefined |  | SMH 0.75X1.2 | Box | 0 | 0
MH-500 | SMH 1.2X0.6 | Storm Manhole | 443876.1257 | 1830087.0755 | 22.95 | C-827, C-859 | ZONE 5A FRL R1 (1) | 22.95 | Yes | 0 | <None> |  |  | Basic | No | 1200.000mm | 600.000mm | 2380.704mm | 0.000in | 2.0807 | Elevation | 0 | 20.869 | 300.000mm | 200.000mm |  |  | Undefined | 0.000in | 200.000mm | 1000.000mm | Undefined | Undefined | 0° 0' 0.000" |  | 1600.000mm | 300.000mm | 300.000mm | 0.000in | 0.000in | Junction Structure | Undefined |  | SMH 1.2X0.6 | Box | 0 | 0
MH-501 | SMH 0.75X1.2 | Storm Manhole | 443038.9747 | 1829535.4491 | 23.614 | C-1306, C-1395 | ZONE 5A FRL R1 (1) | 23.614 | Yes | 0 | <None> |  |  | Basic | No | 750.000mm | 1200.000mm | 2389.605mm | 0.000in | 2.0896 | Elevation | 0 | 21.524 | 300.000mm | 200.000mm |  |  | Undefined | 0.000in | 200.000mm | 1600.000mm | Undefined | Undefined | 0° 0' 0.000" |  | 1150.000mm | 300.000mm | 300.000mm | 0.000in | 0.000in | Junction Structure | Undefined |  | SMH 0.75X1.2 | Box | 0 | 0
MH-502 | SMH 0.6X1.2 | Storm Manhole | 443563.9866 | 1830260.1148 | 22.542 | C-1391, C-1386 | ZONE 5A FRL R1 (1) | 22.542 | Yes | 0 | <None> |  |  | Basic | No | 600.000mm | 1200.000mm | 2373.569mm | 0.000in | 2.0736 | Elevation | 0 | 20.468 | 300.000mm | 200.000mm |  |  | Undefined | 0.000in | 200.000mm | 1600.000mm | Undefined | Undefined | 0° 0' 0.000" |  | 1000.000mm | 300.000mm | 300.000mm | 0.000in | 0.000in | Junction Structure | Undefined |  | SMH 0.6X1.2 | Box | 0 | 0
MH-503 | SMH 0.6X1.2 | Storm Manhole | 443099.7026 | 1830285.3825 | 23.442 | C-127, C-207 | ZONE 5A FRL R1 (1) | 23.442 | Yes | 0 | <None> |  |  | Basic | No | 600.000mm | 1200.000mm | 2307.762mm | 0.000in | 2.0078 | Elevation | 0 | 21.434 | 300.000mm | 200.000mm |  |  | Undefined | 0.000in | 200.000mm | 1600.000mm | Undefined | Undefined | 0° 0' 0.000" |  | 1000.000mm | 300.000mm | 300.000mm | 0.000in | 0.000in | Junction Structure | Undefined |  | SMH 0.6X1.2 | Box | 0 | 0
MH-504 | SMH 1.2X0.75 | Storm Manhole | 443528.0246 | 1829710.4899 | 23.272 | C-884, C-942 | ZONE 5A FRL R1 (1) | 23.272 | Yes | 0 | <None> |  |  | Basic | No | 1200.000mm | 750.000mm | 2386.938mm | 0.000in | 2.0869 | Elevation | 0 | 21.185 | 300.000mm | 200.000mm |  |  | Undefined | 0.000in | 200.000mm | 1150.000mm | Undefined | Undefined | 0° 0' 0.000" |  | 1600.000mm | 300.000mm | 300.000mm | 0.000in | 0.000in | Junction Structure | Undefined |  | SMH 1.2X0.75 | Box | 0 | 0
MH-505 | SMH 0.75X1.2 | Storm Manhole | 443150.6246 | 1829735.4924 | 23.209 | C-1422, C-1189 | ZONE 5A FRL R1 (1) | 23.209 | Yes | 0 | <None> |  |  | Basic | No | 750.000mm | 1200.000mm | 2388.719mm | 0.000in | 2.0887 | Elevation | 0 | 21.12 | 300.000mm | 200.000mm |  |  | Undefined | 0.000in | 200.000mm | 1600.000mm | Undefined | Undefined | 0° 0' 0.000" |  | 1150.000mm | 300.000mm | 300.000mm | 0.000in | 0.000in | Junction Structure | Undefined |  | SMH 0.75X1.2 | Box | 0 | 0
MH-506 | SMH 1.2X0.6 | Storm Manhole | 443584.2996 | 1829666.494 | 23.411 | C-807, C-719 | ZONE 5A FRL R1 (1) | 23.411 | Yes | 0 | <None> |  |  | Basic | No | 1200.000mm | 600.000mm | 2284.433mm | 0.000in | 1.9844 | Elevation | 0 | 21.427 | 300.000mm | 200.000mm |  |  | Undefined | 0.000in | 200.000mm | 1000.000mm | Undefined | Undefined | 0° 0' 0.000" |  | 1600.000mm | 300.000mm | 300.000mm | 0.000in | 0.000in | Junction Structure | Undefined |  | SMH 1.2X0.6 | Box | 0 | 0
MH-508 | SMH 1.2X0.6 | Storm Manhole | 443584.2996 | 1829706.494 | 23.451 | C-862, C-913 | ZONE 5A FRL R1 (1) | 23.451 | Yes | 0 | <None> |  |  | Basic | No | 1200.000mm | 600.000mm | 2364.008mm | 0.000in | 2.064 | Elevation | 0 | 21.387 | 300.000mm | 200.000mm |  |  | Undefined | 0.000in | 200.000mm | 1000.000mm | Undefined | Undefined | 0° 0' 0.000" |  | 1600.000mm | 300.000mm | 300.000mm | 0.000in | 0.000in | Junction Structure | Undefined |  | SMH 1.2X0.6 | Box | 0 | 0
MH-509 | SMH 0.6X1.2 | Storm Manhole | 443583.9872 | 1830260.1148 | 22.556 | C-1383, C-1386 | ZONE 5A FRL R1 (1) | 22.556 | Yes | 0 | <None> |  |  | Basic | No | 600.000mm | 1200.000mm | 2368.329mm | 0.000in | 2.0683 | Elevation | 0 | 20.488 | 300.000mm | 200.000mm |  |  | Undefined | 0.000in | 200.000mm | 1600.000mm | Undefined | Undefined | 0° 0' 0.000" |  | 1000.000mm | 300.000mm | 300.000mm | 0.000in | 0.000in | Junction Structure | Undefined |  | SMH 0.6X1.2 | Box | 0 | 0
MH-510 | SMH 0.75X1.2 | Storm Manhole | 443197.6979 | 1830102.076 | 23.323 | C-958, C-1187 | ZONE 5A FRL R1 (1) | 23.323 | Yes | 0 | <None> |  |  | Basic | No | 750.000mm | 1200.000mm | 2380.563mm | 0.000in | 2.0806 | Elevation | 0 | 21.242 | 300.000mm | 200.000mm |  |  | Undefined | 0.000in | 200.000mm | 1600.000mm | Undefined | Undefined | 0° 0' 0.000" |  | 1150.000mm | 300.000mm | 300.000mm | 0.000in | 0.000in | Junction Structure | Undefined |  | SMH 0.75X1.2 | Box | 0 | 0
MH-511 | SMH 1.2X0.6 | Storm Manhole | 443451.2623 | 1829649.2741 | 23.327 | C-96, C-625 | ZONE 5A FRL R1 (1) | 23.327 | Yes | 0 | <None> |  |  | Basic | No | 1200.000mm | 600.000mm | 2319.871mm | 0.000in | 2.0199 | Elevation | 0 | 21.307 | 300.000mm | 200.000mm |  |  | Undefined | 0.000in | 200.000mm | 1000.000mm | Undefined | Undefined | 0° 0' 0.000" |  | 1600.000mm | 300.000mm | 300.000mm | 0.000in | 0.000in | Junction Structure | Undefined |  | SMH 1.2X0.6 | Box | 0 | 0
MH-512 | SMH 1.2X0.6 | Storm Manhole | 443460.6623 | 1829649.2741 | 23.327 | C-626, C-97 | ZONE 5A FRL R1 (1) | 23.327 | Yes | 0 | <None> |  |  | Basic | No | 1200.000mm | 600.000mm | 2319.871mm | 0.000in | 2.0199 | Elevation | 0 | 21.307 | 300.000mm | 200.000mm |  |  | Undefined | 0.000in | 200.000mm | 1000.000mm | Undefined | Undefined | 0° 0' 0.000" |  | 1600.000mm | 300.000mm | 300.000mm | 0.000in | 0.000in | Junction Structure | Undefined |  | SMH 1.2X0.6 | Box | 0 | 0
MH-513 | SMH 1.2X0.6 | Storm Manhole | 443649.8996 | 1829725.0021 | 23.531 | C-769, C-839 | ZONE 5A FRL R1 (1) | 23.531 | Yes | 0 | <None> |  |  | Basic | No | 1200.000mm | 600.000mm | 2268.256mm | 0.000in | 1.9683 | Elevation | 0 | 21.563 | 300.000mm | 200.000mm |  |  | Undefined | 0.000in | 200.000mm | 1000.000mm | Undefined | Undefined | 0° 0' 0.000" |  | 1600.000mm | 300.000mm | 300.000mm | 0.000in | 0.000in | Junction Structure | Undefined |  | SMH 1.2X0.6 | Box | 0 | 0
MH-514 | SMH 0.75X1.2 | Storm Manhole | 443858.397 | 1829812.4922 | 22.81 | C-1101, C-1051 | ZONE 5A FRL R1 (1) | 22.81 | Yes | 0 | <None> |  |  | Basic | No | 750.000mm | 1200.000mm | 2374.475mm | 0.000in | 2.0745 | Elevation | 0 | 20.736 | 300.000mm | 200.000mm |  |  | Undefined | 0.000in | 200.000mm | 1600.000mm | Undefined | Undefined | 0° 0' 0.000" |  | 1150.000mm | 300.000mm | 300.000mm | 0.000in | 0.000in | Junction Structure | Undefined |  | SMH 0.75X1.2 | Box | 0 | 0
MH-515 | SMH 1.2X0.6 | Storm Manhole | 443866.7257 | 1830168.3544 | 22.756 | C-985, C-987 | ZONE 5A FRL R1 (1) | 22.756 | Yes | 0 | <None> |  |  | Basic | No | 1200.000mm | 600.000mm | 2366.146mm | 0.000in | 2.0661 | Elevation | 0 | 20.69 | 300.000mm | 200.000mm |  |  | Undefined | 0.000in | 200.000mm | 1000.000mm | Undefined | Undefined | 0° 0' 0.000" |  | 1600.000mm | 300.000mm | 300.000mm | 0.000in | 0.000in | Junction Structure | Undefined |  | SMH 1.2X0.6 | Box | 0 | 0
MH-516 | SMH 1.2X0.75 | Storm Manhole | 443132.6749 | 1830084.8171 | 23.626 | C-1058, C-1227 | ZONE 5A FRL R1 (1) | 23.626 | Yes | 0 | <None> |  |  | Basic | No | 1200.000mm | 750.000mm | 2207.959mm | 0.000in | 1.908 | Elevation | 0 | 21.718 | 300.000mm | 200.000mm |  |  | Undefined | 0.000in | 200.000mm | 1150.000mm | Undefined | Undefined | 0° 0' 0.000" |  | 1600.000mm | 300.000mm | 300.000mm | 0.000in | 0.000in | Junction Structure | Undefined |  | SMH 1.2X0.75 | Box | 0 | 0
MH-517 | SMH 1.2X0.6 | Storm Manhole | 443517.2996 | 1829970.0627 | 23.702 | C-385, C-191 | ZONE 5A FRL R1 (1) | 23.702 | Yes | 0 | <None> |  |  | Basic | No | 1200.000mm | 600.000mm | 2364.915mm | 0.000in | 2.0649 | Elevation | 0 | 21.637 | 300.000mm | 200.000mm |  |  | Undefined | 0.000in | 200.000mm | 1000.000mm | Undefined | Undefined | 0° 0' 0.000" |  | 1600.000mm | 300.000mm | 300.000mm | 0.000in | 0.000in | Junction Structure | Undefined |  | SMH 1.2X0.6 | Box | 0 | 0
MH-518 | SMH 1.2X0.75 | Storm Manhole | 443348.8998 | 1829646.5001 | 23.539 | C-936, C-911 | ZONE 5A FRL R1 (1) | 23.539 | Yes | 0 | <None> |  |  | Basic | No | 1200.000mm | 750.000mm | 2361.599mm | 0.000in | 2.0616 | Elevation | 0 | 21.477 | 300.000mm | 200.000mm |  |  | Undefined | 0.000in | 200.000mm | 1150.000mm | Undefined | Undefined | 0° 0' 0.000" |  | 1600.000mm | 300.000mm | 300.000mm | 0.000in | 0.000in | Junction Structure | Undefined |  | SMH 1.2X0.75 | Box | 0 | 0
MH-519 | SMH 1.2X0.75 | Storm Manhole | 443217.2632 | 1829945.964 | 23.382 | C-849, C-732 | ZONE 5A FRL R1 (1) | 23.382 | Yes | 0 | <None> |  |  | Basic | No | 1200.000mm | 750.000mm | 2363.075mm | 0.000in | 2.0631 | Elevation | 0 | 21.319 | 300.000mm | 200.000mm |  |  | Undefined | 0.000in | 200.000mm | 1150.000mm | Undefined | Undefined | 0° 0' 0.000" |  | 1600.000mm | 300.000mm | 300.000mm | 0.000in | 0.000in | Junction Structure | Undefined |  | SMH 1.2X0.75 | Box | 0 | 0
MH-520 | SMH 0.75X1.2 | Storm Manhole | 443112.1568 | 1829735.4924 | 23.488 | C-1153, C-1181 | ZONE 5A FRL R1 (1) | 23.488 | Yes | 0 | <None> |  |  | Basic | No | 750.000mm | 1200.000mm | 2359.712mm | 0.000in | 2.0597 | Elevation | 0 | 21.428 | 300.000mm | 200.000mm |  |  | Undefined | 0.000in | 200.000mm | 1600.000mm | Undefined | Undefined | 0° 0' 0.000" |  | 1150.000mm | 300.000mm | 300.000mm | 0.000in | 0.000in | Junction Structure | Undefined |  | SMH 0.75X1.2 | Box | 0 | 0
MH-521 | SMH 1.2X0.6 | Storm Manhole | 443593.6996 | 1829666.494 | 23.411 | C-828, C-1050 | ZONE 5A FRL R1 (1) | 23.411 | Yes | 0 | <None> |  |  | Basic | No | 1200.000mm | 600.000mm | 2271.433mm | 0.000in | 1.9714 | Elevation | 0 | 21.44 | 300.000mm | 200.000mm |  |  | Undefined | 0.000in | 200.000mm | 1000.000mm | Undefined | Undefined | 0° 0' 0.000" |  | 1600.000mm | 300.000mm | 300.000mm | 0.000in | 0.000in | Junction Structure | Undefined |  | SMH 1.2X0.6 | Box | 0 | 0
MH-522 | SMH 1.2X0.6 | Storm Manhole | 443593.6996 | 1829706.494 | 23.451 | C-765, C-583 | ZONE 5A FRL R1 (1) | 23.451 | Yes | 0 | <None> |  |  | Basic | No | 1200.000mm | 600.000mm | 2351.008mm | 0.000in | 2.051 | Elevation | 0 | 21.4 | 300.000mm | 200.000mm |  |  | Undefined | 0.000in | 200.000mm | 1000.000mm | Undefined | Undefined | 0° 0' 0.000" |  | 1600.000mm | 300.000mm | 300.000mm | 0.000in | 0.000in | Junction Structure | Undefined |  | SMH 1.2X0.6 | Box | 0 | 0
MH-523 | SMH 1.2X0.75 | Storm Manhole | 443292.5498 | 1829406.6649 | 23.95 | C-1159, C-988 | ZONE 5A FRL R1 (1) | 23.95 | Yes | 0 | <None> |  |  | Basic | No | 1200.000mm | 750.000mm | 2339.400mm | 0.000in | 2.0394 | Elevation | 0 | 21.911 | 300.000mm | 200.000mm |  |  | Undefined | 0.000in | 200.000mm | 1150.000mm | Undefined | Undefined | 0° 0' 0.000" |  | 1600.000mm | 300.000mm | 300.000mm | 0.000in | 0.000in | Junction Structure | Undefined |  | SMH 1.2X0.75 | Box | 0 | 0
MH-524 | SMH 0.6X1.2 | Storm Manhole | 443242.6453 | 1830254.852 | 23.297 | C-726, C-617 | ZONE 5A FRL R1 (1) | 23.297 | Yes | 0 | <None> |  |  | Basic | No | 600.000mm | 1200.000mm | 2306.287mm | 0.000in | 2.0063 | Elevation | 0 | 21.291 | 300.000mm | 200.000mm |  |  | Undefined | 0.000in | 200.000mm | 1600.000mm | Undefined | Undefined | 320° 0' 55.930" |  | 1000.000mm | 300.000mm | 300.000mm | 0.000in | 0.000in | Junction Structure | Undefined |  | SMH 0.6X1.2 | Box | 0 | 0
MH-525 | SMH 1.2X0.75 | Storm Manhole | 443292.5498 | 1829446.6649 | 23.91 | C-1001, C-1008 | ZONE 5A FRL R1 (1) | 23.91 | Yes | 0 | <None> |  |  | Basic | No | 1200.000mm | 750.000mm | 2338.961mm | 0.000in | 2.039 | Elevation | 0 | 21.871 | 300.000mm | 200.000mm |  |  | Undefined | 0.000in | 200.000mm | 1150.000mm | Undefined | Undefined | 0° 0' 0.000" |  | 1600.000mm | 300.000mm | 300.000mm | 0.000in | 0.000in | Junction Structure | Undefined |  | SMH 1.2X0.75 | Box | 0 | 0
MH-526 | SMH 1.2X0.75 | Storm Manhole | 443281.8998 | 1829466.665 | 23.833 | C-1283, C-1290 | ZONE 5A FRL R1 (1) | 23.833 | Yes | 0 | <None> |  |  | Basic | No | 1200.000mm | 750.000mm | 2358.152mm | 0.000in | 2.0582 | Elevation | 0 | 21.775 | 300.000mm | 200.000mm |  |  | Undefined | 0.000in | 200.000mm | 1150.000mm | Undefined | Undefined | 0° 0' 0.000" |  | 1600.000mm | 300.000mm | 300.000mm | 0.000in | 0.000in | Junction Structure | Undefined |  | SMH 1.2X0.75 | Box | 0 | 0
MH-527 | SMH 0.75X1.2 | Storm Manhole | 443838.3506 | 1829831.1422 | 22.859 | C-111, C-107 | ZONE 5A FRL R1 (1) | 22.859 | Yes | 0 | <None> |  |  | Basic | No | 750.000mm | 1200.000mm | 2353.580mm | 0.000in | 2.0536 | Elevation | 0 | 20.805 | 300.000mm | 200.000mm |  |  | Undefined | 0.000in | 200.000mm | 1600.000mm | Undefined | Undefined | 0° 0' 0.000" |  | 1150.000mm | 300.000mm | 300.000mm | 0.000in | 0.000in | Junction Structure | Undefined |  | SMH 0.75X1.2 | Box | 0 | 0
MH-528 | SMH 1.2X0.6 | Storm Manhole | 443659.2996 | 1829669.2741 | 23.593 | C-929, C-920 | ZONE 5A FRL R1 (1) | 23.593 | Yes | 0 | <None> |  |  | Basic | No | 1200.000mm | 600.000mm | 2277.683mm | 0.000in | 1.9777 | Elevation | 0 | 21.615 | 300.000mm | 200.000mm |  |  | Undefined | 0.000in | 200.000mm | 1000.000mm | Undefined | Undefined | 0° 0' 0.000" |  | 1600.000mm | 300.000mm | 300.000mm | 0.000in | 0.000in | Junction Structure | Undefined |  | SMH 1.2X0.6 | Box | 0 | 0
MH-529 | SMH 0.75X1.2 | Storm Manhole | 443024.2249 | 1829831.1422 | 23.462 | C-445, C-499 | ZONE 5A FRL R1 (1) | 23.462 | Yes | 0 | <None> |  |  | Basic | No | 750.000mm | 1200.000mm | 2362.394mm | 0.000in | 2.0624 | Elevation | 0 | 21.4 | 300.000mm | 200.000mm |  |  | Undefined | 0.000in | 200.000mm | 1600.000mm | Undefined | Undefined | 0° 0' 0.000" |  | 1150.000mm | 300.000mm | 300.000mm | 0.000in | 0.000in | Junction Structure | Undefined |  | SMH 0.75X1.2 | Box | 0 | 0
MH-530 | SMH 1.2X0.75 | Storm Manhole | 443367.5498 | 1829413.9919 | 23.354 | C-774, C-795 | ZONE 5A FRL R1 (1) | 23.354 | Yes | 0 | <None> |  |  | Basic | No | 1200.000mm | 750.000mm | 2353.268mm | 0.000in | 2.0533 | Elevation | 0 | 21.301 | 300.000mm | 200.000mm |  |  | Undefined | 0.000in | 200.000mm | 1150.000mm | Undefined | Undefined | 0° 0' 0.000" |  | 1600.000mm | 300.000mm | 300.000mm | 0.000in | 0.000in | Junction Structure | Undefined |  | SMH 1.2X0.75 | Box | 0 | 0
MH-531 | SMH 1.2X0.75 | Storm Manhole | 443151.2999 | 1829935.6237 | 23.405 | C-122, C-150 | ZONE 5A FRL R1 (1) | 23.405 | Yes | 0 | <None> |  |  | Basic | No | 1200.000mm | 750.000mm | 2338.002mm | 0.000in | 2.038 | Elevation | 0 | 21.367 | 300.000mm | 200.000mm |  |  | Undefined | 0.000in | 200.000mm | 1150.000mm | Undefined | Undefined | 0° 0' 0.000" |  | 1600.000mm | 300.000mm | 300.000mm | 0.000in | 0.000in | Junction Structure | Undefined |  | SMH 1.2X0.75 | Box | 0 | 0
MH-532 | SMH 1.2X0.75 | Storm Manhole | 443367.5498 | 1829992.0872 | 23.341 | C-640, C-541 | ZONE 5A FRL R1 (1) | 23.341 | Yes | 0 | <None> |  |  | Basic | No | 1200.000mm | 750.000mm | 2356.099mm | 0.000in | 2.0561 | Elevation | 0 | 21.285 | 300.000mm | 200.000mm |  |  | Undefined | 0.000in | 200.000mm | 1150.000mm | Undefined | Undefined | 0° 0' 0.000" |  | 1600.000mm | 300.000mm | 300.000mm | 0.000in | 0.000in | Junction Structure | Undefined |  | SMH 1.2X0.75 | Box | 0 | 0
MH-533 | SMH 1.2X0.6 | Storm Manhole | 443735.5251 | 1830120.9005 | 22.396 | C-1060, C-992 | ZONE 5A FRL R1 (1) | 22.396 | Yes | 0 | <None> |  |  | Basic | No | 1200.000mm | 600.000mm | 2353.174mm | 0.000in | 2.0532 | Elevation | 0 | 20.343 | 300.000mm | 200.000mm |  |  | Undefined | 0.000in | 200.000mm | 1000.000mm | Undefined | Undefined | 0° 0' 0.000" |  | 1600.000mm | 300.000mm | 300.000mm | 0.000in | 0.000in | Junction Structure | Undefined |  | SMH 1.2X0.6 | Box | 0 | 0
MH-534 | SMH 0.6X1.2 | Storm Manhole | 443526.4101 | 1829986.0327 | 23.725 | C-412, C-425 | ZONE 5A FRL R1 (1) | 23.725 | Yes | 0 | <None> |  |  | Basic | No | 600.000mm | 1200.000mm | 2342.690mm | 0.000in | 2.0427 | Elevation | 0 | 21.682 | 300.000mm | 200.000mm |  |  | Undefined | 0.000in | 200.000mm | 1600.000mm | Undefined | Undefined | 130° 9' 36.610" |  | 1000.000mm | 300.000mm | 300.000mm | 0.000in | 0.000in | Junction Structure | Undefined |  | SMH 0.6X1.2 | Box | 0 | 0
MH-535 | SMH 1.2X0.75 | Storm Manhole | 443132.6499 | 1830285.5325 | 23.386 | C-612, C-124 | ZONE 5A FRL R1 (1) | 23.386 | Yes | 0 | <None> |  |  | Basic | No | 1200.000mm | 750.000mm | 2291.203mm | 0.000in | 1.9912 | Elevation | 0 | 21.395 | 300.000mm | 200.000mm |  |  | Undefined | 0.000in | 200.000mm | 1150.000mm | Undefined | Undefined | 0° 0' 0.000" |  | 1600.000mm | 300.000mm | 300.000mm | 0.000in | 0.000in | Junction Structure | Undefined |  | SMH 1.2X0.75 | Box | 0 | 0
MH-536 | SMH 1.2X0.6 | Storm Manhole | 443744.9251 | 1830148.1506 | 22.343 | C-1244, C-1292 | ZONE 5A FRL R1 (1) | 22.343 | Yes | 0 | <None> |  |  | Basic | No | 1200.000mm | 600.000mm | 2343.522mm | 0.000in | 2.0435 | Elevation | 0 | 20.299 | 300.000mm | 200.000mm |  |  | Undefined | 0.000in | 200.000mm | 1000.000mm | Undefined | Undefined | 0° 0' 0.000" |  | 1600.000mm | 300.000mm | 300.000mm | 0.000in | 0.000in | Junction Structure | Undefined |  | SMH 1.2X0.6 | Box | 0 | 0
MH-537 | SMH 1.2X0.75 | Storm Manhole | 443281.8998 | 1829386.665 | 23.904 | C-1194, C-1208 | ZONE 5A FRL R1 (1) | 23.904 | Yes | 0 | <None> |  |  | Basic | No | 1200.000mm | 750.000mm | 2349.113mm | 0.000in | 2.0491 | Elevation | 0 | 21.855 | 300.000mm | 200.000mm |  |  | Undefined | 0.000in | 200.000mm | 1150.000mm | Undefined | Undefined | 0° 0' 0.000" |  | 1600.000mm | 300.000mm | 300.000mm | 0.000in | 0.000in | Junction Structure | Undefined |  | SMH 1.2X0.75 | Box | 0 | 0
MH-538 | SMH 0.75X1.2 | Storm Manhole | 443132.8749 | 1830091.426 | 23.596 | C-1239 | ZONE 5A FRL R1 (1) | 23.596 | Yes | 0 | <None> |  |  | Basic | No | 750.000mm | 1200.000mm | 2184.248mm | 0.000in | 1.8842 | Elevation | 0 | 21.712 | 300.000mm | 200.000mm |  |  | Undefined | 0.000in | 200.000mm | 1600.000mm | Undefined | Undefined | 0° 0' 0.000" |  | 1150.000mm | 300.000mm | 300.000mm | 0.000in | 0.000in | Junction Structure | Undefined |  | SMH 0.75X1.2 | Box | 0 | 0
MH-539 | SMH 1.2X0.6 | Storm Manhole | 443584.2996 | 1829646.494 | 23.371 | C-719, C-610 | ZONE 5A FRL R1 (1) | 23.371 | Yes | 0 | <None> |  |  | Basic | No | 1200.000mm | 600.000mm | 2224.458mm | 0.000in | 1.9245 | Elevation | 0 | 21.447 | 300.000mm | 200.000mm |  |  | Undefined | 0.000in | 200.000mm | 1000.000mm | Undefined | Undefined | 0° 0' 0.000" |  | 1600.000mm | 300.000mm | 300.000mm | 0.000in | 0.000in | Junction Structure | Undefined |  | SMH 1.2X0.6 | Box | 0 | 0
MH-540 | SMH 0.75X1.2 | Storm Manhole | 443309.514 | 1829693.5952 | 23.618 | C-241, C-277 | ZONE 5A FRL R1 (1) | 23.618 | Yes | 0 | <None> |  |  | Basic | No | 750.000mm | 1200.000mm | 2346.637mm | 0.000in | 2.0466 | Elevation | 0 | 21.571 | 300.000mm | 200.000mm |  |  | Undefined | 0.000in | 200.000mm | 1600.000mm | Undefined | Undefined | 0° 0' 0.000" |  | 1150.000mm | 300.000mm | 300.000mm | 0.000in | 0.000in | Junction Structure | Undefined |  | SMH 0.75X1.2 | Box | 0 | 0
MH-541 | SMH 1.2X0.75 | Storm Manhole | 443517.3746 | 1829683.023 | 23.077 | C-1441, C-782 | ZONE 5A FRL R1 (1) | 23.077 | Yes | 0 | <None> |  |  | Basic | No | 1200.000mm | 750.000mm | 2535.232mm | 0.000in | 2.2352 | Elevation | 0 | 20.842 | 300.000mm | 200.000mm |  |  | Undefined | 0.000in | 200.000mm | 1150.000mm | Undefined | Undefined | 0° 0' 0.000" |  | 1600.000mm | 300.000mm | 300.000mm | 0.000in | 0.000in | Junction Structure | Undefined |  | SMH 1.2X0.75 | Box | 0 | 0
MH-542 | SMH 1.2X0.75 | Storm Manhole | 443294.2632 | 1829993.3261 | 23.302 | C-1114, C-965 | ZONE 5A FRL R1 (1) | 23.302 | Yes | 0 | <None> |  |  | Basic | No | 1200.000mm | 750.000mm | 2345.646mm | 0.000in | 2.0456 | Elevation | 0 | 21.256 | 300.000mm | 200.000mm |  |  | Undefined | 0.000in | 200.000mm | 1150.000mm | Undefined | Undefined | 0° 0' 0.000" |  | 1600.000mm | 300.000mm | 300.000mm | 0.000in | 0.000in | Junction Structure | Undefined |  | SMH 1.2X0.75 | Box | 0 | 0
MH-543 | SMH 1.2X0.6 | Storm Manhole | 443659.2996 | 1829515.1268 | 23.241 | C-802 | ZONE 5A FRL R1 (1) | 23.241 | Yes | 0 | <None> |  |  | Basic | No | 1200.000mm | 600.000mm | 1944.111mm | 0.000in | 1.6441 | Elevation | 0 | 21.597 | 300.000mm | 200.000mm |  |  | Undefined | 0.000in | 200.000mm | 1000.000mm | Undefined | Undefined | 0° 0' 0.000" |  | 1600.000mm | 300.000mm | 300.000mm | 0.000in | 0.000in | Junction Structure | Undefined |  | SMH 1.2X0.6 | Box | 0 | 0
MH-544 | SMH 0.6X1.2 | Storm Manhole | 443274.0603 | 1830228.5062 | 23.42 | C-817, C-816 | ZONE 5A FRL R1 (1) | 23.42 | Yes | 0 | <None> |  |  | Basic | No | 600.000mm | 1200.000mm | 2470.287mm | 0.000in | 2.1703 | Elevation | 0 | 21.25 | 300.000mm | 200.000mm |  |  | Undefined | 0.000in | 200.000mm | 1600.000mm | Undefined | Undefined | 320° 0' 55.930" |  | 1000.000mm | 300.000mm | 300.000mm | 0.000in | 0.000in | Junction Structure | Undefined |  | SMH 0.6X1.2 | Box | 0 | 0
MH-545 | SMH 0.75X1.2 | Storm Manhole | 443131.9623 | 1829735.4924 | 23.448 | C-1189, C-1181 | ZONE 5A FRL R1 (1) | 23.448 | Yes | 0 | <None> |  |  | Basic | No | 750.000mm | 1200.000mm | 2340.459mm | 0.000in | 2.0405 | Elevation | 0 | 21.408 | 300.000mm | 200.000mm |  |  | Undefined | 0.000in | 200.000mm | 1600.000mm | Undefined | Undefined | 0° 0' 0.000" |  | 1150.000mm | 300.000mm | 300.000mm | 0.000in | 0.000in | Junction Structure | Undefined |  | SMH 0.75X1.2 | Box | 0 | 0
MH-546 | SMH 1.2X0.6 | Storm Manhole | 443593.6996 | 1829646.494 | 23.371 | C-532, C-828 | ZONE 5A FRL R1 (1) | 23.371 | Yes | 0 | <None> |  |  | Basic | No | 1200.000mm | 600.000mm | 2211.458mm | 0.000in | 1.9115 | Elevation | 0 | 21.46 | 300.000mm | 200.000mm |  |  | Undefined | 0.000in | 200.000mm | 1000.000mm | Undefined | Undefined | 0° 0' 0.000" |  | 1600.000mm | 300.000mm | 300.000mm | 0.000in | 0.000in | Junction Structure | Undefined |  | SMH 1.2X0.6 | Box | 0 | 0
MH-547 | SMH 0.6X1.2 | Storm Manhole | 443389.9452 | 1830040.7224 | 23.499 | C-1077, C-1107 | ZONE 5A FRL R1 (1) | 23.499 | Yes | 0 | <None> |  |  | Basic | No | 600.000mm | 1200.000mm | 2341.632mm | 0.000in | 2.0416 | Elevation | 0 | 21.457 | 300.000mm | 200.000mm |  |  | Undefined | 0.000in | 200.000mm | 1600.000mm | Undefined | Undefined | 131° 43' 26.964" |  | 1000.000mm | 300.000mm | 300.000mm | 0.000in | 0.000in | Junction Structure | Undefined |  | SMH 0.6X1.2 | Box | 0 | 0
MH-548 | SMH 1.2X0.6 | Storm Manhole | 443744.9251 | 1830138.7328 | 22.354 | C-1244, C-1170 | ZONE 5A FRL R1 (1) | 22.354 | Yes | 0 | <None> |  |  | Basic | No | 1200.000mm | 600.000mm | 2344.596mm | 0.000in | 2.0446 | Elevation | 0 | 20.309 | 300.000mm | 200.000mm |  |  | Undefined | 0.000in | 200.000mm | 1000.000mm | Undefined | Undefined | 0° 0' 0.000" |  | 1600.000mm | 300.000mm | 300.000mm | 0.000in | 0.000in | Junction Structure | Undefined |  | SMH 1.2X0.6 | Box | 0 | 0
MH-549 | SMH 0.75X1.2 | Storm Manhole | 442964.2249 | 1829831.1422 | 23.383 | C-689, C-824 | ZONE 5A FRL R1 (1) | 23.383 | Yes | 0 | <None> |  |  | Basic | No | 750.000mm | 1200.000mm | 2343.488mm | 0.000in | 2.0435 | Elevation | 0 | 21.34 | 300.000mm | 200.000mm |  |  | Undefined | 0.000in | 200.000mm | 1600.000mm | Undefined | Undefined | 0° 0' 0.000" |  | 1150.000mm | 300.000mm | 300.000mm | 0.000in | 0.000in | Junction Structure | Undefined |  | SMH 0.75X1.2 | Box | 0 | 0
MH-550 | SMH 1.2X0.75 | Storm Manhole | 443206.6132 | 1829945.964 | 23.382 | C-846, C-1063 | ZONE 5A FRL R1 (1) | 23.382 | Yes | 0 | <None> |  |  | Basic | No | 1200.000mm | 750.000mm | 2338.075mm | 0.000in | 2.0381 | Elevation | 0 | 21.344 | 300.000mm | 200.000mm |  |  | Undefined | 0.000in | 200.000mm | 1150.000mm | Undefined | Undefined | 0° 0' 0.000" |  | 1600.000mm | 300.000mm | 300.000mm | 0.000in | 0.000in | Junction Structure | Undefined |  | SMH 1.2X0.75 | Box | 0 | 0
MH-551 | SMH 1.2X0.6 | Storm Manhole | 443659.2996 | 1829729.2741 | 23.512 | C-1057, C-1053 | ZONE 5A FRL R1 (1) | 23.512 | Yes | 0 | <None> |  |  | Basic | No | 1200.000mm | 600.000mm | 2257.277mm | 0.000in | 1.9573 | Elevation | 0 | 21.555 | 300.000mm | 200.000mm |  |  | Undefined | 0.000in | 200.000mm | 1000.000mm | Undefined | Undefined | 0° 0' 0.000" |  | 1600.000mm | 300.000mm | 300.000mm | 0.000in | 0.000in | Junction Structure | Undefined |  | SMH 1.2X0.6 | Box | 0 | 0
MH-552 | SMH 1.2X0.75 | Storm Manhole | 443367.5498 | 1829673.0646 | 23.609 | C-386, C-414 | ZONE 5A FRL R1 (1) | 23.609 | Yes | 0 | <None> |  |  | Basic | No | 1200.000mm | 750.000mm | 2344.417mm | 0.000in | 2.0444 | Elevation | 0 | 21.565 | 300.000mm | 200.000mm |  |  | Undefined | 0.000in | 200.000mm | 1150.000mm | Undefined | Undefined | 0° 0' 0.000" |  | 1600.000mm | 300.000mm | 300.000mm | 0.000in | 0.000in | Junction Structure | Undefined |  | SMH 1.2X0.75 | Box | 0 | 0
MH-553 | SMH 1.2X0.6 | Storm Manhole | 443526.6996 | 1829947.5627 | 23.644 | C-575, C-547 | ZONE 5A FRL R1 (1) | 23.644 | Yes | 0 | <None> |  |  | Basic | No | 1200.000mm | 600.000mm | 2337.323mm | 0.000in | 2.0373 | Elevation | 0 | 21.607 | 300.000mm | 200.000mm |  |  | Undefined | 0.000in | 200.000mm | 1000.000mm | Undefined | Undefined | 0° 0' 0.000" |  | 1600.000mm | 300.000mm | 300.000mm | 0.000in | 0.000in | Junction Structure | Undefined |  | SMH 1.2X0.6 | Box | 0 | 0
MH-554 | SMH 0.75X1.2 | Storm Manhole | 443451.1873 | 1829682.945 | 23.279 | C-1370, C-1299 | ZONE 5A FRL R1 (1) | 23.279 | Yes | 0 | <None> |  |  | Basic | No | 750.000mm | 1200.000mm | 2670.048mm | 0.000in | 2.37 | Elevation | 0 | 20.909 | 300.000mm | 200.000mm |  |  | Undefined | 0.000in | 200.000mm | 1600.000mm | Undefined | Undefined | 0° 0' 0.000" |  | 1150.000mm | 300.000mm | 300.000mm | 0.000in | 0.000in | Junction Structure | Undefined |  | SMH 0.75X1.2 | Box | 0 | 0
MH-555 | SMH 0.6X1.2 | Storm Manhole | 443095.0948 | 1830136.7403 | 23.737 | C-292 | ZONE 5A FRL R1 (1) | 23.737 | Yes | 0 | <None> |  |  | Basic | No | 600.000mm | 1200.000mm | 2146.645mm | 0.000in | 1.8466 | Elevation | 0 | 21.89 | 300.000mm | 200.000mm |  |  | Undefined | 0.000in | 200.000mm | 1600.000mm | Undefined | Undefined | 74° 59' 17.916" |  | 1000.000mm | 300.000mm | 300.000mm | 0.000in | 0.000in | Junction Structure | Undefined |  | SMH 0.6X1.2 | Box | 0 | 0
MH-556 | SMH 0.75X1.2 | Storm Manhole | 443689.0218 | 1829750.6696 | 23.478 | C-519, C-536 | ZONE 5A FRL R1 (1) | 23.478 | Yes | 0 | <None> |  |  | Basic | No | 750.000mm | 1200.000mm | 2337.743mm | 0.000in | 2.0377 | Elevation | 0 | 21.44 | 300.000mm | 200.000mm |  |  | Undefined | 0.000in | 200.000mm | 1600.000mm | Undefined | Undefined | 119° 43' 57.141" |  | 1150.000mm | 300.000mm | 300.000mm | 0.000in | 0.000in | Junction Structure | Undefined |  | SMH 0.75X1.2 | Box | 0 | 0
MH-557 | SMH 1.2X0.75 | Storm Manhole | 443151.2999 | 1830142.4768 | 23.511 | C-240, C-195 | ZONE 5A FRL R1 (1) | 23.511 | Yes | 0 | <None> |  |  | Basic | No | 1200.000mm | 750.000mm | 2329.142mm | 0.000in | 2.0291 | Elevation | 0 | 21.482 | 300.000mm | 200.000mm |  |  | Undefined | 0.000in | 200.000mm | 1150.000mm | Undefined | Undefined | 0° 0' 0.000" |  | 1600.000mm | 300.000mm | 300.000mm | 0.000in | 0.000in | Junction Structure | Undefined |  | SMH 1.2X0.75 | Box | 0 | 0
MH-558 | SMH 0.6X1.2 | Storm Manhole | 443264.5807 | 1830150.8397 | 23.575 | C-264, C-271 | ZONE 5A FRL R1 (1) | 23.575 | Yes | 0 | <None> |  |  | Basic | No | 600.000mm | 1200.000mm | 2654.327mm | 0.000in | 2.3543 | Elevation | 0 | 21.221 | 300.000mm | 200.000mm |  |  | Undefined | 0.000in | 200.000mm | 1600.000mm | Undefined | Undefined | 320° 0' 54.869" |  | 1000.000mm | 300.000mm | 300.000mm | 0.000in | 0.000in | Junction Structure | Undefined |  | SMH 0.6X1.2 | Box | 0 | 0
MH-559 | SMH 0.6X1.2 | Storm Manhole | 443758.3271 | 1829887.4174 | 22.672 | C-57, C-543 | ZONE 5A FRL R1 (1) | 22.672 | Yes | 0 | <None> |  |  | Basic | No | 600.000mm | 1200.000mm | 1934.244mm | 0.000in | 1.6342 | Elevation | 0 | 21.038 | 300.000mm | 200.000mm |  |  | Undefined | 0.000in | 200.000mm | 1600.000mm | Undefined | Undefined | 0° 0' 0.000" |  | 1000.000mm | 300.000mm | 300.000mm | 0.000in | 0.000in | Junction Structure | Undefined |  | SMH 0.6X1.2 | Box | 0 | 0
MH-560 | SMH 0.6X1.2 | Storm Manhole | 443513.7791 | 1830000.4176 | 23.674 | C-412, C-563 | ZONE 5A FRL R1 (1) | 23.674 | Yes | 0 | <None> |  |  | Basic | No | 600.000mm | 1200.000mm | 2330.114mm | 0.000in | 2.0301 | Elevation | 0 | 21.644 | 300.000mm | 200.000mm |  |  | Undefined | 0.000in | 200.000mm | 1600.000mm | Undefined | Undefined | 311° 43' 26.844" |  | 1000.000mm | 300.000mm | 300.000mm | 0.000in | 0.000in | Junction Structure | Undefined |  | SMH 0.6X1.2 | Box | 0 | 0
MH-561 | SMH 1.2X0.6 | Storm Manhole | 443876.1257 | 1829907.0755 | 22.575 | C-1106, C-1094 | ZONE 5A FRL R1 (1) | 22.575 | Yes | 0 | <None> |  |  | Basic | No | 1200.000mm | 600.000mm | 2335.921mm | 0.000in | 2.0359 | Elevation | 0 | 20.539 | 300.000mm | 200.000mm |  |  | Undefined | 0.000in | 200.000mm | 1000.000mm | Undefined | Undefined | 0° 0' 0.000" |  | 1600.000mm | 300.000mm | 300.000mm | 0.000in | 0.000in | Junction Structure | Undefined |  | SMH 1.2X0.6 | Box | 0 | 0
MH-562 | SMH 0.6X1.2 | Storm Manhole | 443243.0779 | 1830266.7572 | 23.275 | C-216, C-372 | ZONE 5A FRL R1 (1) | 23.275 | Yes | 0 | <None> |  |  | Basic | No | 600.000mm | 1200.000mm | 2327.331mm | 0.000in | 2.0273 | Elevation | 0 | 21.248 | 300.000mm | 200.000mm |  |  | Undefined | 0.000in | 200.000mm | 1600.000mm | Undefined | Undefined | 320° 0' 55.930" |  | 1000.000mm | 300.000mm | 300.000mm | 0.000in | 0.000in | Junction Structure | Undefined |  | SMH 0.6X1.2 | Box | 0 | 0
MH-563 | SMH 0.75X1.2 | Storm Manhole | 443699.71 | 1829731.9735 | 23.497 | C-519, C-502 | ZONE 5A FRL R1 (1) | 23.497 | Yes | 0 | <None> |  |  | Basic | No | 750.000mm | 1200.000mm | 2335.924mm | 0.000in | 2.0359 | Elevation | 0 | 21.461 | 300.000mm | 200.000mm |  |  | Undefined | 0.000in | 200.000mm | 1600.000mm | Undefined | Undefined | 119° 32' 49.563" |  | 1150.000mm | 300.000mm | 300.000mm | 0.000in | 0.000in | Junction Structure | Undefined |  | SMH 0.75X1.2 | Box | 0 | 0
MH-564 | SMH 0.75X1.2 | Storm Manhole | 443677.1503 | 1829988.5465 | 22.528 | C-533, C-506 | ZONE 5A FRL R1 (1) | 22.528 | Yes | 0 | <None> |  |  | Basic | No | 750.000mm | 1200.000mm | 2328.326mm | 0.000in | 2.0283 | Elevation | 0 | 20.5 | 300.000mm | 200.000mm |  |  | Undefined | 0.000in | 200.000mm | 1600.000mm | Undefined | Undefined | 126° 19' 45.060" |  | 1150.000mm | 300.000mm | 300.000mm | 0.000in | 0.000in | Junction Structure | Undefined |  | SMH 0.75X1.2 | Box | 0 | 0
MH-565 | SMH 0.6X1.2 | Storm Manhole | 443538.1108 | 1829972.1194 | 23.751 | C-425, C-421 | ZONE 5A FRL R1 (1) | 23.751 | Yes | 0 | <None> |  |  | Basic | No | 600.000mm | 1200.000mm | 2328.378mm | 0.000in | 2.0284 | Elevation | 0 | 21.723 | 300.000mm | 200.000mm |  |  | Undefined | 0.000in | 200.000mm | 1600.000mm | Undefined | Undefined | 127° 55' 22.695" |  | 1000.000mm | 300.000mm | 300.000mm | 0.000in | 0.000in | Junction Structure | Undefined |  | SMH 0.6X1.2 | Box | 0 | 0
MH-566 | SMH 1.2X0.75 | Storm Manhole | 443367.5498 | 1829713.9771 | 23.645 | C-203, C-458 | ZONE 5A FRL R1 (1) | 23.645 | Yes | 0 | <None> |  |  | Basic | No | 1200.000mm | 750.000mm | 2323.581mm | 0.000in | 2.0236 | Elevation | 0 | 21.621 | 300.000mm | 200.000mm |  |  | Undefined | 0.000in | 200.000mm | 1150.000mm | Undefined | Undefined | 0° 0' 0.000" |  | 1600.000mm | 300.000mm | 300.000mm | 0.000in | 0.000in | Junction Structure | Undefined |  | SMH 1.2X0.75 | Box | 0 | 0
MH-567 | SMH 0.6X1.2 | Storm Manhole | 443467.4932 | 1830260.117 | 22.595 | C-1498, C-1486 | ZONE 5A FRL R1 (1) | 22.595 | Yes | 0 | <None> |  |  | Basic | No | 600.000mm | 1200.000mm | 2672.795mm | 0.000in | 2.3728 | Elevation | 0 | 20.222 | 300.000mm | 200.000mm |  |  | Undefined | 0.000in | 200.000mm | 1600.000mm | Undefined | Undefined | 0° 0' 0.000" |  | 1000.000mm | 300.000mm | 300.000mm | 0.000in | 0.000in | Junction Structure | Undefined |  | SMH 0.6X1.2 | Box | 0 | 0
MH-568 | SMH 1.2X0.75 | Storm Manhole | 443283.6132 | 1830035.3261 | 23.386 | C-1065, C-1112 | ZONE 5A FRL R1 (1) | 23.386 | Yes | 0 | <None> |  |  | Basic | No | 1200.000mm | 750.000mm | 2471.646mm | 0.000in | 2.1716 | Elevation | 0 | 21.214 | 300.000mm | 200.000mm |  |  | Undefined | 0.000in | 200.000mm | 1150.000mm | Undefined | Undefined | 0° 0' 0.000" |  | 1600.000mm | 300.000mm | 300.000mm | 0.000in | 0.000in | Junction Structure | Undefined |  | SMH 1.2X0.75 | Box | 0 | 0
MH-569 | SMH 1.2X0.75 | Storm Manhole | 443348.8998 | 1829713.9771 | 23.645 | C-1313, C-331 | ZONE 5A FRL R1 (1) | 23.645 | Yes | 0 | <None> |  |  | Basic | No | 1200.000mm | 750.000mm | 2321.583mm | 0.000in | 2.0216 | Elevation | 0 | 21.623 | 300.000mm | 200.000mm |  |  | Undefined | 0.000in | 200.000mm | 1150.000mm | Undefined | Undefined | 0° 0' 0.000" |  | 1600.000mm | 300.000mm | 300.000mm | 0.000in | 0.000in | Junction Structure | Undefined |  | SMH 1.2X0.75 | Box | 0 | 0
MH-570 | SMH 1.2X0.75 | Storm Manhole | 443132.6499 | 1830167.3081 | 23.461 | C-714, C-773 | ZONE 5A FRL R1 (1) | 23.461 | Yes | 0 | <None> |  |  | Basic | No | 1200.000mm | 750.000mm | 2197.477mm | 0.000in | 1.8975 | Elevation | 0 | 21.564 | 300.000mm | 200.000mm |  |  | Undefined | 0.000in | 200.000mm | 1150.000mm | Undefined | Undefined | 0° 0' 0.000" |  | 1600.000mm | 300.000mm | 300.000mm | 0.000in | 0.000in | Junction Structure | Undefined |  | SMH 1.2X0.75 | Box | 0 | 0
MH-571 | SMH 0.75X1.2 | Storm Manhole | 443314.4208 | 1829682.9452 | 23.631 | <None> | ZONE 5A FRL R1 (1) | 23.631 | Yes | 0 | <None> |  |  | Basic | No | 750.000mm | 1200.000mm | 2330.271mm | 0.000in | 2.0303 | Elevation | 0 | 21.601 | 300.000mm | 200.000mm |  |  | Undefined | 0.000in | 200.000mm | 1600.000mm | Undefined | Undefined | 0° 0' 0.000" |  | 1150.000mm | 300.000mm | 300.000mm | 0.000in | 0.000in | Junction Structure | Undefined |  | SMH 0.75X1.2 | Box | 1 | 0
MH-572 | SMH 1.2X0.6 | Storm Manhole | 443649.8996 | 1829656.7741 | 23.564 | C-179, C-531 | ZONE 5A FRL R1 (1) | 23.564 | Yes | 0 | <None> |  |  | Basic | No | 1200.000mm | 600.000mm | 2233.173mm | 0.000in | 1.9332 | Elevation | 0 | 21.631 | 300.000mm | 200.000mm |  |  | Undefined | 0.000in | 200.000mm | 1000.000mm | Undefined | Undefined | 0° 0' 0.000" |  | 1600.000mm | 300.000mm | 300.000mm | 0.000in | 0.000in | Junction Structure | Undefined |  | SMH 1.2X0.6 | Box | 0 | 0
MH-573 | SMH 1.2X0.75 | Storm Manhole | 443348.8998 | 1829973.3595 | 23.297 | C-715, C-675 | ZONE 5A FRL R1 (1) | 23.297 | Yes | 0 | <None> |  |  | Basic | No | 1200.000mm | 750.000mm | 2316.996mm | 0.000in | 2.017 | Elevation | 0 | 21.28 | 300.000mm | 200.000mm |  |  | Undefined | 0.000in | 200.000mm | 1150.000mm | Undefined | Undefined | 0° 0' 0.000" |  | 1600.000mm | 300.000mm | 300.000mm | 0.000in | 0.000in | Junction Structure | Undefined |  | SMH 1.2X0.75 | Box | 0 | 0
MH-574 | SMH 0.6X1.2 | Storm Manhole | 442987.7807 | 1830330.4271 | 23.329 | C-1138, C-1137 | ZONE 5A FRL R1 (1) | 23.329 | Yes | 0 | <None> |  |  | Basic | No | 600.000mm | 1200.000mm | 2171.301mm | 0.000in | 1.8713 | Elevation | 0 | 21.458 | 300.000mm | 200.000mm |  |  | Undefined | 0.000in | 200.000mm | 1600.000mm | Undefined | Undefined | 335° 38' 57.568" |  | 1000.000mm | 300.000mm | 300.000mm | 0.000in | 0.000in | Junction Structure | Undefined |  | SMH 0.6X1.2 | Box | 0 | 0
MH-575 | SMH 0.75X1.2 | Storm Manhole | 443045.9458 | 1829812.4922 | 23.405 | C-559, C-677 | ZONE 5A FRL R1 (1) | 23.405 | Yes | 0 | <None> |  |  | Basic | No | 750.000mm | 1200.000mm | 2281.793mm | 0.000in | 1.9818 | Elevation | 0 | 21.423 | 300.000mm | 200.000mm |  |  | Undefined | 0.000in | 200.000mm | 1600.000mm | Undefined | Undefined | 0° 0' 0.000" |  | 1150.000mm | 300.000mm | 300.000mm | 0.000in | 0.000in | Junction Structure | Undefined |  | SMH 0.75X1.2 | Box | 0 | 0
MH-577 | SMH 0.6X1.2 | Storm Manhole | 443526.8496 | 1829969.1936 | 23.613 | C-1034, C-648 | ZONE 5A FRL R1 (1) | 23.613 | Yes | 0 | <None> |  |  | Basic | No | 600.000mm | 1200.000mm | 2326.103mm | 0.000in | 2.0261 | Elevation | 0 | 21.587 | 300.000mm | 200.000mm |  |  | Undefined | 0.000in | 200.000mm | 1600.000mm | Undefined | Undefined | 306° 19' 33.493" |  | 1000.000mm | 300.000mm | 300.000mm | 0.000in | 0.000in | Junction Structure | Undefined |  | SMH 0.6X1.2 | Box | 0 | 0
MH-578 | SMH 1.2X0.75 | Storm Manhole | 443348.8998 | 1829693.8202 | 23.551 | C-637, C-1313 | ZONE 5A FRL R1 (1) | 23.551 | Yes | 0 | <None> |  |  | Basic | No | 1200.000mm | 750.000mm | 2327.132mm | 0.000in | 2.0271 | Elevation | 0 | 21.524 | 300.000mm | 200.000mm |  |  | Undefined | 0.000in | 200.000mm | 1150.000mm | Undefined | Undefined | 0° 0' 0.000" |  | 1600.000mm | 300.000mm | 300.000mm | 0.000in | 0.000in | Junction Structure | Undefined |  | SMH 1.2X0.75 | Box | 0 | 0
MH-579 | SMH 0.75X1.2 | Storm Manhole | 443583.9162 | 1830091.578 | 22.722 | C-528, C-515 | ZONE 5A FRL R1 (1) | 22.722 | Yes | 0 | <None> |  |  | Basic | No | 750.000mm | 1200.000mm | 2473.697mm | 0.000in | 2.1737 | Elevation | 0 | 20.548 | 300.000mm | 200.000mm |  |  | Undefined | 0.000in | 200.000mm | 1600.000mm | Undefined | Undefined | 130° 38' 24.210" |  | 1150.000mm | 300.000mm | 300.000mm | 0.000in | 0.000in | Junction Structure | Undefined |  | SMH 0.75X1.2 | Box | 0 | 0
MH-580 | SMH 0.75X1.2 | Storm Manhole | 443594.2054 | 1830079.312 | 22.747 | C-505, C-515 | ZONE 5A FRL R1 (1) | 22.747 | Yes | 0 | <None> |  |  | Basic | No | 750.000mm | 1200.000mm | 2483.292mm | 0.000in | 2.1833 | Elevation | 0 | 20.564 | 300.000mm | 200.000mm |  |  | Undefined | 0.000in | 200.000mm | 1600.000mm | Undefined | Undefined | 129° 48' 27.794" |  | 1150.000mm | 300.000mm | 300.000mm | 0.000in | 0.000in | Junction Structure | Undefined |  | SMH 0.75X1.2 | Box | 0 | 0
MH-581 | SMH 1.2X0.75 | Storm Manhole | 443528.0246 | 1829690.4899 | 23.229 | C-842, C-884 | ZONE 5A FRL R1 (1) | 23.229 | Yes | 0 | <None> |  |  | Basic | No | 1200.000mm | 750.000mm | 2324.303mm | 0.000in | 2.0243 | Elevation | 0 | 21.205 | 300.000mm | 200.000mm |  |  | Undefined | 0.000in | 200.000mm | 1150.000mm | Undefined | Undefined | 0° 0' 0.000" |  | 1600.000mm | 300.000mm | 300.000mm | 0.000in | 0.000in | Junction Structure | Undefined |  | SMH 1.2X0.75 | Box | 0 | 0
MH-582 | SMH 1.2X0.75 | Storm Manhole | 443367.5498 | 1829653.0646 | 23.556 | C-414, C-434 | ZONE 5A FRL R1 (1) | 23.556 | Yes | 0 | <None> |  |  | Basic | No | 1200.000mm | 750.000mm | 2315.098mm | 0.000in | 2.0151 | Elevation | 0 | 21.541 | 300.000mm | 200.000mm |  |  | Undefined | 0.000in | 200.000mm | 1150.000mm | Undefined | Undefined | 0° 0' 0.000" |  | 1600.000mm | 300.000mm | 300.000mm | 0.000in | 0.000in | Junction Structure | Undefined |  | SMH 1.2X0.75 | Box | 0 | 0
MH-583 | SMH 1.2X0.6 | Storm Manhole | 443876.1257 | 1830107.0755 | 22.902 | C-827, C-776 | ZONE 5A FRL R1 (1) | 22.902 | Yes | 0 | <None> |  |  | Basic | No | 1200.000mm | 600.000mm | 2313.077mm | 0.000in | 2.0131 | Elevation | 0 | 20.889 | 300.000mm | 200.000mm |  |  | Undefined | 0.000in | 200.000mm | 1000.000mm | Undefined | Undefined | 0° 0' 0.000" |  | 1600.000mm | 300.000mm | 300.000mm | 0.000in | 0.000in | Junction Structure | Undefined |  | SMH 1.2X0.6 | Box | 0 | 0
MH-584 | SMH 0.6X1.2 | Storm Manhole | 443500.1385 | 1830015.7146 | 23.63 | C-563, C-572 | ZONE 5A FRL R1 (1) | 23.63 | Yes | 0 | <None> |  |  | Basic | No | 600.000mm | 1200.000mm | 2306.455mm | 0.000in | 2.0065 | Elevation | 0 | 21.624 | 300.000mm | 200.000mm |  |  | Undefined | 0.000in | 200.000mm | 1600.000mm | Undefined | Undefined | 311° 43' 26.844" |  | 1000.000mm | 300.000mm | 300.000mm | 0.000in | 0.000in | Junction Structure | Undefined |  | SMH 0.6X1.2 | Box | 0 | 0
MH-585 | SMH 1.2X0.75 | Storm Manhole | 443348.8998 | 1829682.7202 | 23.533 | C-637, C-891 | ZONE 5A FRL R1 (1) | 23.533 | Yes | 0 | <None> |  |  | Basic | No | 1200.000mm | 750.000mm | 2319.651mm | 0.000in | 2.0197 | Elevation | 0 | 21.513 | 300.000mm | 200.000mm |  |  | Undefined | 0.000in | 200.000mm | 1150.000mm | Undefined | Undefined | 0° 0' 0.000" |  | 1600.000mm | 300.000mm | 300.000mm | 0.000in | 0.000in | Junction Structure | Undefined |  | SMH 1.2X0.75 | Box | 0 | 0
MH-586 | SMH 0.6X1.2 | Storm Manhole | 443418.2765 | 1830107.5166 | 23.507 | C-631, C-644 | ZONE 5A FRL R1 (1) | 23.507 | Yes | 0 | <None> |  |  | Basic | No | 600.000mm | 1200.000mm | 2305.508mm | 0.000in | 2.0055 | Elevation | 0 | 21.501 | 300.000mm | 200.000mm |  |  | Undefined | 0.000in | 200.000mm | 1600.000mm | Undefined | Undefined | 311° 43' 26.844" |  | 1000.000mm | 300.000mm | 300.000mm | 0.000in | 0.000in | Junction Structure | Undefined |  | SMH 0.6X1.2 | Box | 0 | 0
MH-587 | SMH 1.2X0.6 | Storm Manhole | 443584.2996 | 1829726.494 | 23.408 | C-913, C-964 | ZONE 5A FRL R1 (1) | 23.408 | Yes | 0 | <None> |  |  | Basic | No | 1200.000mm | 600.000mm | 2340.862mm | 0.000in | 2.0409 | Elevation | 0 | 21.367 | 300.000mm | 200.000mm |  |  | Undefined | 0.000in | 200.000mm | 1000.000mm | Undefined | Undefined | 0° 0' 0.000" |  | 1600.000mm | 300.000mm | 300.000mm | 0.000in | 0.000in | Junction Structure | Undefined |  | SMH 1.2X0.6 | Box | 0 | 0
MH-588 | SMH 0.75X1.2 | Storm Manhole | 443247.3506 | 1829746.1424 | 23.219 | C-1618, C-1673 | ZONE 5A FRL R1 (1) | 23.219 | Yes | 0 | <None> |  |  | Basic | No | 750.000mm | 1200.000mm | 2302.847mm | 0.000in | 2.0028 | Elevation | 0 | 21.216 | 300.000mm | 200.000mm |  |  | Undefined | 0.000in | 200.000mm | 1600.000mm | Undefined | Undefined | 0° 0' 0.000" |  | 1150.000mm | 300.000mm | 300.000mm | 0.000in | 0.000in | Junction Structure | Undefined |  | SMH 0.75X1.2 | Box | 0 | 0
MH-589 | SMH 0.75X1.2 | Storm Manhole | 443029.4247 | 1829546.0991 | 23.577 | C-1202, C-513 | ZONE 5A FRL R1 (1) | 23.577 | Yes | 0 | <None> |  |  | Basic | No | 750.000mm | 1200.000mm | 2322.911mm | 0.000in | 2.0229 | Elevation | 0 | 21.554 | 300.000mm | 200.000mm |  |  | Undefined | 0.000in | 200.000mm | 1600.000mm | Undefined | Undefined | 0° 0' 0.000" |  | 1150.000mm | 300.000mm | 300.000mm | 0.000in | 0.000in | Junction Structure | Undefined |  | SMH 0.75X1.2 | Box | 0 | 0
MH-590 | SMH 1.2X0.75 | Storm Manhole | 443292.5498 | 1829466.6649 | 23.833 | C-1008, C-1018 | ZONE 5A FRL R1 (1) | 23.833 | Yes | 0 | <None> |  |  | Basic | No | 1200.000mm | 750.000mm | 2282.152mm | 0.000in | 1.9822 | Elevation | 0 | 21.851 | 300.000mm | 200.000mm |  |  | Undefined | 0.000in | 200.000mm | 1150.000mm | Undefined | Undefined | 0° 0' 0.000" |  | 1600.000mm | 300.000mm | 300.000mm | 0.000in | 0.000in | Junction Structure | Undefined |  | SMH 1.2X0.75 | Box | 0 | 0
MH-591 | SMH 0.75X1.2 | Storm Manhole | 443570.8668 | 1830106.7813 | 22.677 | C-528, C-544 | ZONE 5A FRL R1 (1) | 22.677 | Yes | 0 | <None> |  |  | Basic | No | 750.000mm | 1200.000mm | 2448.873mm | 0.000in | 2.1489 | Elevation | 0 | 20.528 | 300.000mm | 200.000mm |  |  | Undefined | 0.000in | 200.000mm | 1600.000mm | Undefined | Undefined | 131° 39' 0.791" |  | 1150.000mm | 300.000mm | 300.000mm | 0.000in | 0.000in | Junction Structure | Undefined |  | SMH 0.75X1.2 | Box | 0 | 0
MH-592 | SMH 0.75X1.2 | Storm Manhole | 443320.0841 | 1829831.1861 | 23.22 | C-930 | ZONE 5A FRL R1 (1) | 23.22 | Yes | 0 | <None> |  |  | Basic | No | 750.000mm | 1200.000mm | 2299.554mm | 0.000in | 1.9996 | Elevation | 0 | 21.22 | 300.000mm | 200.000mm |  |  | Undefined | 0.000in | 200.000mm | 1600.000mm | Undefined | Undefined | 45° 0' 0.000" |  | 1150.000mm | 300.000mm | 300.000mm | 0.000in | 0.000in | Junction Structure | Undefined |  | SMH 0.75X1.2 | Box | 0 | 0
MH-593 | SMH 1.2X0.75 | Storm Manhole | 443281.8998 | 1829486.6649 | 23.756 | C-1290, C-1289 | ZONE 5A FRL R1 (1) | 23.756 | Yes | 0 | <None> |  |  | Basic | No | 1200.000mm | 750.000mm | 2300.936mm | 0.000in | 2.0009 | Elevation | 0 | 21.755 | 300.000mm | 200.000mm |  |  | Undefined | 0.000in | 200.000mm | 1150.000mm | Undefined | Undefined | 0° 0' 0.000" |  | 1600.000mm | 300.000mm | 300.000mm | 0.000in | 0.000in | Junction Structure | Undefined |  | SMH 1.2X0.75 | Box | 0 | 0
MH-594 | SMH 0.75X1.2 | Storm Manhole | 443688.8287 | 1829729.5567 | 23.498 | C-1015, C-1019 | ZONE 5A FRL R1 (1) | 23.498 | Yes | 0 | <None> |  |  | Basic | No | 750.000mm | 1200.000mm | 2281.989mm | 0.000in | 1.982 | Elevation | 0 | 21.516 | 300.000mm | 200.000mm |  |  | Undefined | 0.000in | 200.000mm | 1600.000mm | Undefined | Undefined | 119° 43' 57.141" |  | 1150.000mm | 300.000mm | 300.000mm | 0.000in | 0.000in | Junction Structure | Undefined |  | SMH 0.75X1.2 | Box | 0 | 0
MH-595 | SMH 0.6X1.2 | Storm Manhole | 443235.1283 | 1830187.808 | 23.645 | <None> | ZONE 5A FRL R1 (1) | 23.645 | Yes | 0 | <None> |  |  | Basic | No | 600.000mm | 1200.000mm | 2300.041mm | 0.000in | 2 | Elevation | 0 | 21.645 | 300.000mm | 200.000mm |  |  | Undefined | 0.000in | 200.000mm | 1600.000mm | Undefined | Undefined | 320° 0' 54.869" |  | 1000.000mm | 300.000mm | 300.000mm | 0.000in | 0.000in | Junction Structure | Undefined |  | SMH 0.6X1.2 | Box | 1 | 0
MH-596 | SMH 0.75X1.2 | Storm Manhole | 443877.9232 | 1829812.4922 | 22.764 | C-1051, C-681 | ZONE 5A FRL R1 (1) | 22.764 | Yes | 0 | <None> |  |  | Basic | No | 750.000mm | 1200.000mm | 2307.613mm | 0.000in | 2.0076 | Elevation | 0 | 20.756 | 300.000mm | 200.000mm |  |  | Undefined | 0.000in | 200.000mm | 1600.000mm | Undefined | Undefined | 0° 0' 0.000" |  | 1150.000mm | 300.000mm | 300.000mm | 0.000in | 0.000in | Junction Structure | Undefined |  | SMH 0.75X1.2 | Box | 0 | 0
MH-597 | SMH 1.2X0.6 | Storm Manhole | 443593.6996 | 1829726.494 | 23.408 | C-1048, C-765 | ZONE 5A FRL R1 (1) | 23.408 | Yes | 0 | <None> |  |  | Basic | No | 1200.000mm | 600.000mm | 2327.862mm | 0.000in | 2.0279 | Elevation | 0 | 21.38 | 300.000mm | 200.000mm |  |  | Undefined | 0.000in | 200.000mm | 1000.000mm | Undefined | Undefined | 0° 0' 0.000" |  | 1600.000mm | 300.000mm | 300.000mm | 0.000in | 0.000in | Junction Structure | Undefined |  | SMH 1.2X0.6 | Box | 0 | 0
MH-598 | SMH 0.6X1.2 | Storm Manhole | 443076.6001 | 1830285.4079 | 23.39 | C-127 | ZONE 5A FRL R1 (1) | 23.39 | Yes | 0 | <None> |  |  | Basic | No | 600.000mm | 1200.000mm | 2220.603mm | 0.000in | 1.9206 | Elevation | 0 | 21.469 | 300.000mm | 200.000mm |  |  | Undefined | 0.000in | 200.000mm | 1600.000mm | Undefined | Undefined | 326° 6' 47.645" |  | 1000.000mm | 300.000mm | 300.000mm | 0.000in | 0.000in | Junction Structure | Undefined |  | SMH 0.6X1.2 | Box | 0 | 0
MH-599 | SMH 1.2X0.6 | Storm Manhole | 443866.7257 | 1830188.3544 | 22.709 | C-985, C-905 | ZONE 5A FRL R1 (1) | 22.709 | Yes | 0 | <None> |  |  | Basic | No | 1200.000mm | 600.000mm | 2298.518mm | 0.000in | 1.9985 | Elevation | 0 | 20.71 | 300.000mm | 200.000mm |  |  | Undefined | 0.000in | 200.000mm | 1000.000mm | Undefined | Undefined | 0° 0' 0.000" |  | 1600.000mm | 300.000mm | 300.000mm | 0.000in | 0.000in | Junction Structure | Undefined |  | SMH 1.2X0.6 | Box | 0 | 0
MH-600 | SMH 1.2X0.6 | Storm Manhole | 443801.125 | 1830017.1673 | 22.579 | C-480, C-70 | ZONE 5A FRL R1 (1) | 22.579 | Yes | 0 | <None> |  |  | Basic | No | 1200.000mm | 600.000mm | 2301.479mm | 0.000in | 2.0015 | Elevation | 0 | 20.578 | 300.000mm | 200.000mm |  |  | Undefined | 0.000in | 200.000mm | 1000.000mm | Undefined | Undefined | 0° 0' 0.000" |  | 1600.000mm | 300.000mm | 300.000mm | 0.000in | 0.000in | Junction Structure | Undefined |  | SMH 1.2X0.6 | Box | 0 | 0
MH-601 | SMH 1.2X0.6 | Storm Manhole | 443467.6251 | 1830280.9647 | 22.723 | C-492, C-1366 | ZONE 5A FRL R1 (1) | 22.723 | Yes | 0 | <None> |  |  | Basic | No | 1200.000mm | 600.000mm | 2296.317mm | 0.000in | 1.9963 | Elevation | 0 | 20.727 | 300.000mm | 200.000mm |  |  | Undefined | 0.000in | 200.000mm | 1000.000mm | Undefined | Undefined | 0° 0' 0.000" |  | 1600.000mm | 300.000mm | 300.000mm | 0.000in | 0.000in | Junction Structure | Undefined |  | SMH 1.2X0.6 | Box | 0 | 0
MH-602 | SMH 1.2X0.75 | Storm Manhole | 443292.5498 | 1829386.6858 | 23.904 | C-1159, C-1082 | ZONE 5A FRL R1 (1) | 23.904 | Yes | 0 | <None> |  |  | Basic | No | 1200.000mm | 750.000mm | 2273.165mm | 0.000in | 1.9732 | Depth | 0 | 21.931 | 300.000mm | 200.000mm |  |  | Undefined | 0.000in | 200.000mm | 1150.000mm | Undefined | Undefined | 0° 0' 0.000" |  | 1600.000mm | 300.000mm | 300.000mm | 0.000in | 0.000in | Junction Structure | Undefined |  | SMH 1.2X0.75 | Box | 0 | 0
MH-603 | SMH 1.2X0.6 | Storm Manhole | 443810.525 | 1830017.1679 | 22.579 | C-979, C-1042 | ZONE 5A FRL R1 (1) | 22.579 | Yes | 0 | <None> |  |  | Basic | No | 1200.000mm | 600.000mm | 2294.474mm | 0.000in | 1.9945 | Elevation | 0 | 20.585 | 300.000mm | 200.000mm |  |  | Undefined | 0.000in | 200.000mm | 1000.000mm | Undefined | Undefined | 0° 0' 0.000" |  | 1600.000mm | 300.000mm | 300.000mm | 0.000in | 0.000in | Junction Structure | Undefined |  | SMH 1.2X0.6 | Box | 0 | 0
MH-604 | SMH 1.2X0.6 | Storm Manhole | 443659.2996 | 1829649.2741 | 23.547 | C-809, C-920 | ZONE 5A FRL R1 (1) | 23.547 | Yes | 0 | <None> |  |  | Basic | No | 1200.000mm | 600.000mm | 2212.068mm | 0.000in | 1.9121 | Elevation | 0 | 21.635 | 300.000mm | 200.000mm |  |  | Undefined | 0.000in | 200.000mm | 1000.000mm | Undefined | Undefined | 0° 0' 0.000" |  | 1600.000mm | 300.000mm | 300.000mm | 0.000in | 0.000in | Junction Structure | Undefined |  | SMH 1.2X0.6 | Box | 0 | 0
MH-605 | SMH 1.2X0.6 | Storm Manhole | 443649.8996 | 1829748.204 | 23.428 | C-883, C-839 | ZONE 5A FRL R1 (1) | 23.428 | Yes | 0 | <None> |  |  | Basic | No | 1200.000mm | 600.000mm | 2188.175mm | 0.000in | 1.8882 | Elevation | 0 | 21.54 | 300.000mm | 200.000mm |  |  | Undefined | 0.000in | 200.000mm | 1000.000mm | Undefined | Undefined | 0° 0' 0.000" |  | 1600.000mm | 300.000mm | 300.000mm | 0.000in | 0.000in | Junction Structure | Undefined |  | SMH 1.2X0.6 | Box | 0 | 0
MH-606 | SMH 0.75X1.2 | Storm Manhole | 442943.2429 | 1829831.1422 | 23.313 | C-824, C-836 | ZONE 5A FRL R1 (1) | 23.313 | Yes | 0 | <None> |  |  | Basic | No | 750.000mm | 1200.000mm | 2292.533mm | 0.000in | 1.9925 | Elevation | 0 | 21.32 | 300.000mm | 200.000mm |  |  | Undefined | 0.000in | 200.000mm | 1600.000mm | Undefined | Undefined | 0° 0' 0.000" |  | 1150.000mm | 300.000mm | 300.000mm | 0.000in | 0.000in | Junction Structure | Undefined |  | SMH 0.75X1.2 | Box | 0 | 0
MH-607 | SMH 0.75X1.2 | Storm Manhole | 443678.1533 | 1829748.2198 | 23.47 | C-1019, C-1025 | ZONE 5A FRL R1 (1) | 23.47 | Yes | 0 | <None> |  |  | Basic | No | 750.000mm | 1200.000mm | 2276.012mm | 0.000in | 1.976 | Elevation | 0 | 21.494 | 300.000mm | 200.000mm |  |  | Undefined | 0.000in | 200.000mm | 1600.000mm | Undefined | Undefined | 119° 43' 57.141" |  | 1150.000mm | 300.000mm | 300.000mm | 0.000in | 0.000in | Junction Structure | Undefined |  | SMH 0.75X1.2 | Box | 0 | 0
MH-608 | SMH 1.2X0.75 | Storm Manhole | 443367.5498 | 1829972.0872 | 23.294 | C-541, C-489 | ZONE 5A FRL R1 (1) | 23.294 | Yes | 0 | <None> |  |  | Basic | No | 1200.000mm | 750.000mm | 2288.998mm | 0.000in | 1.989 | Elevation | 0 | 21.305 | 300.000mm | 200.000mm |  |  | Undefined | 0.000in | 200.000mm | 1150.000mm | Undefined | Undefined | 0° 0' 0.000" |  | 1600.000mm | 300.000mm | 300.000mm | 0.000in | 0.000in | Junction Structure | Undefined |  | SMH 1.2X0.75 | Box | 0 | 0
MH-609 | SMH 1.2X0.6 | Storm Manhole | 443517.2996 | 1829948.5627 | 23.647 | C-672, C-191 | ZONE 5A FRL R1 (1) | 23.647 | Yes | 0 | <None> |  |  | Basic | No | 1200.000mm | 600.000mm | 2288.694mm | 0.000in | 1.9887 | Elevation | 0 | 21.658 | 300.000mm | 200.000mm |  |  | Undefined | 0.000in | 200.000mm | 1000.000mm | Undefined | Undefined | 0° 0' 0.000" |  | 1600.000mm | 300.000mm | 300.000mm | 0.000in | 0.000in | Junction Structure | Undefined |  | SMH 1.2X0.6 | Box | 0 | 0
MH-610 | SMH 0.75X1.2 | Storm Manhole | 443557.591 | 1830121.7078 | 22.636 | C-544, C-560 | ZONE 5A FRL R1 (1) | 22.636 | Yes | 0 | <None> |  |  | Basic | No | 750.000mm | 1200.000mm | 2428.153mm | 0.000in | 2.1282 | Elevation | 0 | 20.508 | 300.000mm | 200.000mm |  |  | Undefined | 0.000in | 200.000mm | 1600.000mm | Undefined | Undefined | 131° 39' 0.791" |  | 1150.000mm | 300.000mm | 300.000mm | 0.000in | 0.000in | Junction Structure | Undefined |  | SMH 0.75X1.2 | Box | 0 | 0
MH-611 | SMH 1.2X0.75 | Storm Manhole | 443217.2632 | 1829925.964 | 23.325 | C-549, C-732 | ZONE 5A FRL R1 (1) | 23.325 | Yes | 0 | <None> |  |  | Basic | No | 1200.000mm | 750.000mm | 2286.458mm | 0.000in | 1.9865 | Elevation | 0 | 21.339 | 300.000mm | 200.000mm |  |  | Undefined | 0.000in | 200.000mm | 1150.000mm | Undefined | Undefined | 0° 0' 0.000" |  | 1600.000mm | 300.000mm | 300.000mm | 0.000in | 0.000in | Junction Structure | Undefined |  | SMH 1.2X0.75 | Box | 0 | 0
MH-612 | SMH 0.75X1.2 | Storm Manhole | 443510.9142 | 1829546.0991 | 23.019 | C-189, C-455 | ZONE 5A FRL R1 (1) | 23.019 | Yes | 0 | <None> |  |  | Basic | No | 750.000mm | 1200.000mm | 2247.839mm | 0.000in | 1.9478 | Elevation | 0 | 21.071 | 300.000mm | 200.000mm |  |  | Undefined | 0.000in | 200.000mm | 1600.000mm | Undefined | Undefined | 0° 0' 0.000" |  | 1150.000mm | 300.000mm | 300.000mm | 0.000in | 0.000in | Junction Structure | Undefined |  | SMH 0.75X1.2 | Box | 0 | 0
MH-613 | SMH 0.75X1.2 | Storm Manhole | 443044.2249 | 1829831.1422 | 23.41 | C-445, C-274 | ZONE 5A FRL R1 (1) | 23.41 | Yes | 0 | <None> |  |  | Basic | No | 750.000mm | 1200.000mm | 2289.883mm | 0.000in | 1.9899 | Elevation | 0 | 21.42 | 300.000mm | 200.000mm |  |  | Undefined | 0.000in | 200.000mm | 1600.000mm | Undefined | Undefined | 0° 0' 0.000" |  | 1150.000mm | 300.000mm | 300.000mm | 0.000in | 0.000in | Junction Structure | Undefined |  | SMH 0.75X1.2 | Box | 0 | 0
MH-614 | SMH 1.2X0.6 | Storm Manhole | 443458.2251 | 1830280.9647 | 22.723 | C-278, C-1419 | ZONE 5A FRL R1 (1) | 22.723 | Yes | 0 | <None> |  |  | Basic | No | 1200.000mm | 600.000mm | 2286.317mm | 0.000in | 1.9863 | Elevation | 0 | 20.737 | 300.000mm | 200.000mm |  |  | Undefined | 0.000in | 200.000mm | 1000.000mm | Undefined | Undefined | 0° 0' 0.000" |  | 1600.000mm | 300.000mm | 300.000mm | 0.000in | 0.000in | Junction Structure | Undefined |  | SMH 1.2X0.6 | Box | 0 | 0
MH-615 | SMH 0.6X1.2 | Storm Manhole | 443544.5798 | 1829945.6652 | 23.732 | C-495, C-627 | ZONE 5A FRL R1 (1) | 23.732 | Yes | 0 | <None> |  |  | Basic | No | 600.000mm | 1200.000mm | 2289.151mm | 0.000in | 1.9892 | Elevation | 0 | 21.743 | 300.000mm | 200.000mm |  |  | Undefined | 0.000in | 200.000mm | 1600.000mm | Undefined | Undefined | 307° 18' 18.844" |  | 1000.000mm | 300.000mm | 300.000mm | 0.000in | 0.000in | Junction Structure | Undefined |  | SMH 0.6X1.2 | Box | 0 | 0
MH-616 | SMH 0.6X1.2 | Storm Manhole | 443486.4948 | 1830031.0149 | 23.587 | C-572, C-586 | ZONE 5A FRL R1 (1) | 23.587 | Yes | 0 | <None> |  |  | Basic | No | 600.000mm | 1200.000mm | 2283.858mm | 0.000in | 1.9839 | Elevation | 0 | 21.603 | 300.000mm | 200.000mm |  |  | Undefined | 0.000in | 200.000mm | 1600.000mm | Undefined | Undefined | 311° 43' 26.844" |  | 1000.000mm | 300.000mm | 300.000mm | 0.000in | 0.000in | Junction Structure | Undefined |  | SMH 0.6X1.2 | Box | 0 | 0
MH-617 | SMH 1.2X0.75 | Storm Manhole | 443132.584 | 1829939.9481 | 23.417 | C-220 | ZONE 5A FRL R1 (1) | 23.417 | Yes | 0 | <None> |  |  | Basic | No | 1200.000mm | 750.000mm | 2223.129mm | 0.000in | 1.9231 | Depth | 0 | 21.494 | 300.000mm | 200.000mm |  |  | Undefined | 0.000in | 200.000mm | 1150.000mm | Undefined | Undefined | 44° 59' 60.000" |  | 1600.000mm | 300.000mm | 300.000mm | 0.000in | 0.000in | Junction Structure | Undefined |  | SMH 1.2X0.75 | Box | 0 | 0
MH-618 | SMH 1.2X0.6 | Storm Manhole | 443866.7257 | 1830357.287 | 22.922 | C-609 | ZONE 5A FRL R1 (1) | 22.922 | Yes | 0 | <None> |  |  | Basic | No | 1200.000mm | 600.000mm | 2274.717mm | 0.000in | 1.9747 | Elevation | 0 | 20.947 | 300.000mm | 200.000mm |  |  | Undefined | 0.000in | 200.000mm | 1000.000mm | Undefined | Undefined | 0° 0' 0.000" |  | 1600.000mm | 300.000mm | 300.000mm | 0.000in | 0.000in | Junction Structure | Undefined |  | SMH 1.2X0.6 | Box | 0 | 0
MH-619 | SMH 0.6X1.2 | Storm Manhole | 443099.6994 | 1830153.9108 | 23.702 | C-303, C-292 | ZONE 5A FRL R1 (1) | 23.702 | Yes | 0 | <None> |  |  | Basic | No | 600.000mm | 1200.000mm | 2078.674mm | 0.000in | 1.7787 | Elevation | 0 | 21.923 | 300.000mm | 200.000mm |  |  | Undefined | 0.000in | 200.000mm | 1600.000mm | Undefined | Undefined | 74° 59' 17.916" |  | 1000.000mm | 300.000mm | 300.000mm | 0.000in | 0.000in | Junction Structure | Undefined |  | SMH 0.6X1.2 | Box | 0 | 0
MH-620 | SMH 0.75X1.2 | Storm Manhole | 443858.4107 | 1829831.1422 | 22.81 | C-107, C-101 | ZONE 5A FRL R1 (1) | 22.81 | Yes | 0 | <None> |  |  | Basic | No | 750.000mm | 1200.000mm | 2276.436mm | 0.000in | 1.9764 | Elevation | 0 | 20.834 | 300.000mm | 200.000mm |  |  | Undefined | 0.000in | 200.000mm | 1600.000mm | Undefined | Undefined | 0° 0' 0.000" |  | 1150.000mm | 300.000mm | 300.000mm | 0.000in | 0.000in | Junction Structure | Undefined |  | SMH 0.75X1.2 | Box | 0 | 0
MH-621 | SMH 0.75X1.2 | Storm Manhole | 443606.9283 | 1830063.8747 | 22.759 | C-493, C-505 | ZONE 5A FRL R1 (1) | 22.759 | Yes | 0 | <None> |  |  | Basic | No | 750.000mm | 1200.000mm | 2475.488mm | 0.000in | 2.1755 | Elevation | 0 | 20.584 | 300.000mm | 200.000mm |  |  | Undefined | 0.000in | 200.000mm | 1600.000mm | Undefined | Undefined | 129° 24' 41.049" |  | 1150.000mm | 300.000mm | 300.000mm | 0.000in | 0.000in | Junction Structure | Undefined |  | SMH 0.75X1.2 | Box | 0 | 0
MH-622 | SMH 1.2X0.75 | Storm Manhole | 443151.2999 | 1829922.0136 | 23.371 | C-122, C-359 | ZONE 5A FRL R1 (1) | 23.371 | Yes | 0 | <None> |  |  | Basic | No | 1200.000mm | 750.000mm | 2279.977mm | 0.000in | 1.98 | Elevation | 0 | 21.391 | 300.000mm | 200.000mm |  |  | Undefined | 0.000in | 200.000mm | 1150.000mm | Undefined | Undefined | 0° 0' 0.000" |  | 1600.000mm | 300.000mm | 300.000mm | 0.000in | 0.000in | Junction Structure | Undefined |  | SMH 1.2X0.75 | Box | 0 | 0
MH-623 | SMH 1.2X0.6 | Storm Manhole | 443659.2996 | 1829495.1268 | 23.195 | C-802, C-870 | ZONE 5A FRL R1 (1) | 23.195 | Yes | 0 | <None> |  |  | Basic | No | 1200.000mm | 600.000mm | 1944.495mm | 0.000in | 1.6445 | Elevation | 0 | 21.551 | 300.000mm | 200.000mm |  |  | Undefined | 0.000in | 200.000mm | 1000.000mm | Undefined | Undefined | 0° 0' 0.000" |  | 1600.000mm | 300.000mm | 300.000mm | 0.000in | 0.000in | Junction Structure | Undefined |  | SMH 1.2X0.6 | Box | 0 | 0
MH-624 | SMH 0.6X1.2 | Storm Manhole | 443226.9378 | 1830268.0249 | 23.236 | C-617, C-491 | ZONE 5A FRL R1 (1) | 23.236 | Yes | 0 | <None> |  |  | Basic | No | 600.000mm | 1200.000mm | 2223.787mm | 0.000in | 1.9238 | Elevation | 0 | 21.312 | 300.000mm | 200.000mm |  |  | Undefined | 0.000in | 200.000mm | 1600.000mm | Undefined | Undefined | 320° 0' 55.930" |  | 1000.000mm | 300.000mm | 300.000mm | 0.000in | 0.000in | Junction Structure | Undefined |  | SMH 0.6X1.2 | Box | 0 | 0
MH-625 | SMH 0.75X1.2 | Storm Manhole | 443467.5461 | 1829546.0991 | 23.06 | C-341, C-427 | ZONE 5A FRL R1 (1) | 23.06 | Yes | 0 | <None> |  |  | Basic | No | 750.000mm | 1200.000mm | 2192.814mm | 0.000in | 1.8928 | Elevation | 0 | 21.167 | 300.000mm | 200.000mm |  |  | Undefined | 0.000in | 200.000mm | 1600.000mm | Undefined | Undefined | 0° 0' 0.000" |  | 1150.000mm | 300.000mm | 300.000mm | 0.000in | 0.000in | Junction Structure | Undefined |  | SMH 0.75X1.2 | Box | 0 | 0
MH-626 | SMH 1.2X0.6 | Storm Manhole | 443451.2623 | 1829629.2741 | 23.258 | C-625, C-165 | ZONE 5A FRL R1 (1) | 23.258 | Yes | 0 | <None> |  |  | Basic | No | 1200.000mm | 600.000mm | 2230.570mm | 0.000in | 1.9306 | Elevation | 0 | 21.327 | 300.000mm | 200.000mm |  |  | Undefined | 0.000in | 200.000mm | 1000.000mm | Undefined | Undefined | 0° 0' 0.000" |  | 1600.000mm | 300.000mm | 300.000mm | 0.000in | 0.000in | Junction Structure | Undefined |  | SMH 1.2X0.6 | Box | 0 | 0
MH-627 | SMH 0.6X1.2 | Storm Manhole | 443122.957 | 1830136.2671 | 23.625 | C-490, C-521 | ZONE 5A FRL R1 (1) | 23.625 | Yes | 0 | <None> |  |  | Basic | No | 600.000mm | 1200.000mm | 2096.350mm | 0.000in | 1.7963 | Elevation | 0 | 21.829 | 300.000mm | 200.000mm |  |  | Undefined | 0.000in | 200.000mm | 1600.000mm | Undefined | Undefined | 0° 0' 0.000" |  | 1000.000mm | 300.000mm | 300.000mm | 0.000in | 0.000in | Junction Structure | Undefined |  | SMH 0.6X1.2 | Box | 0 | 0
MH-628 | SMH 1.2X0.6 | Storm Manhole | 443460.6623 | 1829629.2741 | 23.258 | C-164, C-626 | ZONE 5A FRL R1 (1) | 23.258 | Yes | 0 | <None> |  |  | Basic | No | 1200.000mm | 600.000mm | 2230.570mm | 0.000in | 1.9306 | Elevation | 0 | 21.327 | 300.000mm | 200.000mm |  |  | Undefined | 0.000in | 200.000mm | 1000.000mm | Undefined | Undefined | 0° 0' 0.000" |  | 1600.000mm | 300.000mm | 300.000mm | 0.000in | 0.000in | Junction Structure | Undefined |  | SMH 1.2X0.6 | Box | 0 | 0
MH-629 | SMH 1.2X0.75 | Storm Manhole | 443367.5498 | 1829633.0646 | 23.503 | C-434, C-287 | ZONE 5A FRL R1 (1) | 23.503 | Yes | 0 | <None> |  |  | Basic | No | 1200.000mm | 750.000mm | 2282.780mm | 0.000in | 1.9828 | Elevation | 0 | 21.52 | 300.000mm | 200.000mm |  |  | Undefined | 0.000in | 200.000mm | 1150.000mm | Undefined | Undefined | 0° 0' 0.000" |  | 1600.000mm | 300.000mm | 300.000mm | 0.000in | 0.000in | Junction Structure | Undefined |  | SMH 1.2X0.75 | Box | 0 | 0
MH-630 | SMH 1.2X0.75 | Storm Manhole | 443132.6499 | 1830157.2112 | 23.482 | C-815, C-773 | ZONE 5A FRL R1 (1) | 23.482 | Yes | 0 | <None> |  |  | Basic | No | 1200.000mm | 750.000mm | 2226.671mm | 0.000in | 1.9267 | Elevation | 0 | 21.555 | 300.000mm | 200.000mm |  |  | Undefined | 0.000in | 200.000mm | 1150.000mm | Undefined | Undefined | 0° 0' 0.000" |  | 1600.000mm | 300.000mm | 300.000mm | 0.000in | 0.000in | Junction Structure | Undefined |  | SMH 1.2X0.75 | Box | 0 | 0
MH-631 | SMH 1.2X0.6 | Storm Manhole | 443526.6996 | 1829927.0627 | 23.603 | C-466, C-547 | ZONE 5A FRL R1 (1) | 23.603 | Yes | 0 | <None> |  |  | Basic | No | 1200.000mm | 600.000mm | 2275.323mm | 0.000in | 1.9753 | Elevation | 0 | 21.628 | 300.000mm | 200.000mm |  |  | Undefined | 0.000in | 200.000mm | 1000.000mm | Undefined | Undefined | 0° 0' 0.000" |  | 1600.000mm | 300.000mm | 300.000mm | 0.000in | 0.000in | Junction Structure | Undefined |  | SMH 1.2X0.6 | Box | 0 | 0
MH-632 | SMH 0.75X1.2 | Storm Manhole | 443426.7218 | 1829546.0991 | 23.169 | C-1223 | ZONE 5A FRL R1 (1) | 23.169 | Yes | 0 | <None> |  |  | Basic | No | 750.000mm | 1200.000mm | 2024.845mm | 0.000in | 1.7248 | Elevation | 0 | 21.444 | 300.000mm | 200.000mm |  |  | Undefined | 0.000in | 200.000mm | 1600.000mm | Undefined | Undefined | 0° 0' 0.000" |  | 1150.000mm | 300.000mm | 300.000mm | 0.000in | 0.000in | Junction Structure | Undefined |  | SMH 0.75X1.2 | Box | 0 | 0
MH-633 | SMH 0.75X1.2 | Storm Manhole | 443395.1012 | 1829693.5951 | 23.72 | C-1403, C-1575 | ZONE 5A FRL R1 (1) | 23.72 | Yes | 0 | <None> |  |  | Basic | No | 750.000mm | 1200.000mm | 2263.502mm | 0.000in | 1.9635 | Elevation | 0 | 21.756 | 300.000mm | 200.000mm |  |  | Undefined | 0.000in | 200.000mm | 1600.000mm | Undefined | Undefined | 0° 0' 0.000" |  | 1150.000mm | 300.000mm | 300.000mm | 0.000in | 0.000in | Junction Structure | Undefined |  | SMH 0.75X1.2 | Box | 0 | 0
MH-634 | SMH 0.75X1.2 | Storm Manhole | 443678.1235 | 1829769.1593 | 23.4 | C-536, C-550 | ZONE 5A FRL R1 (1) | 23.4 | Yes | 0 | <None> |  |  | Basic | No | 750.000mm | 1200.000mm | 2281.692mm | 0.000in | 1.9817 | Elevation | 0 | 21.418 | 300.000mm | 200.000mm |  |  | Undefined | 0.000in | 200.000mm | 1600.000mm | Undefined | Undefined | 120° 54' 9.408" |  | 1150.000mm | 300.000mm | 300.000mm | 0.000in | 0.000in | Junction Structure | Undefined |  | SMH 0.75X1.2 | Box | 0 | 0
MH-635 | SMH 0.75X1.2 | Storm Manhole | 442929.844 | 1829831.1422 | 23.283 | C-836, C-887 | ZONE 5A FRL R1 (1) | 23.283 | Yes | 0 | <None> |  |  | Basic | No | 750.000mm | 1200.000mm | 2276.636mm | 0.000in | 1.9766 | Elevation | 0 | 21.306 | 300.000mm | 200.000mm |  |  | Undefined | 0.000in | 200.000mm | 1600.000mm | Undefined | Undefined | 0° 0' 0.000" |  | 1150.000mm | 300.000mm | 300.000mm | 0.000in | 0.000in | Junction Structure | Undefined |  | SMH 0.75X1.2 | Box | 0 | 0
MH-636 | SMH 0.6X1.2 | Storm Manhole | 443403.2561 | 1830025.7952 | 23.451 | C-926, C-1077 | ZONE 5A FRL R1 (1) | 23.451 | Yes | 0 | <None> |  |  | Basic | No | 600.000mm | 1200.000mm | 2273.596mm | 0.000in | 1.9736 | Elevation | 0 | 21.477 | 300.000mm | 200.000mm |  |  | Undefined | 0.000in | 200.000mm | 1600.000mm | Undefined | Undefined | 131° 43' 26.964" |  | 1000.000mm | 300.000mm | 300.000mm | 0.000in | 0.000in | Junction Structure | Undefined |  | SMH 0.6X1.2 | Box | 0 | 0
MH-637 | SMH 0.75X1.2 | Storm Manhole | 443489.8426 | 1829546.0991 | 23.024 | C-455, C-427 | ZONE 5A FRL R1 (1) | 23.024 | Yes | 0 | <None> |  |  | Basic | No | 750.000mm | 1200.000mm | 2213.948mm | 0.000in | 1.9139 | Elevation | 0 | 21.11 | 300.000mm | 200.000mm |  |  | Undefined | 0.000in | 200.000mm | 1600.000mm | Undefined | Undefined | 0° 0' 0.000" |  | 1150.000mm | 300.000mm | 300.000mm | 0.000in | 0.000in | Junction Structure | Undefined |  | SMH 0.75X1.2 | Box | 0 | 0
MH-638 | SMH 0.75X1.2 | Storm Manhole | 443281.9247 | 1829535.4491 | 23.399 | C-1607, C-1570 | ZONE 5A FRL R1 (1) | 23.399 | Yes | 0 | <None> |  |  | Basic | No | 750.000mm | 1200.000mm | 3426.574mm | 0.000in | 3.1266 | Elevation | 0 | 20.272 | 300.000mm | 200.000mm |  |  | Undefined | 0.000in | 200.000mm | 1600.000mm | Undefined | Undefined | 0° 0' 0.000" |  | 1150.000mm | 300.000mm | 300.000mm | 0.000in | 0.000in | Junction Structure | Undefined |  | SMH 0.75X1.2 | Box | 0 | 0
MH-639 | SMH 1.2X0.75 | Storm Manhole | 443151.2999 | 1830359.4466 | 23.583 | C-235 | ZONE 5A FRL R1 (1) | 23.583 | Yes | 0 | <None> |  |  | Basic | No | 1200.000mm | 750.000mm | 2259.544mm | 0.000in | 1.9595 | Elevation | 0 | 21.623 | 300.000mm | 200.000mm |  |  | Undefined | 0.000in | 200.000mm | 1150.000mm | Undefined | Undefined | 0° 0' 0.000" |  | 1600.000mm | 300.000mm | 300.000mm | 0.000in | 0.000in | Junction Structure | Undefined |  | SMH 1.2X0.75 | Box | 0 | 0
MH-640 | SMH 1.2X0.6 | Storm Manhole | 443659.2996 | 1829753.5694 | 23.404 | C-1537, C-1057 | ZONE 5A FRL R1 (1) | 23.404 | Yes | 0 | <None> |  |  | Basic | No | 1200.000mm | 600.000mm | 2173.338mm | 0.000in | 1.8733 | Elevation | 0 | 21.531 | 300.000mm | 200.000mm |  |  | Undefined | 0.000in | 200.000mm | 1000.000mm | Undefined | Undefined | 0° 0' 0.000" |  | 1600.000mm | 300.000mm | 300.000mm | 0.000in | 0.000in | Junction Structure | Undefined |  | SMH 1.2X0.6 | Box | 0 | 0
MH-641 | SMH 1.2X0.75 | Storm Manhole | 443367.5498 | 1829693.9861 | 23.573 | C-203, C-386 | ZONE 5A FRL R1 (1) | 23.573 | Yes | 0 | <None> |  |  | Basic | No | 1200.000mm | 750.000mm | 2281.988mm | 0.000in | 1.982 | Elevation | 0 | 21.591 | 300.000mm | 200.000mm |  |  | Undefined | 0.000in | 200.000mm | 1150.000mm | Undefined | Undefined | 0° 0' 0.000" |  | 1600.000mm | 300.000mm | 300.000mm | 0.000in | 0.000in | Junction Structure | Undefined |  | SMH 1.2X0.75 | Box | 0 | 0
MH-642 | SMH 0.75X1.2 | Storm Manhole | 443544.2996 | 1830136.6519 | 22.592 | C-565, C-560 | ZONE 5A FRL R1 (1) | 22.592 | Yes | 0 | <None> |  |  | Basic | No | 750.000mm | 1200.000mm | 2404.321mm | 0.000in | 2.1043 | Elevation | 0 | 20.488 | 300.000mm | 200.000mm |  |  | Undefined | 0.000in | 200.000mm | 1600.000mm | Undefined | Undefined | 131° 39' 0.791" |  | 1150.000mm | 300.000mm | 300.000mm | 0.000in | 0.000in | Junction Structure | Undefined |  | SMH 0.75X1.2 | Box | 0 | 0
MH-643 | SMH 0.75X1.2 | Storm Manhole | 443710.3554 | 1829713.3399 | 23.462 | C-502, C-484 | ZONE 5A FRL R1 (1) | 23.462 | Yes | 0 | <None> |  |  | Basic | No | 750.000mm | 1200.000mm | 2279.159mm | 0.000in | 1.9792 | Elevation | 0 | 21.483 | 300.000mm | 200.000mm |  |  | Undefined | 0.000in | 200.000mm | 1600.000mm | Undefined | Undefined | 119° 43' 57.141" |  | 1150.000mm | 300.000mm | 300.000mm | 0.000in | 0.000in | Junction Structure | Undefined |  | SMH 0.75X1.2 | Box | 0 | 0
MH-644 | SMH 1.2X0.6 | Storm Manhole | 443866.7251 | 1830138.9006 | 22.649 | C-990, C-989 | ZONE 5A FRL R1 (1) | 22.649 | Yes | 0 | <None> |  |  | Basic | No | 1200.000mm | 600.000mm | 2288.598mm | 0.000in | 1.9886 | Elevation | 0 | 20.66 | 300.000mm | 200.000mm |  |  | Undefined | 0.000in | 200.000mm | 1000.000mm | Undefined | Undefined | 0° 0' 0.000" |  | 1600.000mm | 300.000mm | 300.000mm | 0.000in | 0.000in | Junction Structure | Undefined |  | SMH 1.2X0.6 | Box | 0 | 0
MH-645 | SMH 1.2X0.75 | Storm Manhole | 443151.2999 | 1830162.4768 | 23.471 | C-195, C-144 | ZONE 5A FRL R1 (1) | 23.471 | Yes | 0 | <None> |  |  | Basic | No | 1200.000mm | 750.000mm | 2264.142mm | 0.000in | 1.9641 | Elevation | 0 | 21.507 | 300.000mm | 200.000mm |  |  | Undefined | 0.000in | 200.000mm | 1150.000mm | Undefined | Undefined | 0° 0' 0.000" |  | 1600.000mm | 300.000mm | 300.000mm | 0.000in | 0.000in | Junction Structure | Undefined |  | SMH 1.2X0.75 | Box | 0 | 0
MH-646 | SMH 1.2X0.75 | Storm Manhole | 443367.5498 | 1829433.9895 | 23.283 | C-114, C-774 | ZONE 5A FRL R1 (1) | 23.283 | Yes | 0 | <None> |  |  | Basic | No | 1200.000mm | 750.000mm | 2261.774mm | 0.000in | 1.9618 | Elevation | 0 | 21.321 | 300.000mm | 200.000mm |  |  | Undefined | 0.000in | 200.000mm | 1150.000mm | Undefined | Undefined | 0° 0' 0.000" |  | 1600.000mm | 300.000mm | 300.000mm | 0.000in | 0.000in | Junction Structure | Undefined |  | SMH 1.2X0.75 | Box | 0 | 0
MH-647 | SMH 0.75X1.2 | Storm Manhole | 443291.3112 | 1829693.5952 | 23.567 | C-241, C-197 | ZONE 5A FRL R1 (1) | 23.567 | Yes | 0 | <None> |  |  | Basic | No | 750.000mm | 1200.000mm | 2274.061mm | 0.000in | 1.9741 | Elevation | 0 | 21.593 | 300.000mm | 200.000mm |  |  | Undefined | 0.000in | 200.000mm | 1600.000mm | Undefined | Undefined | 0° 0' 0.000" |  | 1150.000mm | 300.000mm | 300.000mm | 0.000in | 0.000in | Junction Structure | Undefined |  | SMH 0.75X1.2 | Box | 0 | 0
MH-648 | SMH 1.2X0.75 | Storm Manhole | 443517.3746 | 1829669.2741 | 23.184 | C-782, C-772 | ZONE 5A FRL R1 (1) | 23.184 | Yes | 0 | <None> |  |  | Basic | No | 1200.000mm | 750.000mm | 2255.076mm | 0.000in | 1.9551 | Elevation | 0 | 21.229 | 300.000mm | 200.000mm |  |  | Undefined | 0.000in | 200.000mm | 1150.000mm | Undefined | Undefined | 0° 0' 0.000" |  | 1600.000mm | 300.000mm | 300.000mm | 0.000in | 0.000in | Junction Structure | Undefined |  | SMH 1.2X0.75 | Box | 0 | 0
MH-649 | SMH 1.2X0.75 | Storm Manhole | 443206.6882 | 1829925.964 | 23.324 | C-846, C-837 | ZONE 5A FRL R1 (1) | 23.324 | Yes | 0 | <None> |  |  | Basic | No | 1200.000mm | 750.000mm | 2259.958mm | 0.000in | 1.96 | Elevation | 0 | 21.364 | 300.000mm | 200.000mm |  |  | Undefined | 0.000in | 200.000mm | 1150.000mm | Undefined | Undefined | 0° 0' 0.000" |  | 1600.000mm | 300.000mm | 300.000mm | 0.000in | 0.000in | Junction Structure | Undefined |  | SMH 1.2X0.75 | Box | 0 | 0
MH-650 | SMH 0.6X1.2 | Storm Manhole | 443455.5924 | 1829967.104 | 23.519 | C-861, C-860 | ZONE 5A FRL R1 (1) | 23.519 | Yes | 0 | <None> |  |  | Basic | No | 600.000mm | 1200.000mm | 2262.563mm | 0.000in | 1.9626 | Elevation | 0 | 21.556 | 300.000mm | 200.000mm |  |  | Undefined | 0.000in | 200.000mm | 1600.000mm | Undefined | Undefined | 311° 43' 26.964" |  | 1000.000mm | 300.000mm | 300.000mm | 0.000in | 0.000in | Junction Structure | Undefined |  | SMH 0.6X1.2 | Box | 0 | 0
MH-651 | SMH 1.2X0.6 | Storm Manhole | 443029.4247 | 1829567.0102 | 23.686 | C-1038, C-1035 | ZONE 5A FRL R1 (1) | 23.686 | Yes | 0 | <None> |  |  | Basic | No | 1200.000mm | 600.000mm | 2261.403mm | 0.000in | 1.9614 | Elevation | 0 | 21.725 | 300.000mm | 200.000mm |  |  | Undefined | 0.000in | 200.000mm | 1000.000mm | Undefined | Undefined | 0° 0' 0.000" |  | 1600.000mm | 300.000mm | 300.000mm | 0.000in | 0.000in | Junction Structure | Undefined |  | SMH 1.2X0.6 | Box | 0 | 0
MH-652 | SMH 0.6X1.2 | Storm Manhole | 443472.8512 | 1830046.3152 | 23.543 | C-598, C-586 | ZONE 5A FRL R1 (1) | 23.543 | Yes | 0 | <None> |  |  | Basic | No | 600.000mm | 1200.000mm | 2260.260mm | 0.000in | 1.9603 | Elevation | 0 | 21.583 | 300.000mm | 200.000mm |  |  | Undefined | 0.000in | 200.000mm | 1600.000mm | Undefined | Undefined | 311° 43' 26.844" |  | 1000.000mm | 300.000mm | 300.000mm | 0.000in | 0.000in | Junction Structure | Undefined |  | SMH 0.6X1.2 | Box | 0 | 0
MH-655 | SMH 1.2X0.75 | Storm Manhole | 443283.6132 | 1830014.3261 | 23.344 | C-1005, C-1065 | ZONE 5A FRL R1 (1) | 23.344 | Yes | 0 | <None> |  |  | Basic | No | 1200.000mm | 750.000mm | 2258.646mm | 0.000in | 1.9586 | Elevation | 0 | 21.385 | 300.000mm | 200.000mm |  |  | Undefined | 0.000in | 200.000mm | 1150.000mm | Undefined | Undefined | 0° 0' 0.000" |  | 1600.000mm | 300.000mm | 300.000mm | 0.000in | 0.000in | Junction Structure | Undefined |  | SMH 1.2X0.75 | Box | 0 | 0
MH-656 | SMH 1.2X0.6 | Storm Manhole | 443866.7257 | 1830152.6697 | 22.793 | C-990, C-987 | ZONE 5A FRL R1 (1) | 22.793 | Yes | 0 | <None> |  |  | Basic | No | 1200.000mm | 600.000mm | 2419.325mm | 0.000in | 2.1193 | Elevation | 0 | 20.674 | 300.000mm | 200.000mm |  |  | Undefined | 0.000in | 200.000mm | 1000.000mm | Undefined | Undefined | 0° 0' 0.000" |  | 1600.000mm | 300.000mm | 300.000mm | 0.000in | 0.000in | Junction Structure | Undefined |  | SMH 1.2X0.6 | Box | 0 | 0
MH-657 | SMH 1.2X0.75 | Storm Manhole | 443528.0246 | 1829669.2741 | 23.184 | C-766, C-842 | ZONE 5A FRL R1 (1) | 23.184 | Yes | 0 | <None> |  |  | Basic | No | 1200.000mm | 750.000mm | 2257.076mm | 0.000in | 1.9571 | Elevation | 0 | 21.227 | 300.000mm | 200.000mm |  |  | Undefined | 0.000in | 200.000mm | 1150.000mm | Undefined | Undefined | 0° 0' 0.000" |  | 1600.000mm | 300.000mm | 300.000mm | 0.000in | 0.000in | Junction Structure | Undefined |  | SMH 1.2X0.75 | Box | 0 | 0
MH-658 | SMH 0.6X1.2 | Storm Manhole | 443005.9848 | 1830322.1883 | 23.289 | C-1137, C-1136 | ZONE 5A FRL R1 (1) | 23.289 | Yes | 0 | <None> |  |  | Basic | No | 600.000mm | 1200.000mm | 2111.338mm | 0.000in | 1.8113 | Elevation | 0 | 21.478 | 300.000mm | 200.000mm |  |  | Undefined | 0.000in | 200.000mm | 1600.000mm | Undefined | Undefined | 335° 38' 57.567" |  | 1000.000mm | 300.000mm | 300.000mm | 0.000in | 0.000in | Junction Structure | Undefined |  | SMH 0.6X1.2 | Box | 0 | 0
MH-659 | SMH 1.2X0.75 | Storm Manhole | 443226.9496 | 1829746.1924 | 23.078 | C-538, C-1416 | ZONE 5A FRL R1 (1) | 23.078 | Yes | 0 | <None> |  |  | Basic | No | 1200.000mm | 750.000mm | 2273.754mm | 0.000in | 1.9738 | Elevation | 0 | 21.104 | 300.000mm | 200.000mm |  |  | Undefined | 0.000in | 200.000mm | 1150.000mm | Undefined | Undefined | 0° 0' 0.000" |  | 1600.000mm | 300.000mm | 300.000mm | 0.000in | 0.000in | Junction Structure | Undefined |  | SMH 1.2X0.75 | Box | 0 | 0
MH-660 | SMH 0.75X1.2 | Storm Manhole | 443465.295 | 1829535.4491 | 23.073 | C-319, C-406 | ZONE 5A FRL R1 (1) | 23.073 | Yes | 0 | <None> |  |  | Basic | No | 750.000mm | 1200.000mm | 2158.065mm | 0.000in | 1.8581 | Elevation | 0 | 21.215 | 300.000mm | 200.000mm |  |  | Undefined | 0.000in | 200.000mm | 1600.000mm | Undefined | Undefined | 0° 0' 0.000" |  | 1150.000mm | 300.000mm | 300.000mm | 0.000in | 0.000in | Junction Structure | Undefined |  | SMH 0.75X1.2 | Box | 0 | 0
MH-661 | SMH 0.6X1.2 | Storm Manhole | 443023.9358 | 1830313.0824 | 23.297 | C-1108, C-1136 | ZONE 5A FRL R1 (1) | 23.297 | Yes | 0 | <None> |  |  | Basic | No | 600.000mm | 1200.000mm | 2098.496mm | 0.000in | 1.7985 | Elevation | 0 | 21.499 | 300.000mm | 200.000mm |  |  | Undefined | 0.000in | 200.000mm | 1600.000mm | Undefined | Undefined | 323° 18' 56.264" |  | 1000.000mm | 300.000mm | 300.000mm | 0.000in | 0.000in | Junction Structure | Undefined |  | SMH 0.6X1.2 | Box | 0 | 0
MH-663 | SMH 0.75X1.2 | Storm Manhole | 443688.8414 | 1829972.4912 | 22.475 | C-506, C-479 | ZONE 5A FRL R1 (1) | 22.475 | Yes | 0 | <None> |  |  | Basic | No | 750.000mm | 1200.000mm | 2255.170mm | 0.000in | 1.9552 | Elevation | 0 | 20.52 | 300.000mm | 200.000mm |  |  | Undefined | 0.000in | 200.000mm | 1600.000mm | Undefined | Undefined | 125° 20' 55.838" |  | 1150.000mm | 300.000mm | 300.000mm | 0.000in | 0.000in | Junction Structure | Undefined |  | SMH 0.75X1.2 | Box | 0 | 0
MH-664 | SMH 0.75X1.2 | Storm Manhole | 443743.8927 | 1830376.1122 | 22.819 | C-1628, C-1626 | ZONE 5A FRL R1 (1) | 0 | Yes | 22.819 | <None> |  |  | Basic | No | 750.000mm | 1200.000mm | 2928.085mm | 0.000in | 2.6281 | Elevation | 0.125 | 20.191 | 300.000mm | 200.000mm |  |  | Undefined | 0.000in | 200.000mm | 1600.000mm | Undefined | Undefined | 95° 8' 12.711" |  | 1150.000mm | 300.000mm | 300.000mm | 0.000in | 0.000in | Junction Structure | Undefined |  | SMH 0.75X1.2 | Box | 0 | 0
MH-665 | SMH 0.6X1.2 | Storm Manhole | 443604.1751 | 1830260.117 | 22.47 | C-1303, C-1383 | ZONE 5A FRL R1 (1) | 22.47 | Yes | 0 | <None> |  |  | Basic | No | 600.000mm | 1200.000mm | 2261.582mm | 0.000in | 1.9616 | Elevation | 0 | 20.508 | 300.000mm | 200.000mm |  |  | Undefined | 0.000in | 200.000mm | 1600.000mm | Undefined | Undefined | 0° 0' 0.000" |  | 1000.000mm | 300.000mm | 300.000mm | 0.000in | 0.000in | Junction Structure | Undefined |  | SMH 0.6X1.2 | Box | 0 | 0
MH-666 | SMH 1.2X0.6 | Storm Manhole | 443735.5251 | 1830100.9005 | 22.316 | C-992, C-907 | ZONE 5A FRL R1 (1) | 22.316 | Yes | 0 | <None> |  |  | Basic | No | 1200.000mm | 600.000mm | 2252.534mm | 0.000in | 1.9525 | Elevation | 0 | 20.363 | 300.000mm | 200.000mm |  |  | Undefined | 0.000in | 200.000mm | 1000.000mm | Undefined | Undefined | 0° 0' 0.000" |  | 1600.000mm | 300.000mm | 300.000mm | 0.000in | 0.000in | Junction Structure | Undefined |  | SMH 1.2X0.6 | Box | 0 | 0
MH-667 | SMH 0.75X1.2 | Storm Manhole | 443699.4914 | 1829710.8876 | 23.469 | C-1012, C-1015 | ZONE 5A FRL R1 (1) | 23.469 | Yes | 0 | <None> |  |  | Basic | No | 750.000mm | 1200.000mm | 2231.659mm | 0.000in | 1.9317 | Elevation | 0 | 21.537 | 300.000mm | 200.000mm |  |  | Undefined | 0.000in | 200.000mm | 1600.000mm | Undefined | Undefined | 119° 43' 57.141" |  | 1150.000mm | 300.000mm | 300.000mm | 0.000in | 0.000in | Junction Structure | Undefined |  | SMH 0.75X1.2 | Box | 0 | 0
MH-668 | SMH 0.75X1.2 | Storm Manhole | 443533.4424 | 1830148.4992 | 22.56 | C-565, C-574 | ZONE 5A FRL R1 (1) | 22.56 | Yes | 0 | <None> |  |  | Basic | No | 750.000mm | 1200.000mm | 2387.720mm | 0.000in | 2.0877 | Elevation | 0 | 20.472 | 300.000mm | 200.000mm |  |  | Undefined | 0.000in | 200.000mm | 1600.000mm | Undefined | Undefined | 132° 51' 13.692" |  | 1150.000mm | 300.000mm | 300.000mm | 0.000in | 0.000in | Junction Structure | Undefined |  | SMH 0.75X1.2 | Box | 0 | 0
MH-669 | SMH 1.2X0.6 | Storm Manhole | 443225.6248 | 1829406.6649 | 24.04 | C-1095, C-743 | ZONE 5A FRL R1 (1) | 24.04 | Yes | 0 | <None> |  |  | Basic | No | 1200.000mm | 600.000mm | 2251.997mm | 0.000in | 1.952 | Elevation | 0 | 22.088 | 300.000mm | 200.000mm |  |  | Undefined | 0.000in | 200.000mm | 1000.000mm | Undefined | Undefined | 0° 0' 0.000" |  | 1600.000mm | 300.000mm | 300.000mm | 0.000in | 0.000in | Junction Structure | Undefined |  | SMH 1.2X0.6 | Box | 0 | 0
MH-670 | SMH 1.2X0.75 | Storm Manhole | 443348.8998 | 1829953.3595 | 23.25 | C-153, C-675 | ZONE 5A FRL R1 (1) | 23.25 | Yes | 0 | <None> |  |  | Basic | No | 1200.000mm | 750.000mm | 2249.895mm | 0.000in | 1.9499 | Elevation | 0 | 21.3 | 300.000mm | 200.000mm |  |  | Undefined | 0.000in | 200.000mm | 1150.000mm | Undefined | Undefined | 0° 0' 0.000" |  | 1600.000mm | 300.000mm | 300.000mm | 0.000in | 0.000in | Junction Structure | Undefined |  | SMH 1.2X0.75 | Box | 0 | 0
MH-671 | SMH 0.75X1.2 | Storm Manhole | 443426.8175 | 1829535.4491 | 23.169 | C-1219 | ZONE 5A FRL R1 (1) | 23.169 | Yes | 0 | <None> |  |  | Basic | No | 750.000mm | 1200.000mm | 1994.583mm | 0.000in | 1.6946 | Elevation | 0 | 21.474 | 300.000mm | 200.000mm |  |  | Undefined | 0.000in | 200.000mm | 1600.000mm | Undefined | Undefined | 0° 0' 0.000" |  | 1150.000mm | 300.000mm | 300.000mm | 0.000in | 0.000in | Junction Structure | Undefined |  | SMH 0.75X1.2 | Box | 0 | 0
MH-672 | SMH 0.6X1.2 | Storm Manhole | 443058.9436 | 1830297.3102 | 23.328 | C-348, C-309 | ZONE 5A FRL R1 (1) | 23.328 | Yes | 0 | <None> |  |  | Basic | No | 600.000mm | 1200.000mm | 2102.133mm | 0.000in | 1.8021 | Elevation | 0 | 21.526 | 300.000mm | 200.000mm |  |  | Undefined | 0.000in | 200.000mm | 1600.000mm | Undefined | Undefined | 323° 33' 40.485" |  | 1000.000mm | 300.000mm | 300.000mm | 0.000in | 0.000in | Junction Structure | Undefined |  | SMH 0.6X1.2 | Box | 0 | 0
MH-674 | SMH 1.2X0.75 | Storm Manhole | 442947.0504 | 1829586.5001 | 23.649 | C-975, C-1087 | ZONE 5A FRL R1 (1) | 23.649 | Yes | 0 | <None> |  |  | Basic | No | 1200.000mm | 750.000mm | 2406.857mm | 0.000in | 2.1069 | Elevation | 0 | 21.542 | 300.000mm | 200.000mm |  |  | Undefined | 0.000in | 200.000mm | 1150.000mm | Undefined | Undefined | 0° 0' 0.000" |  | 1600.000mm | 300.000mm | 300.000mm | 0.000in | 0.000in | Junction Structure | Undefined |  | SMH 1.2X0.75 | Box | 0 | 0
MH-675 | SMH 1.2X0.6 | Storm Manhole | 443649.8996 | 1829635.2741 | 23.515 | C-90, C-179 | ZONE 5A FRL R1 (1) | 23.515 | Yes | 0 | <None> |  |  | Basic | No | 1200.000mm | 600.000mm | 2162.137mm | 0.000in | 1.8621 | Elevation | 0 | 21.653 | 300.000mm | 200.000mm |  |  | Undefined | 0.000in | 200.000mm | 1000.000mm | Undefined | Undefined | 0° 0' 0.000" |  | 1600.000mm | 300.000mm | 300.000mm | 0.000in | 0.000in | Junction Structure | Undefined |  | SMH 1.2X0.6 | Box | 0 | 0
MH-676 | SMH 0.6X1.2 | Storm Manhole | 443779.1826 | 1829896.8174 | 22.847 | C-58 | ZONE 5A FRL R1 (1) | 22.847 | Yes | 0 | <None> |  |  | Basic | No | 600.000mm | 1200.000mm | 2012.232mm | 0.000in | 1.7122 | Elevation | 0 | 21.135 | 300.000mm | 200.000mm |  |  | Undefined | 0.000in | 200.000mm | 1600.000mm | Undefined | Undefined | 0° 0' 0.000" |  | 1000.000mm | 300.000mm | 300.000mm | 0.000in | 0.000in | Junction Structure | Undefined |  | SMH 0.6X1.2 | Box | 0 | 0
MH-677 | SMH 1.2X0.75 | Storm Manhole | 443292.5498 | 1829486.6649 | 23.756 | C-953, C-1018 | ZONE 5A FRL R1 (1) | 23.756 | Yes | 0 | <None> |  |  | Basic | No | 1200.000mm | 750.000mm | 2224.936mm | 0.000in | 1.9249 | Elevation | 0 | 21.831 | 300.000mm | 200.000mm |  |  | Undefined | 0.000in | 200.000mm | 1150.000mm | Undefined | Undefined | 0° 0' 0.000" |  | 1600.000mm | 300.000mm | 300.000mm | 0.000in | 0.000in | Junction Structure | Undefined |  | SMH 1.2X0.75 | Box | 0 | 0
MH-678 | SMH 1.2X0.75 | Storm Manhole | 443281.8998 | 1829510.555 | 23.664 | C-1289, C-1298 | ZONE 5A FRL R1 (1) | 23.664 | Yes | 0 | <None> |  |  | Basic | No | 1200.000mm | 750.000mm | 2232.701mm | 0.000in | 1.9327 | Elevation | 0 | 21.731 | 300.000mm | 200.000mm |  |  | Undefined | 0.000in | 200.000mm | 1150.000mm | Undefined | Undefined | 0° 0' 0.000" |  | 1600.000mm | 300.000mm | 300.000mm | 0.000in | 0.000in | Junction Structure | Undefined |  | SMH 1.2X0.75 | Box | 0 | 0
MH-679 | SMH 1.2X0.6 | Storm Manhole | 443866.7257 | 1830208.3544 | 22.675 | C-905, C-806 | ZONE 5A FRL R1 (1) | 22.675 | Yes | 0 | <None> |  |  | Basic | No | 1200.000mm | 600.000mm | 2244.843mm | 0.000in | 1.9448 | Elevation | 0 | 20.73 | 300.000mm | 200.000mm |  |  | Undefined | 0.000in | 200.000mm | 1000.000mm | Undefined | Undefined | 0° 0' 0.000" |  | 1600.000mm | 300.000mm | 300.000mm | 0.000in | 0.000in | Junction Structure | Undefined |  | SMH 1.2X0.6 | Box | 0 | 0
MH-680 | SMH 1.2X0.75 | Storm Manhole | 443367.5498 | 1829613.0646 | 23.449 | C-287, C-483 | ZONE 5A FRL R1 (1) | 23.449 | Yes | 0 | <None> |  |  | Basic | No | 1200.000mm | 750.000mm | 2249.462mm | 0.000in | 1.9495 | Elevation | 0 | 21.5 | 300.000mm | 200.000mm |  |  | Undefined | 0.000in | 200.000mm | 1150.000mm | Undefined | Undefined | 0° 0' 0.000" |  | 1600.000mm | 300.000mm | 300.000mm | 0.000in | 0.000in | Junction Structure | Undefined |  | SMH 1.2X0.75 | Box | 0 | 0
MH-681 | SMH 0.75X1.2 | Storm Manhole | 443415.1012 | 1829693.5951 | 23.643 | C-1664, C-1575 | ZONE 5A FRL R1 (1) | 23.643 | Yes | 0 | <None> |  |  | Basic | No | 750.000mm | 1200.000mm | 2225.281mm | 0.000in | 1.9253 | Elevation | 0 | 21.718 | 300.000mm | 200.000mm |  |  | Undefined | 0.000in | 200.000mm | 1600.000mm | Undefined | Undefined | 0° 0' 0.000" |  | 1150.000mm | 300.000mm | 300.000mm | 0.000in | 0.000in | Junction Structure | Undefined |  | SMH 0.75X1.2 | Box | 0 | 0
MH-682 | SMH 0.75X1.2 | Storm Manhole | 443435.1012 | 1829693.5951 | 23.565 | C-1663, C-1664 | ZONE 5A FRL R1 (1) | 23.565 | Yes | 0 | <None> |  |  | Basic | No | 750.000mm | 1200.000mm | 2225.438mm | 0.000in | 1.9254 | Elevation | 0 | 21.64 | 300.000mm | 200.000mm |  |  | Undefined | 0.000in | 200.000mm | 1600.000mm | Undefined | Undefined | 0° 0' 0.000" |  | 1150.000mm | 300.000mm | 300.000mm | 0.000in | 0.000in | Junction Structure | Undefined |  | SMH 0.75X1.2 | Box | 0 | 0
MH-683 | SMH 0.75X1.2 | Storm Manhole | 443458.3577 | 1829693.595 | 23.475 | C-1674, C-1663 | ZONE 5A FRL R1 (1) | 23.475 | Yes | 0 | <None> |  |  | Basic | No | 750.000mm | 1200.000mm | 2219.920mm | 0.000in | 1.9199 | Elevation | 0 | 21.555 | 300.000mm | 200.000mm |  |  | Undefined | 0.000in | 200.000mm | 1600.000mm | Undefined | Undefined | 0° 0' 0.000" |  | 1150.000mm | 300.000mm | 300.000mm | 0.000in | 0.000in | Junction Structure | Undefined |  | SMH 0.75X1.2 | Box | 0 | 0
MH-684 | SMH 0.75X1.2 | Storm Manhole | 443478.3622 | 1829693.595 | 23.397 | C-1674, C-1665 | ZONE 5A FRL R1 (1) | 23.397 | Yes | 0 | <None> |  |  | Basic | No | 750.000mm | 1200.000mm | 2242.060mm | 0.000in | 1.9421 | Elevation | 0 | 21.455 | 300.000mm | 200.000mm |  |  | Undefined | 0.000in | 200.000mm | 1600.000mm | Undefined | Undefined | 0° 0' 0.000" |  | 1150.000mm | 300.000mm | 300.000mm | 0.000in | 0.000in | Junction Structure | Undefined |  | SMH 0.75X1.2 | Box | 0 | 0
MH-685 | SMH 0.75X1.2 | Storm Manhole | 443260.8528 | 1829746.1424 | 23.192 | C-1618 | ZONE 5A FRL R1 (1) | 23.192 | Yes | 0 | <None> |  |  | Basic | No | 750.000mm | 1200.000mm | 2241.913mm | 0.000in | 1.9419 | Elevation | 0 | 21.25 | 300.000mm | 200.000mm |  |  | Undefined | 0.000in | 200.000mm | 1600.000mm | Undefined | Undefined | 0° 0' 0.000" |  | 1150.000mm | 300.000mm | 300.000mm | 0.000in | 0.000in | Junction Structure | Undefined |  | SMH 0.75X1.2 | Box | 0 | 0
MH-686 | SMH 0.6X1.2 | Storm Manhole | 443036.9287 | 1830303.4033 | 23.282 | C-1357, C-1108 | ZONE 5A FRL R1 (1) | 23.282 | Yes | 0 | <None> |  |  | Basic | No | 600.000mm | 1200.000mm | 1916.561mm | 0.000in | 1.6166 | Elevation | 0 | 21.665 | 300.000mm | 200.000mm |  |  | Undefined | 0.000in | 200.000mm | 1600.000mm | Undefined | Undefined | 143° 18' 56.264" |  | 1000.000mm | 300.000mm | 300.000mm | 0.000in | 0.000in | Junction Structure | Undefined |  | SMH 0.6X1.2 | Box | 0 | 0
MH-688 | SMH 0.75X1.2 | Storm Manhole | 443373.1562 | 1829693.5951 | 23.738 | C-1403 | ZONE 5A FRL R1 (1) | 23.738 | Yes | 0 | <None> |  |  | Basic | No | 750.000mm | 1200.000mm | 2260.413mm | 0.000in | 1.9604 | Elevation | 0 | 21.778 | 300.000mm | 200.000mm |  |  | Undefined | 0.000in | 200.000mm | 1600.000mm | Undefined | Undefined | 0° 0' 0.000" |  | 1150.000mm | 300.000mm | 300.000mm | 0.000in | 0.000in | Junction Structure | Undefined |  | SMH 0.75X1.2 | Box | 0 | 0
MH-689 | SMH 0.6X1.2 | Storm Manhole | 443442.6034 | 1829981.6702 | 23.479 | C-861, C-924 | ZONE 5A FRL R1 (1) | 23.479 | Yes | 0 | <None> |  |  | Basic | No | 600.000mm | 1200.000mm | 2242.980mm | 0.000in | 1.943 | Elevation | 0 | 21.536 | 300.000mm | 200.000mm |  |  | Undefined | 0.000in | 200.000mm | 1600.000mm | Undefined | Undefined | 311° 43' 26.964" |  | 1000.000mm | 300.000mm | 300.000mm | 0.000in | 0.000in | Junction Structure | Undefined |  | SMH 0.6X1.2 | Box | 0 | 0
MH-690 | SMH 0.75X1.2 | Storm Manhole | 442909.3723 | 1829831.1422 | 23.231 | C-935, C-887 | ZONE 5A FRL R1 (1) | 23.231 | Yes | 0 | <None> |  |  | Basic | No | 750.000mm | 1200.000mm | 2245.652mm | 0.000in | 1.9457 | Elevation | 0 | 21.285 | 300.000mm | 200.000mm |  |  | Undefined | 0.000in | 200.000mm | 1600.000mm | Undefined | Undefined | 0° 0' 0.000" |  | 1150.000mm | 300.000mm | 300.000mm | 0.000in | 0.000in | Junction Structure | Undefined |  | SMH 0.75X1.2 | Box | 0 | 0
MH-691 | SMH 0.6X1.2 | Storm Manhole | 442983.1423 | 1830342.8443 | 23.364 | C-431, C-460 | ZONE 5A FRL R1 (1) | 23.364 | Yes | 0 | <None> |  |  | Basic | No | 600.000mm | 1200.000mm | 2173.410mm | 0.000in | 1.8734 | Elevation | 0 | 21.491 | 300.000mm | 200.000mm |  |  | Undefined | 0.000in | 200.000mm | 1600.000mm | Undefined | Undefined | 155° 38' 57.567" |  | 1000.000mm | 300.000mm | 300.000mm | 0.000in | 0.000in | Junction Structure | Undefined |  | SMH 0.6X1.2 | Box | 0 | 0
MH-692 | SMH 1.2X0.6 | Storm Manhole | 443876.1257 | 1830343.2195 | 22.894 | C-210, C-227 | ZONE 5A FRL R1 (1) | 22.894 | Yes | 0 | <None> |  |  | Basic | No | 1200.000mm | 600.000mm | 2241.176mm | 0.000in | 1.9412 | Elevation | 0 | 20.953 | 300.000mm | 200.000mm |  |  | Undefined | 0.000in | 200.000mm | 1000.000mm | Undefined | Undefined | 0° 0' 0.000" |  | 1600.000mm | 300.000mm | 300.000mm | 0.000in | 0.000in | Junction Structure | Undefined |  | SMH 1.2X0.6 | Box | 0 | 0
MH-693 | SMH 0.6X1.2 | Storm Manhole | 443115.7141 | 1830177.3387 | 23.492 | C-742 | ZONE 5A FRL R1 (1) | 23.492 | Yes | 0 | <None> |  |  | Basic | No | 600.000mm | 1200.000mm | 1943.934mm | 0.000in | 1.6439 | Elevation | 0 | 21.848 | 300.000mm | 200.000mm |  |  | Undefined | 0.000in | 200.000mm | 1600.000mm | Undefined | Undefined | 74° 59' 17.916" |  | 1000.000mm | 300.000mm | 300.000mm | 0.000in | 0.000in | Junction Structure | Undefined |  | SMH 0.6X1.2 | Box | 0 | 0
MH-694 | SMH 0.6X1.2 | Storm Manhole | 443219.804 | 1830200.6596 | 23.605 | <None> | ZONE 5A FRL R1 (1) | 23.605 | Yes | 0 | <None> |  |  | Basic | No | 600.000mm | 1200.000mm | 2240.079mm | 0.000in | 1.9401 | Elevation | 0 | 21.665 | 300.000mm | 200.000mm |  |  | Undefined | 0.000in | 200.000mm | 1600.000mm | Undefined | Undefined | 320° 0' 54.870" |  | 1000.000mm | 300.000mm | 300.000mm | 0.000in | 0.000in | Junction Structure | Undefined |  | SMH 0.6X1.2 | Box | 1 | 0
MH-695 | SMH 1.2X0.6 | Storm Manhole | 443876.1257 | 1830127.0755 | 22.854 | C-710, C-776 | ZONE 5A FRL R1 (1) | 22.854 | Yes | 0 | <None> |  |  | Basic | No | 1200.000mm | 600.000mm | 2245.450mm | 0.000in | 1.9454 | Elevation | 0 | 20.909 | 300.000mm | 200.000mm |  |  | Undefined | 0.000in | 200.000mm | 1000.000mm | Undefined | Undefined | 0° 0' 0.000" |  | 1600.000mm | 300.000mm | 300.000mm | 0.000in | 0.000in | Junction Structure | Undefined |  | SMH 1.2X0.6 | Box | 0 | 0
MH-696 | SMH 1.2X0.6 | Storm Manhole | 443038.8247 | 1829567.3063 | 23.686 | C-1377, C-680 | ZONE 5A FRL R1 (1) | 23.686 | Yes | 0 | <None> |  |  | Basic | No | 1200.000mm | 600.000mm | 2238.675mm | 0.000in | 1.9387 | Elevation | 0 | 21.747 | 300.000mm | 200.000mm |  |  | Undefined | 0.000in | 200.000mm | 1000.000mm | Undefined | Undefined | 0° 0' 0.000" |  | 1600.000mm | 300.000mm | 300.000mm | 0.000in | 0.000in | Junction Structure | Undefined |  | SMH 1.2X0.6 | Box | 0 | 0
MH-697 | SMH 0.6X1.2 | Storm Manhole | 443459.2075 | 1830061.6156 | 23.5 | C-611, C-598 | ZONE 5A FRL R1 (1) | 23.5 | Yes | 0 | <None> |  |  | Basic | No | 600.000mm | 1200.000mm | 2237.663mm | 0.000in | 1.9377 | Elevation | 0 | 21.562 | 300.000mm | 200.000mm |  |  | Undefined | 0.000in | 200.000mm | 1600.000mm | Undefined | Undefined | 311° 43' 26.844" |  | 1000.000mm | 300.000mm | 300.000mm | 0.000in | 0.000in | Junction Structure | Undefined |  | SMH 0.6X1.2 | Box | 0 | 0
MH-698 | SMH 1.2X0.6 | Storm Manhole | 443225.6248 | 1829426.6649 | 23.991 | C-743, C-597 | ZONE 5A FRL R1 (1) | 23.991 | Yes | 0 | <None> |  |  | Basic | No | 1200.000mm | 600.000mm | 2237.289mm | 0.000in | 1.9373 | Elevation | 0 | 22.054 | 300.000mm | 200.000mm |  |  | Undefined | 0.000in | 200.000mm | 1000.000mm | Undefined | Undefined | 0° 0' 0.000" |  | 1600.000mm | 300.000mm | 300.000mm | 0.000in | 0.000in | Junction Structure | Undefined |  | SMH 1.2X0.6 | Box | 0 | 0
MH-699 | SMH 0.6X1.2 | Storm Manhole | 443446.3874 | 1829963.3031 | 23.502 | C-621, C-591 | ZONE 5A FRL R1 (1) | 23.502 | Yes | 0 | <None> |  |  | Basic | No | 600.000mm | 1200.000mm | 2235.584mm | 0.000in | 1.9356 | Elevation | 0 | 21.566 | 300.000mm | 200.000mm |  |  | Undefined | 0.000in | 200.000mm | 1600.000mm | Undefined | Undefined | 131° 43' 26.964" |  | 1000.000mm | 300.000mm | 300.000mm | 0.000in | 0.000in | Junction Structure | Undefined |  | SMH 0.6X1.2 | Box | 0 | 0
MH-700 | SMH 0.6X1.2 | Storm Manhole | 443431.9202 | 1830092.2163 | 23.456 | C-618, C-631 | ZONE 5A FRL R1 (1) | 23.456 | Yes | 0 | <None> |  |  | Basic | No | 600.000mm | 1200.000mm | 2235.005mm | 0.000in | 1.935 | Elevation | 0 | 21.521 | 300.000mm | 200.000mm |  |  | Undefined | 0.000in | 200.000mm | 1600.000mm | Undefined | Undefined | 131° 43' 26.844" |  | 1000.000mm | 300.000mm | 300.000mm | 0.000in | 0.000in | Junction Structure | Undefined |  | SMH 0.6X1.2 | Box | 0 | 0
MH-701 | SMH 0.75X1.2 | Storm Manhole | 443070.4509 | 1829812.4922 | 23.332 | C-388, C-559 | ZONE 5A FRL R1 (1) | 23.332 | Yes | 0 | <None> |  |  | Basic | No | 750.000mm | 1200.000mm | 2189.222mm | 0.000in | 1.8892 | Elevation | 0 | 21.443 | 300.000mm | 200.000mm |  |  | Undefined | 0.000in | 200.000mm | 1600.000mm | Undefined | Undefined | 0° 0' 0.000" |  | 1150.000mm | 300.000mm | 300.000mm | 0.000in | 0.000in | Junction Structure | Undefined |  | SMH 0.75X1.2 | Box | 0 | 0
MH-702 | SMH 0.75X1.2 | Storm Manhole | 443300.0604 | 1829831.1422 | 23.174 | C-874, C-890 | ZONE 5A FRL R1 (1) | 23.174 | Yes | 0 | <None> |  |  | Basic | No | 750.000mm | 1200.000mm | 2233.411mm | 0.000in | 1.9334 | Elevation | 0 | 21.241 | 300.000mm | 200.000mm |  |  | Undefined | 0.000in | 200.000mm | 1600.000mm | Undefined | Undefined | 0° 0' 0.000" |  | 1150.000mm | 300.000mm | 300.000mm | 0.000in | 0.000in | Junction Structure | Undefined |  | SMH 0.75X1.2 | Box | 0 | 0
MH-703 | SMH 1.2X0.75 | Storm Manhole | 443216.2996 | 1829718.6645 | 23.311 | C-1586, C-1653 | ZONE 5A FRL R1 (1) | 23.311 | Yes | 0 | <None> |  |  | Basic | No | 1200.000mm | 750.000mm | 2232.798mm | 0.000in | 1.9328 | Elevation | 0 | 21.378 | 300.000mm | 200.000mm |  |  | Undefined | 0.000in | 200.000mm | 1150.000mm | Undefined | Undefined | 0° 0' 0.000" |  | 1600.000mm | 300.000mm | 300.000mm | 0.000in | 0.000in | Junction Structure | Undefined |  | SMH 1.2X0.75 | Box | 0 | 0
MH-704 | SMH 0.6X1.2 | Storm Manhole | 443487.9731 | 1830260.117 | 22.706 | C-1486, C-1484 | ZONE 5A FRL R1 (1) | 22.706 | Yes | 0 | <None> |  |  | Basic | No | 600.000mm | 1200.000mm | 2614.428mm | 0.000in | 2.3144 | Elevation | 0 | 20.392 | 300.000mm | 200.000mm |  |  | Undefined | 0.000in | 200.000mm | 1600.000mm | Undefined | Undefined | 0° 0' 0.000" |  | 1000.000mm | 300.000mm | 300.000mm | 0.000in | 0.000in | Junction Structure | Undefined |  | SMH 0.6X1.2 | Box | 0 | 0
MH-705 | SMH 0.75X1.2 | Storm Manhole | 443874.8134 | 1830375.8908 | 22.926 | C-1597, C-1596 | ZONE 5A FRL R1 (1) | 0 | Yes | 22.926 | <None> |  |  | Basic | No | 750.000mm | 1200.000mm | 2928.475mm | 0.000in | 2.6285 | Elevation | 0 | 20.298 | 300.000mm | 200.000mm |  |  | Undefined | 0.000in | 200.000mm | 1600.000mm | Undefined | Undefined | 94° 58' 3.252" |  | 1150.000mm | 300.000mm | 300.000mm | 0.000in | 0.000in | Junction Structure | Undefined |  | SMH 0.75X1.2 | Box | 0 | 0
MH-706 | SMH 0.75X1.2 | Storm Manhole | 442975.0665 | 1829987.3921 | 23.568 | C-844, C-1091 | ZONE 5A FRL R1 (1) | 23.568 | Yes | 0 | <None> |  |  | Basic | No | 750.000mm | 1200.000mm | 2164.164mm | 0.000in | 1.8642 | Elevation | 0 | 21.704 | 300.000mm | 200.000mm |  |  | Undefined | 0.000in | 200.000mm | 1600.000mm | Undefined | Undefined | 0° 0' 0.000" |  | 1150.000mm | 300.000mm | 300.000mm | 0.000in | 0.000in | Junction Structure | Undefined |  | SMH 0.75X1.2 | Box | 0 | 0
MH-707 | SMH 0.6X1.2 | Storm Manhole | 443415.9816 | 1830011.5245 | 23.429 | C-926, C-775 | ZONE 5A FRL R1 (1) | 23.429 | Yes | 0 | <None> |  |  | Basic | No | 600.000mm | 1200.000mm | 2232.595mm | 0.000in | 1.9326 | Elevation | 0 | 21.496 | 300.000mm | 200.000mm |  |  | Undefined | 0.000in | 200.000mm | 1600.000mm | Undefined | Undefined | 311° 43' 26.964" |  | 1000.000mm | 300.000mm | 300.000mm | 0.000in | 0.000in | Junction Structure | Undefined |  | SMH 0.6X1.2 | Box | 0 | 0
MH-708 | SMH 0.6X1.2 | Storm Manhole | 443551.3491 | 1829955.1386 | 23.716 | C-421, C-438 | ZONE 5A FRL R1 (1) | 23.716 | Yes | 0 | <None> |  |  | Basic | No | 600.000mm | 1200.000mm | 2233.717mm | 0.000in | 1.9337 | Elevation | 0 | 21.782 | 300.000mm | 200.000mm |  |  | Undefined | 0.000in | 200.000mm | 1600.000mm | Undefined | Undefined | 127° 55' 22.694" |  | 1000.000mm | 300.000mm | 300.000mm | 0.000in | 0.000in | Junction Structure | Undefined |  | SMH 0.6X1.2 | Box | 0 | 0
MH-709 | SMH 1.2X0.6 | Storm Manhole | 443866.7257 | 1830343.2195 | 22.894 | C-587, C-609 | ZONE 5A FRL R1 (1) | 22.894 | Yes | 0 | <None> |  |  | Basic | No | 1200.000mm | 600.000mm | 2229.172mm | 0.000in | 1.9292 | Elevation | 0 | 20.965 | 300.000mm | 200.000mm |  |  | Undefined | 0.000in | 200.000mm | 1000.000mm | Undefined | Undefined | 0° 0' 0.000" |  | 1600.000mm | 300.000mm | 300.000mm | 0.000in | 0.000in | Junction Structure | Undefined |  | SMH 1.2X0.6 | Box | 0 | 0
MH-711 | SMH 1.2X0.6 | Storm Manhole | 443659.2996 | 1829629.2741 | 23.501 | C-615, C-809 | ZONE 5A FRL R1 (1) | 23.501 | Yes | 0 | <None> |  |  | Basic | No | 1200.000mm | 600.000mm | 2146.453mm | 0.000in | 1.8465 | Elevation | 0 | 21.655 | 300.000mm | 200.000mm |  |  | Undefined | 0.000in | 200.000mm | 1000.000mm | Undefined | Undefined | 0° 0' 0.000" |  | 1600.000mm | 300.000mm | 300.000mm | 0.000in | 0.000in | Junction Structure | Undefined |  | SMH 1.2X0.6 | Box | 0 | 0
MH-712 | SMH 1.2X0.75 | Storm Manhole | 443348.8998 | 1829735.4683 | 23.587 | C-371, C-331 | ZONE 5A FRL R1 (1) | 23.587 | Yes | 0 | <None> |  |  | Basic | No | 1200.000mm | 750.000mm | 2222.968mm | 0.000in | 1.923 | Elevation | 0 | 21.664 | 300.000mm | 200.000mm |  |  | Undefined | 0.000in | 200.000mm | 1150.000mm | Undefined | Undefined | 0° 0' 0.000" |  | 1600.000mm | 300.000mm | 300.000mm | 0.000in | 0.000in | Junction Structure | Undefined |  | SMH 1.2X0.75 | Box | 0 | 0
MH-713 | SMH 0.6X1.2 | Storm Manhole | 443429.2925 | 1829996.5974 | 23.44 | C-924, C-775 | ZONE 5A FRL R1 (1) | 23.44 | Yes | 0 | <None> |  |  | Basic | No | 600.000mm | 1200.000mm | 2224.487mm | 0.000in | 1.9245 | Elevation | 0 | 21.516 | 300.000mm | 200.000mm |  |  | Undefined | 0.000in | 200.000mm | 1600.000mm | Undefined | Undefined | 311° 43' 26.964" |  | 1000.000mm | 300.000mm | 300.000mm | 0.000in | 0.000in | Junction Structure | Undefined |  | SMH 0.6X1.2 | Box | 0 | 0
MH-714 | SMH 0.6X1.2 | Storm Manhole | 443432.0285 | 1829979.4054 | 23.468 | C-621, C-761 | ZONE 5A FRL R1 (1) | 23.468 | Yes | 0 | <None> |  |  | Basic | No | 600.000mm | 1200.000mm | 2224.285mm | 0.000in | 1.9243 | Elevation | 0 | 21.544 | 300.000mm | 200.000mm |  |  | Undefined | 0.000in | 200.000mm | 1600.000mm | Undefined | Undefined | 311° 43' 26.964" |  | 1000.000mm | 300.000mm | 300.000mm | 0.000in | 0.000in | Junction Structure | Undefined |  | SMH 0.6X1.2 | Box | 0 | 0
MH-715 | SMH 1.2X0.75 | Storm Manhole | 443367.5498 | 1829735.5332 | 23.587 | C-430, C-458 | ZONE 5A FRL R1 (1) | 23.587 | Yes | 0 | <None> |  |  | Basic | No | 1200.000mm | 750.000mm | 2223.753mm | 0.000in | 1.9238 | Elevation | 0 | 21.663 | 300.000mm | 200.000mm |  |  | Undefined | 0.000in | 200.000mm | 1150.000mm | Undefined | Undefined | 0° 0' 0.000" |  | 1600.000mm | 300.000mm | 300.000mm | 0.000in | 0.000in | Junction Structure | Undefined |  | SMH 1.2X0.75 | Box | 0 | 0
MH-716 | SMH 1.2X0.6 | Storm Manhole | 443517.2996 | 1829927.0627 | 23.603 | C-672, C-561 | ZONE 5A FRL R1 (1) | 23.603 | Yes | 0 | <None> |  |  | Basic | No | 1200.000mm | 600.000mm | 2223.323mm | 0.000in | 1.9233 | Elevation | 0 | 21.68 | 300.000mm | 200.000mm |  |  | Undefined | 0.000in | 200.000mm | 1000.000mm | Undefined | Undefined | 0° 0' 0.000" |  | 1600.000mm | 300.000mm | 300.000mm | 0.000in | 0.000in | Junction Structure | Undefined |  | SMH 1.2X0.6 | Box | 0 | 0
MH-717 | SMH 1.2X0.75 | Storm Manhole | 443367.5498 | 1829952.0872 | 23.247 | C-489, C-261 | ZONE 5A FRL R1 (1) | 23.247 | Yes | 0 | <None> |  |  | Basic | No | 1200.000mm | 750.000mm | 2221.898mm | 0.000in | 1.9219 | Elevation | 0 | 21.325 | 300.000mm | 200.000mm |  |  | Undefined | 0.000in | 200.000mm | 1150.000mm | Undefined | Undefined | 0° 0' 0.000" |  | 1600.000mm | 300.000mm | 300.000mm | 0.000in | 0.000in | Junction Structure | Undefined |  | SMH 1.2X0.75 | Box | 0 | 0
MH-718 | SMH 0.6X1.2 | Storm Manhole | 443404.4313 | 1830010.3535 | 23.396 | C-1135, C-767 | ZONE 5A FRL R1 (1) | 23.396 | Yes | 0 | <None> |  |  | Basic | No | 600.000mm | 1200.000mm | 2342.091mm | 0.000in | 2.0421 | Elevation | 0 | 21.354 | 300.000mm | 200.000mm |  |  | Undefined | 0.000in | 200.000mm | 1600.000mm | Undefined | Undefined | 131° 43' 26.964" |  | 1000.000mm | 300.000mm | 300.000mm | 0.000in | 0.000in | Junction Structure | Undefined |  | SMH 0.6X1.2 | Box | 0 | 0
MH-719 | SMH 0.6X1.2 | Storm Manhole | 443629.5827 | 1830260.117 | 22.667 | C-1657, C-1571 | ZONE 5A FRL R1 (1) | 22.667 | Yes | 0 | <None> |  |  | Basic | No | 600.000mm | 1200.000mm | 2222.408mm | 0.000in | 1.9224 | Elevation | 0 | 20.745 | 300.000mm | 200.000mm |  |  | Undefined | 0.000in | 200.000mm | 1600.000mm | Undefined | Undefined | 0° 0' 0.000" |  | 1000.000mm | 300.000mm | 300.000mm | 0.000in | 0.000in | Junction Structure | Undefined |  | SMH 0.6X1.2 | Box | 0 | 0
MH-720 | SMH 1.2X0.6 | Storm Manhole | 443744.9251 | 1830118.1641 | 22.385 | C-1170, C-1172 | ZONE 5A FRL R1 (1) | 22.385 | Yes | 0 | <None> |  |  | Basic | No | 1200.000mm | 600.000mm | 2356.141mm | 0.000in | 2.0561 | Elevation | 0 | 20.329 | 300.000mm | 200.000mm |  |  | Undefined | 0.000in | 200.000mm | 1000.000mm | Undefined | Undefined | 0° 0' 0.000" |  | 1600.000mm | 300.000mm | 300.000mm | 0.000in | 0.000in | Junction Structure | Undefined |  | SMH 1.2X0.6 | Box | 0 | 0
MH-721 | SMH 0.6X1.2 | Storm Manhole | 443008.8672 | 1830366.5823 | 23.702 | C-407, C-283 | ZONE 5A FRL R1 (1) | 23.702 | Yes | 0 | <None> |  |  | Basic | No | 600.000mm | 1200.000mm | 2220.419mm | 0.000in | 1.9204 | Elevation | 0 | 21.782 | 300.000mm | 200.000mm |  |  | Undefined | 0.000in | 200.000mm | 1600.000mm | Undefined | Undefined | 0° 0' 0.000" |  | 1000.000mm | 300.000mm | 300.000mm | 0.000in | 0.000in | Junction Structure | Undefined |  | SMH 0.6X1.2 | Box | 0 | 0
MH-722 | SMH 1.2X0.6 | Storm Manhole | 443649.8996 | 1829771.7949 | 23.323 | C-1540, C-883 | ZONE 5A FRL R1 (1) | 23.323 | Yes | 0 | <None> |  |  | Basic | No | 1200.000mm | 600.000mm | 2107.273mm | 0.000in | 1.8073 | Elevation | 0 | 21.516 | 300.000mm | 200.000mm |  |  | Undefined | 0.000in | 200.000mm | 1000.000mm | Undefined | Undefined | 0° 0' 0.000" |  | 1600.000mm | 300.000mm | 300.000mm | 0.000in | 0.000in | Junction Structure | Undefined |  | SMH 1.2X0.6 | Box | 0 | 0
MH-723 | SMH 1.2X0.75 | Storm Manhole | 443151.2999 | 1830338.7947 | 23.528 | C-270, C-235 | ZONE 5A FRL R1 (1) | 23.528 | Yes | 0 | <None> |  |  | Basic | No | 1200.000mm | 750.000mm | 2183.686mm | 0.000in | 1.8837 | Elevation | 0 | 21.644 | 300.000mm | 200.000mm |  |  | Undefined | 0.000in | 200.000mm | 1150.000mm | Undefined | Undefined | 0° 0' 0.000" |  | 1600.000mm | 300.000mm | 300.000mm | 0.000in | 0.000in | Junction Structure | Undefined |  | SMH 1.2X0.75 | Box | 0 | 0
MH-724 | SMH 0.6X1.2 | Storm Manhole | 443192.2223 | 1830211.5228 | 23.549 | C-162, C-194 | ZONE 5A FRL R1 (1) | 23.549 | Yes | 0 | <None> |  |  | Basic | No | 600.000mm | 1200.000mm | 2518.904mm | 0.000in | 2.2189 | Elevation | 0 | 21.33 | 300.000mm | 200.000mm |  |  | Undefined | 0.000in | 200.000mm | 1600.000mm | Undefined | Undefined | 320° 0' 54.870" |  | 1000.000mm | 300.000mm | 300.000mm | 0.000in | 0.000in | Junction Structure | Undefined |  | SMH 0.6X1.2 | Box | 0 | 0
MH-725 | SMH 0.6X1.2 | Storm Manhole | 443104.7624 | 1830136.4998 | 23.581 | C-252 | ZONE 5A FRL R1 (1) | 23.581 | Yes | 0 | <None> |  |  | Basic | No | 600.000mm | 1200.000mm | 2034.389mm | 0.000in | 1.7344 | Elevation | 0 | 21.847 | 300.000mm | 200.000mm |  |  | Undefined | 0.000in | 200.000mm | 1600.000mm | Undefined | Undefined | 254° 59' 17.917" |  | 1000.000mm | 300.000mm | 300.000mm | 0.000in | 0.000in | Junction Structure | Undefined |  | SMH 0.6X1.2 | Box | 0 | 0
MH-726 | SMH 1.2X0.6 | Storm Manhole | 443467.6251 | 1830301.4647 | 22.665 | C-353, C-492 | ZONE 5A FRL R1 (1) | 22.665 | Yes | 0 | <None> |  |  | Basic | No | 1200.000mm | 600.000mm | 2218.051mm | 0.000in | 1.9181 | Elevation | 0 | 20.747 | 300.000mm | 200.000mm |  |  | Undefined | 0.000in | 200.000mm | 1000.000mm | Undefined | Undefined | 0° 0' 0.000" |  | 1600.000mm | 300.000mm | 300.000mm | 0.000in | 0.000in | Junction Structure | Undefined |  | SMH 1.2X0.6 | Box | 0 | 0
MH-727 | SMH 1.2X0.6 | Storm Manhole | 443446.4254 | 1829944.3152 | 23.508 | C-527, C-591 | ZONE 5A FRL R1 (1) | 23.508 | Yes | 0 | <None> |  |  | Basic | No | 1200.000mm | 600.000mm | 2223.054mm | 0.000in | 1.9231 | Elevation | 0 | 21.585 | 300.000mm | 200.000mm |  |  | Undefined | 0.000in | 200.000mm | 1000.000mm | Undefined | Undefined | 0° 0' 0.000" |  | 1600.000mm | 300.000mm | 300.000mm | 0.000in | 0.000in | Junction Structure | Undefined |  | SMH 1.2X0.6 | Box | 0 | 0
MH-728 | SMH 0.6X1.2 | Storm Manhole | 443445.5638 | 1830076.9159 | 23.458 | C-618, C-611 | ZONE 5A FRL R1 (1) | 23.458 | Yes | 0 | <None> |  |  | Basic | No | 600.000mm | 1200.000mm | 2215.648mm | 0.000in | 1.9156 | Elevation | 0 | 21.542 | 300.000mm | 200.000mm |  |  | Undefined | 0.000in | 200.000mm | 1600.000mm | Undefined | Undefined | 131° 43' 26.844" |  | 1000.000mm | 300.000mm | 300.000mm | 0.000in | 0.000in | Junction Structure | Undefined |  | SMH 0.6X1.2 | Box | 0 | 0
MH-729 | SMH 0.6X1.2 | Storm Manhole | 443227.3284 | 1830279.9654 | 23.214 | C-344, C-372 | ZONE 5A FRL R1 (1) | 23.214 | Yes | 0 | <None> |  |  | Basic | No | 600.000mm | 1200.000mm | 2213.666mm | 0.000in | 1.9137 | Elevation | 0 | 21.3 | 300.000mm | 200.000mm |  |  | Undefined | 0.000in | 200.000mm | 1600.000mm | Undefined | Undefined | 320° 0' 55.930" |  | 1000.000mm | 300.000mm | 300.000mm | 0.000in | 0.000in | Junction Structure | Undefined |  | SMH 0.6X1.2 | Box | 0 | 0
MH-730 | SMH 0.6X1.2 | Storm Manhole | 443649.5827 | 1830260.117 | 22.717 | C-1139, C-1571 | ZONE 5A FRL R1 (1) | 22.717 | Yes | 0 | <None> |  |  | Basic | No | 600.000mm | 1200.000mm | 2215.405mm | 0.000in | 1.9154 | Elevation | 0 | 20.802 | 300.000mm | 200.000mm |  |  | Undefined | 0.000in | 200.000mm | 1600.000mm | Undefined | Undefined | 0° 0' 0.000" |  | 1000.000mm | 300.000mm | 300.000mm | 0.000in | 0.000in | Junction Structure | Undefined |  | SMH 0.6X1.2 | Box | 0 | 0
MH-731 | SMH 1.2X0.6 | Storm Manhole | 443659.2996 | 1829475.1268 | 23.15 | C-870, C-1221 | ZONE 5A FRL R1 (1) | 23.15 | Yes | 0 | <None> |  |  | Basic | No | 1200.000mm | 600.000mm | 1943.880mm | 0.000in | 1.6439 | Elevation | 0 | 21.506 | 300.000mm | 200.000mm |  |  | Undefined | 0.000in | 200.000mm | 1000.000mm | Undefined | Undefined | 0° 0' 0.000" |  | 1600.000mm | 300.000mm | 300.000mm | 0.000in | 0.000in | Junction Structure | Undefined |  | SMH 1.2X0.6 | Box | 0 | 0
MH-732 | SMH 0.6X1.2 | Storm Manhole | 443008.6067 | 1830357.1823 | 23.704 | C-411, C-517 | ZONE 5A FRL R1 (1) | 23.704 | Yes | 0 | <None> |  |  | Basic | No | 600.000mm | 1200.000mm | 2216.791mm | 0.000in | 1.9168 | Elevation | 0 | 21.787 | 300.000mm | 200.000mm |  |  | Undefined | 0.000in | 200.000mm | 1600.000mm | Undefined | Undefined | 0° 0' 0.000" |  | 1000.000mm | 300.000mm | 300.000mm | 0.000in | 0.000in | Junction Structure | Undefined |  | SMH 0.6X1.2 | Box | 0 | 0
MH-733 | SMH 1.2X0.75 | Storm Manhole | 443216.2996 | 1829701.8755 | 23.344 | C-1586, C-786 | ZONE 5A FRL R1 (1) | 23.344 | Yes | 0 | <None> |  |  | Basic | No | 1200.000mm | 750.000mm | 2204.377mm | 0.000in | 1.9044 | Elevation | 0 | 21.44 | 300.000mm | 200.000mm |  |  | Undefined | 0.000in | 200.000mm | 1150.000mm | Undefined | Undefined | 0° 0' 0.000" |  | 1600.000mm | 300.000mm | 300.000mm | 0.000in | 0.000in | Junction Structure | Undefined |  | SMH 1.2X0.75 | Box | 0 | 0
MH-735 | SMH 0.75X1.2 | Storm Manhole | 443029.4247 | 1829535.4491 | 23.615 | C-1306, C-647 | ZONE 5A FRL R1 (1) | 23.615 | Yes | 0 | <None> |  |  | Basic | No | 750.000mm | 1200.000mm | 2231.145mm | 0.000in | 1.9311 | Elevation | 0 | 21.684 | 300.000mm | 200.000mm |  |  | Undefined | 0.000in | 200.000mm | 1600.000mm | Undefined | Undefined | 0° 0' 0.000" |  | 1150.000mm | 300.000mm | 300.000mm | 0.000in | 0.000in | Junction Structure | Undefined |  | SMH 0.75X1.2 | Box | 0 | 0
MH-736 | SMH 1.2X0.6 | Storm Manhole | 443584.2996 | 1829746.494 | 23.335 | C-964, C-1036 | ZONE 5A FRL R1 (1) | 23.335 | Yes | 0 | <None> |  |  | Basic | No | 1200.000mm | 600.000mm | 2288.214mm | 0.000in | 1.9882 | Elevation | 0 | 21.347 | 300.000mm | 200.000mm |  |  | Undefined | 0.000in | 200.000mm | 1000.000mm | Undefined | Undefined | 0° 0' 0.000" |  | 1600.000mm | 300.000mm | 300.000mm | 0.000in | 0.000in | Junction Structure | Undefined |  | SMH 1.2X0.6 | Box | 0 | 0
MH-737 | SMH 0.75X1.2 | Storm Manhole | 442955.0665 | 1829987.3921 | 23.528 | C-1091, C-1097 | ZONE 5A FRL R1 (1) | 23.528 | Yes | 0 | <None> |  |  | Basic | No | 750.000mm | 1200.000mm | 2144.164mm | 0.000in | 1.8442 | Elevation | 0 | 21.684 | 300.000mm | 200.000mm |  |  | Undefined | 0.000in | 200.000mm | 1600.000mm | Undefined | Undefined | 0° 0' 0.000" |  | 1150.000mm | 300.000mm | 300.000mm | 0.000in | 0.000in | Junction Structure | Undefined |  | SMH 0.75X1.2 | Box | 0 | 0
MH-738 | SMH 1.2X0.75 | Storm Manhole | 443132.6499 | 1830177.0081 | 23.442 | C-522, C-714 | ZONE 5A FRL R1 (1) | 23.442 | Yes | 0 | <None> |  |  | Basic | No | 1200.000mm | 750.000mm | 2167.077mm | 0.000in | 1.8671 | Elevation | 0 | 21.575 | 300.000mm | 200.000mm |  |  | Undefined | 0.000in | 200.000mm | 1150.000mm | Undefined | Undefined | 0° 0' 0.000" |  | 1600.000mm | 300.000mm | 300.000mm | 0.000in | 0.000in | Junction Structure | Undefined |  | SMH 1.2X0.75 | Box | 0 | 0
MH-739 | SMH 1.2X0.6 | Storm Manhole | 443225.6248 | 1829446.665 | 23.942 | C-665, C-597 | ZONE 5A FRL R1 (1) | 23.942 | Yes | 0 | <None> |  |  | Basic | No | 1200.000mm | 600.000mm | 2212.185mm | 0.000in | 1.9122 | Elevation | 0 | 22.03 | 300.000mm | 200.000mm |  |  | Undefined | 0.000in | 200.000mm | 1000.000mm | Undefined | Undefined | 0° 0' 0.000" |  | 1600.000mm | 300.000mm | 300.000mm | 0.000in | 0.000in | Junction Structure | Undefined |  | SMH 1.2X0.6 | Box | 0 | 0
MH-740 | SMH 1.2X0.6 | Storm Manhole | 443526.6996 | 1829905.5627 | 23.56 | C-466, C-221 | ZONE 5A FRL R1 (1) | 23.56 | Yes | 0 | <None> |  |  | Basic | No | 1200.000mm | 600.000mm | 2211.323mm | 0.000in | 1.9113 | Elevation | 0 | 21.649 | 300.000mm | 200.000mm |  |  | Undefined | 0.000in | 200.000mm | 1000.000mm | Undefined | Undefined | 0° 0' 0.000" |  | 1600.000mm | 300.000mm | 300.000mm | 0.000in | 0.000in | Junction Structure | Undefined |  | SMH 1.2X0.6 | Box | 0 | 0
MH-741 | SMH 1.2X0.75 | Storm Manhole | 443217.2632 | 1829905.964 | 23.269 | C-520, C-549 | ZONE 5A FRL R1 (1) | 23.269 | Yes | 0 | <None> |  |  | Basic | No | 1200.000mm | 750.000mm | 2209.840mm | 0.000in | 1.9098 | Elevation | 0 | 21.359 | 300.000mm | 200.000mm |  |  | Undefined | 0.000in | 200.000mm | 1150.000mm | Undefined | Undefined | 0° 0' 0.000" |  | 1600.000mm | 300.000mm | 300.000mm | 0.000in | 0.000in | Junction Structure | Undefined |  | SMH 1.2X0.75 | Box | 0 | 0
MH-742 | SMH 1.2X0.6 | Storm Manhole | 443160.0246 | 1829722.1223 | 23.341 | C-716, C-1121 | ZONE 5A FRL R1 (1) | 23.341 | Yes | 0 | <None> |  |  | Basic | No | 1200.000mm | 600.000mm | 2210.515mm | 0.000in | 1.9105 | Elevation | 0 | 21.43 | 300.000mm | 200.000mm |  |  | Undefined | 0.000in | 200.000mm | 1000.000mm | Undefined | Undefined | 0° 0' 0.000" |  | 1600.000mm | 300.000mm | 300.000mm | 0.000in | 0.000in | Junction Structure | Undefined |  | SMH 1.2X0.6 | Box | 0 | 0
MH-743 | SMH 1.2X0.75 | Storm Manhole | 443367.5498 | 1829593.0646 | 23.396 | C-530, C-483 | ZONE 5A FRL R1 (1) | 23.396 | Yes | 0 | <None> |  |  | Basic | No | 1200.000mm | 750.000mm | 2216.143mm | 0.000in | 1.9161 | Elevation | 0 | 21.48 | 300.000mm | 200.000mm |  |  | Undefined | 0.000in | 200.000mm | 1150.000mm | Undefined | Undefined | 0° 0' 0.000" |  | 1600.000mm | 300.000mm | 300.000mm | 0.000in | 0.000in | Junction Structure | Undefined |  | SMH 1.2X0.75 | Box | 0 | 0
MH-744 | SMH 1.2X0.6 | Storm Manhole | 443810.525 | 1830037.1679 | 22.515 | C-940, C-979 | ZONE 5A FRL R1 (1) | 22.515 | Yes | 0 | <None> |  |  | Basic | No | 1200.000mm | 600.000mm | 2209.998mm | 0.000in | 1.91 | Elevation | 0 | 20.605 | 300.000mm | 200.000mm |  |  | Undefined | 0.000in | 200.000mm | 1000.000mm | Undefined | Undefined | 0° 0' 0.000" |  | 1600.000mm | 300.000mm | 300.000mm | 0.000in | 0.000in | Junction Structure | Undefined |  | SMH 1.2X0.6 | Box | 0 | 0
MH-745 | SMH 0.6X1.2 | Storm Manhole | 443417.7387 | 1829995.4303 | 23.432 | C-767, C-761 | ZONE 5A FRL R1 (1) | 23.432 | Yes | 0 | <None> |  |  | Basic | No | 600.000mm | 1200.000mm | 2209.430mm | 0.000in | 1.9094 | Elevation | 0 | 21.523 | 300.000mm | 200.000mm |  |  | Undefined | 0.000in | 200.000mm | 1600.000mm | Undefined | Undefined | 311° 43' 26.964" |  | 1000.000mm | 300.000mm | 300.000mm | 0.000in | 0.000in | Junction Structure | Undefined |  | SMH 0.6X1.2 | Box | 0 | 0
MH-746 | SMH 1.2X0.6 | Storm Manhole | 443150.6246 | 1829722.1223 | 23.341 | C-1041, C-1046 | ZONE 5A FRL R1 (1) | 23.341 | Yes | 0 | <None> |  |  | Basic | No | 1200.000mm | 600.000mm | 2207.515mm | 0.000in | 1.9075 | Elevation | 0 | 21.433 | 300.000mm | 200.000mm |  |  | Undefined | 0.000in | 200.000mm | 1000.000mm | Undefined | Undefined | 0° 0' 0.000" |  | 1600.000mm | 300.000mm | 300.000mm | 0.000in | 0.000in | Junction Structure | Undefined |  | SMH 1.2X0.6 | Box | 0 | 0
MH-747 | SMH 0.75X1.2 | Storm Manhole | 443064.2249 | 1829831.1422 | 23.351 | C-253, C-274 | ZONE 5A FRL R1 (1) | 23.351 | Yes | 0 | <None> |  |  | Basic | No | 750.000mm | 1200.000mm | 2208.653mm | 0.000in | 1.9087 | Elevation | 0 | 21.442 | 300.000mm | 200.000mm |  |  | Undefined | 0.000in | 200.000mm | 1600.000mm | Undefined | Undefined | 0° 0' 0.000" |  | 1150.000mm | 300.000mm | 300.000mm | 0.000in | 0.000in | Junction Structure | Undefined |  | SMH 0.75X1.2 | Box | 0 | 0
MH-748 | SMH 1.2X0.6 | Storm Manhole | 443458.2251 | 1830301.4647 | 22.665 | C-278, C-232 | ZONE 5A FRL R1 (1) | 22.665 | Yes | 0 | <None> |  |  | Basic | No | 1200.000mm | 600.000mm | 2206.051mm | 0.000in | 1.9061 | Elevation | 0 | 20.759 | 300.000mm | 200.000mm |  |  | Undefined | 0.000in | 200.000mm | 1000.000mm | Undefined | Undefined | 0° 0' 0.000" |  | 1600.000mm | 300.000mm | 300.000mm | 0.000in | 0.000in | Junction Structure | Undefined |  | SMH 1.2X0.6 | Box | 0 | 0
MH-749 | SMH 0.75X1.2 | Storm Manhole | 442888.8819 | 1829831.1422 | 23.174 | C-935, C-948 | ZONE 5A FRL R1 (1) | 23.174 | Yes | 0 | <None> |  |  | Basic | No | 750.000mm | 1200.000mm | 2208.559mm | 0.000in | 1.9086 | Elevation | 0 | 21.265 | 300.000mm | 200.000mm |  |  | Undefined | 0.000in | 200.000mm | 1600.000mm | Undefined | Undefined | 0° 0' 0.000" |  | 1150.000mm | 300.000mm | 300.000mm | 0.000in | 0.000in | Junction Structure | Undefined |  | SMH 0.75X1.2 | Box | 0 | 0
MH-750 | SMH 1.2X0.6 | Storm Manhole | 443593.6996 | 1829746.494 | 23.335 | C-1145, C-1048 | ZONE 5A FRL R1 (1) | 23.335 | Yes | 0 | <None> |  |  | Basic | No | 1200.000mm | 600.000mm | 2275.214mm | 0.000in | 1.9752 | Elevation | 0 | 21.36 | 300.000mm | 200.000mm |  |  | Undefined | 0.000in | 200.000mm | 1000.000mm | Undefined | Undefined | 0° 0' 0.000" |  | 1600.000mm | 300.000mm | 300.000mm | 0.000in | 0.000in | Junction Structure | Undefined |  | SMH 1.2X0.6 | Box | 0 | 0
MH-751 | SMH 0.75X1.2 | Storm Manhole | 443720.4879 | 1829694.3796 | 23.42 | C-450, C-484 | ZONE 5A FRL R1 (1) | 23.42 | Yes | 0 | <None> |  |  | Basic | No | 750.000mm | 1200.000mm | 2215.712mm | 0.000in | 1.9157 | Elevation | 0 | 21.504 | 300.000mm | 200.000mm |  |  | Undefined | 0.000in | 200.000mm | 1600.000mm | Undefined | Undefined | 117° 23' 32.570" |  | 1150.000mm | 300.000mm | 300.000mm | 0.000in | 0.000in | Junction Structure | Undefined |  | SMH 0.75X1.2 | Box | 0 | 0
MH-752 | SMH 0.75X1.2 | Storm Manhole | 443619.5447 | 1830048.3472 | 22.736 | C-477, C-493 | ZONE 5A FRL R1 (1) | 22.736 | Yes | 0 | <None> |  |  | Basic | No | 750.000mm | 1200.000mm | 2431.868mm | 0.000in | 2.1319 | Elevation | 0 | 20.604 | 300.000mm | 200.000mm |  |  | Undefined | 0.000in | 200.000mm | 1600.000mm | Undefined | Undefined | 128° 40' 52.736" |  | 1150.000mm | 300.000mm | 300.000mm | 0.000in | 0.000in | Junction Structure | Undefined |  | SMH 0.75X1.2 | Box | 0 | 0
MH-753 | SMH 1.2X0.75 | Storm Manhole | 443740.2246 | 1829342.0529 | 23.026 | C-1261, C-1563, C-1661 | ZONE 5A FRL R1 (1) | 23.026 | Yes | 0 | <None> |  |  | Basic | No | 1200.000mm | 750.000mm | 2363.008mm | 0.000in | 2.063 | Elevation | 0 | 20.963 | 300.000mm | 200.000mm |  |  | Undefined | 0.000in | 200.000mm | 1150.000mm | Undefined | Undefined | 0° 0' 0.000" |  | 1600.000mm | 300.000mm | 300.000mm | 0.000in | 0.000in | Junction Structure | Undefined |  | SMH 1.2X0.75 | Box | 0 | 0
MH-754 | SMH 1.2X0.75 | Storm Manhole | 443517.3746 | 1829649.2741 | 23.141 | C-772, C-666 | ZONE 5A FRL R1 (1) | 23.141 | Yes | 0 | <None> |  |  | Basic | No | 1200.000mm | 750.000mm | 2192.441mm | 0.000in | 1.8924 | Elevation | 0 | 21.249 | 300.000mm | 200.000mm |  |  | Undefined | 0.000in | 200.000mm | 1150.000mm | Undefined | Undefined | 0° 0' 0.000" |  | 1600.000mm | 300.000mm | 300.000mm | 0.000in | 0.000in | Junction Structure | Undefined |  | SMH 1.2X0.75 | Box | 0 | 0
MH-755 | SMH 0.6X1.2 | Storm Manhole | 443253.588 | 1830172.3268 | 23.536 | <None> | ZONE 5A FRL R1 (1) | 23.536 | Yes | 0 | <None> |  |  | Basic | No | 600.000mm | 1200.000mm | 2215.386mm | 0.000in | 1.9154 | Elevation | 0 | 21.621 | 300.000mm | 200.000mm |  |  | Undefined | 0.000in | 200.000mm | 1600.000mm | Undefined | Undefined | 320° 0' 54.869" |  | 1000.000mm | 300.000mm | 300.000mm | 0.000in | 0.000in | Junction Structure | Undefined |  | SMH 0.6X1.2 | Box | 1 | 0
MH-756 | SMH 1.2X0.75 | Storm Manhole | 443132.6499 | 1829921.9802 | 23.371 | C-377, C-401 | ZONE 5A FRL R1 (1) | 23.371 | Yes | 0 | <None> |  |  | Basic | No | 1200.000mm | 750.000mm | 2141.891mm | 0.000in | 1.8419 | Depth | 0 | 21.529 | 300.000mm | 200.000mm |  |  | Undefined | 0.000in | 200.000mm | 1150.000mm | Undefined | Undefined | 0° 0' 0.000" |  | 1600.000mm | 300.000mm | 300.000mm | 0.000in | 0.000in | Junction Structure | Undefined |  | SMH 1.2X0.75 | Box | 0 | 0
MH-757 | SMH 0.75X1.2 | Storm Manhole | 443878.1657 | 1829831.1422 | 22.763 | C-101, C-112 | ZONE 5A FRL R1 (1) | 22.763 | Yes | 0 | <None> |  |  | Basic | No | 750.000mm | 1200.000mm | 2197.024mm | 0.000in | 1.897 | Elevation | 0 | 20.866 | 300.000mm | 200.000mm |  |  | Undefined | 0.000in | 200.000mm | 1600.000mm | Undefined | Undefined | 0° 0' 0.000" |  | 1150.000mm | 300.000mm | 300.000mm | 0.000in | 0.000in | Junction Structure | Undefined |  | SMH 0.75X1.2 | Box | 0 | 0
MH-758 | SMH 0.6X1.2 | Storm Manhole | 443556.7009 | 1829929.757 | 23.665 | C-443, C-495 | ZONE 5A FRL R1 (1) | 23.665 | Yes | 0 | <None> |  |  | Basic | No | 600.000mm | 1200.000mm | 2201.875mm | 0.000in | 1.9019 | Elevation | 0 | 21.763 | 300.000mm | 200.000mm |  |  | Undefined | 0.000in | 200.000mm | 1600.000mm | Undefined | Undefined | 307° 18' 18.843" |  | 1000.000mm | 300.000mm | 300.000mm | 0.000in | 0.000in | Junction Structure | Undefined |  | SMH 0.6X1.2 | Box | 0 | 0
MH-759 | SMH 1.2X0.6 | Storm Manhole | 443029.4247 | 1829585.0973 | 23.642 | C-1035, C-946 | ZONE 5A FRL R1 (1) | 23.642 | Yes | 0 | <None> |  |  | Basic | No | 1200.000mm | 600.000mm | 2198.926mm | 0.000in | 1.8989 | Elevation | 0 | 21.743 | 300.000mm | 200.000mm |  |  | Undefined | 0.000in | 200.000mm | 1000.000mm | Undefined | Undefined | 0° 0' 0.000" |  | 1600.000mm | 300.000mm | 300.000mm | 0.000in | 0.000in | Junction Structure | Undefined |  | SMH 1.2X0.6 | Box | 0 | 0
MH-760 | SMH 1.2X0.75 | Storm Manhole | 443151.2999 | 1830182.4768 | 23.431 | C-144, C-334 | ZONE 5A FRL R1 (1) | 23.431 | Yes | 0 | <None> |  |  | Basic | No | 1200.000mm | 750.000mm | 2196.142mm | 0.000in | 1.8961 | Elevation | 0 | 21.535 | 300.000mm | 200.000mm |  |  | Undefined | 0.000in | 200.000mm | 1150.000mm | Undefined | Undefined | 0° 0' 0.000" |  | 1600.000mm | 300.000mm | 300.000mm | 0.000in | 0.000in | Junction Structure | Undefined |  | SMH 1.2X0.75 | Box | 0 | 0
MH-761 | SMH 1.2X0.6 | Storm Manhole | 443583.3251 | 1830129.0307 | 22.627 | C-711, C-643 | ZONE 5A FRL R1 (1) | 22.627 | Yes | 0 | <None> |  |  | Basic | No | 1200.000mm | 600.000mm | 2199.570mm | 0.000in | 1.8996 | Elevation | 0 | 20.727 | 300.000mm | 200.000mm |  |  | Undefined | 0.000in | 200.000mm | 1000.000mm | Undefined | Undefined | 0° 0' 0.000" |  | 1600.000mm | 300.000mm | 300.000mm | 0.000in | 0.000in | Junction Structure | Undefined |  | SMH 1.2X0.6 | Box | 0 | 0
MH-762 | SMH 0.6X1.2 | Storm Manhole | 443211.2728 | 1830281.1622 | 23.174 | C-258, C-491 | ZONE 5A FRL R1 (1) | 23.174 | Yes | 0 | <None> |  |  | Basic | No | 600.000mm | 1200.000mm | 2142.453mm | 0.000in | 1.8425 | Elevation | 0 | 21.332 | 300.000mm | 200.000mm |  |  | Undefined | 0.000in | 200.000mm | 1600.000mm | Undefined | Undefined | 320° 0' 55.930" |  | 1000.000mm | 300.000mm | 300.000mm | 0.000in | 0.000in | Junction Structure | Undefined |  | SMH 0.6X1.2 | Box | 0 | 0
MH-763 | SMH 1.2X0.75 | Storm Manhole | 443283.6132 | 1829993.3261 | 23.302 | C-933, C-1005 | ZONE 5A FRL R1 (1) | 23.302 | Yes | 0 | <None> |  |  | Basic | No | 1200.000mm | 750.000mm | 2195.646mm | 0.000in | 1.8956 | Elevation | 0 | 21.406 | 300.000mm | 200.000mm |  |  | Undefined | 0.000in | 200.000mm | 1150.000mm | Undefined | Undefined | 0° 0' 0.000" |  | 1600.000mm | 300.000mm | 300.000mm | 0.000in | 0.000in | Junction Structure | Undefined |  | SMH 1.2X0.75 | Box | 0 | 0
MH-764 | SMH 1.2X0.6 | Storm Manhole | 443801.125 | 1830037.1673 | 22.515 | C-478, C-480 | ZONE 5A FRL R1 (1) | 22.515 | Yes | 0 | <None> |  |  | Basic | No | 1200.000mm | 600.000mm | 2199.002mm | 0.000in | 1.899 | Elevation | 0 | 20.616 | 300.000mm | 200.000mm |  |  | Undefined | 0.000in | 200.000mm | 1000.000mm | Undefined | Undefined | 0° 0' 0.000" |  | 1600.000mm | 300.000mm | 300.000mm | 0.000in | 0.000in | Junction Structure | Undefined |  | SMH 1.2X0.6 | Box | 0 | 0
MH-765 | SMH 1.2X0.6 | Storm Manhole | 443649.8996 | 1829515.1268 | 23.241 | C-42 | ZONE 5A FRL R1 (1) | 23.241 | Yes | 0 | <None> |  |  | Basic | No | 1200.000mm | 600.000mm | 1942.110mm | 0.000in | 1.6421 | Elevation | 0 | 21.599 | 300.000mm | 200.000mm |  |  | Undefined | 0.000in | 200.000mm | 1000.000mm | Undefined | Undefined | 0° 0' 0.000" |  | 1600.000mm | 300.000mm | 300.000mm | 0.000in | 0.000in | Junction Structure | Undefined |  | SMH 1.2X0.6 | Box | 0 | 0
MH-766 | SMH 1.2X0.6 | Storm Manhole | 443455.8254 | 1829945.3152 | 23.473 | C-832, C-860 | ZONE 5A FRL R1 (1) | 23.473 | Yes | 0 | <None> |  |  | Basic | No | 1200.000mm | 600.000mm | 2195.360mm | 0.000in | 1.8954 | Elevation | 0 | 21.578 | 300.000mm | 200.000mm |  |  | Undefined | 0.000in | 200.000mm | 1000.000mm | Undefined | Undefined | 0° 0' 0.000" |  | 1600.000mm | 300.000mm | 300.000mm | 0.000in | 0.000in | Junction Structure | Undefined |  | SMH 1.2X0.6 | Box | 0 | 0
MH-767 | SMH 0.6X1.2 | Storm Manhole | 443104.3918 | 1830171.4088 | 23.666 | C-2, C-303 | ZONE 5A FRL R1 (1) | 23.666 | Yes | 0 | <None> |  |  | Basic | No | 600.000mm | 1200.000mm | 2006.220mm | 0.000in | 1.7062 | Elevation | 0 | 21.96 | 300.000mm | 200.000mm |  |  | Undefined | 0.000in | 200.000mm | 1600.000mm | Undefined | Undefined | 74° 59' 17.916" |  | 1000.000mm | 300.000mm | 300.000mm | 0.000in | 0.000in | Junction Structure | Undefined |  | SMH 0.6X1.2 | Box | 0 | 0
MH-768 | SMH 1.2X0.75 | Storm Manhole | 443528.0246 | 1829649.2741 | 23.141 | C-766, C-656 | ZONE 5A FRL R1 (1) | 23.141 | Yes | 0 | <None> |  |  | Basic | No | 1200.000mm | 750.000mm | 2194.441mm | 0.000in | 1.8944 | Elevation | 0 | 21.247 | 300.000mm | 200.000mm |  |  | Undefined | 0.000in | 200.000mm | 1150.000mm | Undefined | Undefined | 0° 0' 0.000" |  | 1600.000mm | 300.000mm | 300.000mm | 0.000in | 0.000in | Junction Structure | Undefined |  | SMH 1.2X0.75 | Box | 0 | 0
MH-769 | SMH 0.75X1.2 | Storm Manhole | 443667.0625 | 1829787.6298 | 23.3 | C-550, C-562 | ZONE 5A FRL R1 (1) | 23.3 | Yes | 0 | <None> |  |  | Basic | No | 750.000mm | 1200.000mm | 2203.491mm | 0.000in | 1.9035 | Elevation | 0 | 21.397 | 300.000mm | 200.000mm |  |  | Undefined | 0.000in | 200.000mm | 1600.000mm | Undefined | Undefined | 301° 10' 55.496" |  | 1150.000mm | 300.000mm | 300.000mm | 0.000in | 0.000in | Junction Structure | Undefined |  | SMH 0.75X1.2 | Box | 0 | 0
MH-770 | SMH 1.2X0.6 | Storm Manhole | 443876.1257 | 1830140.9008 | 22.822 | C-551, C-710 | ZONE 5A FRL R1 (1) | 22.822 | Yes | 0 | <None> |  |  | Basic | No | 1200.000mm | 600.000mm | 2198.527mm | 0.000in | 1.8985 | Elevation | 0 | 20.923 | 300.000mm | 200.000mm |  |  | Undefined | 0.000in | 200.000mm | 1000.000mm | Undefined | Undefined | 0° 0' 0.000" |  | 1600.000mm | 300.000mm | 300.000mm | 0.000in | 0.000in | Junction Structure | Undefined |  | SMH 1.2X0.6 | Box | 0 | 0
MH-771 | SMH 0.75X1.2 | Storm Manhole | 442935.0944 | 1829987.3921 | 23.488 | C-1104, C-1097 | ZONE 5A FRL R1 (1) | 23.488 | Yes | 0 | <None> |  |  | Basic | No | 750.000mm | 1200.000mm | 2124.220mm | 0.000in | 1.8242 | Elevation | 0 | 21.664 | 300.000mm | 200.000mm |  |  | Undefined | 0.000in | 200.000mm | 1600.000mm | Undefined | Undefined | 0° 0' 0.000" |  | 1150.000mm | 300.000mm | 300.000mm | 0.000in | 0.000in | Junction Structure | Undefined |  | SMH 0.75X1.2 | Box | 0 | 0
MH-772 | SMH 0.6X1.2 | Storm Manhole | 443002.0465 | 1830334.2885 | 23.306 | C-431, C-374 | ZONE 5A FRL R1 (1) | 23.306 | Yes | 0 | <None> |  |  | Basic | No | 600.000mm | 1200.000mm | 2050.492mm | 0.000in | 1.7505 | Elevation | 0 | 21.556 | 300.000mm | 200.000mm |  |  | Undefined | 0.000in | 200.000mm | 1600.000mm | Undefined | Undefined | 335° 38' 57.567" |  | 1000.000mm | 300.000mm | 300.000mm | 0.000in | 0.000in | Junction Structure | Undefined |  | SMH 0.6X1.2 | Box | 0 | 0
MH-773 | SMH 1.2X0.75 | Storm Manhole | 443292.5498 | 1829510.555 | 23.664 | C-937, C-953 | ZONE 5A FRL R1 (1) | 23.664 | Yes | 0 | <None> |  |  | Basic | No | 1200.000mm | 750.000mm | 2156.701mm | 0.000in | 1.8567 | Elevation | 0 | 21.807 | 300.000mm | 200.000mm |  |  | Undefined | 0.000in | 200.000mm | 1150.000mm | Undefined | Undefined | 0° 0' 0.000" |  | 1600.000mm | 300.000mm | 300.000mm | 0.000in | 0.000in | Junction Structure | Undefined |  | SMH 1.2X0.75 | Box | 0 | 0
MH-774 | SMH 1.2X0.75 | Storm Manhole | 442947.0504 | 1829566.5001 | 23.609 | C-963, C-975 | ZONE 5A FRL R1 (1) | 23.609 | Yes | 0 | <None> |  |  | Basic | No | 1200.000mm | 750.000mm | 2196.857mm | 0.000in | 1.8969 | Elevation | 0 | 21.712 | 300.000mm | 200.000mm |  |  | Undefined | 0.000in | 200.000mm | 1150.000mm | Undefined | Undefined | 0° 0' 0.000" |  | 1600.000mm | 300.000mm | 300.000mm | 0.000in | 0.000in | Junction Structure | Undefined |  | SMH 1.2X0.75 | Box | 0 | 0
MH-775 | SMH 0.6X1.2 | Storm Manhole | 443736.1495 | 1829887.4174 | 22.562 | C-543 | ZONE 5A FRL R1 (1) | 22.562 | Yes | 0 | <None> |  |  | Basic | No | 600.000mm | 1200.000mm | 1937.927mm | 0.000in | 1.6379 | Elevation | 0 | 20.924 | 300.000mm | 200.000mm |  |  | Undefined | 0.000in | 200.000mm | 1600.000mm | Undefined | Undefined | 0° 0' 0.000" |  | 1000.000mm | 300.000mm | 300.000mm | 0.000in | 0.000in | Junction Structure | Undefined |  | SMH 0.6X1.2 | Box | 0 | 0
MH-776 | SMH 0.6X1.2 | Storm Manhole | 443041.8952 | 1830309.8524 | 23.28 | C-309 | ZONE 5A FRL R1 (1) | 23.28 | Yes | 0 | <None> |  |  | Basic | No | 600.000mm | 1200.000mm | 1925.513mm | 0.000in | 1.6255 | Elevation | 0 | 21.654 | 300.000mm | 200.000mm |  |  | Undefined | 0.000in | 200.000mm | 1600.000mm | Undefined | Undefined | 323° 33' 40.485" |  | 1000.000mm | 300.000mm | 300.000mm | 0.000in | 0.000in | Junction Structure | Undefined |  | SMH 0.6X1.2 | Box | 0 | 0
MH-777 | SMH 1.2X0.6 | Storm Manhole | 443592.7251 | 1830115.533 | 22.67 | C-847, C-694 | ZONE 5A FRL R1 (1) | 22.67 | Yes | 0 | <None> |  |  | Basic | No | 1200.000mm | 600.000mm | 2186.911mm | 0.000in | 1.8869 | Elevation | 0 | 20.783 | 300.000mm | 200.000mm |  |  | Undefined | 0.000in | 200.000mm | 1000.000mm | Undefined | Undefined | 0° 0' 0.000" |  | 1600.000mm | 300.000mm | 300.000mm | 0.000in | 0.000in | Junction Structure | Undefined |  | SMH 1.2X0.6 | Box | 0 | 0
MH-778 | SMH 0.75X1.2 | Storm Manhole | 443709.7334 | 1829691.9535 | 23.426 | C-1012, C-700 | ZONE 5A FRL R1 (1) | 23.426 | Yes | 0 | <None> |  |  | Basic | No | 750.000mm | 1200.000mm | 2166.582mm | 0.000in | 1.8666 | Elevation | 0 | 21.559 | 300.000mm | 200.000mm |  |  | Undefined | 0.000in | 200.000mm | 1600.000mm | Undefined | Undefined | 117° 23' 32.570" |  | 1150.000mm | 300.000mm | 300.000mm | 0.000in | 0.000in | Junction Structure | Undefined |  | SMH 0.75X1.2 | Box | 0 | 0
MH-779 | SMH 1.2X0.6 | Storm Manhole | 443451.2623 | 1829609.2741 | 23.188 | C-192, C-165 | ZONE 5A FRL R1 (1) | 23.188 | Yes | 0 | <None> |  |  | Basic | No | 1200.000mm | 600.000mm | 2141.269mm | 0.000in | 1.8413 | Elevation | 0 | 21.347 | 300.000mm | 200.000mm |  |  | Undefined | 0.000in | 200.000mm | 1000.000mm | Undefined | Undefined | 0° 0' 0.000" |  | 1600.000mm | 300.000mm | 300.000mm | 0.000in | 0.000in | Junction Structure | Undefined |  | SMH 1.2X0.6 | Box | 0 | 0
MH-780 | SMH 0.75X1.2 | Storm Manhole | 443401.9501 | 1830290.9027 | 22.862 | C-485, C-514 | ZONE 5A FRL R1 (1) | 22.862 | Yes | 0 | <None> |  |  | Basic | No | 750.000mm | 1200.000mm | 2180.586mm | 0.000in | 1.8806 | Elevation | 0 | 20.981 | 300.000mm | 200.000mm |  |  | Undefined | 0.000in | 200.000mm | 1600.000mm | Undefined | Undefined | 269° 59' 60.000" |  | 1150.000mm | 300.000mm | 300.000mm | 0.000in | 0.000in | Junction Structure | Undefined |  | SMH 0.75X1.2 | Box | 0 | 0
MH-781 | SMH 1.2X0.6 | Storm Manhole | 443460.6623 | 1829609.2741 | 23.188 | C-193, C-164 | ZONE 5A FRL R1 (1) | 23.188 | Yes | 0 | <None> |  |  | Basic | No | 1200.000mm | 600.000mm | 2141.269mm | 0.000in | 1.8413 | Elevation | 0 | 21.347 | 300.000mm | 200.000mm |  |  | Undefined | 0.000in | 200.000mm | 1000.000mm | Undefined | Undefined | 0° 0' 0.000" |  | 1600.000mm | 300.000mm | 300.000mm | 0.000in | 0.000in | Junction Structure | Undefined |  | SMH 1.2X0.6 | Box | 0 | 0
MH-782 | SMH 1.2X0.75 | Storm Manhole | 443206.6882 | 1829905.964 | 23.267 | C-503, C-837 | ZONE 5A FRL R1 (1) | 23.267 | Yes | 0 | <None> |  |  | Basic | No | 1200.000mm | 750.000mm | 2183.340mm | 0.000in | 1.8833 | Elevation | 0 | 21.384 | 300.000mm | 200.000mm |  |  | Undefined | 0.000in | 200.000mm | 1150.000mm | Undefined | Undefined | 0° 0' 0.000" |  | 1600.000mm | 300.000mm | 300.000mm | 0.000in | 0.000in | Junction Structure | Undefined |  | SMH 1.2X0.75 | Box | 0 | 0
MH-783 | SMH 1.2X0.6 | Storm Manhole | 443225.6248 | 1829466.6649 | 23.893 | C-665, C-222 | ZONE 5A FRL R1 (1) | 23.893 | Yes | 0 | <None> |  |  | Basic | No | 1200.000mm | 600.000mm | 2183.081mm | 0.000in | 1.8831 | Elevation | 0 | 22.01 | 300.000mm | 200.000mm |  |  | Undefined | 0.000in | 200.000mm | 1000.000mm | Undefined | Undefined | 0° 0' 0.000" |  | 1600.000mm | 300.000mm | 300.000mm | 0.000in | 0.000in | Junction Structure | Undefined |  | SMH 1.2X0.6 | Box | 0 | 0
MH-784 | SMH 0.6X1.2 | Storm Manhole | 443262.0362 | 1830199.441 | 23.603 | C-1305, C-326 | ZONE 5A FRL R1 (1) | 23.603 | Yes | 0 | <None> |  |  | Basic | No | 600.000mm | 1200.000mm | 2166.085mm | 0.000in | 1.8661 | Elevation | 0 | 21.737 | 300.000mm | 200.000mm |  |  | Undefined | 0.000in | 200.000mm | 1600.000mm | Undefined | Undefined | 50° 0' 55.013" |  | 1000.000mm | 300.000mm | 300.000mm | 0.000in | 0.000in | Junction Structure | Undefined |  | SMH 0.6X1.2 | Box | 0 | 0
MH-785 | SMH 0.75X1.2 | Storm Manhole | 443271.6414 | 1829693.5953 | 23.512 | C-197, C-459 | ZONE 5A FRL R1 (1) | 23.512 | Yes | 0 | <None> |  |  | Basic | No | 750.000mm | 1200.000mm | 2187.409mm | 0.000in | 1.8874 | Elevation | 0 | 21.625 | 300.000mm | 200.000mm |  |  | Undefined | 0.000in | 200.000mm | 1600.000mm | Undefined | Undefined | 0° 0' 0.000" |  | 1150.000mm | 300.000mm | 300.000mm | 0.000in | 0.000in | Junction Structure | Undefined |  | SMH 0.75X1.2 | Box | 0 | 0
MH-786 | SMH 0.6X1.2 | Storm Manhole | 443204.4797 | 1830213.5113 | 23.565 | <None> | ZONE 5A FRL R1 (1) | 23.565 | Yes | 0 | <None> |  |  | Basic | No | 600.000mm | 1200.000mm | 2180.117mm | 0.000in | 1.8801 | Elevation | 0 | 21.685 | 300.000mm | 200.000mm |  |  | Undefined | 0.000in | 200.000mm | 1600.000mm | Undefined | Undefined | 320° 0' 54.869" |  | 1000.000mm | 300.000mm | 300.000mm | 0.000in | 0.000in | Junction Structure | Undefined |  | SMH 0.6X1.2 | Box | 1 | 0
MH-787 | SMH 0.75X1.2 | Storm Manhole | 443009.077 | 1829546.0991 | 23.724 | C-513, C-276 | ZONE 5A FRL R1 (1) | 23.724 | Yes | 0 | <None> |  |  | Basic | No | 750.000mm | 1200.000mm | 2179.575mm | 0.000in | 1.8796 | Elevation | 0 | 21.844 | 300.000mm | 200.000mm |  |  | Undefined | 0.000in | 200.000mm | 1600.000mm | Undefined | Undefined | 0° 0' 0.000" |  | 1150.000mm | 300.000mm | 300.000mm | 0.000in | 0.000in | Junction Structure | Undefined |  | SMH 0.75X1.2 | Box | 0 | 0
MH-788 | SMH 0.6X1.2 | Storm Manhole | 443010.5562 | 1829366.317 | 24.538 | C-36, C-80 | ZONE 5A FRL R1 (1) | 24.538 | Yes | 0 | <None> |  |  | Basic | No | 600.000mm | 1200.000mm | 2179.510mm | 0.000in | 1.8795 | Elevation | 0 | 22.658 | 300.000mm | 200.000mm |  |  | Undefined | 0.000in | 200.000mm | 1600.000mm | Undefined | Undefined | 0° 0' 0.000" |  | 1000.000mm | 300.000mm | 300.000mm | 0.000in | 0.000in | Junction Structure | Undefined |  | SMH 0.6X1.2 | Box | 0 | 0
MH-790 | SMH 0.6X1.2 | Storm Manhole | 443121.2356 | 1830197.9282 | 23.613 | C-742 | ZONE 5A FRL R1 (1) | 23.613 | Yes | 0 | <None> |  |  | Basic | No | 600.000mm | 1200.000mm | 1945.315mm | 0.000in | 1.6453 | Elevation | 0 | 21.968 | 300.000mm | 200.000mm |  |  | Undefined | 0.000in | 200.000mm | 1600.000mm | Undefined | Undefined | 254° 59' 17.916" |  | 1000.000mm | 300.000mm | 300.000mm | 0.000in | 0.000in | Junction Structure | Undefined |  | SMH 0.6X1.2 | Box | 0 | 0
MH-791 | SMH 1.2X0.6 | Storm Manhole | 443216.2248 | 1829406.665 | 24.04 | C-748, C-655 | ZONE 5A FRL R1 (1) | 24.04 | Yes | 0 | <None> |  |  | Basic | No | 1200.000mm | 600.000mm | 2177.997mm | 0.000in | 1.878 | Elevation | 0 | 22.162 | 300.000mm | 200.000mm |  |  | Undefined | 0.000in | 200.000mm | 1000.000mm | Undefined | Undefined | 0° 0' 0.000" |  | 1600.000mm | 300.000mm | 300.000mm | 0.000in | 0.000in | Junction Structure | Undefined |  | SMH 1.2X0.6 | Box | 0 | 0
MH-792 | SMH 1.2X0.6 | Storm Manhole | 443649.8996 | 1829613.7741 | 23.466 | C-20, C-90 | ZONE 5A FRL R1 (1) | 23.466 | Yes | 0 | <None> |  |  | Basic | No | 1200.000mm | 600.000mm | 2092.101mm | 0.000in | 1.7921 | Elevation | 0 | 21.674 | 300.000mm | 200.000mm |  |  | Undefined | 0.000in | 200.000mm | 1000.000mm | Undefined | Undefined | 0° 0' 0.000" |  | 1600.000mm | 300.000mm | 300.000mm | 0.000in | 0.000in | Junction Structure | Undefined |  | SMH 1.2X0.6 | Box | 0 | 0
MH-793 | SMH 1.2X0.6 | Storm Manhole | 443876.1257 | 1830323.2195 | 22.855 | C-154, C-210 | ZONE 5A FRL R1 (1) | 22.855 | Yes | 0 | <None> |  |  | Basic | No | 1200.000mm | 600.000mm | 2177.015mm | 0.000in | 1.877 | Elevation | 0 | 20.978 | 300.000mm | 200.000mm |  |  | Undefined | 0.000in | 200.000mm | 1000.000mm | Undefined | Undefined | 0° 0' 0.000" |  | 1600.000mm | 300.000mm | 300.000mm | 0.000in | 0.000in | Junction Structure | Undefined |  | SMH 1.2X0.6 | Box | 0 | 0
MH-794 | SMH 1.2X0.75 | Storm Manhole | 443367.5498 | 1829573.0646 | 23.343 | C-569, C-530 | ZONE 5A FRL R1 (1) | 23.343 | Yes | 0 | <None> |  |  | Basic | No | 1200.000mm | 750.000mm | 2182.825mm | 0.000in | 1.8828 | Elevation | 0 | 21.46 | 300.000mm | 200.000mm |  |  | Undefined | 0.000in | 200.000mm | 1150.000mm | Undefined | Undefined | 0° 0' 0.000" |  | 1600.000mm | 300.000mm | 300.000mm | 0.000in | 0.000in | Junction Structure | Undefined |  | SMH 1.2X0.75 | Box | 0 | 0
MH-795 | SMH 1.2X0.75 | Storm Manhole | 443151.2999 | 1829900.0136 | 23.316 | C-312, C-359 | ZONE 5A FRL R1 (1) | 23.316 | Yes | 0 | <None> |  |  | Basic | No | 1200.000mm | 750.000mm | 2175.977mm | 0.000in | 1.876 | Elevation | 0 | 21.44 | 300.000mm | 200.000mm |  |  | Undefined | 0.000in | 200.000mm | 1150.000mm | Undefined | Undefined | 0° 0' 0.000" |  | 1600.000mm | 300.000mm | 300.000mm | 0.000in | 0.000in | Junction Structure | Undefined |  | SMH 1.2X0.75 | Box | 0 | 0
MH-796 | SMH 1.2X0.75 | Storm Manhole | 443348.8998 | 1829933.3595 | 23.203 | C-121, C-153 | ZONE 5A FRL R1 (1) | 23.203 | Yes | 0 | <None> |  |  | Basic | No | 1200.000mm | 750.000mm | 2175.795mm | 0.000in | 1.8758 | Elevation | 0 | 21.327 | 300.000mm | 200.000mm |  |  | Undefined | 0.000in | 200.000mm | 1150.000mm | Undefined | Undefined | 0° 0' 0.000" |  | 1600.000mm | 300.000mm | 300.000mm | 0.000in | 0.000in | Junction Structure | Undefined |  | SMH 1.2X0.75 | Box | 0 | 0
MH-797 | SMH 0.75X1.2 | Storm Manhole | 443094.3365 | 1829735.4924 | 23.34 | C-850, C-1153 | ZONE 5A FRL R1 (1) | 23.34 | Yes | 0 | <None> |  |  | Basic | No | 750.000mm | 1200.000mm | 2194.780mm | 0.000in | 1.8948 | Elevation | 0 | 21.445 | 300.000mm | 200.000mm |  |  | Undefined | 0.000in | 200.000mm | 1600.000mm | Undefined | Undefined | 0° 0' 0.000" |  | 1150.000mm | 300.000mm | 300.000mm | 0.000in | 0.000in | Junction Structure | Undefined |  | SMH 0.75X1.2 | Box | 0 | 0
MH-798 | SMH 1.2X0.75 | Storm Manhole | 443367.5498 | 1829453.9871 | 23.211 | C-725, C-114 | ZONE 5A FRL R1 (1) | 23.211 | Yes | 0 | <None> |  |  | Basic | No | 1200.000mm | 750.000mm | 2170.280mm | 0.000in | 1.8703 | Elevation | 0 | 21.341 | 300.000mm | 200.000mm |  |  | Undefined | 0.000in | 200.000mm | 1150.000mm | Undefined | Undefined | 0° 0' 0.000" |  | 1600.000mm | 300.000mm | 300.000mm | 0.000in | 0.000in | Junction Structure | Undefined |  | SMH 1.2X0.75 | Box | 0 | 0
MH-799 | SMH 0.75X1.2 | Storm Manhole | 443009.077 | 1829535.4491 | 23.724 | <None> | ZONE 5A FRL R1 (1) | 23.724 | Yes | 0 | <None> |  |  | Basic | No | 750.000mm | 1200.000mm | 2169.575mm | 0.000in | 1.8696 | Elevation | 0 | 21.854 | 300.000mm | 200.000mm |  |  | Undefined | 0.000in | 200.000mm | 1600.000mm | Undefined | Undefined | 0° 0' 0.000" |  | 1150.000mm | 300.000mm | 300.000mm | 0.000in | 0.000in | Junction Structure | Undefined |  | SMH 0.75X1.2 | Box | 1 | 0
MH-800 | SMH 0.75X1.2 | Storm Manhole | 443416.9457 | 1830277.2099 | 22.828 | C-514, C-540 | ZONE 5A FRL R1 (1) | 22.828 | Yes | 0 | <None> |  |  | Basic | No | 750.000mm | 1200.000mm | 2166.979mm | 0.000in | 1.867 | Elevation | 0 | 20.961 | 300.000mm | 200.000mm |  |  | Undefined | 0.000in | 200.000mm | 1600.000mm | Undefined | Undefined | 137° 48' 31.809" |  | 1150.000mm | 300.000mm | 300.000mm | 0.000in | 0.000in | Junction Structure | Undefined |  | SMH 0.75X1.2 | Box | 0 | 0
MH-801 | SMH 0.75X1.2 | Storm Manhole | 443054.9293 | 1829987.3921 | 23.74 | C-567, C-777 | ZONE 5A FRL R1 (1) | 23.74 | Yes | 0 | <None> |  |  | Basic | No | 750.000mm | 1200.000mm | 2255.586mm | 0.000in | 1.9556 | Elevation | 0 | 21.784 | 300.000mm | 200.000mm |  |  | Undefined | 0.000in | 200.000mm | 1600.000mm | Undefined | Undefined | 0° 0' 0.000" |  | 1150.000mm | 300.000mm | 300.000mm | 0.000in | 0.000in | Junction Structure | Undefined |  | SMH 0.75X1.2 | Box | 0 | 0
MH-802 | SMH 1.2X0.6 | Storm Manhole | 443216.2248 | 1829386.665 | 24.051 | C-516, C-655 | ZONE 5A FRL R1 (1) | 24.051 | Yes | 0 | <None> |  |  | Basic | No | 1200.000mm | 600.000mm | 2168.733mm | 0.000in | 1.8687 | Elevation | 0 | 22.182 | 300.000mm | 200.000mm |  |  | Undefined | 0.000in | 200.000mm | 1000.000mm | Undefined | Undefined | 0° 0' 0.000" |  | 1600.000mm | 300.000mm | 300.000mm | 0.000in | 0.000in | Junction Structure | Undefined |  | SMH 1.2X0.6 | Box | 0 | 0
MH-803 | SMH 1.2X0.6 | Storm Manhole | 443225.6248 | 1829386.6649 | 24.051 | C-41, C-1095 | ZONE 5A FRL R1 (1) | 24.051 | Yes | 0 | <None> |  |  | Basic | No | 1200.000mm | 600.000mm | 2168.733mm | 0.000in | 1.8687 | Elevation | 0 | 22.182 | 300.000mm | 200.000mm |  |  | Undefined | 0.000in | 200.000mm | 1000.000mm | Undefined | Undefined | 0° 0' 0.000" |  | 1600.000mm | 300.000mm | 300.000mm | 0.000in | 0.000in | Junction Structure | Undefined |  | SMH 1.2X0.6 | Box | 0 | 0
MH-804 | SMH 1.2X0.6 | Storm Manhole | 443866.7257 | 1830323.2195 | 22.855 | C-636, C-587 | ZONE 5A FRL R1 (1) | 22.855 | Yes | 0 | <None> |  |  | Basic | No | 1200.000mm | 600.000mm | 2168.011mm | 0.000in | 1.868 | Elevation | 0 | 20.987 | 300.000mm | 200.000mm |  |  | Undefined | 0.000in | 200.000mm | 1000.000mm | Undefined | Undefined | 0° 0' 0.000" |  | 1600.000mm | 300.000mm | 300.000mm | 0.000in | 0.000in | Junction Structure | Undefined |  | SMH 1.2X0.6 | Box | 0 | 0
MH-805 | SMH 1.2X0.6 | Storm Manhole | 443038.8247 | 1829587.0825 | 23.635 | C-671, C-680 | ZONE 5A FRL R1 (1) | 23.635 | Yes | 0 | <None> |  |  | Basic | No | 1200.000mm | 600.000mm | 2167.959mm | 0.000in | 1.868 | Elevation | 0 | 21.767 | 300.000mm | 200.000mm |  |  | Undefined | 0.000in | 200.000mm | 1000.000mm | Undefined | Undefined | 0° 0' 0.000" |  | 1600.000mm | 300.000mm | 300.000mm | 0.000in | 0.000in | Junction Structure | Undefined |  | SMH 1.2X0.6 | Box | 0 | 0
MH-806 | SMH 0.75X1.2 | Storm Manhole | 443279.0604 | 1829831.1422 | 23.128 | C-852, C-874 | ZONE 5A FRL R1 (1) | 23.128 | Yes | 0 | <None> |  |  | Basic | No | 750.000mm | 1200.000mm | 2165.989mm | 0.000in | 1.866 | Elevation | 0 | 21.262 | 300.000mm | 200.000mm |  |  | Undefined | 0.000in | 200.000mm | 1600.000mm | Undefined | Undefined | 0° 0' 0.000" |  | 1150.000mm | 300.000mm | 300.000mm | 0.000in | 0.000in | Junction Structure | Undefined |  | SMH 0.75X1.2 | Box | 0 | 0
MH-807 | SMH 0.75X1.2 | Storm Manhole | 442867.1682 | 1829831.1422 | 23.113 | C-948, C-1608 | ZONE 5A FRL R1 (1) | 23.113 | Yes | 0 | <None> |  |  | Basic | No | 750.000mm | 1200.000mm | 2170.058mm | 0.000in | 1.8701 | Elevation | 0 | 21.243 | 300.000mm | 200.000mm |  |  | Undefined | 0.000in | 200.000mm | 1600.000mm | Undefined | Undefined | 0° 0' 0.000" |  | 1150.000mm | 300.000mm | 300.000mm | 0.000in | 0.000in | Junction Structure | Undefined |  | SMH 0.75X1.2 | Box | 0 | 0
MH-808 | SMH 0.75X1.2 | Storm Manhole | 443700.3356 | 1829956.2866 | 22.428 | C-449, C-479 | ZONE 5A FRL R1 (1) | 22.428 | Yes | 0 | <None> |  |  | Basic | No | 750.000mm | 1200.000mm | 2161.412mm | 0.000in | 1.8614 | Elevation | 0 | 20.567 | 300.000mm | 200.000mm |  |  | Undefined | 0.000in | 200.000mm | 1600.000mm | Undefined | Undefined | 125° 20' 55.838" |  | 1150.000mm | 300.000mm | 300.000mm | 0.000in | 0.000in | Junction Structure | Undefined |  | SMH 0.75X1.2 | Box | 0 | 0
MH-809 | SMH 0.6X1.2 | Storm Manhole | 443507.9731 | 1830260.117 | 22.656 | C-1480, C-1484 | ZONE 5A FRL R1 (1) | 22.656 | Yes | 0 | <None> |  |  | Basic | No | 600.000mm | 1200.000mm | 2544.471mm | 0.000in | 2.2445 | Elevation | 0 | 20.412 | 300.000mm | 200.000mm |  |  | Undefined | 0.000in | 200.000mm | 1600.000mm | Undefined | Undefined | 0° 0' 0.000" |  | 1000.000mm | 300.000mm | 300.000mm | 0.000in | 0.000in | Junction Structure | Undefined |  | SMH 0.6X1.2 | Box | 0 | 0
MH-810 | SMH 0.75X1.2 | Storm Manhole | 443430.7249 | 1829682.9451 | 23.582 | C-1299, C-1295 | ZONE 5A FRL R1 (1) | 23.582 | Yes | 0 | <None> |  |  | Basic | No | 750.000mm | 1200.000mm | 2803.471mm | 0.000in | 2.5035 | Elevation | 0 | 21.079 | 300.000mm | 200.000mm |  |  | Undefined | 0.000in | 200.000mm | 1600.000mm | Undefined | Undefined | 0° 0' 0.000" |  | 1150.000mm | 300.000mm | 300.000mm | 0.000in | 0.000in | Junction Structure | Undefined |  | SMH 0.75X1.2 | Box | 0 | 0
MH-811 | SMH 0.75X1.2 | Storm Manhole | 443292.7748 | 1829356.9921 | 23.802 | <None> | ZONE 5A FRL R1 (1) | 23.802 | Yes | 0 | <None> |  |  | Basic | No | 750.000mm | 1200.000mm | 2122.348mm | 0.000in | 1.8223 | Elevation | 0 | 21.98 | 300.000mm | 200.000mm |  |  | Undefined | 0.000in | 200.000mm | 1600.000mm | Undefined | Undefined | 0° 0' 0.000" |  | 1150.000mm | 300.000mm | 300.000mm | 0.000in | 0.000in | Junction Structure | Undefined |  | SMH 0.75X1.2 | Box | 1 | 0
MH-812 | SMH 0.6X1.2 | Storm Manhole | 443245.083 | 1830179.4595 | 23.509 | C-904, C-699 | ZONE 5A FRL R1 (1) | 23.509 | Yes | 0 | <None> |  |  | Basic | No | 600.000mm | 1200.000mm | 2176.523mm | 0.000in | 1.8765 | Elevation | 0 | 21.632 | 300.000mm | 200.000mm |  |  | Undefined | 0.000in | 200.000mm | 1600.000mm | Undefined | Undefined | 320° 0' 54.869" |  | 1000.000mm | 300.000mm | 300.000mm | 0.000in | 0.000in | Junction Structure | Undefined |  | SMH 0.6X1.2 | Box | 0 | 0
MH-813 | SMH 1.2X0.6 | Storm Manhole | 443659.2996 | 1829609.2741 | 23.456 | C-267, C-615 | ZONE 5A FRL R1 (1) | 23.456 | Yes | 0 | <None> |  |  | Basic | No | 1200.000mm | 600.000mm | 2080.837mm | 0.000in | 1.7808 | Elevation | 0 | 21.675 | 300.000mm | 200.000mm |  |  | Undefined | 0.000in | 200.000mm | 1000.000mm | Undefined | Undefined | 0° 0' 0.000" |  | 1600.000mm | 300.000mm | 300.000mm | 0.000in | 0.000in | Junction Structure | Undefined |  | SMH 1.2X0.6 | Box | 0 | 0
MH-814 | SMH 0.75X1.2 | Storm Manhole | 443532.8511 | 1829546.0991 | 23.055 | C-212, C-189 | ZONE 5A FRL R1 (1) | 23.055 | Yes | 0 | <None> |  |  | Basic | No | 750.000mm | 1200.000mm | 2317.914mm | 0.000in | 2.0179 | Elevation | 0 | 21.037 | 300.000mm | 200.000mm |  |  | Undefined | 0.000in | 200.000mm | 1600.000mm | Undefined | Undefined | 0° 0' 0.000" |  | 1150.000mm | 300.000mm | 300.000mm | 0.000in | 0.000in | Junction Structure | Undefined |  | SMH 0.75X1.2 | Box | 0 | 0
MH-815 | SMH 0.6X1.2 | Storm Manhole | 443010.6446 | 1829356.842 | 24.539 | <None> | ZONE 5A FRL R1 (1) | 24.539 | Yes | 0 | <None> |  |  | Basic | No | 600.000mm | 1200.000mm | 2161.003mm | 0.000in | 1.861 | Elevation | 0 | 22.678 | 300.000mm | 200.000mm |  |  | Undefined | 0.000in | 200.000mm | 1600.000mm | Undefined | Undefined | 0° 0' 0.000" |  | 1000.000mm | 300.000mm | 300.000mm | 0.000in | 0.000in | Junction Structure | Undefined |  | SMH 0.6X1.2 | Box | 1 | 0
MH-816 | SMH 0.75X1.2 | Storm Manhole | 443278.6602 | 1829682.9453 | 23.504 | C-456 | ZONE 5A FRL R1 (1) | 23.504 | Yes | 0 | <None> |  |  | Basic | No | 750.000mm | 1200.000mm | 2155.599mm | 0.000in | 1.8556 | Elevation | 0 | 21.648 | 300.000mm | 200.000mm |  |  | Undefined | 0.000in | 200.000mm | 1600.000mm | Undefined | Undefined | 0° 0' 0.000" |  | 1150.000mm | 300.000mm | 300.000mm | 0.000in | 0.000in | Junction Structure | Undefined |  | SMH 0.75X1.2 | Box | 0 | 0
MH-817 | SMH 1.2X0.6 | Storm Manhole | 443085.0246 | 1829724.4237 | 23.475 | C-634, C-707 | ZONE 5A FRL R1 (1) | 23.475 | Yes | 0 | <None> |  |  | Basic | No | 1200.000mm | 600.000mm | 2158.976mm | 0.000in | 1.859 | Elevation | 0 | 21.616 | 300.000mm | 200.000mm |  |  | Undefined | 0.000in | 200.000mm | 1000.000mm | Undefined | Undefined | 0° 0' 0.000" |  | 1600.000mm | 300.000mm | 300.000mm | 0.000in | 0.000in | Junction Structure | Undefined |  | SMH 1.2X0.6 | Box | 0 | 0
MH-818 | SMH 0.75X1.2 | Storm Manhole | 443392.7803 | 1830286.5314 | 22.882 | C-163, C-181 | ZONE 5A FRL R1 (1) | 22.882 | Yes | 0 | <None> |  |  | Basic | No | 750.000mm | 1200.000mm | 2180.160mm | 0.000in | 1.8802 | Elevation | 0 | 21.002 | 300.000mm | 200.000mm |  |  | Undefined | 0.000in | 200.000mm | 1600.000mm | Undefined | Undefined | 90° 11' 19.553" |  | 1150.000mm | 300.000mm | 300.000mm | 0.000in | 0.000in | Junction Structure | Undefined |  | SMH 0.75X1.2 | Box | 0 | 0
MH-819 | SMH 1.2X0.6 | Storm Manhole | 443517.2996 | 1829905.5627 | 23.56 | C-561, C-589 | ZONE 5A FRL R1 (1) | 23.56 | Yes | 0 | <None> |  |  | Basic | No | 1200.000mm | 600.000mm | 2157.323mm | 0.000in | 1.8573 | Elevation | 0 | 21.703 | 300.000mm | 200.000mm |  |  | Undefined | 0.000in | 200.000mm | 1000.000mm | Undefined | Undefined | 0° 0' 0.000" |  | 1600.000mm | 300.000mm | 300.000mm | 0.000in | 0.000in | Junction Structure | Undefined |  | SMH 1.2X0.6 | Box | 0 | 0
MH-820 | SMH 0.75X1.2 | Storm Manhole | 443028.8248 | 1829356.992 | 24.514 | <None> | ZONE 5A FRL R1 (1) | 24.514 | Yes | 0 | <None> |  |  | Basic | No | 750.000mm | 1200.000mm | 2155.418mm | 0.000in | 1.8554 | Elevation | 0 | 22.659 | 300.000mm | 200.000mm |  |  | Undefined | 0.000in | 200.000mm | 1600.000mm | Undefined | Undefined | 0° 0' 0.000" |  | 1150.000mm | 300.000mm | 300.000mm | 0.000in | 0.000in | Junction Structure | Undefined |  | SMH 0.75X1.2 | Box | 1 | 0
MH-821 | SMH 0.75X1.2 | Storm Manhole | 443431.6658 | 1830263.6783 | 22.791 | C-762, C-540 | ZONE 5A FRL R1 (1) | 22.791 | Yes | 0 | <None> |  |  | Basic | No | 750.000mm | 1200.000mm | 2150.367mm | 0.000in | 1.8504 | Elevation | 0 | 20.941 | 300.000mm | 200.000mm |  |  | Undefined | 0.000in | 200.000mm | 1600.000mm | Undefined | Undefined | 316° 55' 9.209" |  | 1150.000mm | 300.000mm | 300.000mm | 0.000in | 0.000in | Junction Structure | Undefined |  | SMH 0.75X1.2 | Box | 0 | 0
MH-822 | SMH 0.75X1.2 | Storm Manhole | 442897.0867 | 1829987.3921 | 23.412 | C-1200, C-1231 | ZONE 5A FRL R1 (1) | 23.412 | Yes | 0 | <None> |  |  | Basic | No | 750.000mm | 1200.000mm | 2570.205mm | 0.000in | 2.2702 | Elevation | 0 | 21.142 | 300.000mm | 200.000mm |  |  | Undefined | 0.000in | 200.000mm | 1600.000mm | Undefined | Undefined | 0° 0' 0.000" |  | 1150.000mm | 300.000mm | 300.000mm | 0.000in | 0.000in | Junction Structure | Undefined |  | SMH 0.75X1.2 | Box | 0 | 0
MH-823 | SMH 1.2X0.75 | Storm Manhole | 443367.5498 | 1829932.0872 | 23.2 | C-261, C-156 | ZONE 5A FRL R1 (1) | 23.2 | Yes | 0 | <None> |  |  | Basic | No | 1200.000mm | 750.000mm | 2152.797mm | 0.000in | 1.8528 | Elevation | 0 | 21.347 | 300.000mm | 200.000mm |  |  | Undefined | 0.000in | 200.000mm | 1150.000mm | Undefined | Undefined | 0° 0' 0.000" |  | 1600.000mm | 300.000mm | 300.000mm | 0.000in | 0.000in | Junction Structure | Undefined |  | SMH 1.2X0.75 | Box | 0 | 0
MH-824 | SMH 0.75X1.2 | Storm Manhole | 443090.9509 | 1829812.4922 | 23.272 | C-570, C-388 | ZONE 5A FRL R1 (1) | 23.272 | Yes | 0 | <None> |  |  | Basic | No | 750.000mm | 1200.000mm | 2107.512mm | 0.000in | 1.8075 | Elevation | 0 | 21.464 | 300.000mm | 200.000mm |  |  | Undefined | 0.000in | 200.000mm | 1600.000mm | Undefined | Undefined | 0° 0' 0.000" |  | 1150.000mm | 300.000mm | 300.000mm | 0.000in | 0.000in | Junction Structure | Undefined |  | SMH 0.75X1.2 | Box | 0 | 0
MH-825 | SMH 1.2X0.6 | Storm Manhole | 443225.6248 | 1829486.6649 | 23.844 | C-222, C-739 | ZONE 5A FRL R1 (1) | 23.844 | Yes | 0 | <None> |  |  | Basic | No | 1200.000mm | 600.000mm | 2153.977mm | 0.000in | 1.854 | Elevation | 0 | 21.99 | 300.000mm | 200.000mm |  |  | Undefined | 0.000in | 200.000mm | 1000.000mm | Undefined | Undefined | 0° 0' 0.000" |  | 1600.000mm | 300.000mm | 300.000mm | 0.000in | 0.000in | Junction Structure | Undefined |  | SMH 1.2X0.6 | Box | 0 | 0
MH-826 | SMH 1.2X0.6 | Storm Manhole | 443735.5251 | 1830080.9005 | 22.236 | C-907, C-902 | ZONE 5A FRL R1 (1) | 22.236 | Yes | 0 | <None> |  |  | Basic | No | 1200.000mm | 600.000mm | 2153.162mm | 0.000in | 1.8532 | Elevation | 0 | 20.383 | 300.000mm | 200.000mm |  |  | Undefined | 0.000in | 200.000mm | 1000.000mm | Undefined | Undefined | 0° 0' 0.000" |  | 1600.000mm | 300.000mm | 300.000mm | 0.000in | 0.000in | Junction Structure | Undefined |  | SMH 1.2X0.6 | Box | 0 | 0
MH-827 | SMH 0.6X1.2 | Storm Manhole | 443176.898 | 1830224.3745 | 23.509 | C-60, C-162 | ZONE 5A FRL R1 (1) | 23.509 | Yes | 0 | <None> |  |  | Basic | No | 600.000mm | 1200.000mm | 2151.942mm | 0.000in | 1.8519 | Elevation | 0 | 21.657 | 300.000mm | 200.000mm |  |  | Undefined | 0.000in | 200.000mm | 1600.000mm | Undefined | Undefined | 320° 0' 54.869" |  | 1000.000mm | 300.000mm | 300.000mm | 0.000in | 0.000in | Junction Structure | Undefined |  | SMH 0.6X1.2 | Box | 0 | 0
MH-828 | SMH 1.2X0.6 | Storm Manhole | 443659.2996 | 1829455.1268 | 23.104 | C-1221, C-896 | ZONE 5A FRL R1 (1) | 23.104 | Yes | 0 | <None> |  |  | Basic | No | 1200.000mm | 600.000mm | 1944.428mm | 0.000in | 1.6444 | Elevation | 0 | 21.46 | 300.000mm | 200.000mm |  |  | Undefined | 0.000in | 200.000mm | 1000.000mm | Undefined | Undefined | 0° 0' 0.000" |  | 1600.000mm | 300.000mm | 300.000mm | 0.000in | 0.000in | Junction Structure | Undefined |  | SMH 1.2X0.6 | Box | 0 | 0
MH-829 | SMH 1.2X0.6 | Storm Manhole | 443216.2248 | 1829426.665 | 23.991 | C-804, C-748 | ZONE 5A FRL R1 (1) | 23.991 | Yes | 0 | <None> |  |  | Basic | No | 1200.000mm | 600.000mm | 2149.289mm | 0.000in | 1.8493 | Elevation | 0 | 22.142 | 300.000mm | 200.000mm |  |  | Undefined | 0.000in | 200.000mm | 1000.000mm | Undefined | Undefined | 0° 0' 0.000" |  | 1600.000mm | 300.000mm | 300.000mm | 0.000in | 0.000in | Junction Structure | Undefined |  | SMH 1.2X0.6 | Box | 0 | 0
MH-830 | SMH 1.2X0.6 | Storm Manhole | 443029.4247 | 1829599.4741 | 23.607 | C-946, C-900 | ZONE 5A FRL R1 (1) | 23.607 | Yes | 0 | <None> |  |  | Basic | No | 1200.000mm | 600.000mm | 2149.572mm | 0.000in | 1.8496 | Elevation | 0 | 21.757 | 300.000mm | 200.000mm |  |  | Undefined | 0.000in | 200.000mm | 1000.000mm | Undefined | Undefined | 0° 0' 0.000" |  | 1600.000mm | 300.000mm | 300.000mm | 0.000in | 0.000in | Junction Structure | Undefined |  | SMH 1.2X0.6 | Box | 0 | 0
MH-831 | SMH 1.2X0.6 | Storm Manhole | 443094.4246 | 1829724.4237 | 23.475 | C-457, C-1455 | ZONE 5A FRL R1 (1) | 23.475 | Yes | 0 | <None> |  |  | Basic | No | 1200.000mm | 600.000mm | 2148.976mm | 0.000in | 1.849 | Elevation | 0 | 21.626 | 300.000mm | 200.000mm |  |  | Undefined | 0.000in | 200.000mm | 1000.000mm | Undefined | Undefined | 0° 0' 0.000" |  | 1600.000mm | 300.000mm | 300.000mm | 0.000in | 0.000in | Junction Structure | Undefined |  | SMH 1.2X0.6 | Box | 0 | 0
MH-832 | SMH 1.2X0.6 | Storm Manhole | 443160.0246 | 1829702.1223 | 23.298 | C-524, C-716 | ZONE 5A FRL R1 (1) | 23.298 | Yes | 0 | <None> |  |  | Basic | No | 1200.000mm | 600.000mm | 2148.280mm | 0.000in | 1.8483 | Elevation | 0 | 21.45 | 300.000mm | 200.000mm |  |  | Undefined | 0.000in | 200.000mm | 1000.000mm | Undefined | Undefined | 0° 0' 0.000" |  | 1600.000mm | 300.000mm | 300.000mm | 0.000in | 0.000in | Junction Structure | Undefined |  | SMH 1.2X0.6 | Box | 0 | 0
MH-833 | SMH 1.2X0.6 | Storm Manhole | 443216.2247 | 1829622.1224 | 23.511 | C-695, C-1030 | ZONE 5A FRL R1 (1) | 23.511 | Yes | 0 | <None> |  |  | Basic | No | 1200.000mm | 600.000mm | 2144.401mm | 0.000in | 1.8444 | Elevation | 0 | 21.667 | 300.000mm | 200.000mm |  |  | Undefined | 0.000in | 200.000mm | 1000.000mm | Undefined | Undefined | 0° 0' 0.000" |  | 1600.000mm | 300.000mm | 300.000mm | 0.000in | 0.000in | Junction Structure | Undefined |  | SMH 1.2X0.6 | Box | 0 | 0
MH-834 | SMH 0.75X1.2 | Storm Manhole | 443659.3934 | 1829799.9164 | 23.234 | C-573, C-562 | ZONE 5A FRL R1 (1) | 23.234 | Yes | 0 | <None> |  |  | Basic | No | 750.000mm | 1200.000mm | 2152.091mm | 0.000in | 1.8521 | Elevation | 0 | 21.382 | 300.000mm | 200.000mm |  |  | Undefined | 0.000in | 200.000mm | 1600.000mm | Undefined | Undefined | 122° 4' 21.311" |  | 1150.000mm | 300.000mm | 300.000mm | 0.000in | 0.000in | Junction Structure | Undefined |  | SMH 0.75X1.2 | Box | 0 | 0
MH-835 | SMH 0.6X1.2 | Storm Manhole | 443112.2167 | 1830213.5108 | 23.412 | C-86, C-55 | ZONE 5A FRL R1 (1) | 23.412 | Yes | 0 | <None> |  |  | Basic | No | 600.000mm | 1200.000mm | 1808.218mm | 0.000in | 1.5082 | Elevation | 0 | 21.904 | 300.000mm | 200.000mm |  |  | Undefined | 0.000in | 200.000mm | 1600.000mm | Undefined | Undefined | 89° 59' 60.000" |  | 1000.000mm | 300.000mm | 300.000mm | 0.000in | 0.000in | Junction Structure | Undefined |  | SMH 0.6X1.2 | Box | 0 | 0
MH-836 | SMH 0.75X1.2 | Storm Manhole | 443649.7937 | 1829795.1792 | 23.214 | C-1320, C-1429, C-1540 | ZONE 5A FRL R1 (1) | 23.214 | Yes | 0 | <None> |  |  | Basic | No | 750.000mm | 1200.000mm | 2374.324mm | 0.000in | 2.0743 | Elevation | 0 | 21.14 | 300.000mm | 200.000mm |  |  | Undefined | 0.000in | 200.000mm | 1600.000mm | Undefined | Undefined | 122° 4' 21.311" |  | 1150.000mm | 300.000mm | 300.000mm | 0.000in | 0.000in | Junction Structure | Undefined |  | SMH 0.75X1.2 | Box | 0 | 0
MH-837 | SMH 1.2X0.6 | Storm Manhole | 443150.6246 | 1829702.1223 | 23.298 | C-1041, C-968 | ZONE 5A FRL R1 (1) | 23.298 | Yes | 0 | <None> |  |  | Basic | No | 1200.000mm | 600.000mm | 2145.280mm | 0.000in | 1.8453 | Elevation | 0 | 21.453 | 300.000mm | 200.000mm |  |  | Undefined | 0.000in | 200.000mm | 1000.000mm | Undefined | Undefined | 0° 0' 0.000" |  | 1600.000mm | 300.000mm | 300.000mm | 0.000in | 0.000in | Junction Structure | Undefined |  | SMH 1.2X0.6 | Box | 0 | 0
MH-838 | SMH 1.2X0.6 | Storm Manhole | 443394.8253 | 1830004.3152 | 23.416 | C-646, C-580 | ZONE 5A FRL R1 (1) | 23.416 | Yes | 0 | <None> |  |  | Basic | No | 1200.000mm | 600.000mm | 2144.291mm | 0.000in | 1.8443 | Elevation | 0 | 21.572 | 300.000mm | 200.000mm |  |  | Undefined | 0.000in | 200.000mm | 1000.000mm | Undefined | Undefined | 0° 0' 0.000" |  | 1600.000mm | 300.000mm | 300.000mm | 0.000in | 0.000in | Junction Structure | Undefined |  | SMH 1.2X0.6 | Box | 0 | 0
MH-839 | SMH 1.2X0.75 | Storm Manhole | 443151.2999 | 1830318.7947 | 23.475 | C-270, C-236 | ZONE 5A FRL R1 (1) | 23.475 | Yes | 0 | <None> |  |  | Basic | No | 1200.000mm | 750.000mm | 2109.560mm | 0.000in | 1.8096 | Elevation | 0 | 21.665 | 300.000mm | 200.000mm |  |  | Undefined | 0.000in | 200.000mm | 1150.000mm | Undefined | Undefined | 0° 0' 0.000" |  | 1600.000mm | 300.000mm | 300.000mm | 0.000in | 0.000in | Junction Structure | Undefined |  | SMH 1.2X0.75 | Box | 0 | 0
MH-840 | SMH 1.2X0.75 | Storm Manhole | 443132.6499 | 1830193.5939 | 23.409 | C-522, C-444 | ZONE 5A FRL R1 (1) | 23.409 | Yes | 0 | <None> |  |  | Basic | No | 1200.000mm | 750.000mm | 2113.905mm | 0.000in | 1.8139 | Elevation | 0 | 21.595 | 300.000mm | 200.000mm |  |  | Undefined | 0.000in | 200.000mm | 1150.000mm | Undefined | Undefined | 0° 0' 0.000" |  | 1600.000mm | 300.000mm | 300.000mm | 0.000in | 0.000in | Junction Structure | Undefined |  | SMH 1.2X0.75 | Box | 0 | 0
MH-841 | SMH 0.75X1.2 | Storm Manhole | 443730.378 | 1829675.2934 | 23.377 | C-155, C-450 | ZONE 5A FRL R1 (1) | 23.377 | Yes | 0 | <None> |  |  | Basic | No | 750.000mm | 1200.000mm | 2150.840mm | 0.000in | 1.8508 | Elevation | 0 | 21.526 | 300.000mm | 200.000mm |  |  | Undefined | 0.000in | 200.000mm | 1600.000mm | Undefined | Undefined | 117° 23' 32.570" |  | 1150.000mm | 300.000mm | 300.000mm | 0.000in | 0.000in | Junction Structure | Undefined |  | SMH 0.75X1.2 | Box | 0 | 0
MH-842 | SMH 1.2X0.6 | Storm Manhole | 443526.6996 | 1829884.0627 | 23.517 | C-147, C-221 | ZONE 5A FRL R1 (1) | 23.517 | Yes | 0 | <None> |  |  | Basic | No | 1200.000mm | 600.000mm | 2142.323mm | 0.000in | 1.8423 | Elevation | 0 | 21.675 | 300.000mm | 200.000mm |  |  | Undefined | 0.000in | 200.000mm | 1000.000mm | Undefined | Undefined | 0° 0' 0.000" |  | 1600.000mm | 300.000mm | 300.000mm | 0.000in | 0.000in | Junction Structure | Undefined |  | SMH 1.2X0.6 | Box | 0 | 0
MH-843 | SMH 1.2X0.6 | Storm Manhole | 443735.5251 | 1829958.82 | 22.374 | C-423, C-397 | ZONE 5A FRL R1 (1) | 22.374 | Yes | 0 | <None> |  |  | Basic | No | 1200.000mm | 600.000mm | 2146.022mm | 0.000in | 1.846 | Elevation | 0 | 20.528 | 300.000mm | 200.000mm |  |  | Undefined | 0.000in | 200.000mm | 1000.000mm | Undefined | Undefined | 0° 0' 0.000" |  | 1600.000mm | 300.000mm | 300.000mm | 0.000in | 0.000in | Junction Structure | Undefined |  | SMH 1.2X0.6 | Box | 0 | 0
MH-844 | SMH 0.75X1.2 | Storm Manhole | 443270.1524 | 1830192.4283 | 23.602 | C-324, C-1476 | ZONE 5A FRL R1 (1) | 23.602 | Yes | 0 | <None> |  |  | Basic | No | 750.000mm | 1200.000mm | 2123.104mm | 0.000in | 1.8231 | Elevation | 0 | 21.779 | 300.000mm | 200.000mm |  |  | Undefined | 0.000in | 200.000mm | 1600.000mm | Undefined | Undefined | 50° 0' 55.013" |  | 1150.000mm | 300.000mm | 300.000mm | 0.000in | 0.000in | Junction Structure | Undefined |  | SMH 0.75X1.2 | Box | 0 | 0
MH-845 | SMH 1.2X0.75 | Storm Manhole | 443517.3746 | 1829629.2741 | 23.099 | C-284, C-666 | ZONE 5A FRL R1 (1) | 23.099 | Yes | 0 | <None> |  |  | Basic | No | 1200.000mm | 750.000mm | 2129.806mm | 0.000in | 1.8298 | Elevation | 0 | 21.269 | 300.000mm | 200.000mm |  |  | Undefined | 0.000in | 200.000mm | 1150.000mm | Undefined | Undefined | 0° 0' 0.000" |  | 1600.000mm | 300.000mm | 300.000mm | 0.000in | 0.000in | Junction Structure | Undefined |  | SMH 1.2X0.75 | Box | 0 | 0
MH-846 | SMH 0.75X1.2 | Storm Manhole | 443292.4846 | 1829535.4491 | 23.399 | C-1607, C-1613 | ZONE 5A FRL R1 (1) | 23.399 | Yes | 0 | <None> |  |  | Basic | No | 750.000mm | 1200.000mm | 3438.205mm | 0.000in | 3.1382 | Elevation | 0 | 20.261 | 300.000mm | 200.000mm |  |  | Undefined | 0.000in | 200.000mm | 1600.000mm | Undefined | Undefined | 0° 0' 0.000" |  | 1150.000mm | 300.000mm | 300.000mm | 0.000in | 0.000in | Junction Structure | Undefined |  | SMH 0.75X1.2 | Box | 0 | 0
MH-847 | SMH 1.2X0.6 | Storm Manhole | 443467.6251 | 1830321.9647 | 22.607 | C-171, C-353 | ZONE 5A FRL R1 (1) | 22.607 | Yes | 0 | <None> |  |  | Basic | No | 1200.000mm | 600.000mm | 2136.786mm | 0.000in | 1.8368 | Elevation | 0 | 20.77 | 300.000mm | 200.000mm |  |  | Undefined | 0.000in | 200.000mm | 1000.000mm | Undefined | Undefined | 0° 0' 0.000" |  | 1600.000mm | 300.000mm | 300.000mm | 0.000in | 0.000in | Junction Structure | Undefined |  | SMH 1.2X0.6 | Box | 0 | 0
MH-848 | SMH 0.75X1.2 | Storm Manhole | 442879.1068 | 1829987.3921 | 23.376 | C-1231, C-1233 | ZONE 5A FRL R1 (1) | 23.376 | Yes | 0 | <None> |  |  | Basic | No | 750.000mm | 1200.000mm | 2552.245mm | 0.000in | 2.2522 | Elevation | 0 | 21.124 | 300.000mm | 200.000mm |  |  | Undefined | 0.000in | 200.000mm | 1600.000mm | Undefined | Undefined | 0° 0' 0.000" |  | 1150.000mm | 300.000mm | 300.000mm | 0.000in | 0.000in | Junction Structure | Undefined |  | SMH 0.75X1.2 | Box | 0 | 0
MH-849 | SMH 0.6X1.2 | Storm Manhole | 443682.9511 | 1830250.717 | 22.801 | C-403, C-381 | ZONE 5A FRL R1 (1) | 22.801 | Yes | 0 | <None> |  |  | Basic | No | 600.000mm | 1200.000mm | 1975.821mm | 0.000in | 1.6758 | Elevation | 0 | 21.125 | 300.000mm | 200.000mm |  |  | Undefined | 0.000in | 200.000mm | 1600.000mm | Undefined | Undefined | 0° 0' 0.000" |  | 1000.000mm | 300.000mm | 300.000mm | 0.000in | 0.000in | Junction Structure | Undefined |  | SMH 0.6X1.2 | Box | 0 | 0
MH-850 | SMH 0.75X1.2 | Storm Manhole | 442914.7018 | 1829987.3921 | 23.422 | C-1200, C-1104 | ZONE 5A FRL R1 (1) | 23.422 | Yes | 0 | <None> |  |  | Basic | No | 750.000mm | 1200.000mm | 2562.001mm | 0.000in | 2.262 | Elevation | 0 | 21.16 | 300.000mm | 200.000mm |  |  | Undefined | 0.000in | 200.000mm | 1600.000mm | Undefined | Undefined | 0° 0' 0.000" |  | 1150.000mm | 300.000mm | 300.000mm | 0.000in | 0.000in | Junction Structure | Undefined |  | SMH 0.75X1.2 | Box | 0 | 0
MH-851 | SMH 0.6X1.2 | Storm Manhole | 443202.5872 | 1829601.7741 | 23.527 | C-230, C-448 | ZONE 5A FRL R1 (1) | 23.527 | Yes | 0 | <None> |  |  | Basic | No | 600.000mm | 1200.000mm | 2122.202mm | 0.000in | 1.8222 | Elevation | 0 | 21.705 | 300.000mm | 200.000mm |  |  | Undefined | 0.000in | 200.000mm | 1600.000mm | Undefined | Undefined | 0° 0' 0.000" |  | 1000.000mm | 300.000mm | 300.000mm | 0.000in | 0.000in | Junction Structure | Undefined |  | SMH 0.6X1.2 | Box | 0 | 0
MH-852 | SMH 0.75X1.2 | Storm Manhole | 443446.2732 | 1830250.0181 | 22.751 | C-768, C-762 | ZONE 5A FRL R1 (1) | 22.751 | Yes | 0 | <None> |  |  | Basic | No | 750.000mm | 1200.000mm | 2130.329mm | 0.000in | 1.8303 | Elevation | 0 | 20.921 | 300.000mm | 200.000mm |  |  | Undefined | 0.000in | 200.000mm | 1600.000mm | Undefined | Undefined | 316° 55' 9.209" |  | 1150.000mm | 300.000mm | 300.000mm | 0.000in | 0.000in | Junction Structure | Undefined |  | SMH 0.75X1.2 | Box | 0 | 0
MH-853 | SMH 1.2X0.75 | Storm Manhole | 443217.2632 | 1829885.964 | 23.212 | C-218, C-520 | ZONE 5A FRL R1 (1) | 23.212 | Yes | 0 | <None> |  |  | Basic | No | 1200.000mm | 750.000mm | 2133.222mm | 0.000in | 1.8332 | Elevation | 0 | 21.379 | 300.000mm | 200.000mm |  |  | Undefined | 0.000in | 200.000mm | 1150.000mm | Undefined | Undefined | 0° 0' 0.000" |  | 1600.000mm | 300.000mm | 300.000mm | 0.000in | 0.000in | Junction Structure | Undefined |  | SMH 1.2X0.75 | Box | 0 | 0
MH-854 | SMH 1.2X0.75 | Storm Manhole | 443294.2632 | 1829972.3261 | 23.26 | C-965, C-959 | ZONE 5A FRL R1 (1) | 23.26 | Yes | 0 | <None> |  |  | Basic | No | 1200.000mm | 750.000mm | 2132.646mm | 0.000in | 1.8326 | Elevation | 0 | 21.427 | 300.000mm | 200.000mm |  |  | Undefined | 0.000in | 200.000mm | 1150.000mm | Undefined | Undefined | 0° 0' 0.000" |  | 1600.000mm | 300.000mm | 300.000mm | 0.000in | 0.000in | Junction Structure | Undefined |  | SMH 1.2X0.75 | Box | 0 | 0
MH-855 | SMH 1.2X0.75 | Storm Manhole | 443283.6132 | 1829972.3261 | 23.26 | C-843, C-933 | ZONE 5A FRL R1 (1) | 23.26 | Yes | 0 | <None> |  |  | Basic | No | 1200.000mm | 750.000mm | 2132.646mm | 0.000in | 1.8326 | Elevation | 0 | 21.427 | 300.000mm | 200.000mm |  |  | Undefined | 0.000in | 200.000mm | 1150.000mm | Undefined | Undefined | 0° 0' 0.000" |  | 1600.000mm | 300.000mm | 300.000mm | 0.000in | 0.000in | Junction Structure | Undefined |  | SMH 1.2X0.75 | Box | 0 | 0
MH-856 | SMH 1.2X0.75 | Storm Manhole | 443292.5497 | 1829566.5001 | 23.448 | C-888, C-1014 | ZONE 5A FRL R1 (1) | 23.448 | Yes | 0 | <None> |  |  | Basic | No | 1200.000mm | 750.000mm | 2133.708mm | 0.000in | 1.8337 | Elevation | 0 | 21.614 | 300.000mm | 200.000mm |  |  | Undefined | 0.000in | 200.000mm | 1150.000mm | Undefined | Undefined | 0° 0' 0.000" |  | 1600.000mm | 300.000mm | 300.000mm | 0.000in | 0.000in | Junction Structure | Undefined |  | SMH 1.2X0.75 | Box | 0 | 0
MH-857 | SMH 1.2X0.6 | Storm Manhole | 443801.125 | 1830057.1673 | 22.494 | C-468, C-478 | ZONE 5A FRL R1 (1) | 22.494 | Yes | 0 | <None> |  |  | Basic | No | 1200.000mm | 600.000mm | 2134.632mm | 0.000in | 1.8346 | Elevation | 0 | 20.659 | 300.000mm | 200.000mm |  |  | Undefined | 0.000in | 200.000mm | 1000.000mm | Undefined | Undefined | 0° 0' 0.000" |  | 1600.000mm | 300.000mm | 300.000mm | 0.000in | 0.000in | Junction Structure | Undefined |  | SMH 1.2X0.6 | Box | 0 | 0
MH-858 | SMH 1.2X0.6 | Storm Manhole | 443735.5251 | 1829980.9005 | 22.326 | C-145, C-397 | ZONE 5A FRL R1 (1) | 22.326 | Yes | 0 | <None> |  |  | Basic | No | 1200.000mm | 600.000mm | 2133.702mm | 0.000in | 1.8337 | Elevation | 0 | 20.492 | 300.000mm | 200.000mm |  |  | Undefined | 0.000in | 200.000mm | 1000.000mm | Undefined | Undefined | 0° 0' 0.000" |  | 1600.000mm | 300.000mm | 300.000mm | 0.000in | 0.000in | Junction Structure | Undefined |  | SMH 1.2X0.6 | Box | 0 | 0
MH-859 | SMH 1.2X0.75 | Storm Manhole | 443528.0246 | 1829629.2741 | 23.099 | C-656, C-238 | ZONE 5A FRL R1 (1) | 23.099 | Yes | 0 | <None> |  |  | Basic | No | 1200.000mm | 750.000mm | 2131.806mm | 0.000in | 1.8318 | Elevation | 0 | 21.267 | 300.000mm | 200.000mm |  |  | Undefined | 0.000in | 200.000mm | 1150.000mm | Undefined | Undefined | 0° 0' 0.000" |  | 1600.000mm | 300.000mm | 300.000mm | 0.000in | 0.000in | Junction Structure | Undefined |  | SMH 1.2X0.75 | Box | 0 | 0
MH-860 | SMH 0.75X1.2 | Storm Manhole | 443035.0665 | 1829987.3921 | 23.678 | C-777, C-803 | ZONE 5A FRL R1 (1) | 23.678 | Yes | 0 | <None> |  |  | Basic | No | 750.000mm | 1200.000mm | 2213.581mm | 0.000in | 1.9136 | Elevation | 0 | 21.764 | 300.000mm | 200.000mm |  |  | Undefined | 0.000in | 200.000mm | 1600.000mm | Undefined | Undefined | 0° 0' 0.000" |  | 1150.000mm | 300.000mm | 300.000mm | 0.000in | 0.000in | Junction Structure | Undefined |  | SMH 0.75X1.2 | Box | 0 | 0
MH-861 | SMH 0.6X1.2 | Storm Manhole | 443109.4794 | 1830190.3804 | 23.624 | C-2 | ZONE 5A FRL R1 (1) | 23.624 | Yes | 0 | <None> |  |  | Basic | No | 600.000mm | 1200.000mm | 1943.804mm | 0.000in | 1.6438 | Elevation | 0 | 21.98 | 300.000mm | 200.000mm |  |  | Undefined | 0.000in | 200.000mm | 1600.000mm | Undefined | Undefined | 74° 59' 17.916" |  | 1000.000mm | 300.000mm | 300.000mm | 0.000in | 0.000in | Junction Structure | Undefined |  | SMH 0.6X1.2 | Box | 0 | 0
MH-862 | SMH 0.6X1.2 | Storm Manhole | 443662.9511 | 1830250.717 | 22.751 | C-426, C-403 | ZONE 5A FRL R1 (1) | 22.751 | Yes | 0 | <None> |  |  | Basic | No | 600.000mm | 1200.000mm | 1969.824mm | 0.000in | 1.6698 | Elevation | 0 | 21.081 | 300.000mm | 200.000mm |  |  | Undefined | 0.000in | 200.000mm | 1600.000mm | Undefined | Undefined | 0° 0' 0.000" |  | 1000.000mm | 300.000mm | 300.000mm | 0.000in | 0.000in | Junction Structure | Undefined |  | SMH 0.6X1.2 | Box | 0 | 0
MH-863 | SMH 0.6X1.2 | Storm Manhole | 442990.5562 | 1829366.317 | 24.515 | C-36, C-17 | ZONE 5A FRL R1 (1) | 24.515 | Yes | 0 | <None> |  |  | Basic | No | 600.000mm | 1200.000mm | 2131.368mm | 0.000in | 1.8314 | Elevation | 0 | 22.684 | 300.000mm | 200.000mm |  |  | Undefined | 0.000in | 200.000mm | 1600.000mm | Undefined | Undefined | 0° 0' 0.000" |  | 1000.000mm | 300.000mm | 300.000mm | 0.000in | 0.000in | Junction Structure | Undefined |  | SMH 0.6X1.2 | Box | 0 | 0
MH-864 | SMH 0.6X1.2 | Storm Manhole | 443705.439 | 1830250.717 | 22.857 | C-336, C-381 | ZONE 5A FRL R1 (1) | 22.857 | Yes | 0 | <None> |  |  | Basic | No | 600.000mm | 1200.000mm | 1972.038mm | 0.000in | 1.672 | Elevation | 0 | 21.185 | 300.000mm | 200.000mm |  |  | Undefined | 0.000in | 200.000mm | 1600.000mm | Undefined | Undefined | 0° 0' 0.000" |  | 1000.000mm | 300.000mm | 300.000mm | 0.000in | 0.000in | Junction Structure | Undefined |  | SMH 0.6X1.2 | Box | 0 | 0
MH-865 | SMH 1.2X0.6 | Storm Manhole | 443649.8996 | 1829495.1268 | 23.195 | C-673, C-42 | ZONE 5A FRL R1 (1) | 23.195 | Yes | 0 | <None> |  |  | Basic | No | 1200.000mm | 600.000mm | 1942.495mm | 0.000in | 1.6425 | Elevation | 0 | 21.553 | 300.000mm | 200.000mm |  |  | Undefined | 0.000in | 200.000mm | 1000.000mm | Undefined | Undefined | 0° 0' 0.000" |  | 1600.000mm | 300.000mm | 300.000mm | 0.000in | 0.000in | Junction Structure | Undefined |  | SMH 1.2X0.6 | Box | 0 | 0
MH-866 | SMH 1.2X0.75 | Storm Manhole | 443132.6499 | 1830316.4323 | 23.468 | C-652, C-893 | ZONE 5A FRL R1 (1) | 23.468 | Yes | 0 | <None> |  |  | Basic | No | 1200.000mm | 750.000mm | 2403.282mm | 0.000in | 2.1033 | Elevation | 0 | 21.365 | 300.000mm | 200.000mm |  |  | Undefined | 0.000in | 200.000mm | 1150.000mm | Undefined | Undefined | 0° 0' 0.000" |  | 1600.000mm | 300.000mm | 300.000mm | 0.000in | 0.000in | Junction Structure | Undefined |  | SMH 1.2X0.75 | Box | 0 | 0
MH-867 | SMH 0.6X1.2 | Storm Manhole | 443023.0344 | 1830325.9826 | 23.266 | C-50 | ZONE 5A FRL R1 (1) | 23.266 | Yes | 0 | <None> |  |  | Basic | No | 600.000mm | 1200.000mm | 1941.981mm | 0.000in | 1.642 | Elevation | 0 | 21.624 | 300.000mm | 200.000mm |  |  | Undefined | 0.000in | 200.000mm | 1600.000mm | Undefined | Undefined | 0° 0' 0.000" |  | 1000.000mm | 300.000mm | 300.000mm | 0.000in | 0.000in | Junction Structure | Undefined |  | SMH 0.6X1.2 | Box | 0 | 0
MH-868 | SMH 1.2X0.6 | Storm Manhole | 443094.4231 | 1829406.665 | 24.233 | C-1185, C-733 | ZONE 5A FRL R1 (1) | 24.233 | Yes | 0 | <None> |  |  | Basic | No | 1200.000mm | 600.000mm | 2126.810mm | 0.000in | 1.8268 | Elevation | 0 | 22.406 | 300.000mm | 200.000mm |  |  | Undefined | 0.000in | 200.000mm | 1000.000mm | Undefined | Undefined | 0° 0' 0.000" |  | 1600.000mm | 300.000mm | 300.000mm | 0.000in | 0.000in | Junction Structure | Undefined |  | SMH 1.2X0.6 | Box | 0 | 0
MH-869 | SMH 0.75X1.2 | Storm Manhole | 443084.2249 | 1829831.1422 | 23.291 | C-134, C-253 | ZONE 5A FRL R1 (1) | 23.291 | Yes | 0 | <None> |  |  | Basic | No | 750.000mm | 1200.000mm | 2125.424mm | 0.000in | 1.8254 | Elevation | 0 | 21.466 | 300.000mm | 200.000mm |  |  | Undefined | 0.000in | 200.000mm | 1600.000mm | Undefined | Undefined | 0° 0' 0.000" |  | 1150.000mm | 300.000mm | 300.000mm | 0.000in | 0.000in | Junction Structure | Undefined |  | SMH 0.75X1.2 | Box | 0 | 0
MH-870 | SMH 1.2X0.6 | Storm Manhole | 443150.6247 | 1829622.1223 | 23.359 | C-760, C-829 | ZONE 5A FRL R1 (1) | 23.359 | Yes | 0 | <None> |  |  | Basic | No | 1200.000mm | 600.000mm | 2125.983mm | 0.000in | 1.826 | Elevation | 0 | 21.533 | 300.000mm | 200.000mm |  |  | Undefined | 0.000in | 200.000mm | 1000.000mm | Undefined | Undefined | 0° 0' 0.000" |  | 1600.000mm | 300.000mm | 300.000mm | 0.000in | 0.000in | Junction Structure | Undefined |  | SMH 1.2X0.6 | Box | 0 | 0
MH-871 | SMH 0.75X1.2 | Storm Manhole | 442936.1749 | 1829356.992 | 24.343 | <None> | ZONE 5A FRL R1 (1) | 24.34 | Yes | 0 | <None> |  |  | Basic | No | 750.000mm | 1200.000mm | 2119.714mm | 0.000in | 1.8197 | Elevation | 0 | 22.523 | 300.000mm | 200.000mm |  |  | Undefined | 0.000in | 200.000mm | 1600.000mm | Undefined | Undefined | 0° 0' 0.000" |  | 1150.000mm | 300.000mm | 300.000mm | 0.000in | 0.000in | Junction Structure | Undefined |  | SMH 0.75X1.2 | Box | 2 | 0
MH-872 | SMH 1.2X0.6 | Storm Manhole | 443402.0251 | 1830314.1545 | 22.816 | C-485, C-285 | ZONE 5A FRL R1 (1) | 22.816 | Yes | 0 | <None> |  |  | Basic | No | 1200.000mm | 600.000mm | 2111.816mm | 0.000in | 1.8118 | Elevation | 0 | 21.004 | 300.000mm | 200.000mm |  |  | Undefined | 0.000in | 200.000mm | 1000.000mm | Undefined | Undefined | 0° 0' 0.000" |  | 1600.000mm | 300.000mm | 300.000mm | 0.000in | 0.000in | Junction Structure | Undefined |  | SMH 1.2X0.6 | Box | 0 | 0
MH-873 | SMH 1.2X0.75 | Storm Manhole | 443394.5499 | 1829515.0481 | 23.336 | C-1636, C-1501 | ZONE 5A FRL R1 (1) | 23.336 | Yes | 0 | <None> |  |  | Basic | No | 1200.000mm | 750.000mm | 2123.900mm | 0.000in | 1.8239 | Elevation | 0 | 21.512 | 300.000mm | 200.000mm |  |  | Undefined | 0.000in | 200.000mm | 1150.000mm | Undefined | Undefined | 0° 0' 0.000" |  | 1600.000mm | 300.000mm | 300.000mm | 0.000in | 0.000in | Junction Structure | Undefined |  | SMH 1.2X0.75 | Box | 0 | 0
MH-874 | SMH 1.2X0.6 | Storm Manhole | 443876.1257 | 1830160.9008 | 22.774 | C-452, C-551 | ZONE 5A FRL R1 (1) | 22.774 | Yes | 0 | <None> |  |  | Basic | No | 1200.000mm | 600.000mm | 2130.899mm | 0.000in | 1.8309 | Elevation | 0 | 20.943 | 300.000mm | 200.000mm |  |  | Undefined | 0.000in | 200.000mm | 1000.000mm | Undefined | Undefined | 0° 0' 0.000" |  | 1600.000mm | 300.000mm | 300.000mm | 0.000in | 0.000in | Junction Structure | Undefined |  | SMH 1.2X0.6 | Box | 0 | 0
MH-875 | SMH 1.2X0.75 | Storm Manhole | 443226.9496 | 1829714.9771 | 23.318 | C-746, C-1553 | ZONE 5A FRL R1 (1) | 23.318 | Yes | 0 | <None> |  |  | Basic | No | 1200.000mm | 750.000mm | 2124.173mm | 0.000in | 1.8242 | Elevation | 0 | 21.494 | 300.000mm | 200.000mm |  |  | Undefined | 0.000in | 200.000mm | 1150.000mm | Undefined | Undefined | 0° 0' 0.000" |  | 1600.000mm | 300.000mm | 300.000mm | 0.000in | 0.000in | Junction Structure | Undefined |  | SMH 1.2X0.75 | Box | 0 | 0
MH-876 | SMH 1.2X0.75 | Storm Manhole | 443517.3746 | 1829518.8644 | 23.107 | C-33 | ZONE 5A FRL R1 (1) | 23.107 | Yes | 0 | <None> |  |  | Basic | No | 1200.000mm | 750.000mm | 1941.982mm | 0.000in | 1.642 | Elevation | 0 | 21.465 | 300.000mm | 200.000mm |  |  | Undefined | 0.000in | 200.000mm | 1150.000mm | Undefined | Undefined | 0° 0' 0.000" |  | 1600.000mm | 300.000mm | 300.000mm | 0.000in | 0.000in | Junction Structure | Undefined |  | SMH 1.2X0.75 | Box | 0 | 0
MH-877 | SMH 1.2X0.6 | Storm Manhole | 443225.6248 | 1829506.6649 | 23.795 | C-881, C-739 | ZONE 5A FRL R1 (1) | 23.795 | Yes | 0 | <None> |  |  | Basic | No | 1200.000mm | 600.000mm | 2124.872mm | 0.000in | 1.8249 | Elevation | 0 | 21.97 | 300.000mm | 200.000mm |  |  | Undefined | 0.000in | 200.000mm | 1000.000mm | Undefined | Undefined | 0° 0' 0.000" |  | 1600.000mm | 300.000mm | 300.000mm | 0.000in | 0.000in | Junction Structure | Undefined |  | SMH 1.2X0.6 | Box | 0 | 0
MH-878 | SMH 0.6X1.2 | Storm Manhole | 443102.8167 | 1830196.9787 | 23.597 | C-808 | ZONE 5A FRL R1 (1) | 23.597 | Yes | 0 | <None> |  |  | Basic | No | 600.000mm | 1200.000mm | 1945.060mm | 0.000in | 1.6451 | Elevation | 0 | 21.952 | 300.000mm | 200.000mm |  |  | Undefined | 0.000in | 200.000mm | 1600.000mm | Undefined | Undefined | 90° 0' 0.000" |  | 1000.000mm | 300.000mm | 300.000mm | 0.000in | 0.000in | Junction Structure | Undefined |  | SMH 0.6X1.2 | Box | 0 | 0
MH-879 | SMH 1.2X0.6 | Storm Manhole | 443568.8996 | 1829892.8426 | 23.63 | C-254, C-265 | ZONE 5A FRL R1 (1) | 23.63 | Yes | 0 | <None> |  |  | Basic | No | 1200.000mm | 600.000mm | 2123.720mm | 0.000in | 1.8237 | Elevation | 0 | 21.806 | 300.000mm | 200.000mm |  |  | Undefined | 0.000in | 200.000mm | 1000.000mm | Undefined | Undefined | 0° 0' 0.000" |  | 1600.000mm | 300.000mm | 300.000mm | 0.000in | 0.000in | Junction Structure | Undefined |  | SMH 1.2X0.6 | Box | 0 | 0
MH-880 | SMH 1.2X0.6 | Storm Manhole | 443458.2251 | 1830321.9647 | 22.607 | C-160, C-232 | ZONE 5A FRL R1 (1) | 22.607 | Yes | 0 | <None> |  |  | Basic | No | 1200.000mm | 600.000mm | 2122.786mm | 0.000in | 1.8228 | Elevation | 0 | 20.784 | 300.000mm | 200.000mm |  |  | Undefined | 0.000in | 200.000mm | 1000.000mm | Undefined | Undefined | 0° 0' 0.000" |  | 1600.000mm | 300.000mm | 300.000mm | 0.000in | 0.000in | Junction Structure | Undefined |  | SMH 1.2X0.6 | Box | 0 | 0
MH-881 | SMH 0.75X1.2 | Storm Manhole | 443015.0665 | 1829987.3921 | 23.648 | C-803, C-822 | ZONE 5A FRL R1 (1) | 23.648 | Yes | 0 | <None> |  |  | Basic | No | 750.000mm | 1200.000mm | 2204.164mm | 0.000in | 1.9042 | Elevation | 0 | 21.744 | 300.000mm | 200.000mm |  |  | Undefined | 0.000in | 200.000mm | 1600.000mm | Undefined | Undefined | 0° 0' 0.000" |  | 1150.000mm | 300.000mm | 300.000mm | 0.000in | 0.000in | Junction Structure | Undefined |  | SMH 0.75X1.2 | Box | 0 | 0
MH-882 | SMH 1.2X0.75 | Storm Manhole | 443151.2999 | 1830202.4768 | 23.391 | C-297, C-334 | ZONE 5A FRL R1 (1) | 23.391 | Yes | 0 | <None> |  |  | Basic | No | 1200.000mm | 750.000mm | 2119.142mm | 0.000in | 1.8191 | Elevation | 0 | 21.572 | 300.000mm | 200.000mm |  |  | Undefined | 0.000in | 200.000mm | 1150.000mm | Undefined | Undefined | 0° 0' 0.000" |  | 1600.000mm | 300.000mm | 300.000mm | 0.000in | 0.000in | Junction Structure | Undefined |  | SMH 1.2X0.75 | Box | 0 | 0
MH-883 | SMH 1.2X0.6 | Storm Manhole | 443583.3251 | 1830147.5137 | 22.575 | C-711, C-756 | ZONE 5A FRL R1 (1) | 22.575 | Yes | 0 | <None> |  |  | Basic | No | 1200.000mm | 600.000mm | 2126.798mm | 0.000in | 1.8268 | Elevation | 0 | 20.748 | 300.000mm | 200.000mm |  |  | Undefined | 0.000in | 200.000mm | 1000.000mm | Undefined | Undefined | 0° 0' 0.000" |  | 1600.000mm | 300.000mm | 300.000mm | 0.000in | 0.000in | Junction Structure | Undefined |  | SMH 1.2X0.6 | Box | 0 | 0
MH-884 | SMH 1.2X0.75 | Storm Manhole | 443132.6499 | 1830326.1323 | 23.494 | C-789, C-893 | ZONE 5A FRL R1 (1) | 23.494 | Yes | 0 | <None> |  |  | Basic | No | 1200.000mm | 750.000mm | 2440.049mm | 0.000in | 2.14 | Elevation | 0 | 21.354 | 300.000mm | 200.000mm |  |  | Undefined | 0.000in | 200.000mm | 1150.000mm | Undefined | Undefined | 0° 0' 0.000" |  | 1600.000mm | 300.000mm | 300.000mm | 0.000in | 0.000in | Junction Structure | Undefined |  | SMH 1.2X0.75 | Box | 0 | 0
MH-885 | SMH 1.2X0.6 | Storm Manhole | 443216.2248 | 1829446.665 | 23.942 | C-804, C-854 | ZONE 5A FRL R1 (1) | 23.942 | Yes | 0 | <None> |  |  | Basic | No | 1200.000mm | 600.000mm | 2120.185mm | 0.000in | 1.8202 | Elevation | 0 | 22.122 | 300.000mm | 200.000mm |  |  | Undefined | 0.000in | 200.000mm | 1000.000mm | Undefined | Undefined | 0° 0' 0.000" |  | 1600.000mm | 300.000mm | 300.000mm | 0.000in | 0.000in | Junction Structure | Undefined |  | SMH 1.2X0.6 | Box | 0 | 0
MH-886 | SMH 0.75X1.2 | Storm Manhole | 443719.6381 | 1829672.8715 | 23.382 | C-682, C-700 | ZONE 5A FRL R1 (1) | 23.382 | Yes | 0 | <None> |  |  | Basic | No | 750.000mm | 1200.000mm | 2102.406mm | 0.000in | 1.8024 | Elevation | 0 | 21.58 | 300.000mm | 200.000mm |  |  | Undefined | 0.000in | 200.000mm | 1600.000mm | Undefined | Undefined | 117° 23' 32.570" |  | 1150.000mm | 300.000mm | 300.000mm | 0.000in | 0.000in | Junction Structure | Undefined |  | SMH 0.75X1.2 | Box | 0 | 0
MH-887 | SMH 0.75X1.2 | Storm Manhole | 443659.2784 | 1829779.9072 | 23.189 | C-1320, C-1028 | ZONE 5A FRL R1 (1) | 23.189 | Yes | 0 | <None> |  |  | Basic | No | 750.000mm | 1200.000mm | 2179.952mm | 0.000in | 1.88 | Elevation | 0 | 21.309 | 300.000mm | 200.000mm |  |  | Undefined | 0.000in | 200.000mm | 1600.000mm | Undefined | Undefined | 121° 50' 25.061" |  | 1150.000mm | 300.000mm | 300.000mm | 0.000in | 0.000in | Junction Structure | Undefined |  | SMH 0.75X1.2 | Box | 0 | 0
MH-888 | SMH 1.2X0.6 | Storm Manhole | 443735.5251 | 1830000.9005 | 22.282 | C-145, C-215 | ZONE 5A FRL R1 (1) | 22.282 | Yes | 0 | <None> |  |  | Basic | No | 1200.000mm | 600.000mm | 2118.934mm | 0.000in | 1.8189 | Elevation | 0 | 20.463 | 300.000mm | 200.000mm |  |  | Undefined | 0.000in | 200.000mm | 1000.000mm | Undefined | Undefined | 0° 0' 0.000" |  | 1600.000mm | 300.000mm | 300.000mm | 0.000in | 0.000in | Junction Structure | Undefined |  | SMH 1.2X0.6 | Box | 0 | 0
MH-889 | SMH 0.6X1.2 | Storm Manhole | 443642.9511 | 1830250.717 | 22.701 | C-426, C-534 | ZONE 5A FRL R1 (1) | 22.701 | Yes | 0 | <None> |  |  | Basic | No | 600.000mm | 1200.000mm | 1956.827mm | 0.000in | 1.6568 | Elevation | 0 | 21.044 | 300.000mm | 200.000mm |  |  | Undefined | 0.000in | 200.000mm | 1600.000mm | Undefined | Undefined | 0° 0' 0.000" |  | 1000.000mm | 300.000mm | 300.000mm | 0.000in | 0.000in | Junction Structure | Undefined |  | SMH 0.6X1.2 | Box | 0 | 0
MH-890 | SMH 0.6X1.2 | Storm Manhole | 442990.6446 | 1829356.842 | 24.517 | <None> | ZONE 5A FRL R1 (1) | 24.517 | Yes | 0 | <None> |  |  | Basic | No | 600.000mm | 1200.000mm | 2119.075mm | 0.000in | 1.8191 | Elevation | 0 | 22.698 | 300.000mm | 200.000mm |  |  | Undefined | 0.000in | 200.000mm | 1600.000mm | Undefined | Undefined | 0° 0' 0.000" |  | 1000.000mm | 300.000mm | 300.000mm | 0.000in | 0.000in | Junction Structure | Undefined |  | SMH 0.6X1.2 | Box | 1 | 0
MH-891 | SMH 1.2X0.6 | Storm Manhole | 443216.2247 | 1829642.1224 | 23.462 | C-1030, C-1070 | ZONE 5A FRL R1 (1) | 23.462 | Yes | 0 | <None> |  |  | Basic | No | 1200.000mm | 600.000mm | 2115.296mm | 0.000in | 1.8153 | Elevation | 0 | 21.647 | 300.000mm | 200.000mm |  |  | Undefined | 0.000in | 200.000mm | 1000.000mm | Undefined | Undefined | 0° 0' 0.000" |  | 1600.000mm | 300.000mm | 300.000mm | 0.000in | 0.000in | Junction Structure | Undefined |  | SMH 1.2X0.6 | Box | 0 | 0
MH-892 | SMH 1.2X0.6 | Storm Manhole | 443744.9251 | 1830097.1641 | 22.3 | C-705, C-1172 | ZONE 5A FRL R1 (1) | 22.3 | Yes | 0 | <None> |  |  | Basic | No | 1200.000mm | 600.000mm | 2250.469mm | 0.000in | 1.9505 | Elevation | 0 | 20.35 | 300.000mm | 200.000mm |  |  | Undefined | 0.000in | 200.000mm | 1000.000mm | Undefined | Undefined | 0° 0' 0.000" |  | 1600.000mm | 300.000mm | 300.000mm | 0.000in | 0.000in | Junction Structure | Undefined |  | SMH 1.2X0.6 | Box | 0 | 0
MH-893 | SMH 0.75X1.2 | Storm Manhole | 443809.3972 | 1830377.4774 | 22.669 | C-1643, C-1640 | ZONE 5A FRL R1 (1) | 0 | Yes | 22.669 | <None> |  |  | Basic | No | 750.000mm | 1200.000mm | 2769.281mm | 0.000in | 2.4693 | Elevation | 0 | 20.2 | 300.000mm | 200.000mm |  |  | Undefined | 0.000in | 200.000mm | 1600.000mm | Undefined | Undefined | 93° 55' 10.684" |  | 1150.000mm | 300.000mm | 300.000mm | 0.000in | 0.000in | Junction Structure | Undefined |  | SMH 0.75X1.2 | Box | 0 | 0
MH-894 | SMH 0.6X1.2 | Storm Manhole | 443188.006 | 1830227.3269 | 23.522 | C-142, C-255 | ZONE 5A FRL R1 (1) | 23.522 | Yes | 0 | <None> |  |  | Basic | No | 600.000mm | 1200.000mm | 2113.157mm | 0.000in | 1.8132 | Elevation | 0 | 21.709 | 300.000mm | 200.000mm |  |  | Undefined | 0.000in | 200.000mm | 1600.000mm | Undefined | Undefined | 320° 0' 54.869" |  | 1000.000mm | 300.000mm | 300.000mm | 0.000in | 0.000in | Junction Structure | Undefined |  | SMH 0.6X1.2 | Box | 0 | 0
MH-895 | SMH 0.6X1.2 | Storm Manhole | 443134.7729 | 1829601.7741 | 23.381 | C-93, C-66 | ZONE 5A FRL R1 (1) | 23.381 | Yes | 0 | <None> |  |  | Basic | No | 600.000mm | 1200.000mm | 2112.232mm | 0.000in | 1.8122 | Elevation | 0 | 21.569 | 300.000mm | 200.000mm |  |  | Undefined | 0.000in | 200.000mm | 1600.000mm | Undefined | Undefined | 0° 0' 0.000" |  | 1000.000mm | 300.000mm | 300.000mm | 0.000in | 0.000in | Junction Structure | Undefined |  | SMH 0.6X1.2 | Box | 0 | 0
MH-896 | SMH 0.75X1.2 | Storm Manhole | 443898.3117 | 1829831.1422 | 22.715 | C-112, C-482 | ZONE 5A FRL R1 (1) | 22.715 | Yes | 0 | <None> |  |  | Basic | No | 750.000mm | 1200.000mm | 2109.674mm | 0.000in | 1.8097 | Elevation | 0 | 20.905 | 300.000mm | 200.000mm |  |  | Undefined | 0.000in | 200.000mm | 1600.000mm | Undefined | Undefined | 0° 0' 0.000" |  | 1150.000mm | 300.000mm | 300.000mm | 0.000in | 0.000in | Junction Structure | Undefined |  | SMH 0.75X1.2 | Box | 0 | 0
MH-897 | SMH 0.6X1.2 | Storm Manhole | 443195.5344 | 1830294.361 | 23.113 | C-362, C-258 | ZONE 5A FRL R1 (1) | 23.113 | Yes | 0 | <None> |  |  | Basic | No | 600.000mm | 1200.000mm | 2057.832mm | 0.000in | 1.7578 | Elevation | 0 | 21.355 | 300.000mm | 200.000mm |  |  | Undefined | 0.000in | 200.000mm | 1600.000mm | Undefined | Undefined | 320° 0' 55.930" |  | 1000.000mm | 300.000mm | 300.000mm | 0.000in | 0.000in | Junction Structure | Undefined |  | SMH 0.6X1.2 | Box | 0 | 0
MH-898 | SMH 1.2X0.6 | Storm Manhole | 443584.2996 | 1829768.7265 | 23.254 | C-1081, C-1036 | ZONE 5A FRL R1 (1) | 23.254 | Yes | 0 | <None> |  |  | Basic | No | 1200.000mm | 600.000mm | 2228.750mm | 0.000in | 1.9287 | Elevation | 0 | 21.325 | 300.000mm | 200.000mm |  |  | Undefined | 0.000in | 200.000mm | 1000.000mm | Undefined | Undefined | 0° 0' 0.000" |  | 1600.000mm | 300.000mm | 300.000mm | 0.000in | 0.000in | Junction Structure | Undefined |  | SMH 1.2X0.6 | Box | 0 | 0
MH-899 | SMH 0.75X1.2 | Storm Manhole | 442989.077 | 1829546.0991 | 23.68 | C-276, C-229 | ZONE 5A FRL R1 (1) | 23.68 | Yes | 0 | <None> |  |  | Basic | No | 750.000mm | 1200.000mm | 2109.603mm | 0.000in | 1.8096 | Elevation | 0 | 21.87 | 300.000mm | 200.000mm |  |  | Undefined | 0.000in | 200.000mm | 1600.000mm | Undefined | Undefined | 0° 0' 0.000" |  | 1150.000mm | 300.000mm | 300.000mm | 0.000in | 0.000in | Junction Structure | Undefined |  | SMH 0.75X1.2 | Box | 0 | 0
MH-900 | SMH 1.2X0.6 | Storm Manhole | 443876.1257 | 1830303.2195 | 22.816 | C-307, C-154 | ZONE 5A FRL R1 (1) | 22.816 | Yes | 0 | <None> |  |  | Basic | No | 1200.000mm | 600.000mm | 2109.854mm | 0.000in | 1.8099 | Elevation | 0 | 21.006 | 300.000mm | 200.000mm |  |  | Undefined | 0.000in | 200.000mm | 1000.000mm | Undefined | Undefined | 0° 0' 0.000" |  | 1600.000mm | 300.000mm | 300.000mm | 0.000in | 0.000in | Junction Structure | Undefined |  | SMH 1.2X0.6 | Box | 0 | 0
MH-901 | SMH 1.2X0.75 | Storm Manhole | 443206.6132 | 1829885.964 | 23.212 | C-148, C-503 | ZONE 5A FRL R1 (1) | 23.212 | Yes | 0 | <None> |  |  | Basic | No | 1200.000mm | 750.000mm | 2108.222mm | 0.000in | 1.8082 | Elevation | 0 | 21.404 | 300.000mm | 200.000mm |  |  | Undefined | 0.000in | 200.000mm | 1150.000mm | Undefined | Undefined | 0° 0' 0.000" |  | 1600.000mm | 300.000mm | 300.000mm | 0.000in | 0.000in | Junction Structure | Undefined |  | SMH 1.2X0.75 | Box | 0 | 0
MH-902 | SMH 0.6X1.2 | Storm Manhole | 443535.353 | 1829957.7748 | 23.513 | C-648, C-627 | ZONE 5A FRL R1 (1) | 23.513 | Yes | 0 | <None> |  |  | Basic | No | 600.000mm | 1200.000mm | 2085.137mm | 0.000in | 1.7851 | Elevation | 0 | 21.728 | 300.000mm | 200.000mm |  |  | Undefined | 0.000in | 200.000mm | 1600.000mm | Undefined | Undefined | 307° 18' 18.844" |  | 1000.000mm | 300.000mm | 300.000mm | 0.000in | 0.000in | Junction Structure | Undefined |  | SMH 0.6X1.2 | Box | 0 | 0
MH-903 | SMH 1.2X0.6 | Storm Manhole | 443801.125 | 1830077.1673 | 22.518 | C-428, C-468 | ZONE 5A FRL R1 (1) | 22.518 | Yes | 0 | <None> |  |  | Basic | No | 1200.000mm | 600.000mm | 2106.584mm | 0.000in | 1.8066 | Elevation | 0 | 20.711 | 300.000mm | 200.000mm |  |  | Undefined | 0.000in | 200.000mm | 1000.000mm | Undefined | Undefined | 0° 0' 0.000" |  | 1600.000mm | 300.000mm | 300.000mm | 0.000in | 0.000in | Junction Structure | Undefined |  | SMH 1.2X0.6 | Box | 0 | 0
MH-904 | SMH 1.2X0.6 | Storm Manhole | 443150.6247 | 1829642.1223 | 23.319 | C-878, C-829 | ZONE 5A FRL R1 (1) | 23.319 | Yes | 0 | <None> |  |  | Basic | No | 1200.000mm | 600.000mm | 2106.050mm | 0.000in | 1.8061 | Elevation | 0 | 21.513 | 300.000mm | 200.000mm |  |  | Undefined | 0.000in | 200.000mm | 1000.000mm | Undefined | Undefined | 0° 0' 0.000" |  | 1600.000mm | 300.000mm | 300.000mm | 0.000in | 0.000in | Junction Structure | Undefined |  | SMH 1.2X0.6 | Box | 0 | 0
MH-905 | SMH 1.2X0.6 | Storm Manhole | 443592.7251 | 1830135.533 | 22.608 | C-481, C-694 | ZONE 5A FRL R1 (1) | 22.608 | Yes | 0 | <None> |  |  | Basic | No | 1200.000mm | 600.000mm | 2105.357mm | 0.000in | 1.8054 | Elevation | 0 | 20.803 | 300.000mm | 200.000mm |  |  | Undefined | 0.000in | 200.000mm | 1000.000mm | Undefined | Undefined | 0° 0' 0.000" |  | 1600.000mm | 300.000mm | 300.000mm | 0.000in | 0.000in | Junction Structure | Undefined |  | SMH 1.2X0.6 | Box | 0 | 0
MH-906 | SMH 1.2X0.6 | Storm Manhole | 443085.0246 | 1829707.4237 | 23.439 | C-548, C-634 | ZONE 5A FRL R1 (1) | 23.439 | Yes | 0 | <None> |  |  | Basic | No | 1200.000mm | 600.000mm | 2105.663mm | 0.000in | 1.8057 | Elevation | 0 | 21.633 | 300.000mm | 200.000mm |  |  | Undefined | 0.000in | 200.000mm | 1000.000mm | Undefined | Undefined | 0° 0' 0.000" |  | 1600.000mm | 300.000mm | 300.000mm | 0.000in | 0.000in | Junction Structure | Undefined |  | SMH 1.2X0.6 | Box | 0 | 0
MH-907 | SMH 0.6X1.2 | Storm Manhole | 443114.7729 | 1829601.7741 | 23.396 | C-81, C-66 | ZONE 5A FRL R1 (1) | 23.396 | Yes | 0 | <None> |  |  | Basic | No | 600.000mm | 1200.000mm | 2105.357mm | 0.000in | 1.8054 | Elevation | 0 | 21.591 | 300.000mm | 200.000mm |  |  | Undefined | 0.000in | 200.000mm | 1600.000mm | Undefined | Undefined | 0° 0' 0.000" |  | 1000.000mm | 300.000mm | 300.000mm | 0.000in | 0.000in | Junction Structure | Undefined |  | SMH 0.6X1.2 | Box | 0 | 0
MH-908 | SMH 1.2X0.6 | Storm Manhole | 443094.4231 | 1829426.665 | 24.18 | C-733, C-629 | ZONE 5A FRL R1 (1) | 24.18 | Yes | 0 | <None> |  |  | Basic | No | 1200.000mm | 600.000mm | 2105.896mm | 0.000in | 1.8059 | Elevation | 0 | 22.374 | 300.000mm | 200.000mm |  |  | Undefined | 0.000in | 200.000mm | 1000.000mm | Undefined | Undefined | 0° 0' 0.000" |  | 1600.000mm | 300.000mm | 300.000mm | 0.000in | 0.000in | Junction Structure | Undefined |  | SMH 1.2X0.6 | Box | 0 | 0
MH-909 | SMH 0.75X1.2 | Storm Manhole | 443667.1756 | 1829766.7132 | 23.276 | C-1028, C-1025 | ZONE 5A FRL R1 (1) | 23.276 | Yes | 0 | <None> |  |  | Basic | No | 750.000mm | 1200.000mm | 2102.687mm | 0.000in | 1.8027 | Elevation | 0 | 21.473 | 300.000mm | 200.000mm |  |  | Undefined | 0.000in | 200.000mm | 1600.000mm | Undefined | Undefined | 120° 54' 9.408" |  | 1150.000mm | 300.000mm | 300.000mm | 0.000in | 0.000in | Junction Structure | Undefined |  | SMH 0.75X1.2 | Box | 0 | 0
MH-910 | SMH 1.2X0.6 | Storm Manhole | 443593.6996 | 1829768.8123 | 23.253 | C-781, C-1145 | ZONE 5A FRL R1 (1) | 23.253 | Yes | 0 | <None> |  |  | Basic | No | 1200.000mm | 600.000mm | 2216.435mm | 0.000in | 1.9164 | Elevation | 0 | 21.337 | 300.000mm | 200.000mm |  |  | Undefined | 0.000in | 200.000mm | 1000.000mm | Undefined | Undefined | 0° 0' 0.000" |  | 1600.000mm | 300.000mm | 300.000mm | 0.000in | 0.000in | Junction Structure | Undefined |  | SMH 1.2X0.6 | Box | 0 | 0
MH-911 | SMH 0.75X1.2 | Storm Manhole | 442989.077 | 1829535.4491 | 23.68 | <None> | ZONE 5A FRL R1 (1) | 23.68 | Yes | 0 | <None> |  |  | Basic | No | 750.000mm | 1200.000mm | 2103.603mm | 0.000in | 1.8036 | Elevation | 0 | 21.876 | 300.000mm | 200.000mm |  |  | Undefined | 0.000in | 200.000mm | 1600.000mm | Undefined | Undefined | 0° 0' 0.000" |  | 1150.000mm | 300.000mm | 300.000mm | 0.000in | 0.000in | Junction Structure | Undefined |  | SMH 0.75X1.2 | Box | 1 | 0
MH-912 | SMH 1.2X0.6 | Storm Manhole | 443649.8996 | 1829592.2741 | 23.417 | C-12, C-20 | ZONE 5A FRL R1 (1) | 23.417 | Yes | 0 | <None> |  |  | Basic | No | 1200.000mm | 600.000mm | 2020.065mm | 0.000in | 1.7201 | Elevation | 0 | 21.697 | 300.000mm | 200.000mm |  |  | Undefined | 0.000in | 200.000mm | 1000.000mm | Undefined | Undefined | 0° 0' 0.000" |  | 1600.000mm | 300.000mm | 300.000mm | 0.000in | 0.000in | Junction Structure | Undefined |  | SMH 1.2X0.6 | Box | 0 | 0
MH-913 | SMH 0.6X1.2 | Storm Manhole | 443164.4394 | 1830234.8229 | 23.476 | C-63, C-60 | ZONE 5A FRL R1 (1) | 23.476 | Yes | 0 | <None> |  |  | Basic | No | 600.000mm | 1200.000mm | 2103.453mm | 0.000in | 1.8035 | Elevation | 0 | 21.673 | 300.000mm | 200.000mm |  |  | Undefined | 0.000in | 200.000mm | 1600.000mm | Undefined | Undefined | 320° 0' 54.869" |  | 1000.000mm | 300.000mm | 300.000mm | 0.000in | 0.000in | Junction Structure | Undefined |  | SMH 0.6X1.2 | Box | 0 | 0
MH-914 | SMH 0.75X1.2 | Storm Manhole | 443259.0604 | 1829831.1422 | 23.084 | C-709, C-852 | ZONE 5A FRL R1 (1) | 23.084 | Yes | 0 | <None> |  |  | Basic | No | 750.000mm | 1200.000mm | 2101.777mm | 0.000in | 1.8018 | Elevation | 0 | 21.282 | 300.000mm | 200.000mm |  |  | Undefined | 0.000in | 200.000mm | 1600.000mm | Undefined | Undefined | 0° 0' 0.000" |  | 1150.000mm | 300.000mm | 300.000mm | 0.000in | 0.000in | Junction Structure | Undefined |  | SMH 0.75X1.2 | Box | 0 | 0
MH-915 | SMH 0.6X1.2 | Storm Manhole | 443670.0851 | 1830260.117 | 22.644 | C-877, C-1139 | ZONE 5A FRL R1 (1) | 22.644 | Yes | 0 | <None> |  |  | Basic | No | 600.000mm | 1200.000mm | 2121.994mm | 0.000in | 1.822 | Elevation | 0 | 20.822 | 300.000mm | 200.000mm |  |  | Undefined | 0.000in | 200.000mm | 1600.000mm | Undefined | Undefined | 0° 0' 0.000" |  | 1000.000mm | 300.000mm | 300.000mm | 0.000in | 0.000in | Junction Structure | Undefined |  | SMH 0.6X1.2 | Box | 0 | 0
MH-916 | SMH 1.2X0.6 | Storm Manhole | 443404.2253 | 1829994.8152 | 23.397 | C-599, C-571 | ZONE 5A FRL R1 (1) | 23.397 | Yes | 0 | <None> |  |  | Basic | No | 1200.000mm | 600.000mm | 2104.316mm | 0.000in | 1.8043 | Elevation | 0 | 21.593 | 300.000mm | 200.000mm |  |  | Undefined | 0.000in | 200.000mm | 1000.000mm | Undefined | Undefined | 0° 0' 0.000" |  | 1600.000mm | 300.000mm | 300.000mm | 0.000in | 0.000in | Junction Structure | Undefined |  | SMH 1.2X0.6 | Box | 0 | 0
MH-917 | SMH 1.2X0.75 | Storm Manhole | 443132.6499 | 1829900.4802 | 23.317 | C-369, C-377 | ZONE 5A FRL R1 (1) | 23.317 | Yes | 0 | <None> |  |  | Basic | No | 1200.000mm | 750.000mm | 2067.141mm | 0.000in | 1.7671 | Depth | 0 | 21.55 | 300.000mm | 200.000mm |  |  | Undefined | 0.000in | 200.000mm | 1150.000mm | Undefined | Undefined | 0° 0' 0.000" |  | 1600.000mm | 300.000mm | 300.000mm | 0.000in | 0.000in | Junction Structure | Undefined |  | SMH 1.2X0.75 | Box | 0 | 0
MH-918 | SMH 0.75X1.2 | Storm Manhole | 442995.0665 | 1829987.3921 | 23.608 | C-822, C-844 | ZONE 5A FRL R1 (1) | 23.608 | Yes | 0 | <None> |  |  | Basic | No | 750.000mm | 1200.000mm | 2184.164mm | 0.000in | 1.8842 | Elevation | 0 | 21.724 | 300.000mm | 200.000mm |  |  | Undefined | 0.000in | 200.000mm | 1600.000mm | Undefined | Undefined | 0° 0' 0.000" |  | 1150.000mm | 300.000mm | 300.000mm | 0.000in | 0.000in | Junction Structure | Undefined |  | SMH 0.75X1.2 | Box | 0 | 0
MH-919 | SMH 1.2X0.6 | Storm Manhole | 443866.7257 | 1830303.2195 | 22.816 | C-823, C-636 | ZONE 5A FRL R1 (1) | 22.816 | Yes | 0 | <None> |  |  | Basic | No | 1200.000mm | 600.000mm | 2101.850mm | 0.000in | 1.8018 | Elevation | 0 | 21.014 | 300.000mm | 200.000mm |  |  | Undefined | 0.000in | 200.000mm | 1000.000mm | Undefined | Undefined | 0° 0' 0.000" |  | 1600.000mm | 300.000mm | 300.000mm | 0.000in | 0.000in | Junction Structure | Undefined |  | SMH 1.2X0.6 | Box | 0 | 0
MH-920 | SMH 0.6X1.2 | Storm Manhole | 443568.8704 | 1829913.7583 | 23.585 | C-443, C-254 | ZONE 5A FRL R1 (1) | 23.585 | Yes | 0 | <None> |  |  | Basic | No | 600.000mm | 1200.000mm | 2101.927mm | 0.000in | 1.8019 | Elevation | 0 | 21.783 | 300.000mm | 200.000mm |  |  | Undefined | 0.000in | 200.000mm | 1600.000mm | Undefined | Undefined | 306° 21' 53.577" |  | 1000.000mm | 300.000mm | 300.000mm | 0.000in | 0.000in | Junction Structure | Undefined |  | SMH 0.6X1.2 | Box | 0 | 0
MH-921 | SMH 1.2X0.6 | Storm Manhole | 443160.0247 | 1829642.1223 | 23.319 | C-282, C-474 | ZONE 5A FRL R1 (1) | 23.319 | Yes | 0 | <None> |  |  | Basic | No | 1200.000mm | 600.000mm | 2101.050mm | 0.000in | 1.8011 | Elevation | 0 | 21.518 | 300.000mm | 200.000mm |  |  | Undefined | 0.000in | 200.000mm | 1000.000mm | Undefined | Undefined | 0° 0' 0.000" |  | 1600.000mm | 300.000mm | 300.000mm | 0.000in | 0.000in | Junction Structure | Undefined |  | SMH 1.2X0.6 | Box | 0 | 0
MH-922 | SMH 1.2X0.6 | Storm Manhole | 443801.125 | 1830118.1673 | 22.6 | C-10, C-8 | ZONE 5A FRL R1 (1) | 22.6 | Yes | 0 | <None> |  |  | Basic | No | 1200.000mm | 600.000mm | 2100.296mm | 0.000in | 1.8003 | Elevation | 0 | 20.8 | 300.000mm | 200.000mm |  |  | Undefined | 0.000in | 200.000mm | 1000.000mm | Undefined | Undefined | 0° 0' 0.000" |  | 1600.000mm | 300.000mm | 300.000mm | 0.000in | 0.000in | Junction Structure | Undefined |  | SMH 1.2X0.6 | Box | 0 | 0
MH-923 | SMH 0.6X1.2 | Storm Manhole | 443728.3552 | 1830250.717 | 22.916 | C-336 | ZONE 5A FRL R1 (1) | 22.916 | Yes | 0 | <None> |  |  | Basic | No | 600.000mm | 1200.000mm | 1943.023mm | 0.000in | 1.643 | Elevation | 0 | 21.273 | 300.000mm | 200.000mm |  |  | Undefined | 0.000in | 200.000mm | 1600.000mm | Undefined | Undefined | 0° 0' 0.000" |  | 1000.000mm | 300.000mm | 300.000mm | 0.000in | 0.000in | Junction Structure | Undefined |  | SMH 0.6X1.2 | Box | 0 | 0
MH-924 | SMH 0.75X1.2 | Storm Manhole | 443181.9668 | 1829976.7421 | 23.545 | C-1464, C-85 | ZONE 5A FRL R1 (1) | 23.545 | Yes | 0 | <None> |  |  | Basic | No | 750.000mm | 1200.000mm | 1963.509mm | 0.000in | 1.6635 | Elevation | 0 | 21.881 | 300.000mm | 200.000mm |  |  | Undefined | 0.000in | 200.000mm | 1600.000mm | Undefined | Undefined | 0° 0' 0.000" |  | 1150.000mm | 300.000mm | 300.000mm | 0.000in | 0.000in | Junction Structure | Undefined |  | SMH 0.75X1.2 | Box | 0 | 0
MH-925 | SMH 0.6X1.2 | Storm Manhole | 443622.9511 | 1830250.717 | 22.651 | C-534, C-899 | ZONE 5A FRL R1 (1) | 22.651 | Yes | 0 | <None> |  |  | Basic | No | 600.000mm | 1200.000mm | 1942.833mm | 0.000in | 1.6428 | Elevation | 0 | 21.008 | 300.000mm | 200.000mm |  |  | Undefined | 0.000in | 200.000mm | 1600.000mm | Undefined | Undefined | 0° 0' 0.000" |  | 1000.000mm | 300.000mm | 300.000mm | 0.000in | 0.000in | Junction Structure | Undefined |  | SMH 0.6X1.2 | Box | 0 | 0
MH-926 | SMH 1.2X0.6 | Storm Manhole | 443568.8996 | 1829875.7758 | 23.631 | C-133, C-265 | ZONE 5A FRL R1 (1) | 23.631 | Yes | 0 | <None> |  |  | Basic | No | 1200.000mm | 600.000mm | 2104.242mm | 0.000in | 1.8042 | Elevation | 0 | 21.827 | 300.000mm | 200.000mm |  |  | Undefined | 0.000in | 200.000mm | 1000.000mm | Undefined | Undefined | 0° 0' 0.000" |  | 1600.000mm | 300.000mm | 300.000mm | 0.000in | 0.000in | Junction Structure | Undefined |  | SMH 1.2X0.6 | Box | 0 | 0
MH-927 | SMH 0.75X1.2 | Storm Manhole | 443182.0173 | 1829987.3921 | 23.544 | C-1079, C-1620 | ZONE 5A FRL R1 (1) | 23.544 | Yes | 0 | <None> |  |  | Basic | No | 750.000mm | 1200.000mm | 1964.408mm | 0.000in | 1.6644 | Elevation | 0 | 21.88 | 300.000mm | 200.000mm |  |  | Undefined | 0.000in | 200.000mm | 1600.000mm | Undefined | Undefined | 0° 0' 0.000" |  | 1150.000mm | 300.000mm | 300.000mm | 0.000in | 0.000in | Junction Structure | Undefined |  | SMH 0.75X1.2 | Box | 0 | 0
MH-928 | SMH 0.75X1.2 | Storm Manhole | 443062.6766 | 1829735.4924 | 23.586 | C-1274, C-1603 | ZONE 5A FRL R1 (1) | 23.586 | Yes | 0 | <None> |  |  | Basic | No | 750.000mm | 1200.000mm | 2097.777mm | 0.000in | 1.7978 | Elevation | 0 | 21.788 | 300.000mm | 200.000mm |  |  | Undefined | 0.000in | 200.000mm | 1600.000mm | Undefined | Undefined | 0° 0' 0.000" |  | 1150.000mm | 300.000mm | 300.000mm | 0.000in | 0.000in | Junction Structure | Undefined |  | SMH 0.75X1.2 | Box | 0 | 0
MH-929 | SMH 0.6X1.2 | Storm Manhole | 443209.7301 | 1830196.8399 | 23.45 | C-194, C-231 | ZONE 5A FRL R1 (1) | 23.45 | Yes | 0 | <None> |  |  | Basic | No | 600.000mm | 1200.000mm | 2449.323mm | 0.000in | 2.1493 | Elevation | 0 | 21.301 | 300.000mm | 200.000mm |  |  | Undefined | 0.000in | 200.000mm | 1600.000mm | Undefined | Undefined | 320° 0' 54.869" |  | 1000.000mm | 300.000mm | 300.000mm | 0.000in | 0.000in | Junction Structure | Undefined |  | SMH 0.6X1.2 | Box | 0 | 0
MH-930 | SMH 1.2X0.6 | Storm Manhole | 443253.1749 | 1830120.4768 | 23.518 | C-1592, C-1519 | ZONE 5A FRL R1 (1) | 23.518 | Yes | 0 | <None> |  |  | Basic | No | 1200.000mm | 600.000mm | 2008.541mm | 0.000in | 1.7085 | Elevation | 0 | 21.809 | 300.000mm | 200.000mm |  |  | Undefined | 0.000in | 200.000mm | 1000.000mm | Undefined | Undefined | 0° 0' 0.000" |  | 1600.000mm | 300.000mm | 300.000mm | 0.000in | 0.000in | Junction Structure | Undefined |  | SMH 1.2X0.6 | Box | 0 | 0
MH-931 | SMH 1.2X0.75 | Storm Manhole | 443367.5498 | 1829473.9848 | 23.154 | C-691, C-725 | ZONE 5A FRL R1 (1) | 23.154 | Yes | 0 | <None> |  |  | Basic | No | 1200.000mm | 750.000mm | 2093.286mm | 0.000in | 1.7933 | Elevation | 0 | 21.361 | 300.000mm | 200.000mm |  |  | Undefined | 0.000in | 200.000mm | 1150.000mm | Undefined | Undefined | 0° 0' 0.000" |  | 1600.000mm | 300.000mm | 300.000mm | 0.000in | 0.000in | Junction Structure | Undefined |  | SMH 1.2X0.75 | Box | 0 | 0
MH-932 | SMH 1.2X0.6 | Storm Manhole | 443225.6247 | 1829524.6649 | 23.751 | C-881, C-1544 | ZONE 5A FRL R1 (1) | 23.751 | Yes | 0 | <None> |  |  | Basic | No | 1200.000mm | 600.000mm | 2098.679mm | 0.000in | 1.7987 | Elevation | 0 | 21.952 | 300.000mm | 200.000mm |  |  | Undefined | 0.000in | 200.000mm | 1000.000mm | Undefined | Undefined | 0° 0' 0.000" |  | 1600.000mm | 300.000mm | 300.000mm | 0.000in | 0.000in | Junction Structure | Undefined |  | SMH 1.2X0.6 | Box | 0 | 0
MH-933 | SMH 0.6X1.2 | Storm Manhole | 443063.7766 | 1829366.317 | 24.422 | C-24, C-880 | ZONE 5A FRL R1 (1) | 24.422 | Yes | 0 | <None> |  |  | Basic | No | 600.000mm | 1200.000mm | 2098.323mm | 0.000in | 1.7983 | Elevation | 0 | 22.624 | 300.000mm | 200.000mm |  |  | Undefined | 0.000in | 200.000mm | 1600.000mm | Undefined | Undefined | 0° 0' 0.000" |  | 1000.000mm | 300.000mm | 300.000mm | 0.000in | 0.000in | Junction Structure | Undefined |  | SMH 0.6X1.2 | Box | 0 | 0
MH-934 | SMH 1.2X0.6 | Storm Manhole | 443160.0247 | 1829622.1223 | 23.359 | C-49, C-474 | ZONE 5A FRL R1 (1) | 23.359 | Yes | 0 | <None> |  |  | Basic | No | 1200.000mm | 600.000mm | 2096.983mm | 0.000in | 1.797 | Elevation | 0 | 21.562 | 300.000mm | 200.000mm |  |  | Undefined | 0.000in | 200.000mm | 1000.000mm | Undefined | Undefined | 0° 0' 0.000" |  | 1600.000mm | 300.000mm | 300.000mm | 0.000in | 0.000in | Junction Structure | Undefined |  | SMH 1.2X0.6 | Box | 0 | 0
MH-935 | SMH 1.2X0.6 | Storm Manhole | 443262.5749 | 1830124.4768 | 23.536 | C-68, C-1574 | ZONE 5A FRL R1 (1) | 23.536 | Yes | 0 | <None> |  |  | Basic | No | 1200.000mm | 600.000mm | 1987.007mm | 0.000in | 1.687 | Elevation | 0 | 21.849 | 300.000mm | 200.000mm |  |  | Undefined | 0.000in | 200.000mm | 1000.000mm | Undefined | Undefined | 0° 0' 0.000" |  | 1600.000mm | 300.000mm | 300.000mm | 0.000in | 0.000in | Junction Structure | Undefined |  | SMH 1.2X0.6 | Box | 0 | 0
MH-936 | SMH 1.2X0.75 | Storm Manhole | 443348.8998 | 1829913.3595 | 23.156 | C-338, C-121 | ZONE 5A FRL R1 (1) | 23.156 | Yes | 0 | <None> |  |  | Basic | No | 1200.000mm | 750.000mm | 2095.694mm | 0.000in | 1.7957 | Elevation | 0 | 21.36 | 300.000mm | 200.000mm |  |  | Undefined | 0.000in | 200.000mm | 1150.000mm | Undefined | Undefined | 0° 0' 0.000" |  | 1600.000mm | 300.000mm | 300.000mm | 0.000in | 0.000in | Junction Structure | Undefined |  | SMH 1.2X0.75 | Box | 0 | 0
MH-937 | SMH 1.2X0.6 | Storm Manhole | 443392.6251 | 1830310.8628 | 22.822 | C-163, C-143 | ZONE 5A FRL R1 (1) | 22.822 | Yes | 0 | <None> |  |  | Basic | No | 1200.000mm | 600.000mm | 2093.301mm | 0.000in | 1.7933 | Elevation | 0 | 21.029 | 300.000mm | 200.000mm |  |  | Undefined | 0.000in | 200.000mm | 1000.000mm | Undefined | Undefined | 0° 0' 0.000" |  | 1600.000mm | 300.000mm | 300.000mm | 0.000in | 0.000in | Junction Structure | Undefined |  | SMH 1.2X0.6 | Box | 0 | 0
MH-938 | SMH 0.75X1.2 | Storm Manhole | 443084.83 | 1829357.2169 | 24.359 | C-1538 | ZONE 5A FRL R1 (1) | 24.359 | Yes | 0 | <None> |  |  | Basic | No | 750.000mm | 1200.000mm | 2089.464mm | 0.000in | 1.7895 | Elevation | 0 | 22.57 | 300.000mm | 200.000mm |  |  | Undefined | 0.000in | 200.000mm | 1600.000mm | Undefined | Undefined | 90° 0' 0.000" |  | 1150.000mm | 300.000mm | 300.000mm | 0.000in | 0.000in | Junction Structure | Undefined |  | SMH 0.75X1.2 | Box | 0 | 0
MH-939 | SMH 1.2X0.6 | Storm Manhole | 443094.4246 | 1829707.4237 | 23.439 | C-688, C-457 | ZONE 5A FRL R1 (1) | 23.439 | Yes | 0 | <None> |  |  | Basic | No | 1200.000mm | 600.000mm | 2095.663mm | 0.000in | 1.7957 | Elevation | 0 | 21.643 | 300.000mm | 200.000mm |  |  | Undefined | 0.000in | 200.000mm | 1000.000mm | Undefined | Undefined | 0° 0' 0.000" |  | 1600.000mm | 300.000mm | 300.000mm | 0.000in | 0.000in | Junction Structure | Undefined |  | SMH 1.2X0.6 | Box | 0 | 0
MH-940 | SMH 0.75X1.2 | Storm Manhole | 443712.3017 | 1829939.0826 | 22.416 | C-449, C-402 | ZONE 5A FRL R1 (1) | 22.416 | Yes | 0 | <None> |  |  | Basic | No | 750.000mm | 1200.000mm | 2088.006mm | 0.000in | 1.788 | Elevation | 0 | 20.628 | 300.000mm | 200.000mm |  |  | Undefined | 0.000in | 200.000mm | 1600.000mm | Undefined | Undefined | 124° 16' 33.563" |  | 1150.000mm | 300.000mm | 300.000mm | 0.000in | 0.000in | Junction Structure | Undefined |  | SMH 0.75X1.2 | Box | 0 | 0
MH-941 | SMH 1.2X0.75 | Storm Manhole | 443528.0246 | 1829518.8644 | 23.107 | C-31 | ZONE 5A FRL R1 (1) | 23.107 | Yes | 0 | <None> |  |  | Basic | No | 1200.000mm | 750.000mm | 1941.982mm | 0.000in | 1.642 | Elevation | 0 | 21.465 | 300.000mm | 200.000mm |  |  | Undefined | 0.000in | 200.000mm | 1150.000mm | Undefined | Undefined | 0° 0' 0.000" |  | 1600.000mm | 300.000mm | 300.000mm | 0.000in | 0.000in | Junction Structure | Undefined |  | SMH 1.2X0.75 | Box | 0 | 0
MH-942 | SMH 1.2X0.6 | Storm Manhole | 443735.5251 | 1829940.9005 | 22.413 | C-423, C-13 | ZONE 5A FRL R1 (1) | 22.413 | Yes | 0 | <None> |  |  | Basic | No | 1200.000mm | 600.000mm | 2095.237mm | 0.000in | 1.7952 | Elevation | 0 | 20.618 | 300.000mm | 200.000mm |  |  | Undefined | 0.000in | 200.000mm | 1000.000mm | Undefined | Undefined | 0° 0' 0.000" |  | 1600.000mm | 300.000mm | 300.000mm | 0.000in | 0.000in | Junction Structure | Undefined |  | SMH 1.2X0.6 | Box | 0 | 0
MH-943 | SMH 1.2X0.6 | Storm Manhole | 443735.5251 | 1830020.9005 | 22.238 | C-628, C-215 | ZONE 5A FRL R1 (1) | 22.238 | Yes | 0 | <None> |  |  | Basic | No | 1200.000mm | 600.000mm | 2095.166mm | 0.000in | 1.7952 | Elevation | 0 | 20.443 | 300.000mm | 200.000mm |  |  | Undefined | 0.000in | 200.000mm | 1000.000mm | Undefined | Undefined | 0° 0' 0.000" |  | 1600.000mm | 300.000mm | 300.000mm | 0.000in | 0.000in | Junction Structure | Undefined |  | SMH 1.2X0.6 | Box | 0 | 0
MH-944 | SMH 1.2X0.6 | Storm Manhole | 443665.3251 | 1830024.6518 | 22.546 | C-961, C-749 | ZONE 5A FRL R1 (1) | 22.546 | Yes | 0 | <None> |  |  | Basic | No | 1200.000mm | 600.000mm | 2094.848mm | 0.000in | 1.7948 | Elevation | 0 | 20.751 | 300.000mm | 200.000mm |  |  | Undefined | 0.000in | 200.000mm | 1000.000mm | Undefined | Undefined | 0° 0' 0.000" |  | 1600.000mm | 300.000mm | 300.000mm | 0.000in | 0.000in | Junction Structure | Undefined |  | SMH 1.2X0.6 | Box | 0 | 0
MH-945 | SMH 0.6X1.2 | Storm Manhole | 443028.8672 | 1830366.5823 | 23.598 | C-237, C-283 | ZONE 5A FRL R1 (1) | 23.598 | Yes | 0 | <None> |  |  | Basic | No | 600.000mm | 1200.000mm | 2094.110mm | 0.000in | 1.7941 | Elevation | 0 | 21.804 | 300.000mm | 200.000mm |  |  | Undefined | 0.000in | 200.000mm | 1600.000mm | Undefined | Undefined | 0° 0' 0.000" |  | 1000.000mm | 300.000mm | 300.000mm | 0.000in | 0.000in | Junction Structure | Undefined |  | SMH 0.6X1.2 | Box | 0 | 0
MH-946 | SMH 1.2X0.6 | Storm Manhole | 443160.0246 | 1829682.1223 | 23.264 | C-424, C-524 | ZONE 5A FRL R1 (1) | 23.264 | Yes | 0 | <None> |  |  | Basic | No | 1200.000mm | 600.000mm | 2094.236mm | 0.000in | 1.7942 | Elevation | 0 | 21.47 | 300.000mm | 200.000mm |  |  | Undefined | 0.000in | 200.000mm | 1000.000mm | Undefined | Undefined | 0° 0' 0.000" |  | 1600.000mm | 300.000mm | 300.000mm | 0.000in | 0.000in | Junction Structure | Undefined |  | SMH 1.2X0.6 | Box | 0 | 0
MH-948 | SMH 1.2X0.75 | Storm Manhole | 443348.8998 | 1829757.7317 | 23.514 | C-327, C-371 | ZONE 5A FRL R1 (1) | 23.514 | Yes | 0 | <None> |  |  | Basic | No | 1200.000mm | 750.000mm | 2092.733mm | 0.000in | 1.7927 | Elevation | 0 | 21.721 | 300.000mm | 200.000mm |  |  | Undefined | 0.000in | 200.000mm | 1150.000mm | Undefined | Undefined | 0° 0' 0.000" |  | 1600.000mm | 300.000mm | 300.000mm | 0.000in | 0.000in | Junction Structure | Undefined |  | SMH 1.2X0.75 | Box | 0 | 0
MH-949 | SMH 1.2X0.75 | Storm Manhole | 443367.5498 | 1829757.7317 | 23.514 | C-329, C-430 | ZONE 5A FRL R1 (1) | 23.514 | Yes | 0 | <None> |  |  | Basic | No | 1200.000mm | 750.000mm | 2092.733mm | 0.000in | 1.7927 | Elevation | 0 | 21.721 | 300.000mm | 200.000mm |  |  | Undefined | 0.000in | 200.000mm | 1150.000mm | Undefined | Undefined | 0° 0' 0.000" |  | 1600.000mm | 300.000mm | 300.000mm | 0.000in | 0.000in | Junction Structure | Undefined |  | SMH 1.2X0.75 | Box | 0 | 0
MH-950 | SMH 1.2X0.6 | Storm Manhole | 443659.2996 | 1829589.2741 | 23.41 | C-248, C-267 | ZONE 5A FRL R1 (1) | 23.41 | Yes | 0 | <None> |  |  | Basic | No | 1200.000mm | 600.000mm | 2013.222mm | 0.000in | 1.7132 | Elevation | 0 | 21.697 | 300.000mm | 200.000mm |  |  | Undefined | 0.000in | 200.000mm | 1000.000mm | Undefined | Undefined | 0° 0' 0.000" |  | 1600.000mm | 300.000mm | 300.000mm | 0.000in | 0.000in | Junction Structure | Undefined |  | SMH 1.2X0.6 | Box | 0 | 0
MH-951 | SMH 0.6X1.2 | Storm Manhole | 443613.8751 | 1830260.117 | 22.465 | C-1303, C-1657 | ZONE 5A FRL R1 (1) | 22.465 | Yes | 0 | <None> |  |  | Basic | No | 600.000mm | 1200.000mm | 2097.419mm | 0.000in | 1.7974 | Elevation | 0 | 20.668 | 300.000mm | 200.000mm |  |  | Undefined | 0.000in | 200.000mm | 1600.000mm | Undefined | Undefined | 0° 0' 0.000" |  | 1000.000mm | 300.000mm | 300.000mm | 0.000in | 0.000in | Junction Structure | Undefined |  | SMH 0.6X1.2 | Box | 0 | 0
MH-952 | SMH 1.2X0.75 | Storm Manhole | 443394.5499 | 1829545.9644 | 23.076 | C-1098, C-1129 | ZONE 5A FRL R1 (1) | 23.076 | Yes | 0 | <None> |  |  | Basic | No | 1200.000mm | 750.000mm | 2126.010mm | 0.000in | 1.826 | Elevation | 0 | 21.25 | 300.000mm | 200.000mm |  |  | Undefined | 0.000in | 200.000mm | 1150.000mm | Undefined | Undefined | 0° 0' 0.000" |  | 1600.000mm | 300.000mm | 300.000mm | 0.000in | 0.000in | Junction Structure | Undefined |  | SMH 1.2X0.75 | Box | 0 | 0
MH-953 | SMH 1.2X0.75 | Storm Manhole | 443394.5499 | 1829535.5375 | 23.076 | C-1098, C-1636 | ZONE 5A FRL R1 (1) | 23.076 | Yes | 0 | <None> |  |  | Basic | No | 1200.000mm | 750.000mm | 1964.004mm | 0.000in | 1.664 | Elevation | 0 | 21.412 | 300.000mm | 200.000mm |  |  | Undefined | 0.000in | 200.000mm | 1150.000mm | Undefined | Undefined | 0° 0' 0.000" |  | 1600.000mm | 300.000mm | 300.000mm | 0.000in | 0.000in | Junction Structure | Undefined |  | SMH 1.2X0.75 | Box | 0 | 0
MH-954 | SMH 0.9X1.2 | Storm Manhole | 443032.3347 | 1830290.7304 | 23.319 | C-1076, C-469 | ZONE 5A FRL R1 (1) | 23.319 | Yes | 0 | <None> |  |  | Basic | No | 900.000mm | 1200.000mm | 1938.503mm | 0.000in | 1.6385 | Elevation | 0 | 21.68 | 300.000mm | 200.000mm |  |  | Undefined | 0.000in | 200.000mm | 1600.000mm | Undefined | Undefined | 71° 20' 56.988" |  | 1300.000mm | 300.000mm | 300.000mm | 0.000in | 0.000in | Junction Structure | Undefined |  | SMH 0.9X1.2 | Box | 0 | 0
MH-955 | SMH 1.2X0.75 | Storm Manhole | 443281.8998 | 1829366.1074 | 23.684 | C-1655, C-1194 | ZONE 5A FRL R1 (1) | 23.684 | Yes | 0 | <None> |  |  | Basic | No | 1200.000mm | 750.000mm | 2108.977mm | 0.000in | 1.809 | Elevation | 0 | 21.875 | 300.000mm | 200.000mm |  |  | Undefined | 0.000in | 200.000mm | 1150.000mm | Undefined | Undefined | 0° 0' 0.000" |  | 1600.000mm | 300.000mm | 300.000mm | 0.000in | 0.000in | Junction Structure | Undefined |  | SMH 1.2X0.75 | Box | 0 | 0
MH-956 | SMH 0.75X1.2 | Storm Manhole | 443446.4955 | 1829546.0991 | 23.057 | C-1223, C-341 | ZONE 5A FRL R1 (1) | 23.057 | Yes | 0 | <None> |  |  | Basic | No | 750.000mm | 1200.000mm | 2114.940mm | 0.000in | 1.8149 | Elevation | 0 | 21.242 | 300.000mm | 200.000mm |  |  | Undefined | 0.000in | 200.000mm | 1600.000mm | Undefined | Undefined | 0° 0' 0.000" |  | 1150.000mm | 300.000mm | 300.000mm | 0.000in | 0.000in | Junction Structure | Undefined |  | SMH 0.75X1.2 | Box | 0 | 0
MH-957 | SMH 0.75X1.2 | Storm Manhole | 443445.1927 | 1829535.4491 | 23.078 | C-1219, C-319 | ZONE 5A FRL R1 (1) | 23.078 | Yes | 0 | <None> |  |  | Basic | No | 750.000mm | 1200.000mm | 2111.227mm | 0.000in | 1.8112 | Elevation | 0 | 21.267 | 300.000mm | 200.000mm |  |  | Undefined | 0.000in | 200.000mm | 1600.000mm | Undefined | Undefined | 0° 0' 0.000" |  | 1150.000mm | 300.000mm | 300.000mm | 0.000in | 0.000in | Junction Structure | Undefined |  | SMH 0.75X1.2 | Box | 0 | 0
MH-958 | SMH 1.2X0.75 | Storm Manhole | 442936.3999 | 1829523.1801 | 23.601 | C-1277, C-1279 | ZONE 5A FRL R1 (1) | 23.601 | Yes | 0 | <None> |  |  | Basic | No | 1200.000mm | 750.000mm | 2251.646mm | 0.000in | 1.9516 | Elevation | 0 | 21.649 | 300.000mm | 200.000mm |  |  | Undefined | 0.000in | 200.000mm | 1150.000mm | Undefined | Undefined | 0° 0' 0.000" |  | 1600.000mm | 300.000mm | 300.000mm | 0.000in | 0.000in | Junction Structure | Undefined |  | SMH 1.2X0.75 | Box | 0 | 0
MH-960 | SMH 0.6X1.2 | Storm Manhole | 443063.5316 | 1829601.7741 | 23.532 | C-340, C-1011 | ZONE 5A FRL R1 (1) | 23.532 | Yes | 0 | <None> |  |  | Basic | No | 600.000mm | 1200.000mm | 2092.870mm | 0.000in | 1.7929 | Elevation | 0 | 21.739 | 300.000mm | 200.000mm |  |  | Undefined | 0.000in | 200.000mm | 1600.000mm | Undefined | Undefined | 0° 0' 0.000" |  | 1000.000mm | 300.000mm | 300.000mm | 0.000in | 0.000in | Junction Structure | Undefined |  | SMH 0.6X1.2 | Box | 0 | 0
MH-961 | SMH 0.75X1.2 | Storm Manhole | 443724.9554 | 1829904.0918 | 22.496 | C-668, C-600 | ZONE 5A FRL R1 (1) | 22.496 | Yes | 0 | <None> |  |  | Basic | No | 750.000mm | 1200.000mm | 1935.025mm | 0.000in | 1.635 | Elevation | 0 | 20.861 | 300.000mm | 200.000mm |  |  | Undefined | 0.000in | 200.000mm | 1600.000mm | Undefined | Undefined | 304° 16' 33.563" |  | 1150.000mm | 300.000mm | 300.000mm | 0.000in | 0.000in | Junction Structure | Undefined |  | SMH 0.75X1.2 | Box | 0 | 0
MH-962 | SMH 1.2X0.6 | Storm Manhole | 443735.5251 | 1830303.2195 | 22.993 | C-279, C-463 | ZONE 5A FRL R1 (1) | 22.993 | Yes | 0 | <None> |  |  | Basic | No | 1200.000mm | 600.000mm | 2091.452mm | 0.000in | 1.7915 | Elevation | 0 | 21.202 | 300.000mm | 200.000mm |  |  | Undefined | 0.000in | 200.000mm | 1000.000mm | Undefined | Undefined | 0° 0' 0.000" |  | 1600.000mm | 300.000mm | 300.000mm | 0.000in | 0.000in | Junction Structure | Undefined |  | SMH 1.2X0.6 | Box | 0 | 0
MH-963 | SMH 1.2X0.6 | Storm Manhole | 443150.6246 | 1829682.1223 | 23.264 | C-919, C-968 | ZONE 5A FRL R1 (1) | 23.264 | Yes | 0 | <None> |  |  | Basic | No | 1200.000mm | 600.000mm | 2091.236mm | 0.000in | 1.7912 | Elevation | 0 | 21.473 | 300.000mm | 200.000mm |  |  | Undefined | 0.000in | 200.000mm | 1000.000mm | Undefined | Undefined | 0° 0' 0.000" |  | 1600.000mm | 300.000mm | 300.000mm | 0.000in | 0.000in | Junction Structure | Undefined |  | SMH 1.2X0.6 | Box | 0 | 0
MH-964 | SMH 1.2X0.6 | Storm Manhole | 443216.2248 | 1829466.665 | 23.893 | C-854, C-892 | ZONE 5A FRL R1 (1) | 23.893 | Yes | 0 | <None> |  |  | Basic | No | 1200.000mm | 600.000mm | 2091.081mm | 0.000in | 1.7911 | Elevation | 0 | 22.102 | 300.000mm | 200.000mm |  |  | Undefined | 0.000in | 200.000mm | 1000.000mm | Undefined | Undefined | 0° 0' 0.000" |  | 1600.000mm | 300.000mm | 300.000mm | 0.000in | 0.000in | Junction Structure | Undefined |  | SMH 1.2X0.6 | Box | 0 | 0
MH-965 | SMH 0.75X1.2 | Storm Manhole | 443251.6414 | 1829693.5953 | 23.457 | C-44, C-459 | ZONE 5A FRL R1 (1) | 23.457 | Yes | 0 | <None> |  |  | Basic | No | 750.000mm | 1200.000mm | 2095.839mm | 0.000in | 1.7958 | Elevation | 0 | 21.661 | 300.000mm | 200.000mm |  |  | Undefined | 0.000in | 200.000mm | 1600.000mm | Undefined | Undefined | 0° 0' 0.000" |  | 1150.000mm | 300.000mm | 300.000mm | 0.000in | 0.000in | Junction Structure | Undefined |  | SMH 0.75X1.2 | Box | 0 | 0
MH-966 | SMH 0.6X1.2 | Storm Manhole | 443028.6067 | 1830357.1823 | 23.599 | C-411, C-330 | ZONE 5A FRL R1 (1) | 23.599 | Yes | 0 | <None> |  |  | Basic | No | 600.000mm | 1200.000mm | 2092.482mm | 0.000in | 1.7925 | Elevation | 0 | 21.807 | 300.000mm | 200.000mm |  |  | Undefined | 0.000in | 200.000mm | 1600.000mm | Undefined | Undefined | 0° 0' 0.000" |  | 1000.000mm | 300.000mm | 300.000mm | 0.000in | 0.000in | Junction Structure | Undefined |  | SMH 0.6X1.2 | Box | 0 | 0
MH-967 | SMH 1.2X0.6 | Storm Manhole | 443451.2623 | 1829589.2741 | 23.119 | C-357, C-192 | ZONE 5A FRL R1 (1) | 23.119 | Yes | 0 | <None> |  |  | Basic | No | 1200.000mm | 600.000mm | 2045.968mm | 0.000in | 1.746 | Elevation | 0 | 21.373 | 300.000mm | 200.000mm |  |  | Undefined | 0.000in | 200.000mm | 1000.000mm | Undefined | Undefined | 0° 0' 0.000" |  | 1600.000mm | 300.000mm | 300.000mm | 0.000in | 0.000in | Junction Structure | Undefined |  | SMH 1.2X0.6 | Box | 0 | 0
MH-968 | SMH 1.2X0.6 | Storm Manhole | 443460.6623 | 1829589.2741 | 23.119 | C-365, C-193 | ZONE 5A FRL R1 (1) | 23.119 | Yes | 0 | <None> |  |  | Basic | No | 1200.000mm | 600.000mm | 2045.968mm | 0.000in | 1.746 | Elevation | 0 | 21.373 | 300.000mm | 200.000mm |  |  | Undefined | 0.000in | 200.000mm | 1000.000mm | Undefined | Undefined | 0° 0' 0.000" |  | 1600.000mm | 300.000mm | 300.000mm | 0.000in | 0.000in | Junction Structure | Undefined |  | SMH 1.2X0.6 | Box | 0 | 0
MH-969 | SMH 1.2X0.75 | Storm Manhole | 443367.5498 | 1829513.98 | 23.185 | C-624, C-661 | ZONE 5A FRL R1 (1) | 23.185 | Yes | 0 | <None> |  |  | Basic | No | 1200.000mm | 750.000mm | 2084.310mm | 0.000in | 1.7843 | Elevation | 0 | 21.401 | 300.000mm | 200.000mm |  |  | Undefined | 0.000in | 200.000mm | 1150.000mm | Undefined | Undefined | 0° 0' 0.000" |  | 1600.000mm | 300.000mm | 300.000mm | 0.000in | 0.000in | Junction Structure | Undefined |  | SMH 1.2X0.75 | Box | 0 | 0
MH-970 | SMH 1.2X0.6 | Storm Manhole | 443216.2247 | 1829662.1224 | 23.413 | C-1111, C-1070 | ZONE 5A FRL R1 (1) | 23.413 | Yes | 0 | <None> |  |  | Basic | No | 1200.000mm | 600.000mm | 2086.192mm | 0.000in | 1.7862 | Elevation | 0 | 21.627 | 300.000mm | 200.000mm |  |  | Undefined | 0.000in | 200.000mm | 1000.000mm | Undefined | Undefined | 0° 0' 0.000" |  | 1600.000mm | 300.000mm | 300.000mm | 0.000in | 0.000in | Junction Structure | Undefined |  | SMH 1.2X0.6 | Box | 0 | 0
MH-971 | SMH 0.6X1.2 | Storm Manhole | 443712.5035 | 1830260.117 | 22.875 | C-118, C-535 | ZONE 5A FRL R1 (1) | 22.875 | Yes | 0 | <None> |  |  | Basic | No | 600.000mm | 1200.000mm | 1944.698mm | 0.000in | 1.6447 | Elevation | 0 | 21.23 | 300.000mm | 200.000mm |  |  | Undefined | 0.000in | 200.000mm | 1600.000mm | Undefined | Undefined | 0° 0' 0.000" |  | 1000.000mm | 300.000mm | 300.000mm | 0.000in | 0.000in | Junction Structure | Undefined |  | SMH 0.6X1.2 | Box | 0 | 0
MH-972 | SMH 1.2X0.6 | Storm Manhole | 443735.5251 | 1830060.9005 | 22.191 | C-902, C-801 | ZONE 5A FRL R1 (1) | 22.191 | Yes | 0 | <None> |  |  | Basic | No | 1200.000mm | 600.000mm | 2088.395mm | 0.000in | 1.7884 | Elevation | 0 | 20.403 | 300.000mm | 200.000mm |  |  | Undefined | 0.000in | 200.000mm | 1000.000mm | Undefined | Undefined | 0° 0' 0.000" |  | 1600.000mm | 300.000mm | 300.000mm | 0.000in | 0.000in | Junction Structure | Undefined |  | SMH 1.2X0.6 | Box | 0 | 0
MH-973 | SMH 1.2X0.6 | Storm Manhole | 443517.2996 | 1829884.0627 | 23.517 | C-737, C-589 | ZONE 5A FRL R1 (1) | 23.517 | Yes | 0 | <None> |  |  | Basic | No | 1200.000mm | 600.000mm | 2088.323mm | 0.000in | 1.7883 | Elevation | 0 | 21.729 | 300.000mm | 200.000mm |  |  | Undefined | 0.000in | 200.000mm | 1000.000mm | Undefined | Undefined | 0° 0' 0.000" |  | 1600.000mm | 300.000mm | 300.000mm | 0.000in | 0.000in | Junction Structure | Undefined |  | SMH 1.2X0.6 | Box | 0 | 0
MH-974 | SMH 1.2X0.6 | Storm Manhole | 443160.0246 | 1829662.1223 | 23.279 | C-424, C-282 | ZONE 5A FRL R1 (1) | 23.279 | Yes | 0 | <None> |  |  | Basic | No | 1200.000mm | 600.000mm | 2087.117mm | 0.000in | 1.7871 | Elevation | 0 | 21.492 | 300.000mm | 200.000mm |  |  | Undefined | 0.000in | 200.000mm | 1000.000mm | Undefined | Undefined | 0° 0' 0.000" |  | 1600.000mm | 300.000mm | 300.000mm | 0.000in | 0.000in | Junction Structure | Undefined |  | SMH 1.2X0.6 | Box | 0 | 0
MH-975 | SMH 1.2X0.6 | Storm Manhole | 443150.6247 | 1829662.1223 | 23.279 | C-878, C-919 | ZONE 5A FRL R1 (1) | 23.279 | Yes | 0 | <None> |  |  | Basic | No | 1200.000mm | 600.000mm | 2086.118mm | 0.000in | 1.7861 | Elevation | 0 | 21.493 | 300.000mm | 200.000mm |  |  | Undefined | 0.000in | 200.000mm | 1000.000mm | Undefined | Undefined | 0° 0' 0.000" |  | 1600.000mm | 300.000mm | 300.000mm | 0.000in | 0.000in | Junction Structure | Undefined |  | SMH 1.2X0.6 | Box | 0 | 0
MH-976 | SMH 1.2X0.6 | Storm Manhole | 443094.4231 | 1829386.665 | 24.286 | C-51, C-1185 | ZONE 5A FRL R1 (1) | 24.286 | Yes | 0 | <None> |  |  | Basic | No | 1200.000mm | 600.000mm | 2085.725mm | 0.000in | 1.7857 | Elevation | 0 | 22.5 | 300.000mm | 200.000mm |  |  | Undefined | 0.000in | 200.000mm | 1000.000mm | Undefined | Undefined | 0° 0' 0.000" |  | 1600.000mm | 300.000mm | 300.000mm | 0.000in | 0.000in | Junction Structure | Undefined |  | SMH 1.2X0.6 | Box | 0 | 0
MH-977 | SMH 1.2X0.6 | Storm Manhole | 443085.0231 | 1829386.665 | 24.286 | C-738, C-796 | ZONE 5A FRL R1 (1) | 24.286 | Yes | 0 | <None> |  |  | Basic | No | 1200.000mm | 600.000mm | 2085.725mm | 0.000in | 1.7857 | Elevation | 0 | 22.5 | 300.000mm | 200.000mm |  |  | Undefined | 0.000in | 200.000mm | 1000.000mm | Undefined | Undefined | 0° 0' 0.000" |  | 1600.000mm | 300.000mm | 300.000mm | 0.000in | 0.000in | Junction Structure | Undefined |  | SMH 1.2X0.6 | Box | 0 | 0
MH-978 | SMH 0.6X1.2 | Storm Manhole | 443315.9979 | 1829356.8421 | 23.743 | <None> | ZONE 5A FRL R1 (1) | 23.743 | Yes | 0 | <None> |  |  | Basic | No | 600.000mm | 1200.000mm | 2036.627mm | 0.000in | 1.7366 | Elevation | 0 | 22.006 | 300.000mm | 200.000mm |  |  | Undefined | 0.000in | 200.000mm | 1600.000mm | Undefined | Undefined | 0° 0' 0.000" |  | 1000.000mm | 300.000mm | 300.000mm | 0.000in | 0.000in | Junction Structure | Undefined |  | SMH 0.6X1.2 | Box | 1 | 0
MH-979 | SMH 1.2X0.6 | Storm Manhole | 443655.9251 | 1830037.9491 | 22.551 | C-980, C-983 | ZONE 5A FRL R1 (1) | 22.551 | Yes | 0 | <None> |  |  | Basic | No | 1200.000mm | 600.000mm | 2085.969mm | 0.000in | 1.786 | Elevation | 0 | 20.765 | 300.000mm | 200.000mm |  |  | Undefined | 0.000in | 200.000mm | 1000.000mm | Undefined | Undefined | 0° 0' 0.000" |  | 1600.000mm | 300.000mm | 300.000mm | 0.000in | 0.000in | Junction Structure | Undefined |  | SMH 1.2X0.6 | Box | 0 | 0
MH-980 | SMH 0.9X1.2 | Storm Manhole | 442919.6054 | 1830005.2204 | 23.641 | C-1576, C-1641 | ZONE 5A FRL R1 (1) | 23.641 | Yes | 0 | <None> |  |  | Basic | No | 900.000mm | 1200.000mm | 1991.532mm | 0.000in | 1.6915 | Elevation | 0 | 21.949 | 300.000mm | 200.000mm |  |  | Undefined | 0.000in | 200.000mm | 1600.000mm | Undefined | Undefined | 73° 37' 43.741" |  | 1300.000mm | 300.000mm | 300.000mm | 0.000in | 0.000in | Junction Structure | Undefined |  | SMH 0.9X1.2 | Box | 0 | 0
MH-981 | SMH 1.2X0.6 | Storm Manhole | 443094.4231 | 1829521.8771 | 23.928 | C-1614, C-897 | ZONE 5A FRL R1 (1) | 23.928 | Yes | 0 | <None> |  |  | Basic | No | 1200.000mm | 600.000mm | 2078.991mm | 0.000in | 1.779 | Elevation | 0 | 22.149 | 300.000mm | 200.000mm |  |  | Undefined | 0.000in | 200.000mm | 1000.000mm | Undefined | Undefined | 0° 0' 0.000" |  | 1600.000mm | 300.000mm | 300.000mm | 0.000in | 0.000in | Junction Structure | Undefined |  | SMH 1.2X0.6 | Box | 0 | 0
MH-982 | SMH 1.2X0.6 | Storm Manhole | 443085.0231 | 1829521.8771 | 23.928 | C-1634, C-1555 | ZONE 5A FRL R1 (1) | 23.928 | Yes | 0 | <None> |  |  | Basic | No | 1200.000mm | 600.000mm | 2078.991mm | 0.000in | 1.779 | Elevation | 0 | 22.149 | 300.000mm | 200.000mm |  |  | Undefined | 0.000in | 200.000mm | 1000.000mm | Undefined | Undefined | 0° 0' 0.000" |  | 1600.000mm | 300.000mm | 300.000mm | 0.000in | 0.000in | Junction Structure | Undefined |  | SMH 1.2X0.6 | Box | 0 | 0
MH-983 | SMH 0.6X1.2 | Storm Manhole | 443695.1827 | 1830260.117 | 22.831 | C-1389, C-535 | ZONE 5A FRL R1 (1) | 22.831 | Yes | 0 | <None> |  |  | Basic | No | 600.000mm | 1200.000mm | 2072.398mm | 0.000in | 1.7724 | Elevation | 0 | 21.059 | 300.000mm | 200.000mm |  |  | Undefined | 0.000in | 200.000mm | 1600.000mm | Undefined | Undefined | 0° 0' 0.000" |  | 1000.000mm | 300.000mm | 300.000mm | 0.000in | 0.000in | Junction Structure | Undefined |  | SMH 0.6X1.2 | Box | 0 | 0
MH-984 | SMH 1.2X0.75 | Storm Manhole | 443383.8999 | 1829515.0481 | 23.336 | C-1322, C-1546 | ZONE 5A FRL R1 (1) | 23.336 | Yes | 0 | <None> |  |  | Basic | No | 1200.000mm | 750.000mm | 2083.900mm | 0.000in | 1.7839 | Elevation | 0 | 21.552 | 300.000mm | 200.000mm |  |  | Undefined | 0.000in | 200.000mm | 1150.000mm | Undefined | Undefined | 0° 0' 0.000" |  | 1600.000mm | 300.000mm | 300.000mm | 0.000in | 0.000in | Junction Structure | Undefined |  | SMH 1.2X0.75 | Box | 0 | 0
MH-985 | SMH 1.2X0.6 | Storm Manhole | 443029.4247 | 1829521.6826 | 23.798 | C-1600, C-1659 | ZONE 5A FRL R1 (1) | 23.798 | Yes | 0 | <None> |  |  | Basic | No | 1200.000mm | 600.000mm | 2076.866mm | 0.000in | 1.7769 | Elevation | 0 | 22.021 | 300.000mm | 200.000mm |  |  | Undefined | 0.000in | 200.000mm | 1000.000mm | Undefined | Undefined | 0° 0' 0.000" |  | 1600.000mm | 300.000mm | 300.000mm | 0.000in | 0.000in | Junction Structure | Undefined |  | SMH 1.2X0.6 | Box | 0 | 0
MH-986 | SMH 1.2X0.6 | Storm Manhole | 443216.2247 | 1829524.665 | 23.751 | C-1002, C-1621 | ZONE 5A FRL R1 (1) | 23.751 | Yes | 0 | <None> |  |  | Basic | No | 1200.000mm | 600.000mm | 2083.679mm | 0.000in | 1.7837 | Elevation | 0 | 21.967 | 300.000mm | 200.000mm |  |  | Undefined | 0.000in | 200.000mm | 1000.000mm | Undefined | Undefined | 0° 0' 0.000" |  | 1600.000mm | 300.000mm | 300.000mm | 0.000in | 0.000in | Junction Structure | Undefined |  | SMH 1.2X0.6 | Box | 0 | 0
MH-987 | SMH 1.2X0.6 | Storm Manhole | 443038.8247 | 1829521.6826 | 23.798 | C-1482, C-1611 | ZONE 5A FRL R1 (1) | 23.798 | Yes | 0 | <None> |  |  | Basic | No | 1200.000mm | 600.000mm | 2075.866mm | 0.000in | 1.7759 | Elevation | 0 | 22.022 | 300.000mm | 200.000mm |  |  | Undefined | 0.000in | 200.000mm | 1000.000mm | Undefined | Undefined | 0° 0' 0.000" |  | 1600.000mm | 300.000mm | 300.000mm | 0.000in | 0.000in | Junction Structure | Undefined |  | SMH 1.2X0.6 | Box | 0 | 0
MH-988 | SMH 0.6X1.2 | Storm Manhole | 443202.9406 | 1829592.3741 | 23.528 | C-692, C-704 | ZONE 5A FRL R1 (1) | 23.528 | Yes | 0 | <None> |  |  | Basic | No | 600.000mm | 1200.000mm | 2074.085mm | 0.000in | 1.7741 | Elevation | 0 | 21.754 | 300.000mm | 200.000mm |  |  | Undefined | 0.000in | 200.000mm | 1600.000mm | Undefined | Undefined | 0° 0' 0.000" |  | 1000.000mm | 300.000mm | 300.000mm | 0.000in | 0.000in | Junction Structure | Undefined |  | SMH 0.6X1.2 | Box | 0 | 0
MH-989 | SMH 0.75X1.2 | Storm Manhole | 443197.7246 | 1829746.1424 | 23.318 | C-1499, C-1656 | ZONE 5A FRL R1 (1) | 23.318 | Yes | 0 | <None> |  |  | Basic | No | 750.000mm | 1200.000mm | 2081.840mm | 0.000in | 1.7818 | Elevation | 0 | 21.536 | 300.000mm | 200.000mm |  |  | Undefined | 0.000in | 200.000mm | 1600.000mm | Undefined | Undefined | 0° 0' 0.000" |  | 1150.000mm | 300.000mm | 300.000mm | 0.000in | 0.000in | Junction Structure | Undefined |  | SMH 0.75X1.2 | Box | 0 | 0
MH-990 | SMH 1.2X0.6 | Storm Manhole | 443455.8254 | 1829924.3152 | 23.382 | C-708, C-832 | ZONE 5A FRL R1 (1) | 23.382 | Yes | 0 | <None> |  |  | Basic | No | 1200.000mm | 600.000mm | 2082.549mm | 0.000in | 1.7825 | Elevation | 0 | 21.599 | 300.000mm | 200.000mm |  |  | Undefined | 0.000in | 200.000mm | 1000.000mm | Undefined | Undefined | 0° 0' 0.000" |  | 1600.000mm | 300.000mm | 300.000mm | 0.000in | 0.000in | Junction Structure | Undefined |  | SMH 1.2X0.6 | Box | 0 | 0
MH-991 | SMH 0.75X1.2 | Storm Manhole | 443632.0271 | 1830032.7126 | 22.683 | C-454, C-477 | ZONE 5A FRL R1 (1) | 22.683 | Yes | 0 | <None> |  |  | Basic | No | 750.000mm | 1200.000mm | 2359.339mm | 0.000in | 2.0593 | Elevation | 0 | 20.624 | 300.000mm | 200.000mm |  |  | Undefined | 0.000in | 200.000mm | 1600.000mm | Undefined | Undefined | 127° 59' 48.060" |  | 1150.000mm | 300.000mm | 300.000mm | 0.000in | 0.000in | Junction Structure | Undefined |  | SMH 0.75X1.2 | Box | 0 | 0
MH-992 | SMH 0.6X1.2 | Storm Manhole | 443041.0807 | 1830316.5826 | 23.313 | C-616 | ZONE 5A FRL R1 (1) | 23.313 | Yes | 0 | <None> |  |  | Basic | No | 600.000mm | 1200.000mm | 1918.476mm | 0.000in | 1.6185 | Elevation | 0 | 21.695 | 300.000mm | 200.000mm |  |  | Undefined | 0.000in | 200.000mm | 1600.000mm | Undefined | Undefined | 0° 0' 0.000" |  | 1000.000mm | 300.000mm | 300.000mm | 0.000in | 0.000in | Junction Structure | Undefined |  | SMH 0.6X1.2 | Box | 0 | 0
MH-993 | SMH 1.2X0.75 | Storm Manhole | 443394.5499 | 1829566.5001 | 23.292 | C-1129, C-1169 | ZONE 5A FRL R1 (1) | 23.292 | Yes | 0 | <None> |  |  | Basic | No | 1200.000mm | 750.000mm | 2362.126mm | 0.000in | 2.0621 | Elevation | 0 | 21.23 | 300.000mm | 200.000mm |  |  | Undefined | 0.000in | 200.000mm | 1150.000mm | Undefined | Undefined | 0° 0' 0.000" |  | 1600.000mm | 300.000mm | 300.000mm | 0.000in | 0.000in | Junction Structure | Undefined |  | SMH 1.2X0.75 | Box | 0 | 0
MH-994 | SMH 1.2X0.75 | Storm Manhole | 443132.6499 | 1830075.1921 | 23.646 | C-619, C-1058 | ZONE 5A FRL R1 (1) | 23.646 | Yes | 0 | <None> |  |  | Basic | No | 1200.000mm | 750.000mm | 2067.654mm | 0.000in | 1.7677 | Elevation | 0 | 21.878 | 300.000mm | 200.000mm |  |  | Undefined | 0.000in | 200.000mm | 1150.000mm | Undefined | Undefined | 0° 0' 0.000" |  | 1600.000mm | 300.000mm | 300.000mm | 0.000in | 0.000in | Junction Structure | Undefined |  | SMH 1.2X0.75 | Box | 0 | 0
MH-996 | SMH 0.75X1.2 | Storm Manhole | 443895.3761 | 1829812.4922 | 22.722 | C-681, C-657 | ZONE 5A FRL R1 (1) | 22.722 | Yes | 0 | <None> |  |  | Basic | No | 750.000mm | 1200.000mm | 2095.726mm | 0.000in | 1.7957 | Elevation | 0 | 20.926 | 300.000mm | 200.000mm |  |  | Undefined | 0.000in | 200.000mm | 1600.000mm | Undefined | Undefined | 0° 0' 0.000" |  | 1150.000mm | 300.000mm | 300.000mm | 0.000in | 0.000in | Junction Structure | Undefined |  | SMH 0.75X1.2 | Box | 0 | 0
MH-997 | SMH 0.6X1.2 | Storm Manhole | 443211.749 | 1830293.0309 | 23.153 | C-5, C-344 | ZONE 5A FRL R1 (1) | 23.153 | Yes | 0 | <None> |  |  | Basic | No | 600.000mm | 1200.000mm | 2080.668mm | 0.000in | 1.7807 | Elevation | 0 | 21.372 | 300.000mm | 200.000mm |  |  | Undefined | 0.000in | 200.000mm | 1600.000mm | Undefined | Undefined | 320° 0' 55.930" |  | 1000.000mm | 300.000mm | 300.000mm | 0.000in | 0.000in | Junction Structure | Undefined |  | SMH 0.6X1.2 | Box | 0 | 0
MH-998 | SMH 1.2X0.6 | Storm Manhole | 443029.4247 | 1829619.4741 | 23.557 | C-900, C-784 | ZONE 5A FRL R1 (1) | 23.557 | Yes | 0 | <None> |  |  | Basic | No | 1200.000mm | 600.000mm | 2080.391mm | 0.000in | 1.7804 | Elevation | 0 | 21.777 | 300.000mm | 200.000mm |  |  | Undefined | 0.000in | 200.000mm | 1000.000mm | Undefined | Undefined | 0° 0' 0.000" |  | 1600.000mm | 300.000mm | 300.000mm | 0.000in | 0.000in | Junction Structure | Undefined |  | SMH 1.2X0.6 | Box | 0 | 0
MH-999 | SMH 1.2X0.75 | Storm Manhole | 443367.5498 | 1829912.0872 | 23.153 | C-128, C-156 | ZONE 5A FRL R1 (1) | 23.153 | Yes | 0 | <None> |  |  | Basic | No | 1200.000mm | 750.000mm | 2078.696mm | 0.000in | 1.7787 | Elevation | 0 | 21.374 | 300.000mm | 200.000mm |  |  | Undefined | 0.000in | 200.000mm | 1150.000mm | Undefined | Undefined | 0° 0' 0.000" |  | 1600.000mm | 300.000mm | 300.000mm | 0.000in | 0.000in | Junction Structure | Undefined |  | SMH 1.2X0.75 | Box | 0 | 0
MH-1000 | SMH 1.2X0.6 | Storm Manhole | 443801.125 | 1830097.1673 | 22.558 | C-8, C-428 | ZONE 5A FRL R1 (1) | 22.558 | Yes | 0 | <None> |  |  | Basic | No | 1200.000mm | 600.000mm | 2078.931mm | 0.000in | 1.7789 | Elevation | 0 | 20.779 | 300.000mm | 200.000mm |  |  | Undefined | 0.000in | 200.000mm | 1000.000mm | Undefined | Undefined | 0° 0' 0.000" |  | 1600.000mm | 300.000mm | 300.000mm | 0.000in | 0.000in | Junction Structure | Undefined |  | SMH 1.2X0.6 | Box | 0 | 0
MH-1001 | SMH 0.6X1.2 | Storm Manhole | 443602.9511 | 1830250.717 | 22.601 | C-1064, C-899 | ZONE 5A FRL R1 (1) | 22.601 | Yes | 0 | <None> |  |  | Basic | No | 600.000mm | 1200.000mm | 1942.833mm | 0.000in | 1.6428 | Elevation | 0 | 20.958 | 300.000mm | 200.000mm |  |  | Undefined | 0.000in | 200.000mm | 1600.000mm | Undefined | Undefined | 0° 0' 0.000" |  | 1000.000mm | 300.000mm | 300.000mm | 0.000in | 0.000in | Junction Structure | Undefined |  | SMH 0.6X1.2 | Box | 0 | 0
MH-1002 | SMH 1.2X0.75 | Storm Manhole | 442936.3999 | 1829386.6649 | 24.261 | C-949, C-960 | ZONE 5A FRL R1 (1) | 24.261 | Yes | 0 | <None> |  |  | Basic | No | 1200.000mm | 750.000mm | 2218.496mm | 0.000in | 1.9185 | Elevation | 0 | 22.343 | 300.000mm | 200.000mm |  |  | Undefined | 0.000in | 200.000mm | 1150.000mm | Undefined | Undefined | 0° 0' 0.000" |  | 1600.000mm | 300.000mm | 300.000mm | 0.000in | 0.000in | Junction Structure | Undefined |  | SMH 1.2X0.75 | Box | 0 | 0
MH-1003 | SMH 0.6X1.2 | Storm Manhole | 443081.1302 | 1830084.6663 | 23.844 | C-141 | ZONE 5A FRL R1 (1) | 23.844 | Yes | 0 | <None> |  |  | Basic | No | 600.000mm | 1200.000mm | 2110.106mm | 0.000in | 1.8101 | Elevation | 0 | 22.034 | 300.000mm | 200.000mm |  |  | Undefined | 0.000in | 200.000mm | 1600.000mm | Undefined | Undefined | 74° 59' 17.916" |  | 1000.000mm | 300.000mm | 300.000mm | 0.000in | 0.000in | Junction Structure | Undefined |  | SMH 0.6X1.2 | Box | 0 | 0
MH-1004 | SMH 1.2X0.75 | Storm Manhole | 443517.3746 | 1829609.2741 | 23.056 | C-213, C-284 | ZONE 5A FRL R1 (1) | 23.056 | Yes | 0 | <None> |  |  | Basic | No | 1200.000mm | 750.000mm | 2067.170mm | 0.000in | 1.7672 | Elevation | 0 | 21.289 | 300.000mm | 200.000mm |  |  | Undefined | 0.000in | 200.000mm | 1150.000mm | Undefined | Undefined | 0° 0' 0.000" |  | 1600.000mm | 300.000mm | 300.000mm | 0.000in | 0.000in | Junction Structure | Undefined |  | SMH 1.2X0.75 | Box | 0 | 0
MH-1005 | SMH 1.2X0.6 | Storm Manhole | 443446.4254 | 1829924.3152 | 23.382 | C-527, C-177 | ZONE 5A FRL R1 (1) | 23.382 | Yes | 0 | <None> |  |  | Basic | No | 1200.000mm | 600.000mm | 2076.549mm | 0.000in | 1.7765 | Elevation | 0 | 21.605 | 300.000mm | 200.000mm |  |  | Undefined | 0.000in | 200.000mm | 1000.000mm | Undefined | Undefined | 0° 0' 0.000" |  | 1600.000mm | 300.000mm | 300.000mm | 0.000in | 0.000in | Junction Structure | Undefined |  | SMH 1.2X0.6 | Box | 0 | 0
MH-1006 | SMH 1.2X0.6 | Storm Manhole | 443394.8253 | 1829983.8303 | 23.367 | C-497, C-580 | ZONE 5A FRL R1 (1) | 23.367 | Yes | 0 | <None> |  |  | Basic | No | 1200.000mm | 600.000mm | 2075.012mm | 0.000in | 1.775 | Elevation | 0 | 21.592 | 300.000mm | 200.000mm |  |  | Undefined | 0.000in | 200.000mm | 1000.000mm | Undefined | Undefined | 0° 0' 0.000" |  | 1600.000mm | 300.000mm | 300.000mm | 0.000in | 0.000in | Junction Structure | Undefined |  | SMH 1.2X0.6 | Box | 0 | 0
MH-1007 | SMH 0.6X1.2 | Storm Manhole | 443761.3828 | 1830138.6006 | 22.539 | C-1084, C-1521 | ZONE 5A FRL R1 (1) | 22.539 | Yes | 0 | <None> |  |  | Basic | No | 600.000mm | 1200.000mm | 2067.211mm | 0.000in | 1.7672 | Elevation | 0 | 20.772 | 300.000mm | 200.000mm |  |  | Undefined | 0.000in | 200.000mm | 1600.000mm | Undefined | Undefined | 0° 0' 0.000" |  | 1000.000mm | 300.000mm | 300.000mm | 0.000in | 0.000in | Junction Structure | Undefined |  | SMH 0.6X1.2 | Box | 0 | 0
MH-1008 | SMH 1.2X0.6 | Storm Manhole | 443094.4231 | 1829446.665 | 24.127 | C-686, C-629 | ZONE 5A FRL R1 (1) | 24.127 | Yes | 0 | <None> |  |  | Basic | No | 1200.000mm | 600.000mm | 2075.982mm | 0.000in | 1.776 | Elevation | 0 | 22.351 | 300.000mm | 200.000mm |  |  | Undefined | 0.000in | 200.000mm | 1000.000mm | Undefined | Undefined | 0° 0' 0.000" |  | 1600.000mm | 300.000mm | 300.000mm | 0.000in | 0.000in | Junction Structure | Undefined |  | SMH 1.2X0.6 | Box | 0 | 0
MH-1009 | SMH 0.6X1.2 | Storm Manhole | 443761.3828 | 1830148.0006 | 22.539 | C-1525, C-1341 | ZONE 5A FRL R1 (1) | 22.539 | Yes | 0 | <None> |  |  | Basic | No | 600.000mm | 1200.000mm | 2067.211mm | 0.000in | 1.7672 | Elevation | 0 | 20.772 | 300.000mm | 200.000mm |  |  | Undefined | 0.000in | 200.000mm | 1600.000mm | Undefined | Undefined | 0° 0' 0.000" |  | 1000.000mm | 300.000mm | 300.000mm | 0.000in | 0.000in | Junction Structure | Undefined |  | SMH 0.6X1.2 | Box | 0 | 0
MH-1010 | SMH 1.2X0.6 | Storm Manhole | 443866.7257 | 1830229.3544 | 22.677 | C-800, C-806 | ZONE 5A FRL R1 (1) | 22.677 | Yes | 0 | <None> |  |  | Basic | No | 1200.000mm | 600.000mm | 2075.576mm | 0.000in | 1.7756 | Elevation | 0 | 20.901 | 300.000mm | 200.000mm |  |  | Undefined | 0.000in | 200.000mm | 1000.000mm | Undefined | Undefined | 0° 0' 0.000" |  | 1600.000mm | 300.000mm | 300.000mm | 0.000in | 0.000in | Junction Structure | Undefined |  | SMH 1.2X0.6 | Box | 0 | 0
MH-1011 | SMH 0.6X1.2 | Storm Manhole | 443823.788 | 1830138.6006 | 22.696 | C-667, C-1394 | ZONE 5A FRL R1 (1) | 22.696 | Yes | 0 | <None> |  |  | Basic | No | 600.000mm | 1200.000mm | 2075.176mm | 0.000in | 1.7752 | Elevation | 0 | 20.921 | 300.000mm | 200.000mm |  |  | Undefined | 0.000in | 200.000mm | 1600.000mm | Undefined | Undefined | 0° 0' 0.000" |  | 1000.000mm | 300.000mm | 300.000mm | 0.000in | 0.000in | Junction Structure | Undefined |  | SMH 0.6X1.2 | Box | 0 | 0
MH-1012 | SMH 0.6X1.2 | Storm Manhole | 443200.842 | 1829366.3171 | 24.052 | C-1524, C-1210 | ZONE 5A FRL R1 (1) | 24.052 | Yes | 0 | <None> |  |  | Basic | No | 600.000mm | 1200.000mm | 2075.139mm | 0.000in | 1.7751 | Elevation | 0 | 22.277 | 300.000mm | 200.000mm |  |  | Undefined | 0.000in | 200.000mm | 1600.000mm | Undefined | Undefined | 0° 0' 0.000" |  | 1000.000mm | 300.000mm | 300.000mm | 0.000in | 0.000in | Junction Structure | Undefined |  | SMH 0.6X1.2 | Box | 0 | 0
MH-1013 | SMH 0.75X1.2 | Storm Manhole | 443487.0226 | 1829978.5342 | 23.623 | C-955, C-364 | ZONE 5A FRL R1 (1) | 23.623 | Yes | 0 | <None> |  |  | Basic | No | 750.000mm | 1200.000mm | 2011.247mm | 0.000in | 1.7112 | Elevation | 0 | 21.912 | 300.000mm | 200.000mm |  |  | Undefined | 0.000in | 200.000mm | 1600.000mm | Undefined | Undefined | 41° 43' 22.356" |  | 1150.000mm | 300.000mm | 300.000mm | 0.000in | 0.000in | Junction Structure | Undefined |  | SMH 0.75X1.2 | Box | 0 | 0
MH-1014 | SMH 1.2X0.6 | Storm Manhole | 443735.5251 | 1830040.9005 | 22.196 | C-628, C-801 | ZONE 5A FRL R1 (1) | 22.196 | Yes | 0 | <None> |  |  | Basic | No | 1200.000mm | 600.000mm | 2073.392mm | 0.000in | 1.7734 | Elevation | 0 | 20.423 | 300.000mm | 200.000mm |  |  | Undefined | 0.000in | 200.000mm | 1000.000mm | Undefined | Undefined | 0° 0' 0.000" |  | 1600.000mm | 300.000mm | 300.000mm | 0.000in | 0.000in | Junction Structure | Undefined |  | SMH 1.2X0.6 | Box | 0 | 0
MH-1015 | SMH 0.6X1.2 | Storm Manhole | 443068.4351 | 1830001.0349 | 23.808 | C-764, C-1392 | ZONE 5A FRL R1 (1) | 23.808 | Yes | 0 | <None> |  |  | Basic | No | 600.000mm | 1200.000mm | 1996.073mm | 0.000in | 1.6961 | Elevation | 0 | 22.112 | 300.000mm | 200.000mm |  |  | Undefined | 0.000in | 200.000mm | 1600.000mm | Undefined | Undefined | 74° 59' 17.916" |  | 1000.000mm | 300.000mm | 300.000mm | 0.000in | 0.000in | Junction Structure | Undefined |  | SMH 0.6X1.2 | Box | 0 | 0
MH-1016 | SMH 1.2X0.75 | Storm Manhole | 443729.5746 | 1829492.2741 | 23.521 | C-61, C-202 | ZONE 5A FRL R1 (1) | 23.521 | Yes | 0 | <None> |  |  | Basic | No | 1200.000mm | 750.000mm | 2071.296mm | 0.000in | 1.7713 | Elevation | 0 | 21.75 | 300.000mm | 200.000mm |  |  | Undefined | 0.000in | 200.000mm | 1150.000mm | Undefined | Undefined | 0° 0' 0.000" |  | 1600.000mm | 300.000mm | 300.000mm | 0.000in | 0.000in | Junction Structure | Undefined |  | SMH 1.2X0.75 | Box | 0 | 0
MH-1017 | SMH 1.2X0.6 | Storm Manhole | 443206.9749 | 1830122.4768 | 23.44 | C-182, C-256 | ZONE 5A FRL R1 (1) | 23.44 | Yes | 0 | <None> |  |  | Basic | No | 1200.000mm | 600.000mm | 2061.896mm | 0.000in | 1.7619 | Elevation | 0 | 21.678 | 300.000mm | 200.000mm |  |  | Undefined | 0.000in | 200.000mm | 1000.000mm | Undefined | Undefined | 0° 0' 0.000" |  | 1600.000mm | 300.000mm | 300.000mm | 0.000in | 0.000in | Junction Structure | Undefined |  | SMH 1.2X0.6 | Box | 0 | 0
MH-1018 | SMH 1.2X0.75 | Storm Manhole | 443132.6499 | 1830052.0661 | 23.666 | C-619, C-537 | ZONE 5A FRL R1 (1) | 23.666 | Yes | 0 | <None> |  |  | Basic | No | 1200.000mm | 750.000mm | 2061.827mm | 0.000in | 1.7618 | Elevation | 0 | 21.904 | 300.000mm | 200.000mm |  |  | Undefined | 0.000in | 200.000mm | 1150.000mm | Undefined | Undefined | 0° 0' 0.000" |  | 1600.000mm | 300.000mm | 300.000mm | 0.000in | 0.000in | Junction Structure | Undefined |  | SMH 1.2X0.75 | Box | 0 | 0
MH-1019 | SMH 0.75X1.2 | Storm Manhole | 443373.1289 | 1829546.0991 | 23.274 | C-108 | ZONE 5A FRL R1 (1) | 23.274 | Yes | 0 | <None> |  |  | Basic | No | 750.000mm | 1200.000mm | 2070.217mm | 0.000in | 1.7702 | Elevation | 0 | 21.504 | 300.000mm | 200.000mm |  |  | Undefined | 0.000in | 200.000mm | 1600.000mm | Undefined | Undefined | 0° 0' 0.000" |  | 1150.000mm | 300.000mm | 300.000mm | 0.000in | 0.000in | Junction Structure | Undefined |  | SMH 0.75X1.2 | Box | 0 | 0
MH-1020 | SMH 1.2X0.6 | Storm Manhole | 443744.9251 | 1829937.1641 | 22.421 | C-539, C-224 | ZONE 5A FRL R1 (1) | 22.421 | Yes | 0 | <None> |  |  | Basic | No | 1200.000mm | 600.000mm | 2015.414mm | 0.000in | 1.7154 | Elevation | 0 | 20.706 | 300.000mm | 200.000mm |  |  | Undefined | 0.000in | 200.000mm | 1000.000mm | Undefined | Undefined | 0° 0' 0.000" |  | 1600.000mm | 300.000mm | 300.000mm | 0.000in | 0.000in | Junction Structure | Undefined |  | SMH 1.2X0.6 | Box | 0 | 0
MH-1021 | SMH 1.2X0.75 | Storm Manhole | 443283.6132 | 1829951.3261 | 23.218 | C-696, C-843 | ZONE 5A FRL R1 (1) | 23.218 | Yes | 0 | <None> |  |  | Basic | No | 1200.000mm | 750.000mm | 2069.646mm | 0.000in | 1.7696 | Elevation | 0 | 21.448 | 300.000mm | 200.000mm |  |  | Undefined | 0.000in | 200.000mm | 1150.000mm | Undefined | Undefined | 0° 0' 0.000" |  | 1600.000mm | 300.000mm | 300.000mm | 0.000in | 0.000in | Junction Structure | Undefined |  | SMH 1.2X0.75 | Box | 0 | 0
MH-1022 | SMH 1.2X0.75 | Storm Manhole | 443294.2632 | 1829951.3333 | 23.218 | C-959, C-954 | ZONE 5A FRL R1 (1) | 23.218 | Yes | 0 | <None> |  |  | Basic | No | 1200.000mm | 750.000mm | 2069.661mm | 0.000in | 1.7697 | Elevation | 0 | 21.448 | 300.000mm | 200.000mm |  |  | Undefined | 0.000in | 200.000mm | 1150.000mm | Undefined | Undefined | 0° 0' 0.000" |  | 1600.000mm | 300.000mm | 300.000mm | 0.000in | 0.000in | Junction Structure | Undefined |  | SMH 1.2X0.75 | Box | 0 | 0
MH-1023 | SMH 1.2X0.6 | Storm Manhole | 443150.6247 | 1829521.6711 | 23.927 | C-1610, C-1304 | ZONE 5A FRL R1 (1) | 23.927 | Yes | 0 | <None> |  |  | Basic | No | 1200.000mm | 600.000mm | 2071.201mm | 0.000in | 1.7712 | Elevation | 0 | 22.156 | 300.000mm | 200.000mm |  |  | Undefined | 0.000in | 200.000mm | 1000.000mm | Undefined | Undefined | 0° 0' 0.000" |  | 1600.000mm | 300.000mm | 300.000mm | 0.000in | 0.000in | Junction Structure | Undefined |  | SMH 1.2X0.6 | Box | 0 | 0
MH-1024 | SMH 1.2X0.6 | Storm Manhole | 443160.0247 | 1829521.6711 | 23.927 | C-1609, C-1302 | ZONE 5A FRL R1 (1) | 23.927 | Yes | 0 | <None> |  |  | Basic | No | 1200.000mm | 600.000mm | 2071.201mm | 0.000in | 1.7712 | Elevation | 0 | 22.156 | 300.000mm | 200.000mm |  |  | Undefined | 0.000in | 200.000mm | 1000.000mm | Undefined | Undefined | 0° 0' 0.000" |  | 1600.000mm | 300.000mm | 300.000mm | 0.000in | 0.000in | Junction Structure | Undefined |  | SMH 1.2X0.6 | Box | 0 | 0
MH-1025 | SMH 0.75X1.2 | Storm Manhole | 443493.529 | 1829971.9425 | 23.624 | C-205, C-125 | ZONE 5A FRL R1 (1) | 23.624 | Yes | 0 | <None> |  |  | Basic | No | 750.000mm | 1200.000mm | 2029.186mm | 0.000in | 1.7292 | Elevation | 0 | 21.895 | 300.000mm | 200.000mm |  |  | Undefined | 0.000in | 200.000mm | 1600.000mm | Undefined | Undefined | 41° 43' 22.356" |  | 1150.000mm | 300.000mm | 300.000mm | 0.000in | 0.000in | Junction Structure | Undefined |  | SMH 0.75X1.2 | Box | 0 | 0
MH-1026 | SMH 1.2X0.75 | Storm Manhole | 443367.5498 | 1829493.9824 | 23.146 | C-661, C-691 | ZONE 5A FRL R1 (1) | 23.146 | Yes | 0 | <None> |  |  | Basic | No | 1200.000mm | 750.000mm | 2064.716mm | 0.000in | 1.7647 | Elevation | 0 | 21.381 | 300.000mm | 200.000mm |  |  | Undefined | 0.000in | 200.000mm | 1150.000mm | Undefined | Undefined | 0° 0' 0.000" |  | 1600.000mm | 300.000mm | 300.000mm | 0.000in | 0.000in | Junction Structure | Undefined |  | SMH 1.2X0.75 | Box | 0 | 0
MH-1027 | SMH 0.75X1.2 | Storm Manhole | 443298.473 | 1829682.9452 | 23.543 | C-82 | ZONE 5A FRL R1 (1) | 23.543 | Yes | 0 | <None> |  |  | Basic | No | 750.000mm | 1200.000mm | 2222.664mm | 0.000in | 1.9227 | Elevation | 0 | 21.62 | 300.000mm | 200.000mm |  |  | Undefined | 0.000in | 200.000mm | 1600.000mm | Undefined | Undefined | 0° 0' 0.000" |  | 1150.000mm | 300.000mm | 300.000mm | 0.000in | 0.000in | Junction Structure | Undefined |  | SMH 0.75X1.2 | Box | 0 | 0
MH-1028 | SMH 1.2X0.75 | Storm Manhole | 443528.0246 | 1829609.2741 | 23.056 | C-200, C-238 | ZONE 5A FRL R1 (1) | 23.056 | Yes | 0 | <None> |  |  | Basic | No | 1200.000mm | 750.000mm | 2069.170mm | 0.000in | 1.7692 | Elevation | 0 | 21.287 | 300.000mm | 200.000mm |  |  | Undefined | 0.000in | 200.000mm | 1150.000mm | Undefined | Undefined | 0° 0' 0.000" |  | 1600.000mm | 300.000mm | 300.000mm | 0.000in | 0.000in | Junction Structure | Undefined |  | SMH 1.2X0.75 | Box | 0 | 0
MH-1029 | SMH 1.2X0.6 | Storm Manhole | 443526.6996 | 1829862.5627 | 23.474 | C-315, C-147 | ZONE 5A FRL R1 (1) | 23.474 | Yes | 0 | <None> |  |  | Basic | No | 1200.000mm | 600.000mm | 2069.323mm | 0.000in | 1.7693 | Elevation | 0 | 21.705 | 300.000mm | 200.000mm |  |  | Undefined | 0.000in | 200.000mm | 1000.000mm | Undefined | Undefined | 0° 0' 0.000" |  | 1600.000mm | 300.000mm | 300.000mm | 0.000in | 0.000in | Junction Structure | Undefined |  | SMH 1.2X0.6 | Box | 0 | 0
MH-1030 | SMH 0.75X1.2 | Storm Manhole | 443373.1069 | 1829535.4491 | 23.272 | C-105 | ZONE 5A FRL R1 (1) | 23.272 | Yes | 0 | <None> |  |  | Basic | No | 750.000mm | 1200.000mm | 2068.107mm | 0.000in | 1.7681 | Elevation | 0 | 21.504 | 300.000mm | 200.000mm |  |  | Undefined | 0.000in | 200.000mm | 1600.000mm | Undefined | Undefined | 0° 0' 0.000" |  | 1150.000mm | 300.000mm | 300.000mm | 0.000in | 0.000in | Junction Structure | Undefined |  | SMH 0.75X1.2 | Box | 0 | 0
MH-1031 | SMH 0.6X1.2 | Storm Manhole | 443102.8167 | 1830216.8663 | 23.562 | C-1078, C-808 | ZONE 5A FRL R1 (1) | 23.562 | Yes | 0 | <None> |  |  | Basic | No | 600.000mm | 1200.000mm | 1943.232mm | 0.000in | 1.6432 | Elevation | 0 | 21.919 | 300.000mm | 200.000mm |  |  | Undefined | 0.000in | 200.000mm | 1600.000mm | Undefined | Undefined | 90° 0' 0.000" |  | 1000.000mm | 300.000mm | 300.000mm | 0.000in | 0.000in | Junction Structure | Undefined |  | SMH 0.6X1.2 | Box | 0 | 0
MH-1032 | SMH 0.75X1.2 | Storm Manhole | 443109.0887 | 1829812.4922 | 23.218 | C-526, C-570 | ZONE 5A FRL R1 (1) | 23.218 | Yes | 0 | <None> |  |  | Basic | No | 750.000mm | 1200.000mm | 2035.797mm | 0.000in | 1.7358 | Elevation | 0 | 21.482 | 300.000mm | 200.000mm |  |  | Undefined | 0.000in | 200.000mm | 1600.000mm | Undefined | Undefined | 0° 0' 0.000" |  | 1150.000mm | 300.000mm | 300.000mm | 0.000in | 0.000in | Junction Structure | Undefined |  | SMH 0.75X1.2 | Box | 0 | 0
MH-1033 | SMH 0.6X1.2 | Storm Manhole | 443040.8959 | 1830325.9826 | 23.223 | C-367, C-50 | ZONE 5A FRL R1 (1) | 23.223 | Yes | 0 | <None> |  |  | Basic | No | 600.000mm | 1200.000mm | 1988.561mm | 0.000in | 1.6886 | Elevation | 0 | 21.534 | 300.000mm | 200.000mm |  |  | Undefined | 0.000in | 200.000mm | 1600.000mm | Undefined | Undefined | 0° 0' 0.000" |  | 1000.000mm | 300.000mm | 300.000mm | 0.000in | 0.000in | Junction Structure | Undefined |  | SMH 0.6X1.2 | Box | 0 | 0
MH-1034 | SMH 1.2X0.6 | Storm Manhole | 443744.9251 | 1830303.2195 | 22.993 | C-467, C-288 | ZONE 5A FRL R1 (1) | 22.993 | Yes | 0 | <None> |  |  | Basic | No | 1200.000mm | 600.000mm | 2067.452mm | 0.000in | 1.7675 | Elevation | 0 | 21.226 | 300.000mm | 200.000mm |  |  | Undefined | 0.000in | 200.000mm | 1000.000mm | Undefined | Undefined | 0° 0' 0.000" |  | 1600.000mm | 300.000mm | 300.000mm | 0.000in | 0.000in | Junction Structure | Undefined |  | SMH 1.2X0.6 | Box | 0 | 0
MH-1035 | SMH 1.2X0.75 | Storm Manhole | 443132.6499 | 1830223.6608 | 23.349 | C-314, C-263 | ZONE 5A FRL R1 (1) | 23.349 | Yes | 0 | <None> |  |  | Basic | No | 1200.000mm | 750.000mm | 2026.771mm | 0.000in | 1.7268 | Elevation | 0 | 21.622 | 300.000mm | 200.000mm |  |  | Undefined | 0.000in | 200.000mm | 1150.000mm | Undefined | Undefined | 0° 0' 0.000" |  | 1600.000mm | 300.000mm | 300.000mm | 0.000in | 0.000in | Junction Structure | Undefined |  | SMH 1.2X0.75 | Box | 0 | 0
MH-1036 | SMH 1.2X0.75 | Storm Manhole | 443740.2246 | 1829492.2741 | 23.521 | C-1235, C-132 | ZONE 5A FRL R1 (1) | 23.521 | Yes | 0 | <None> |  |  | Basic | No | 1200.000mm | 750.000mm | 2065.296mm | 0.000in | 1.7653 | Elevation | 0 | 21.756 | 300.000mm | 200.000mm |  |  | Undefined | 0.000in | 200.000mm | 1150.000mm | Undefined | Undefined | 0° 0' 0.000" |  | 1600.000mm | 300.000mm | 300.000mm | 0.000in | 0.000in | Junction Structure | Undefined |  | SMH 1.2X0.75 | Box | 0 | 0
MH-1037 | SMH 0.75X1.2 | Storm Manhole | 443150.0247 | 1829592.3741 | 23.398 | C-366 | ZONE 5A FRL R1 (1) | 23.398 | Yes | 0 | <None> |  |  | Basic | No | 750.000mm | 1200.000mm | 1984.811mm | 0.000in | 1.6848 | Depth | 0 | 21.713 | 300.000mm | 200.000mm |  |  | Undefined | 0.000in | 200.000mm | 1600.000mm | Undefined | Undefined | 0° 0' 0.000" |  | 1150.000mm | 300.000mm | 300.000mm | 0.000in | 0.000in | Junction Structure | Undefined |  | SMH 0.75X1.2 | Box | 0 | 0
MH-1038 | SMH 1.2X0.6 | Storm Manhole | 443649.8996 | 1829475.1268 | 23.15 | C-673, C-504 | ZONE 5A FRL R1 (1) | 23.15 | Yes | 0 | <None> |  |  | Basic | No | 1200.000mm | 600.000mm | 1979.880mm | 0.000in | 1.6799 | Elevation | 0 | 21.47 | 300.000mm | 200.000mm |  |  | Undefined | 0.000in | 200.000mm | 1000.000mm | Undefined | Undefined | 0° 0' 0.000" |  | 1600.000mm | 300.000mm | 300.000mm | 0.000in | 0.000in | Junction Structure | Undefined |  | SMH 1.2X0.6 | Box | 0 | 0
MH-1039 | SMH 0.6X1.2 | Storm Manhole | 443562.9511 | 1830250.717 | 22.542 | C-390, C-398 | ZONE 5A FRL R1 (1) | 22.542 | Yes | 0 | <None> |  |  | Basic | No | 600.000mm | 1200.000mm | 1951.933mm | 0.000in | 1.6519 | Elevation | 0 | 20.89 | 300.000mm | 200.000mm |  |  | Undefined | 0.000in | 200.000mm | 1600.000mm | Undefined | Undefined | 0° 0' 0.000" |  | 1000.000mm | 300.000mm | 300.000mm | 0.000in | 0.000in | Junction Structure | Undefined |  | SMH 0.6X1.2 | Box | 0 | 0
MH-1040 | SMH 1.2X0.6 | Storm Manhole | 443810.525 | 1830118.1679 | 22.6 | C-651, C-152 | ZONE 5A FRL R1 (1) | 22.6 | Yes | 0 | <None> |  |  | Basic | No | 1200.000mm | 600.000mm | 2064.293mm | 0.000in | 1.7643 | Elevation | 0 | 20.836 | 300.000mm | 200.000mm |  |  | Undefined | 0.000in | 200.000mm | 1000.000mm | Undefined | Undefined | 0° 0' 0.000" |  | 1600.000mm | 300.000mm | 300.000mm | 0.000in | 0.000in | Junction Structure | Undefined |  | SMH 1.2X0.6 | Box | 0 | 0
MH-1041 | SMH 1.2X0.75 | Storm Manhole | 443281.8997 | 1829566.5001 | 23.448 | C-604, C-722 | ZONE 5A FRL R1 (1) | 23.448 | Yes | 0 | <None> |  |  | Basic | No | 1200.000mm | 750.000mm | 2062.708mm | 0.000in | 1.7627 | Elevation | 0 | 21.685 | 300.000mm | 200.000mm |  |  | Undefined | 0.000in | 200.000mm | 1150.000mm | Undefined | Undefined | 0° 0' 0.000" |  | 1600.000mm | 300.000mm | 300.000mm | 0.000in | 0.000in | Junction Structure | Undefined |  | SMH 1.2X0.75 | Box | 0 | 0
MH-1042 | SMH 0.6X1.2 | Storm Manhole | 443257.3655 | 1829366.3171 | 23.899 | C-649, C-22 | ZONE 5A FRL R1 (1) | 23.899 | Yes | 0 | <None> |  |  | Basic | No | 600.000mm | 1200.000mm | 2054.481mm | 0.000in | 1.7545 | Elevation | 0 | 22.145 | 300.000mm | 200.000mm |  |  | Undefined | 0.000in | 200.000mm | 1600.000mm | Undefined | Undefined | 0° 0' 0.000" |  | 1000.000mm | 300.000mm | 300.000mm | 0.000in | 0.000in | Junction Structure | Undefined |  | SMH 0.6X1.2 | Box | 0 | 0
MH-1043 | SMH 1.2X0.6 | Storm Manhole | 443402.0251 | 1830337.8824 | 22.769 | C-301, C-285 | ZONE 5A FRL R1 (1) | 22.769 | Yes | 0 | <None> |  |  | Basic | No | 1200.000mm | 600.000mm | 2038.063mm | 0.000in | 1.7381 | Elevation | 0 | 21.031 | 300.000mm | 200.000mm |  |  | Undefined | 0.000in | 200.000mm | 1000.000mm | Undefined | Undefined | 0° 0' 0.000" |  | 1600.000mm | 300.000mm | 300.000mm | 0.000in | 0.000in | Junction Structure | Undefined |  | SMH 1.2X0.6 | Box | 0 | 0
MH-1044 | SMH 1.2X0.6 | Storm Manhole | 443735.5251 | 1830323.2195 | 22.938 | C-439, C-279 | ZONE 5A FRL R1 (1) | 22.938 | Yes | 0 | <None> |  |  | Basic | No | 1200.000mm | 600.000mm | 2062.956mm | 0.000in | 1.763 | Elevation | 0 | 21.175 | 300.000mm | 200.000mm |  |  | Undefined | 0.000in | 200.000mm | 1000.000mm | Undefined | Undefined | 0° 0' 0.000" |  | 1600.000mm | 300.000mm | 300.000mm | 0.000in | 0.000in | Junction Structure | Undefined |  | SMH 1.2X0.6 | Box | 0 | 0
MH-1046 | SMH 0.6X1.2 | Storm Manhole | 443278.7283 | 1830219.3446 | 23.442 | C-326 | ZONE 5A FRL R1 (1) | 23.442 | Yes | 0 | <None> |  |  | Basic | No | 600.000mm | 1200.000mm | 1944.668mm | 0.000in | 1.6447 | Elevation | 0 | 21.797 | 300.000mm | 200.000mm |  |  | Undefined | 0.000in | 200.000mm | 1600.000mm | Undefined | Undefined | 50° 0' 55.013" |  | 1000.000mm | 300.000mm | 300.000mm | 0.000in | 0.000in | Junction Structure | Undefined |  | SMH 0.6X1.2 | Box | 0 | 0
MH-1047 | SMH 1.2X0.6 | Storm Manhole | 443216.2248 | 1829486.665 | 23.844 | C-956, C-892 | ZONE 5A FRL R1 (1) | 23.844 | Yes | 0 | <None> |  |  | Basic | No | 1200.000mm | 600.000mm | 2061.977mm | 0.000in | 1.762 | Elevation | 0 | 22.082 | 300.000mm | 200.000mm |  |  | Undefined | 0.000in | 200.000mm | 1000.000mm | Undefined | Undefined | 0° 0' 0.000" |  | 1600.000mm | 300.000mm | 300.000mm | 0.000in | 0.000in | Junction Structure | Undefined |  | SMH 1.2X0.6 | Box | 0 | 0
MH-1048 | SMH 1.2X0.6 | Storm Manhole | 443735.5251 | 1830283.2195 | 23.009 | C-35, C-463 | ZONE 5A FRL R1 (1) | 23.009 | Yes | 0 | <None> |  |  | Basic | No | 1200.000mm | 600.000mm | 2061.586mm | 0.000in | 1.7616 | Elevation | 0 | 21.247 | 300.000mm | 200.000mm |  |  | Undefined | 0.000in | 200.000mm | 1000.000mm | Undefined | Undefined | 0° 0' 0.000" |  | 1600.000mm | 300.000mm | 300.000mm | 0.000in | 0.000in | Junction Structure | Undefined |  | SMH 1.2X0.6 | Box | 0 | 0
MH-1049 | SMH 1.2X0.75 | Storm Manhole | 443729.5746 | 1829512.2741 | 23.531 | C-61 | ZONE 5A FRL R1 (1) | 23.531 | Yes | 0 | <None> |  |  | Basic | No | 1200.000mm | 750.000mm | 2060.838mm | 0.000in | 1.7608 | Elevation | 0 | 21.77 | 300.000mm | 200.000mm |  |  | Undefined | 0.000in | 200.000mm | 1150.000mm | Undefined | Undefined | 0° 0' 0.000" |  | 1600.000mm | 300.000mm | 300.000mm | 0.000in | 0.000in | Junction Structure | Undefined |  | SMH 1.2X0.75 | Box | 0 | 0
MH-1050 | SMH 1.2X0.75 | Storm Manhole | 443151.2999 | 1830297.2947 | 23.417 | C-180, C-236 | ZONE 5A FRL R1 (1) | 23.417 | Yes | 0 | <None> |  |  | Basic | No | 1200.000mm | 750.000mm | 2027.450mm | 0.000in | 1.7274 | Elevation | 0 | 21.69 | 300.000mm | 200.000mm |  |  | Undefined | 0.000in | 200.000mm | 1150.000mm | Undefined | Undefined | 0° 0' 0.000" |  | 1600.000mm | 300.000mm | 300.000mm | 0.000in | 0.000in | Junction Structure | Undefined |  | SMH 1.2X0.75 | Box | 0 | 0
MH-1051 | SMH 0.75X1.2 | Storm Manhole | 443258.0071 | 1829682.9453 | 23.475 | C-456, C-27(2) | ZONE 5A FRL R1 (1) | 23.475 | Yes | 0 | <None> |  |  | Basic | No | 750.000mm | 1200.000mm | 2083.526mm | 0.000in | 1.7835 | Elevation | 0 | 21.691 | 300.000mm | 200.000mm |  |  | Undefined | 0.000in | 200.000mm | 1600.000mm | Undefined | Undefined | 0° 0' 0.000" |  | 1150.000mm | 300.000mm | 300.000mm | 0.000in | 0.000in | Junction Structure | Undefined |  | SMH 0.75X1.2 | Box | 0 | 0
MH-1052 | SMH 0.6X1.2 | Storm Manhole | 443847.7052 | 1830250.717 | 22.785 | C-1522, C-1297 | ZONE 5A FRL R1 (1) | 22.785 | Yes | 0 | <None> |  |  | Basic | No | 600.000mm | 1200.000mm | 2059.239mm | 0.000in | 1.7592 | Elevation | 0 | 21.026 | 300.000mm | 200.000mm |  |  | Undefined | 0.000in | 200.000mm | 1600.000mm | Undefined | Undefined | 0° 0' 0.000" |  | 1000.000mm | 300.000mm | 300.000mm | 0.000in | 0.000in | Junction Structure | Undefined |  | SMH 0.6X1.2 | Box | 0 | 0
MH-1053 | SMH 1.2X0.6 | Storm Manhole | 443216.2247 | 1829680.4718 | 23.368 | C-1111, C-786 | ZONE 5A FRL R1 (1) | 23.368 | Yes | 0 | <None> |  |  | Basic | No | 1200.000mm | 600.000mm | 2061.141mm | 0.000in | 1.7611 | Elevation | 0 | 21.607 | 300.000mm | 200.000mm |  |  | Undefined | 0.000in | 200.000mm | 1000.000mm | Undefined | Undefined | 0° 0' 0.000" |  | 1600.000mm | 300.000mm | 300.000mm | 0.000in | 0.000in | Junction Structure | Undefined |  | SMH 1.2X0.6 | Box | 0 | 0
MH-1054 | SMH 0.75X1.2 | Storm Manhole | 443281.7498 | 1829357.0671 | 23.831 | <None> | ZONE 5A FRL R1 (1) | 23.831 | Yes | 0 | <None> |  |  | Basic | No | 750.000mm | 1200.000mm | 2055.624mm | 0.000in | 1.7556 | Depth | 0 | 22.075 | 300.000mm | 200.000mm |  |  | Undefined | 0.000in | 200.000mm | 1600.000mm | Undefined | Undefined | 0° 0' 0.000" |  | 1150.000mm | 300.000mm | 300.000mm | 0.000in | 0.000in | Junction Structure | Undefined |  | SMH 0.75X1.2 | Box | 1 | 0
MH-1055 | SMH 1.2X0.6 | Storm Manhole | 443578.2996 | 1829880.78 | 23.599 | C-718, C-752 | ZONE 5A FRL R1 (1) | 23.599 | Yes | 0 | <None> |  |  | Basic | No | 1200.000mm | 600.000mm | 2057.420mm | 0.000in | 1.7574 | Elevation | 0 | 21.842 | 300.000mm | 200.000mm |  |  | Undefined | 0.000in | 200.000mm | 1000.000mm | Undefined | Undefined | 0° 0' 0.000" |  | 1600.000mm | 300.000mm | 300.000mm | 0.000in | 0.000in | Junction Structure | Undefined |  | SMH 1.2X0.6 | Box | 0 | 0
MH-1056 | SMH 1.2X0.6 | Storm Manhole | 443451.2623 | 1829515.0625 | 23.124 | C-302 | ZONE 5A FRL R1 (1) | 23.124 | Yes | 0 | <None> |  |  | Basic | No | 1200.000mm | 600.000mm | 1942.060mm | 0.000in | 1.6421 | Elevation | 0 | 21.482 | 300.000mm | 200.000mm |  |  | Undefined | 0.000in | 200.000mm | 1000.000mm | Undefined | Undefined | 0° 0' 0.000" |  | 1600.000mm | 300.000mm | 300.000mm | 0.000in | 0.000in | Junction Structure | Undefined |  | SMH 1.2X0.6 | Box | 0 | 0
MH-1057 | SMH 1.2X0.6 | Storm Manhole | 443876.1257 | 1830180.9008 | 22.726 | C-269, C-452 | ZONE 5A FRL R1 (1) | 22.726 | Yes | 0 | <None> |  |  | Basic | No | 1200.000mm | 600.000mm | 2063.272mm | 0.000in | 1.7633 | Elevation | 0 | 20.963 | 300.000mm | 200.000mm |  |  | Undefined | 0.000in | 200.000mm | 1000.000mm | Undefined | Undefined | 0° 0' 0.000" |  | 1600.000mm | 300.000mm | 300.000mm | 0.000in | 0.000in | Junction Structure | Undefined |  | SMH 1.2X0.6 | Box | 0 | 0
MH-1058 | SMH 0.6X1.2 | Storm Manhole | 443846.7113 | 1830260.117 | 22.788 | C-1083, C-1361 | ZONE 5A FRL R1 (1) | 22.788 | Yes | 0 | <None> |  |  | Basic | No | 600.000mm | 1200.000mm | 2057.678mm | 0.000in | 1.7577 | Elevation | 0 | 21.03 | 300.000mm | 200.000mm |  |  | Undefined | 0.000in | 200.000mm | 1600.000mm | Undefined | Undefined | 0° 0' 0.000" |  | 1000.000mm | 300.000mm | 300.000mm | 0.000in | 0.000in | Junction Structure | Undefined |  | SMH 0.6X1.2 | Box | 0 | 0
MH-1059 | SMH 0.6X1.2 | Storm Manhole | 443811.125 | 1830148.0006 | 22.664 | C-981 | ZONE 5A FRL R1 (1) | 22.664 | Yes | 0 | <None> |  |  | Basic | No | 600.000mm | 1200.000mm | 1943.325mm | 0.000in | 1.6433 | Depth | 0 | 21.021 | 300.000mm | 200.000mm |  |  | Undefined | 0.000in | 200.000mm | 1600.000mm | Undefined | Undefined | 0° 0' 0.000" |  | 1000.000mm | 300.000mm | 300.000mm | 0.000in | 0.000in | Junction Structure | Undefined |  | SMH 0.6X1.2 | Box | 0 | 0
MH-1060 | SMH 0.6X1.2 | Storm Manhole | 443582.9511 | 1830250.717 | 22.555 | C-1064, C-390 | ZONE 5A FRL R1 (1) | 22.555 | Yes | 0 | <None> |  |  | Basic | No | 600.000mm | 1200.000mm | 1942.622mm | 0.000in | 1.6426 | Elevation | 0 | 20.912 | 300.000mm | 200.000mm |  |  | Undefined | 0.000in | 200.000mm | 1600.000mm | Undefined | Undefined | 0° 0' 0.000" |  | 1000.000mm | 300.000mm | 300.000mm | 0.000in | 0.000in | Junction Structure | Undefined |  | SMH 0.6X1.2 | Box | 0 | 0
MH-1061 | SMH 1.2X0.6 | Storm Manhole | 443460.6623 | 1829515.0625 | 23.124 | C-226 | ZONE 5A FRL R1 (1) | 23.124 | Yes | 0 | <None> |  |  | Basic | No | 1200.000mm | 600.000mm | 1944.060mm | 0.000in | 1.6441 | Elevation | 0 | 21.48 | 300.000mm | 200.000mm |  |  | Undefined | 0.000in | 200.000mm | 1000.000mm | Undefined | Undefined | 0° 0' 0.000" |  | 1600.000mm | 300.000mm | 300.000mm | 0.000in | 0.000in | Junction Structure | Undefined |  | SMH 1.2X0.6 | Box | 0 | 0
MH-1062 | SMH 1.2X0.75 | Storm Manhole | 443217.2632 | 1829865.964 | 23.156 | C-342, C-218 | ZONE 5A FRL R1 (1) | 23.156 | Yes | 0 | <None> |  |  | Basic | No | 1200.000mm | 750.000mm | 2052.604mm | 0.000in | 1.7526 | Elevation | 0 | 21.403 | 300.000mm | 200.000mm |  |  | Undefined | 0.000in | 200.000mm | 1150.000mm | Undefined | Undefined | 0° 0' 0.000" |  | 1600.000mm | 300.000mm | 300.000mm | 0.000in | 0.000in | Junction Structure | Undefined |  | SMH 1.2X0.75 | Box | 0 | 0
MH-1063 | SMH 0.75X1.2 | Storm Manhole | 443729.5494 | 1829653.7445 | 23.34 | C-653, C-682 | ZONE 5A FRL R1 (1) | 23.34 | Yes | 0 | <None> |  |  | Basic | No | 750.000mm | 1200.000mm | 2038.154mm | 0.000in | 1.7382 | Elevation | 0 | 21.602 | 300.000mm | 200.000mm |  |  | Undefined | 0.000in | 200.000mm | 1600.000mm | Undefined | Undefined | 117° 23' 32.570" |  | 1150.000mm | 300.000mm | 300.000mm | 0.000in | 0.000in | Junction Structure | Undefined |  | SMH 0.75X1.2 | Box | 0 | 0
MH-1064 | SMH 1.2X0.6 | Storm Manhole | 443085.0231 | 1829406.665 | 24.233 | C-796, C-858 | ZONE 5A FRL R1 (1) | 24.233 | Yes | 0 | <None> |  |  | Basic | No | 1200.000mm | 600.000mm | 2052.810mm | 0.000in | 1.7528 | Elevation | 0 | 22.48 | 300.000mm | 200.000mm |  |  | Undefined | 0.000in | 200.000mm | 1000.000mm | Undefined | Undefined | 0° 0' 0.000" |  | 1600.000mm | 300.000mm | 300.000mm | 0.000in | 0.000in | Junction Structure | Undefined |  | SMH 1.2X0.6 | Box | 0 | 0
MH-1065 | SMH 1.2X0.6 | Storm Manhole | 443744.9251 | 1829957.1641 | 22.378 | C-539, C-751 | ZONE 5A FRL R1 (1) | 22.378 | Yes | 0 | <None> |  |  | Basic | No | 1200.000mm | 600.000mm | 1991.646mm | 0.000in | 1.6916 | Elevation | 0 | 20.686 | 300.000mm | 200.000mm |  |  | Undefined | 0.000in | 200.000mm | 1000.000mm | Undefined | Undefined | 0° 0' 0.000" |  | 1600.000mm | 300.000mm | 300.000mm | 0.000in | 0.000in | Junction Structure | Undefined |  | SMH 1.2X0.6 | Box | 0 | 0
MH-1066 | SMH 1.2X0.6 | Storm Manhole | 443216.2247 | 1829570.2741 | 23.639 | C-48, C-758 | ZONE 5A FRL R1 (1) | 23.639 | Yes | 0 | <None> |  |  | Basic | No | 1200.000mm | 600.000mm | 2051.699mm | 0.000in | 1.7517 | Elevation | 0 | 21.887 | 300.000mm | 200.000mm |  |  | Undefined | 0.000in | 200.000mm | 1000.000mm | Undefined | Undefined | 0° 0' 0.000" |  | 1600.000mm | 300.000mm | 300.000mm | 0.000in | 0.000in | Junction Structure | Undefined |  | SMH 1.2X0.6 | Box | 0 | 0
MH-1067 | SMH 0.75X1.2 | Storm Manhole | 443740.0521 | 1829656.2551 | 23.338 | C-155, C-339 | ZONE 5A FRL R1 (1) | 23.338 | Yes | 0 | <None> |  |  | Basic | No | 750.000mm | 1200.000mm | 2082.724mm | 0.000in | 1.7827 | Elevation | 0 | 21.555 | 300.000mm | 200.000mm |  |  | Undefined | 0.000in | 200.000mm | 1600.000mm | Undefined | Undefined | 107° 57' 34.792" |  | 1150.000mm | 300.000mm | 300.000mm | 0.000in | 0.000in | Junction Structure | Undefined |  | SMH 0.75X1.2 | Box | 0 | 0
MH-1068 | SMH 0.6X1.2 | Storm Manhole | 443762.1955 | 1829896.8174 | 22.705 | C-58, C-556 | ZONE 5A FRL R1 (1) | 22.705 | Yes | 0 | <None> |  |  | Basic | No | 600.000mm | 1200.000mm | 2166.702mm | 0.000in | 1.8667 | Elevation | 0 | 20.838 | 300.000mm | 200.000mm |  |  | Undefined | 0.000in | 200.000mm | 1600.000mm | Undefined | Undefined | 0° 0' 0.000" |  | 1000.000mm | 300.000mm | 300.000mm | 0.000in | 0.000in | Junction Structure | Undefined |  | SMH 0.6X1.2 | Box | 0 | 0
MH-1069 | SMH 1.2X0.6 | Storm Manhole | 443467.6251 | 1830342.4647 | 22.549 | C-361, C-171 | ZONE 5A FRL R1 (1) | 22.549 | Yes | 0 | <None> |  |  | Basic | No | 1200.000mm | 600.000mm | 2049.520mm | 0.000in | 1.7495 | Elevation | 0 | 20.799 | 300.000mm | 200.000mm |  |  | Undefined | 0.000in | 200.000mm | 1000.000mm | Undefined | Undefined | 0° 0' 0.000" |  | 1600.000mm | 300.000mm | 300.000mm | 0.000in | 0.000in | Junction Structure | Undefined |  | SMH 1.2X0.6 | Box | 0 | 0
MH-1070 | SMH 0.6X1.2 | Storm Manhole | 443564.4069 | 1829938.0607 | 23.629 | C-15, C-438 | ZONE 5A FRL R1 (1) | 23.629 | Yes | 0 | <None> |  |  | Basic | No | 600.000mm | 1200.000mm | 2054.627mm | 0.000in | 1.7546 | Elevation | 0 | 21.874 | 300.000mm | 200.000mm |  |  | Undefined | 0.000in | 200.000mm | 1600.000mm | Undefined | Undefined | 126° 36' 49.611" |  | 1000.000mm | 300.000mm | 300.000mm | 0.000in | 0.000in | Junction Structure | Undefined |  | SMH 0.6X1.2 | Box | 0 | 0
MH-1071 | SMH 1.2X0.6 | Storm Manhole | 443679.3251 | 1830280.9647 | 22.831 | C-1131, C-1558 | ZONE 5A FRL R1 (1) | 22.831 | Yes | 0 | <None> |  |  | Basic | No | 1200.000mm | 600.000mm | 2047.090mm | 0.000in | 1.7471 | Elevation | 0 | 21.084 | 300.000mm | 200.000mm |  |  | Undefined | 0.000in | 200.000mm | 1000.000mm | Undefined | Undefined | 0° 0' 0.000" |  | 1600.000mm | 300.000mm | 300.000mm | 0.000in | 0.000in | Junction Structure | Undefined |  | SMH 1.2X0.6 | Box | 0 | 0
MH-1072 | SMH 1.2X0.6 | Storm Manhole | 443604.3251 | 1830280.9647 | 22.667 | C-1557, C-1127 | ZONE 5A FRL R1 (1) | 22.667 | Yes | 0 | <None> |  |  | Basic | No | 1200.000mm | 600.000mm | 2047.090mm | 0.000in | 1.7471 | Elevation | 0 | 20.92 | 300.000mm | 200.000mm |  |  | Undefined | 0.000in | 200.000mm | 1000.000mm | Undefined | Undefined | 0° 0' 0.000" |  | 1600.000mm | 300.000mm | 300.000mm | 0.000in | 0.000in | Junction Structure | Undefined |  | SMH 1.2X0.6 | Box | 0 | 0
MH-1073 | SMH 1.2X0.6 | Storm Manhole | 443613.7251 | 1830280.9647 | 22.667 | C-1560, C-1133 | ZONE 5A FRL R1 (1) | 22.667 | Yes | 0 | <None> |  |  | Basic | No | 1200.000mm | 600.000mm | 2047.090mm | 0.000in | 1.7471 | Elevation | 0 | 20.92 | 300.000mm | 200.000mm |  |  | Undefined | 0.000in | 200.000mm | 1000.000mm | Undefined | Undefined | 0° 0' 0.000" |  | 1600.000mm | 300.000mm | 300.000mm | 0.000in | 0.000in | Junction Structure | Undefined |  | SMH 1.2X0.6 | Box | 0 | 0
MH-1074 | SMH 1.2X0.6 | Storm Manhole | 443669.9251 | 1830280.9647 | 22.831 | C-1559, C-1134 | ZONE 5A FRL R1 (1) | 22.831 | Yes | 0 | <None> |  |  | Basic | No | 1200.000mm | 600.000mm | 2047.090mm | 0.000in | 1.7471 | Elevation | 0 | 21.084 | 300.000mm | 200.000mm |  |  | Undefined | 0.000in | 200.000mm | 1000.000mm | Undefined | Undefined | 0° 0' 0.000" |  | 1600.000mm | 300.000mm | 300.000mm | 0.000in | 0.000in | Junction Structure | Undefined |  | SMH 1.2X0.6 | Box | 0 | 0
MH-1075 | SMH 1.2X0.75 | Storm Manhole | 443729.5746 | 1829472.2741 | 23.469 | C-202, C-498 | ZONE 5A FRL R1 (1) | 23.469 | Yes | 0 | <None> |  |  | Basic | No | 1200.000mm | 750.000mm | 2045.053mm | 0.000in | 1.7451 | Elevation | 0 | 21.724 | 300.000mm | 200.000mm |  |  | Undefined | 0.000in | 200.000mm | 1150.000mm | Undefined | Undefined | 0° 0' 0.000" |  | 1600.000mm | 300.000mm | 300.000mm | 0.000in | 0.000in | Junction Structure | Undefined |  | SMH 1.2X0.75 | Box | 0 | 0
MH-1076 | SMH 1.2X0.6 | Storm Manhole | 443583.3251 | 1830167.5137 | 22.525 | C-1285, C-756 | ZONE 5A FRL R1 (1) | 22.525 | Yes | 0 | <None> |  |  | Basic | No | 1200.000mm | 600.000mm | 2051.039mm | 0.000in | 1.751 | Elevation | 0 | 20.774 | 300.000mm | 200.000mm |  |  | Undefined | 0.000in | 200.000mm | 1000.000mm | Undefined | Undefined | 0° 0' 0.000" |  | 1600.000mm | 300.000mm | 300.000mm | 0.000in | 0.000in | Junction Structure | Undefined |  | SMH 1.2X0.6 | Box | 0 | 0
MH-1077 | SMH 1.2X0.6 | Storm Manhole | 443029.4248 | 1829386.665 | 24.364 | C-886, C-895 | ZONE 5A FRL R1 (1) | 24.364 | Yes | 0 | <None> |  |  | Basic | No | 1200.000mm | 600.000mm | 2045.044mm | 0.000in | 1.745 | Elevation | 0 | 22.619 | 300.000mm | 200.000mm |  |  | Undefined | 0.000in | 200.000mm | 1000.000mm | Undefined | Undefined | 0° 0' 0.000" |  | 1600.000mm | 300.000mm | 300.000mm | 0.000in | 0.000in | Junction Structure | Undefined |  | SMH 1.2X0.6 | Box | 0 | 0
MH-1078 | SMH 0.6X1.2 | Storm Manhole | 443807.7052 | 1830250.717 | 22.883 | C-872, C-206 | ZONE 5A FRL R1 (1) | 22.883 | Yes | 0 | <None> |  |  | Basic | No | 600.000mm | 1200.000mm | 2044.410mm | 0.000in | 1.7444 | Elevation | 0 | 21.139 | 300.000mm | 200.000mm |  |  | Undefined | 0.000in | 200.000mm | 1600.000mm | Undefined | Undefined | 0° 0' 0.000" |  | 1000.000mm | 300.000mm | 300.000mm | 0.000in | 0.000in | Junction Structure | Undefined |  | SMH 0.6X1.2 | Box | 0 | 0
MH-1079 | SMH 1.2X0.6 | Storm Manhole | 443744.9251 | 1829917.1641 | 22.476 | C-224, C-208 | ZONE 5A FRL R1 (1) | 22.476 | Yes | 0 | <None> |  |  | Basic | No | 1200.000mm | 600.000mm | 2046.743mm | 0.000in | 1.7467 | Elevation | 0 | 20.729 | 300.000mm | 200.000mm |  |  | Undefined | 0.000in | 200.000mm | 1000.000mm | Undefined | Undefined | 0° 0' 0.000" |  | 1600.000mm | 300.000mm | 300.000mm | 0.000in | 0.000in | Junction Structure | Undefined |  | SMH 1.2X0.6 | Box | 0 | 0
MH-1080 | SMH 1.2X0.6 | Storm Manhole | 443085.0246 | 1829687.4237 | 23.396 | C-548, C-542 | ZONE 5A FRL R1 (1) | 23.396 | Yes | 0 | <None> |  |  | Basic | No | 1200.000mm | 600.000mm | 2042.942mm | 0.000in | 1.7429 | Elevation | 0 | 21.653 | 300.000mm | 200.000mm |  |  | Undefined | 0.000in | 200.000mm | 1000.000mm | Undefined | Undefined | 0° 0' 0.000" |  | 1600.000mm | 300.000mm | 300.000mm | 0.000in | 0.000in | Junction Structure | Undefined |  | SMH 1.2X0.6 | Box | 0 | 0
MH-1081 | SMH 1.2X0.6 | Storm Manhole | 443094.4231 | 1829466.665 | 24.074 | C-686, C-486 | ZONE 5A FRL R1 (1) | 24.074 | Yes | 0 | <None> |  |  | Basic | No | 1200.000mm | 600.000mm | 2043.067mm | 0.000in | 1.7431 | Elevation | 0 | 22.331 | 300.000mm | 200.000mm |  |  | Undefined | 0.000in | 200.000mm | 1000.000mm | Undefined | Undefined | 0° 0' 0.000" |  | 1600.000mm | 300.000mm | 300.000mm | 0.000in | 0.000in | Junction Structure | Undefined |  | SMH 1.2X0.6 | Box | 0 | 0
MH-1082 | SMH 1.2X0.6 | Storm Manhole | 443568.8996 | 1829862.1475 | 23.604 | C-133, C-373 | ZONE 5A FRL R1 (1) | 23.604 | Yes | 0 | <None> |  |  | Basic | No | 1200.000mm | 600.000mm | 2053.086mm | 0.000in | 1.7531 | Elevation | 0 | 21.851 | 300.000mm | 200.000mm |  |  | Undefined | 0.000in | 200.000mm | 1000.000mm | Undefined | Undefined | 0° 0' 0.000" |  | 1600.000mm | 300.000mm | 300.000mm | 0.000in | 0.000in | Junction Structure | Undefined |  | SMH 1.2X0.6 | Box | 0 | 0
MH-1083 | SMH 1.2X0.6 | Storm Manhole | 443810.525 | 1830097.1679 | 22.558 | C-833, C-152 | ZONE 5A FRL R1 (1) | 22.558 | Yes | 0 | <None> |  |  | Basic | No | 1200.000mm | 600.000mm | 2042.929mm | 0.000in | 1.7429 | Elevation | 0 | 20.815 | 300.000mm | 200.000mm |  |  | Undefined | 0.000in | 200.000mm | 1000.000mm | Undefined | Undefined | 0° 0' 0.000" |  | 1600.000mm | 300.000mm | 300.000mm | 0.000in | 0.000in | Junction Structure | Undefined |  | SMH 1.2X0.6 | Box | 0 | 0
MH-1084 | SMH 1.2X0.6 | Storm Manhole | 443584.2996 | 1829519.0529 | 23.176 | C-28 | ZONE 5A FRL R1 (1) | 23.176 | Yes | 0 | <None> |  |  | Basic | No | 1200.000mm | 600.000mm | 1943.470mm | 0.000in | 1.6435 | Elevation | 0 | 21.533 | 300.000mm | 200.000mm |  |  | Undefined | 0.000in | 200.000mm | 1000.000mm | Undefined | Undefined | 0° 0' 0.000" |  | 1600.000mm | 300.000mm | 300.000mm | 0.000in | 0.000in | Junction Structure | Undefined |  | SMH 1.2X0.6 | Box | 0 | 0
MH-1085 | SMH 1.2X0.6 | Storm Manhole | 443593.6996 | 1829519.0529 | 23.176 | C-211 | ZONE 5A FRL R1 (1) | 23.176 | Yes | 0 | <None> |  |  | Basic | No | 1200.000mm | 600.000mm | 1943.470mm | 0.000in | 1.6435 | Elevation | 0 | 21.533 | 300.000mm | 200.000mm |  |  | Undefined | 0.000in | 200.000mm | 1000.000mm | Undefined | Undefined | 0° 0' 0.000" |  | 1600.000mm | 300.000mm | 300.000mm | 0.000in | 0.000in | Junction Structure | Undefined |  | SMH 1.2X0.6 | Box | 0 | 0
MH-1086 | SMH 0.75X1.2 | Storm Manhole | 443064.9922 | 1829987.3921 | 23.631 | C-567, C-418 | ZONE 5A FRL R1 (1) | 23.631 | Yes | 0 | <None> |  |  | Basic | No | 750.000mm | 1200.000mm | 2137.017mm | 0.000in | 1.837 | Elevation | 0 | 21.794 | 300.000mm | 200.000mm |  |  | Undefined | 0.000in | 200.000mm | 1600.000mm | Undefined | Undefined | 0° 0' 0.000" |  | 1150.000mm | 300.000mm | 300.000mm | 0.000in | 0.000in | Junction Structure | Undefined |  | SMH 0.75X1.2 | Box | 0 | 0
MH-1087 | SMH 1.2X0.75 | Storm Manhole | 443383.8999 | 1829566.5001 | 23.292 | C-642, C-654 | ZONE 5A FRL R1 (1) | 23.292 | Yes | 0 | <None> |  |  | Basic | No | 1200.000mm | 750.000mm | 2172.126mm | 0.000in | 1.8721 | Elevation | 0 | 21.42 | 300.000mm | 200.000mm |  |  | Undefined | 0.000in | 200.000mm | 1150.000mm | Undefined | Undefined | 0° 0' 0.000" |  | 1600.000mm | 300.000mm | 300.000mm | 0.000in | 0.000in | Junction Structure | Undefined |  | SMH 1.2X0.75 | Box | 0 | 0
MH-1088 | SMH 0.6X1.2 | Storm Manhole | 442970.5562 | 1829366.317 | 24.454 | C-9, C-17 | ZONE 5A FRL R1 (1) | 24.454 | Yes | 0 | <None> |  |  | Basic | No | 600.000mm | 1200.000mm | 2039.867mm | 0.000in | 1.7399 | Elevation | 0 | 22.714 | 300.000mm | 200.000mm |  |  | Undefined | 0.000in | 200.000mm | 1600.000mm | Undefined | Undefined | 0° 0' 0.000" |  | 1000.000mm | 300.000mm | 300.000mm | 0.000in | 0.000in | Junction Structure | Undefined |  | SMH 0.6X1.2 | Box | 0 | 0
MH-1089 | SMH 0.6X1.2 | Storm Manhole | 442915.584 | 1829356.842 | 24.275 | <None> | ZONE 5A FRL R1 (1) | 24.275 | Yes | 0 | <None> |  |  | Basic | No | 600.000mm | 1200.000mm | 2032.247mm | 0.000in | 1.7322 | Elevation | 0 | 22.543 | 300.000mm | 200.000mm |  |  | Undefined | 0.000in | 200.000mm | 1600.000mm | Undefined | Undefined | 0° 0' 0.000" |  | 1000.000mm | 300.000mm | 300.000mm | 0.000in | 0.000in | Junction Structure | Undefined |  | SMH 0.6X1.2 | Box | 1 | 0
MH-1090 | SMH 0.6X1.2 | Storm Manhole | 443171.5324 | 1830241.1424 | 23.479 | C-352, C-142 | ZONE 5A FRL R1 (1) | 23.479 | Yes | 0 | <None> |  |  | Basic | No | 600.000mm | 1200.000mm | 2040.198mm | 0.000in | 1.7402 | Elevation | 0 | 21.739 | 300.000mm | 200.000mm |  |  | Undefined | 0.000in | 200.000mm | 1600.000mm | Undefined | Undefined | 320° 0' 54.869" |  | 1000.000mm | 300.000mm | 300.000mm | 0.000in | 0.000in | Junction Structure | Undefined |  | SMH 0.6X1.2 | Box | 0 | 0
MH-1091 | SMH 0.6X1.2 | Storm Manhole | 443315.9979 | 1829366.3171 | 23.741 | C-393, C-1434 | ZONE 5A FRL R1 (1) | 23.741 | Yes | 0 | <None> |  |  | Basic | No | 600.000mm | 1200.000mm | 2001.127mm | 0.000in | 1.7011 | Elevation | 0 | 22.04 | 300.000mm | 200.000mm |  |  | Undefined | 0.000in | 200.000mm | 1600.000mm | Undefined | Undefined | 0° 0' 0.000" |  | 1000.000mm | 300.000mm | 300.000mm | 0.000in | 0.000in | Junction Structure | Undefined |  | SMH 0.6X1.2 | Box | 0 | 0
MH-1092 | SMH 0.6X1.2 | Storm Manhole | 443185.1806 | 1829601.7741 | 23.484 | C-25, C-448 | ZONE 5A FRL R1 (1) | 23.484 | Yes | 0 | <None> |  |  | Basic | No | 600.000mm | 1200.000mm | 2039.734mm | 0.000in | 1.7397 | Elevation | 0 | 21.744 | 300.000mm | 200.000mm |  |  | Undefined | 0.000in | 200.000mm | 1600.000mm | Undefined | Undefined | 0° 0' 0.000" |  | 1000.000mm | 300.000mm | 300.000mm | 0.000in | 0.000in | Junction Structure | Undefined |  | SMH 0.6X1.2 | Box | 0 | 0
MH-1093 | SMH 1.2X0.75 | Storm Manhole | 443740.2246 | 1829472.2741 | 23.469 | C-507, C-132 | ZONE 5A FRL R1 (1) | 23.469 | Yes | 0 | <None> |  |  | Basic | No | 1200.000mm | 750.000mm | 2038.053mm | 0.000in | 1.7381 | Elevation | 0 | 21.731 | 300.000mm | 200.000mm |  |  | Undefined | 0.000in | 200.000mm | 1150.000mm | Undefined | Undefined | 0° 0' 0.000" |  | 1600.000mm | 300.000mm | 300.000mm | 0.000in | 0.000in | Junction Structure | Undefined |  | SMH 1.2X0.75 | Box | 0 | 0
MH-1094 | SMH 1.2X0.6 | Storm Manhole | 443744.9251 | 1830323.2195 | 22.938 | C-288, C-442 | ZONE 5A FRL R1 (1) | 22.938 | Yes | 0 | <None> |  |  | Basic | No | 1200.000mm | 600.000mm | 2038.956mm | 0.000in | 1.739 | Elevation | 0 | 21.199 | 300.000mm | 200.000mm |  |  | Undefined | 0.000in | 200.000mm | 1000.000mm | Undefined | Undefined | 0° 0' 0.000" |  | 1600.000mm | 300.000mm | 300.000mm | 0.000in | 0.000in | Junction Structure | Undefined |  | SMH 1.2X0.6 | Box | 0 | 0
MH-1095 | SMH 0.75X1.2 | Storm Manhole | 443239.0604 | 1829831.1422 | 23.04 | C-605, C-709 | ZONE 5A FRL R1 (1) | 23.04 | Yes | 0 | <None> |  |  | Basic | No | 750.000mm | 1200.000mm | 2037.565mm | 0.000in | 1.7376 | Elevation | 0 | 21.302 | 300.000mm | 200.000mm |  |  | Undefined | 0.000in | 200.000mm | 1600.000mm | Undefined | Undefined | 0° 0' 0.000" |  | 1150.000mm | 300.000mm | 300.000mm | 0.000in | 0.000in | Junction Structure | Undefined |  | SMH 0.75X1.2 | Box | 0 | 0
MH-1096 | SMH 0.6X1.2 | Storm Manhole | 443787.7052 | 1830250.717 | 22.932 | C-1013, C-872 | ZONE 5A FRL R1 (1) | 22.932 | Yes | 0 | <None> |  |  | Basic | No | 600.000mm | 1200.000mm | 2038.496mm | 0.000in | 1.7385 | Elevation | 0 | 21.194 | 300.000mm | 200.000mm |  |  | Undefined | 0.000in | 200.000mm | 1600.000mm | Undefined | Undefined | 0° 0' 0.000" |  | 1000.000mm | 300.000mm | 300.000mm | 0.000in | 0.000in | Junction Structure | Undefined |  | SMH 0.6X1.2 | Box | 0 | 0
MH-1097 | SMH 0.75X1.2 | Storm Manhole | 442969.077 | 1829546.0991 | 23.636 | C-56, C-229 | ZONE 5A FRL R1 (1) | 23.636 | Yes | 0 | <None> |  |  | Basic | No | 750.000mm | 1200.000mm | 2037.630mm | 0.000in | 1.7376 | Elevation | 0 | 21.898 | 300.000mm | 200.000mm |  |  | Undefined | 0.000in | 200.000mm | 1600.000mm | Undefined | Undefined | 0° 0' 0.000" |  | 1150.000mm | 300.000mm | 300.000mm | 0.000in | 0.000in | Junction Structure | Undefined |  | SMH 0.75X1.2 | Box | 0 | 0
MH-1098 | SMH 0.6X1.2 | Storm Manhole | 443831.7113 | 1830260.117 | 22.824 | C-79, C-1083 | ZONE 5A FRL R1 (1) | 22.824 | Yes | 0 | <None> |  |  | Basic | No | 600.000mm | 1200.000mm | 2025.492mm | 0.000in | 1.7255 | Elevation | 0 | 21.099 | 300.000mm | 200.000mm |  |  | Undefined | 0.000in | 200.000mm | 1600.000mm | Undefined | Undefined | 0° 0' 0.000" |  | 1000.000mm | 300.000mm | 300.000mm | 0.000in | 0.000in | Junction Structure | Undefined |  | SMH 0.6X1.2 | Box | 0 | 0
MH-1099 | SMH 1.2X0.6 | Storm Manhole | 443744.9251 | 1830283.2195 | 23.009 | C-32, C-467 | ZONE 5A FRL R1 (1) | 23.009 | Yes | 0 | <None> |  |  | Basic | No | 1200.000mm | 600.000mm | 2037.586mm | 0.000in | 1.7376 | Elevation | 0 | 21.271 | 300.000mm | 200.000mm |  |  | Undefined | 0.000in | 200.000mm | 1000.000mm | Undefined | Undefined | 0° 0' 0.000" |  | 1600.000mm | 300.000mm | 300.000mm | 0.000in | 0.000in | Junction Structure | Undefined |  | SMH 1.2X0.6 | Box | 0 | 0
MH-1100 | SMH 1.2X0.75 | Storm Manhole | 443151.2999 | 1829878.5136 | 23.262 | C-312, C-317 | ZONE 5A FRL R1 (1) | 23.262 | Yes | 0 | <None> |  |  | Basic | No | 1200.000mm | 750.000mm | 2036.227mm | 0.000in | 1.7362 | Elevation | 0 | 21.526 | 300.000mm | 200.000mm |  |  | Undefined | 0.000in | 200.000mm | 1150.000mm | Undefined | Undefined | 0° 0' 0.000" |  | 1600.000mm | 300.000mm | 300.000mm | 0.000in | 0.000in | Junction Structure | Undefined |  | SMH 1.2X0.75 | Box | 0 | 0
MH-1101 | SMH 1.2X0.75 | Storm Manhole | 443542.5501 | 1830280.9647 | 22.589 | C-1604, C-1427 | ZONE 5A FRL R1 (1) | 22.589 | Yes | 0 | <None> |  |  | Basic | No | 1200.000mm | 750.000mm | 2035.805mm | 0.000in | 1.7358 | Elevation | 0 | 20.853 | 300.000mm | 200.000mm |  |  | Undefined | 0.000in | 200.000mm | 1150.000mm | Undefined | Undefined | 0° 0' 0.000" |  | 1600.000mm | 300.000mm | 300.000mm | 0.000in | 0.000in | Junction Structure | Undefined |  | SMH 1.2X0.75 | Box | 0 | 0
MH-1102 | SMH 0.75X1.2 | Storm Manhole | 442969.077 | 1829535.4491 | 23.636 | <None> | ZONE 5A FRL R1 (1) | 23.636 | Yes | 0 | <None> |  |  | Basic | No | 750.000mm | 1200.000mm | 2035.630mm | 0.000in | 1.7356 | Elevation | 0 | 21.9 | 300.000mm | 200.000mm |  |  | Undefined | 0.000in | 200.000mm | 1600.000mm | Undefined | Undefined | 0° 0' 0.000" |  | 1150.000mm | 300.000mm | 300.000mm | 0.000in | 0.000in | Junction Structure | Undefined |  | SMH 0.75X1.2 | Box | 1 | 0
MH-1104 | SMH 0.6X1.2 | Storm Manhole | 443112.2167 | 1830223.4882 | 23.396 | C-419 | ZONE 5A FRL R1 (1) | 23.396 | Yes | 0 | <None> |  |  | Basic | No | 600.000mm | 1200.000mm | 1980.849mm | 0.000in | 1.6808 | Elevation | 0 | 21.715 | 300.000mm | 200.000mm |  |  | Undefined | 0.000in | 200.000mm | 1600.000mm | Undefined | Undefined | 90° 0' 0.000" |  | 1000.000mm | 300.000mm | 300.000mm | 0.000in | 0.000in | Junction Structure | Undefined |  | SMH 0.6X1.2 | Box | 0 | 0
MH-1105 | SMH 0.6X1.2 | Storm Manhole | 443111.3162 | 1830084.6671 | 23.764 | C-579, C-620 | ZONE 5A FRL R1 (1) | 23.764 | Yes | 0 | <None> |  |  | Basic | No | 600.000mm | 1200.000mm | 2059.566mm | 0.000in | 1.7596 | Elevation | 0 | 22.004 | 300.000mm | 200.000mm |  |  | Undefined | 0.000in | 200.000mm | 1600.000mm | Undefined | Undefined | 0° 0' 0.000" |  | 1000.000mm | 300.000mm | 300.000mm | 0.000in | 0.000in | Junction Structure | Undefined |  | SMH 0.6X1.2 | Box | 0 | 0
MH-1106 | SMH 1.2X0.6 | Storm Manhole | 443038.8248 | 1829386.6649 | 24.364 | C-16, C-706 | ZONE 5A FRL R1 (1) | 24.364 | Yes | 0 | <None> |  |  | Basic | No | 1200.000mm | 600.000mm | 2035.044mm | 0.000in | 1.735 | Elevation | 0 | 22.629 | 300.000mm | 200.000mm |  |  | Undefined | 0.000in | 200.000mm | 1000.000mm | Undefined | Undefined | 0° 0' 0.000" |  | 1600.000mm | 300.000mm | 300.000mm | 0.000in | 0.000in | Junction Structure | Undefined |  | SMH 1.2X0.6 | Box | 0 | 0
MH-1107 | SMH 0.6X1.2 | Storm Manhole | 442916.201 | 1829366.317 | 24.276 | C-298, C-441 | ZONE 5A FRL R1 (1) | 24.276 | Yes | 0 | <None> |  |  | Basic | No | 600.000mm | 1200.000mm | 2037.768mm | 0.000in | 1.7378 | Elevation | 0 | 22.538 | 300.000mm | 200.000mm |  |  | Undefined | 0.000in | 200.000mm | 1600.000mm | Undefined | Undefined | 0° 0' 0.000" |  | 1000.000mm | 300.000mm | 300.000mm | 0.000in | 0.000in | Junction Structure | Undefined |  | SMH 0.6X1.2 | Box | 0 | 0
MH-1108 | SMH 0.75X1.2 | Storm Manhole | 443723.6435 | 1829922.4412 | 22.443 | C-402, C-14 | ZONE 5A FRL R1 (1) | 22.443 | Yes | 0 | <None> |  |  | Basic | No | 750.000mm | 1200.000mm | 2027.530mm | 0.000in | 1.7275 | Elevation | 0 | 20.715 | 300.000mm | 200.000mm |  |  | Undefined | 0.000in | 200.000mm | 1600.000mm | Undefined | Undefined | 124° 16' 33.563" |  | 1150.000mm | 300.000mm | 300.000mm | 0.000in | 0.000in | Junction Structure | Undefined |  | SMH 0.75X1.2 | Box | 0 | 0
MH-1109 | SMH 1.2X0.6 | Storm Manhole | 443458.2251 | 1830342.4647 | 22.549 | C-313, C-160 | ZONE 5A FRL R1 (1) | 22.549 | Yes | 0 | <None> |  |  | Basic | No | 1200.000mm | 600.000mm | 2034.520mm | 0.000in | 1.7345 | Elevation | 0 | 20.814 | 300.000mm | 200.000mm |  |  | Undefined | 0.000in | 200.000mm | 1000.000mm | Undefined | Undefined | 0° 0' 0.000" |  | 1600.000mm | 300.000mm | 300.000mm | 0.000in | 0.000in | Junction Structure | Undefined |  | SMH 1.2X0.6 | Box | 0 | 0
MH-1110 | SMH 1.2X0.75 | Storm Manhole | 443292.5497 | 1829586.5001 | 23.383 | C-1014, C-1117 | ZONE 5A FRL R1 (1) | 23.383 | Yes | 0 | <None> |  |  | Basic | No | 1200.000mm | 750.000mm | 2035.138mm | 0.000in | 1.7351 | Elevation | 0 | 21.648 | 300.000mm | 200.000mm |  |  | Undefined | 0.000in | 200.000mm | 1150.000mm | Undefined | Undefined | 0° 0' 0.000" |  | 1600.000mm | 300.000mm | 300.000mm | 0.000in | 0.000in | Junction Structure | Undefined |  | SMH 1.2X0.75 | Box | 0 | 0
MH-1111 | SMH 0.6X1.2 | Storm Manhole | 443614.2771 | 1829849.5863 | 23.234 | C-1527, C-1448 | ZONE 5A FRL R1 (1) | 23.234 | Yes | 0 | <None> |  |  | Basic | No | 600.000mm | 1200.000mm | 2032.437mm | 0.000in | 1.7324 | Elevation | 0 | 21.502 | 300.000mm | 200.000mm |  |  | Undefined | 0.000in | 200.000mm | 1600.000mm | Undefined | Undefined | 124° 32' 21.648" |  | 1000.000mm | 300.000mm | 300.000mm | 0.000in | 0.000in | Junction Structure | Undefined |  | SMH 0.6X1.2 | Box | 0 | 0
MH-1112 | SMH 0.75X1.2 | Storm Manhole | 443118.4438 | 1829845.7959 | 23.282 | C-328, C-347 | ZONE 5A FRL R1 (1) | 23.282 | Yes | 0 | <None> |  |  | Basic | No | 750.000mm | 1200.000mm | 2043.012mm | 0.000in | 1.743 | Elevation | 0 | 21.539 | 300.000mm | 200.000mm |  |  | Undefined | 0.000in | 200.000mm | 1600.000mm | Undefined | Undefined | 44° 59' 60.000" |  | 1150.000mm | 300.000mm | 300.000mm | 0.000in | 0.000in | Junction Structure | Undefined |  | SMH 0.75X1.2 | Box | 0 | 0
MH-1113 | SMH 0.75X1.2 | Storm Manhole | 443103.856 | 1829831.2081 | 23.235 | C-328 | ZONE 5A FRL R1 (1) | 23.235 | Yes | 0 | <None> |  |  | Basic | No | 750.000mm | 1200.000mm | 2036.605mm | 0.000in | 1.7366 | Elevation | 0 | 21.498 | 300.000mm | 200.000mm |  |  | Undefined | 0.000in | 200.000mm | 1600.000mm | Undefined | Undefined | 45° 0' 0.000" |  | 1150.000mm | 300.000mm | 300.000mm | 0.000in | 0.000in | Junction Structure | Undefined |  | SMH 0.75X1.2 | Box | 0 | 0
MH-1114 | SMH 1.2X0.6 | Storm Manhole | 443392.6251 | 1830335.2797 | 22.774 | C-83, C-143 | ZONE 5A FRL R1 (1) | 22.774 | Yes | 0 | <None> |  |  | Basic | No | 1200.000mm | 600.000mm | 2016.192mm | 0.000in | 1.7162 | Elevation | 0 | 21.058 | 300.000mm | 200.000mm |  |  | Undefined | 0.000in | 200.000mm | 1000.000mm | Undefined | Undefined | 0° 0' 0.000" |  | 1600.000mm | 300.000mm | 300.000mm | 0.000in | 0.000in | Junction Structure | Undefined |  | SMH 1.2X0.6 | Box | 0 | 0
MH-1115 | SMH 1.2X0.6 | Storm Manhole | 443094.4246 | 1829687.4237 | 23.396 | C-578, C-688 | ZONE 5A FRL R1 (1) | 23.396 | Yes | 0 | <None> |  |  | Basic | No | 1200.000mm | 600.000mm | 2032.942mm | 0.000in | 1.7329 | Elevation | 0 | 21.663 | 300.000mm | 200.000mm |  |  | Undefined | 0.000in | 200.000mm | 1000.000mm | Undefined | Undefined | 0° 0' 0.000" |  | 1600.000mm | 300.000mm | 300.000mm | 0.000in | 0.000in | Junction Structure | Undefined |  | SMH 1.2X0.6 | Box | 0 | 0
MH-1116 | SMH 1.2X0.6 | Storm Manhole | 443216.2248 | 1829506.665 | 23.795 | C-956, C-1002 | ZONE 5A FRL R1 (1) | 23.795 | Yes | 0 | <None> |  |  | Basic | No | 1200.000mm | 600.000mm | 2032.872mm | 0.000in | 1.7329 | Elevation | 0 | 22.062 | 300.000mm | 200.000mm |  |  | Undefined | 0.000in | 200.000mm | 1000.000mm | Undefined | Undefined | 0° 0' 0.000" |  | 1600.000mm | 300.000mm | 300.000mm | 0.000in | 0.000in | Junction Structure | Undefined |  | SMH 1.2X0.6 | Box | 0 | 0
MH-1117 | SMH 1.2X0.6 | Storm Manhole | 443876.1257 | 1830283.2195 | 22.777 | C-333, C-307 | ZONE 5A FRL R1 (1) | 22.777 | Yes | 0 | <None> |  |  | Basic | No | 1200.000mm | 600.000mm | 2031.692mm | 0.000in | 1.7317 | Elevation | 0 | 21.045 | 300.000mm | 200.000mm |  |  | Undefined | 0.000in | 200.000mm | 1000.000mm | Undefined | Undefined | 0° 0' 0.000" |  | 1600.000mm | 300.000mm | 300.000mm | 0.000in | 0.000in | Junction Structure | Undefined |  | SMH 1.2X0.6 | Box | 0 | 0
MH-1118 | SMH 1.2X0.6 | Storm Manhole | 443404.2253 | 1829973.3152 | 23.344 | C-571, C-721 | ZONE 5A FRL R1 (1) | 23.344 | Yes | 0 | <None> |  |  | Basic | No | 1200.000mm | 600.000mm | 2030.419mm | 0.000in | 1.7304 | Elevation | 0 | 21.614 | 300.000mm | 200.000mm |  |  | Undefined | 0.000in | 200.000mm | 1000.000mm | Undefined | Undefined | 0° 0' 0.000" |  | 1600.000mm | 300.000mm | 300.000mm | 0.000in | 0.000in | Junction Structure | Undefined |  | SMH 1.2X0.6 | Box | 0 | 0
MH-1119 | SMH 1.2X0.6 | Storm Manhole | 443592.7251 | 1830155.533 | 22.552 | C-420, C-481 | ZONE 5A FRL R1 (1) | 22.552 | Yes | 0 | <None> |  |  | Basic | No | 1200.000mm | 600.000mm | 2029.336mm | 0.000in | 1.7293 | Elevation | 0 | 20.823 | 300.000mm | 200.000mm |  |  | Undefined | 0.000in | 200.000mm | 1000.000mm | Undefined | Undefined | 0° 0' 0.000" |  | 1600.000mm | 300.000mm | 300.000mm | 0.000in | 0.000in | Junction Structure | Undefined |  | SMH 1.2X0.6 | Box | 0 | 0
MH-1120 | SMH 1.2X0.6 | Storm Manhole | 443744.9251 | 1829977.1641 | 22.334 | C-751, C-759 | ZONE 5A FRL R1 (1) | 22.334 | Yes | 0 | <None> |  |  | Basic | No | 1200.000mm | 600.000mm | 1967.878mm | 0.000in | 1.6679 | Elevation | 0 | 20.666 | 300.000mm | 200.000mm |  |  | Undefined | 0.000in | 200.000mm | 1000.000mm | Undefined | Undefined | 0° 0' 0.000" |  | 1600.000mm | 300.000mm | 300.000mm | 0.000in | 0.000in | Junction Structure | Undefined |  | SMH 1.2X0.6 | Box | 0 | 0
MH-1121 | SMH 1.2X0.6 | Storm Manhole | 443649.8996 | 1829567.4254 | 23.36 | C-12 | ZONE 5A FRL R1 (1) | 23.36 | Yes | 0 | <None> |  |  | Basic | No | 1200.000mm | 600.000mm | 1935.391mm | 0.000in | 1.6354 | Elevation | 0 | 21.725 | 300.000mm | 200.000mm |  |  | Undefined | 0.000in | 200.000mm | 1000.000mm | Undefined | Undefined | 0° 0' 0.000" |  | 1600.000mm | 300.000mm | 300.000mm | 0.000in | 0.000in | Junction Structure | Undefined |  | SMH 1.2X0.6 | Box | 0 | 0
MH-1123 | SMH 0.6X1.2 | Storm Manhole | 442970.6446 | 1829356.842 | 24.456 | <None> | ZONE 5A FRL R1 (1) | 24.456 | Yes | 0 | <None> |  |  | Basic | No | 600.000mm | 1200.000mm | 2029.656mm | 0.000in | 1.7297 | Elevation | 0 | 22.726 | 300.000mm | 200.000mm |  |  | Undefined | 0.000in | 200.000mm | 1600.000mm | Undefined | Undefined | 0° 0' 0.000" |  | 1000.000mm | 300.000mm | 300.000mm | 0.000in | 0.000in | Junction Structure | Undefined |  | SMH 0.6X1.2 | Box | 1 | 0
MH-1124 | SMH 1.2X0.6 | Storm Manhole | 443735.5251 | 1830343.2195 | 22.88 | C-510, C-439 | ZONE 5A FRL R1 (1) | 22.88 | Yes | 0 | <None> |  |  | Basic | No | 1200.000mm | 600.000mm | 2027.456mm | 0.000in | 1.7275 | Elevation | 0 | 21.153 | 300.000mm | 200.000mm |  |  | Undefined | 0.000in | 200.000mm | 1000.000mm | Undefined | Undefined | 0° 0' 0.000" |  | 1600.000mm | 300.000mm | 300.000mm | 0.000in | 0.000in | Junction Structure | Undefined |  | SMH 1.2X0.6 | Box | 0 | 0
MH-1125 | SMH 1.2X0.6 | Storm Manhole | 443038.8247 | 1829622.1221 | 23.551 | C-1273, C-576 | ZONE 5A FRL R1 (1) | 23.551 | Yes | 0 | <None> |  |  | Basic | No | 1200.000mm | 600.000mm | 2026.879mm | 0.000in | 1.7269 | Elevation | 0 | 21.824 | 300.000mm | 200.000mm |  |  | Undefined | 0.000in | 200.000mm | 1000.000mm | Undefined | Undefined | 0° 0' 0.000" |  | 1600.000mm | 300.000mm | 300.000mm | 0.000in | 0.000in | Junction Structure | Undefined |  | SMH 1.2X0.6 | Box | 0 | 0
MH-1126 | SMH 1.2X0.6 | Storm Manhole | 443665.3251 | 1830044.6518 | 22.497 | C-749, C-1056 | ZONE 5A FRL R1 (1) | 22.497 | Yes | 0 | <None> |  |  | Basic | No | 1200.000mm | 600.000mm | 2025.745mm | 0.000in | 1.7257 | Elevation | 0 | 20.771 | 300.000mm | 200.000mm |  |  | Undefined | 0.000in | 200.000mm | 1000.000mm | Undefined | Undefined | 0° 0' 0.000" |  | 1600.000mm | 300.000mm | 300.000mm | 0.000in | 0.000in | Junction Structure | Undefined |  | SMH 1.2X0.6 | Box | 0 | 0
MH-1127 | SMH 1.2X0.75 | Storm Manhole | 443151.2999 | 1830223.4768 | 23.349 | C-38, C-297 | ZONE 5A FRL R1 (1) | 23.349 | Yes | 0 | <None> |  |  | Basic | No | 1200.000mm | 750.000mm | 2024.142mm | 0.000in | 1.7241 | Elevation | 0 | 21.625 | 300.000mm | 200.000mm |  |  | Undefined | 0.000in | 200.000mm | 1150.000mm | Undefined | Undefined | 0° 0' 0.000" |  | 1600.000mm | 300.000mm | 300.000mm | 0.000in | 0.000in | Junction Structure | Undefined |  | SMH 1.2X0.75 | Box | 0 | 0
MH-1128 | SMH 0.6X1.2 | Storm Manhole | 443827.7052 | 1830250.717 | 22.834 | C-1297, C-206 | ZONE 5A FRL R1 (1) | 22.834 | Yes | 0 | <None> |  |  | Basic | No | 600.000mm | 1200.000mm | 2024.324mm | 0.000in | 1.7243 | Elevation | 0 | 21.11 | 300.000mm | 200.000mm |  |  | Undefined | 0.000in | 200.000mm | 1600.000mm | Undefined | Undefined | 0° 0' 0.000" |  | 1000.000mm | 300.000mm | 300.000mm | 0.000in | 0.000in | Junction Structure | Undefined |  | SMH 0.6X1.2 | Box | 0 | 0
MH-1129 | SMH 1.2X0.6 | Storm Manhole | 443659.2996 | 1829567.2992 | 23.36 | C-248 | ZONE 5A FRL R1 (1) | 23.36 | Yes | 0 | <None> |  |  | Basic | No | 1200.000mm | 600.000mm | 1938.103mm | 0.000in | 1.6381 | Elevation | 0 | 21.722 | 300.000mm | 200.000mm |  |  | Undefined | 0.000in | 200.000mm | 1000.000mm | Undefined | Undefined | 0° 0' 0.000" |  | 1600.000mm | 300.000mm | 300.000mm | 0.000in | 0.000in | Junction Structure | Undefined |  | SMH 1.2X0.6 | Box | 0 | 0
MH-1130 | SMH 0.75X1.2 | Storm Manhole | 443410.7249 | 1829682.9451 | 23.66 | <None> | ZONE 5A FRL R1 (1) | 23.66 | Yes | 0 | <None> |  |  | Basic | No | 750.000mm | 1200.000mm | 2861.311mm | 0.000in | 2.5613 | Elevation | 0 | 21.099 | 300.000mm | 200.000mm |  |  | Undefined | 0.000in | 200.000mm | 1600.000mm | Undefined | Undefined | 0° 0' 0.000" |  | 1150.000mm | 300.000mm | 300.000mm | 0.000in | 0.000in | Junction Structure | Undefined |  | SMH 0.75X1.2 | Box | 1 | 0
MH-1131 | SMH 1.2X0.6 | Storm Manhole | 443810.525 | 1830077.1679 | 22.518 | C-833, C-882 | ZONE 5A FRL R1 (1) | 22.518 | Yes | 0 | <None> |  |  | Basic | No | 1200.000mm | 600.000mm | 2022.582mm | 0.000in | 1.7226 | Elevation | 0 | 20.795 | 300.000mm | 200.000mm |  |  | Undefined | 0.000in | 200.000mm | 1000.000mm | Undefined | Undefined | 0° 0' 0.000" |  | 1600.000mm | 300.000mm | 300.000mm | 0.000in | 0.000in | Junction Structure | Undefined |  | SMH 1.2X0.6 | Box | 0 | 0
MH-1132 | SMH 1.2X0.75 | Storm Manhole | 443367.5498 | 1829892.0872 | 23.126 | C-375, C-128 | ZONE 5A FRL R1 (1) | 23.126 | Yes | 0 | <None> |  |  | Basic | No | 1200.000mm | 750.000mm | 2020.043mm | 0.000in | 1.72 | Elevation | 0 | 21.406 | 300.000mm | 200.000mm |  |  | Undefined | 0.000in | 200.000mm | 1150.000mm | Undefined | Undefined | 0° 0' 0.000" |  | 1600.000mm | 300.000mm | 300.000mm | 0.000in | 0.000in | Junction Structure | Undefined |  | SMH 1.2X0.75 | Box | 0 | 0
MH-1133 | SMH 1.2X0.6 | Storm Manhole | 443085.0231 | 1829426.665 | 24.18 | C-889, C-858 | ZONE 5A FRL R1 (1) | 24.18 | Yes | 0 | <None> |  |  | Basic | No | 1200.000mm | 600.000mm | 2019.896mm | 0.000in | 1.7199 | Elevation | 0 | 22.46 | 300.000mm | 200.000mm |  |  | Undefined | 0.000in | 200.000mm | 1000.000mm | Undefined | Undefined | 0° 0' 0.000" |  | 1600.000mm | 300.000mm | 300.000mm | 0.000in | 0.000in | Junction Structure | Undefined |  | SMH 1.2X0.6 | Box | 0 | 0
MH-1134 | SMH 0.6X1.2 | Storm Manhole | 443789.2113 | 1830260.117 | 22.929 | C-1173, C-470 | ZONE 5A FRL R1 (1) | 22.929 | Yes | 0 | <None> |  |  | Basic | No | 600.000mm | 1200.000mm | 2013.799mm | 0.000in | 1.7138 | Elevation | 0 | 21.215 | 300.000mm | 200.000mm |  |  | Undefined | 0.000in | 200.000mm | 1600.000mm | Undefined | Undefined | 0° 0' 0.000" |  | 1000.000mm | 300.000mm | 300.000mm | 0.000in | 0.000in | Junction Structure | Undefined |  | SMH 0.6X1.2 | Box | 0 | 0
MH-1135 | SMH 1.2X0.75 | Storm Manhole | 443206.6132 | 1829865.964 | 23.156 | C-45, C-148 | ZONE 5A FRL R1 (1) | 23.156 | Yes | 0 | <None> |  |  | Basic | No | 1200.000mm | 750.000mm | 2018.604mm | 0.000in | 1.7186 | Elevation | 0 | 21.437 | 300.000mm | 200.000mm |  |  | Undefined | 0.000in | 200.000mm | 1150.000mm | Undefined | Undefined | 0° 0' 0.000" |  | 1600.000mm | 300.000mm | 300.000mm | 0.000in | 0.000in | Junction Structure | Undefined |  | SMH 1.2X0.75 | Box | 0 | 0
MH-1136 | SMH 1.2X0.6 | Storm Manhole | 443744.9251 | 1830077.1641 | 22.224 | C-1049, C-705 | ZONE 5A FRL R1 (1) | 22.224 | Yes | 0 | <None> |  |  | Basic | No | 1200.000mm | 600.000mm | 2004.003mm | 0.000in | 1.704 | Elevation | 0 | 20.52 | 300.000mm | 200.000mm |  |  | Undefined | 0.000in | 200.000mm | 1000.000mm | Undefined | Undefined | 0° 0' 0.000" |  | 1600.000mm | 300.000mm | 300.000mm | 0.000in | 0.000in | Junction Structure | Undefined |  | SMH 1.2X0.6 | Box | 0 | 0
MH-1137 | SMH 1.2X0.75 | Storm Manhole | 443348.8998 | 1829893.3595 | 23.126 | C-370, C-338 | ZONE 5A FRL R1 (1) | 23.126 | Yes | 0 | <None> |  |  | Basic | No | 1200.000mm | 750.000mm | 2017.391mm | 0.000in | 1.7174 | Elevation | 0 | 21.409 | 300.000mm | 200.000mm |  |  | Undefined | 0.000in | 200.000mm | 1150.000mm | Undefined | Undefined | 0° 0' 0.000" |  | 1600.000mm | 300.000mm | 300.000mm | 0.000in | 0.000in | Junction Structure | Undefined |  | SMH 1.2X0.75 | Box | 0 | 0
MH-1138 | SMH 1.2X0.6 | Storm Manhole | 443810.525 | 1830057.1679 | 22.494 | C-940, C-882 | ZONE 5A FRL R1 (1) | 22.494 | Yes | 0 | <None> |  |  | Basic | No | 1200.000mm | 600.000mm | 2018.629mm | 0.000in | 1.7186 | Elevation | 0 | 20.775 | 300.000mm | 200.000mm |  |  | Undefined | 0.000in | 200.000mm | 1000.000mm | Undefined | Undefined | 0° 0' 0.000" |  | 1600.000mm | 300.000mm | 300.000mm | 0.000in | 0.000in | Junction Structure | Undefined |  | SMH 1.2X0.6 | Box | 0 | 0
MH-1139 | SMH 0.75X1.2 | Storm Manhole | 443086.8897 | 1829987.3921 | 23.62 | C-186, C-418 | ZONE 5A FRL R1 (1) | 23.62 | Yes | 0 | <None> |  |  | Basic | No | 750.000mm | 1200.000mm | 2102.380mm | 0.000in | 1.8024 | Elevation | 0 | 21.818 | 300.000mm | 200.000mm |  |  | Undefined | 0.000in | 200.000mm | 1600.000mm | Undefined | Undefined | 0° 0' 0.000" |  | 1150.000mm | 300.000mm | 300.000mm | 0.000in | 0.000in | Junction Structure | Undefined |  | SMH 0.75X1.2 | Box | 0 | 0
MH-1140 | SMH 1.2X0.6 | Storm Manhole | 443029.4247 | 1829639.4741 | 23.515 | C-590, C-784 | ZONE 5A FRL R1 (1) | 23.515 | Yes | 0 | <None> |  |  | Basic | No | 1200.000mm | 600.000mm | 2018.149mm | 0.000in | 1.7181 | Elevation | 0 | 21.797 | 300.000mm | 200.000mm |  |  | Undefined | 0.000in | 200.000mm | 1000.000mm | Undefined | Undefined | 0° 0' 0.000" |  | 1600.000mm | 300.000mm | 300.000mm | 0.000in | 0.000in | Junction Structure | Undefined |  | SMH 1.2X0.6 | Box | 0 | 0
MH-1141 | SMH 1.2X0.6 | Storm Manhole | 443866.7257 | 1830283.2195 | 22.777 | C-26, C-823 | ZONE 5A FRL R1 (1) | 22.777 | Yes | 0 | <None> |  |  | Basic | No | 1200.000mm | 600.000mm | 2017.688mm | 0.000in | 1.7177 | Elevation | 0 | 21.059 | 300.000mm | 200.000mm |  |  | Undefined | 0.000in | 200.000mm | 1000.000mm | Undefined | Undefined | 0° 0' 0.000" |  | 1600.000mm | 300.000mm | 300.000mm | 0.000in | 0.000in | Junction Structure | Undefined |  | SMH 1.2X0.6 | Box | 0 | 0
MH-1142 | SMH 1.2X0.75 | Storm Manhole | 443729.5746 | 1829590.2741 | 23.384 | C-343, C-130 | ZONE 5A FRL R1 (1) | 23.384 | Yes | 0 | <None> |  |  | Basic | No | 1200.000mm | 750.000mm | 2006.919mm | 0.000in | 1.7069 | Elevation | 0 | 21.677 | 300.000mm | 200.000mm |  |  | Undefined | 0.000in | 200.000mm | 1150.000mm | Undefined | Undefined | 0° 0' 0.000" |  | 1600.000mm | 300.000mm | 300.000mm | 0.000in | 0.000in | Junction Structure | Undefined |  | SMH 1.2X0.75 | Box | 0 | 0
MH-1143 | SMH 0.75X1.2 | Storm Manhole | 443085.1941 | 1829735.4924 | 23.341 | C-850, C-1603 | ZONE 5A FRL R1 (1) | 23.341 | Yes | 0 | <None> |  |  | Basic | No | 750.000mm | 1200.000mm | 2035.941mm | 0.000in | 1.7359 | Elevation | 0 | 21.605 | 300.000mm | 200.000mm |  |  | Undefined | 0.000in | 200.000mm | 1600.000mm | Undefined | Undefined | 0° 0' 0.000" |  | 1150.000mm | 300.000mm | 300.000mm | 0.000in | 0.000in | Junction Structure | Undefined |  | SMH 0.75X1.2 | Box | 0 | 0
MH-1144 | SMH 1.2X0.75 | Storm Manhole | 442947.0499 | 1829386.665 | 24.261 | C-88, C-71 | ZONE 5A FRL R1 (1) | 24.261 | Yes | 0 | <None> |  |  | Basic | No | 1200.000mm | 750.000mm | 2021.496mm | 0.000in | 1.7215 | Elevation | 0 | 22.54 | 300.000mm | 200.000mm |  |  | Undefined | 0.000in | 200.000mm | 1150.000mm | Undefined | Undefined | 0° 0' 0.000" |  | 1600.000mm | 300.000mm | 300.000mm | 0.000in | 0.000in | Junction Structure | Undefined |  | SMH 1.2X0.75 | Box | 0 | 0
MH-1145 | SMH 1.2X0.75 | Storm Manhole | 443740.2246 | 1829633.9746 | 23.321 | C-339, C-349 | ZONE 5A FRL R1 (1) | 23.321 | Yes | 0 | <None> |  |  | Basic | No | 1200.000mm | 750.000mm | 2026.664mm | 0.000in | 1.7267 | Elevation | 0 | 21.594 | 300.000mm | 200.000mm |  |  | Undefined | 0.000in | 200.000mm | 1150.000mm | Undefined | Undefined | 0° 0' 0.000" |  | 1600.000mm | 300.000mm | 300.000mm | 0.000in | 0.000in | Junction Structure | Undefined |  | SMH 1.2X0.75 | Box | 0 | 0
MH-1146 | SMH 0.75X1.2 | Storm Manhole | 443713.6921 | 1829920.6179 | 22.445 | C-668, C-437 | ZONE 5A FRL R1 (1) | 22.445 | Yes | 0 | <None> |  |  | Basic | No | 750.000mm | 1200.000mm | 1939.068mm | 0.000in | 1.6391 | Elevation | 0 | 20.806 | 300.000mm | 200.000mm |  |  | Undefined | 0.000in | 200.000mm | 1600.000mm | Undefined | Undefined | 124° 16' 33.563" |  | 1150.000mm | 300.000mm | 300.000mm | 0.000in | 0.000in | Junction Structure | Undefined |  | SMH 0.75X1.2 | Box | 0 | 0
MH-1147 | SMH 0.6X1.2 | Storm Manhole | 443057.5217 | 1830316.5825 | 23.188 | C-616, C-350 | ZONE 5A FRL R1 (1) | 23.188 | Yes | 0 | <None> |  |  | Basic | No | 600.000mm | 1200.000mm | 1942.903mm | 0.000in | 1.6429 | Elevation | 0 | 21.545 | 300.000mm | 200.000mm |  |  | Undefined | 0.000in | 200.000mm | 1600.000mm | Undefined | Undefined | 0° 0' 0.000" |  | 1000.000mm | 300.000mm | 300.000mm | 0.000in | 0.000in | Junction Structure | Undefined |  | SMH 0.6X1.2 | Box | 0 | 0
MH-1148 | SMH 1.2X0.6 | Storm Manhole | 443394.8253 | 1829964.3152 | 23.325 | C-204, C-497 | ZONE 5A FRL R1 (1) | 23.325 | Yes | 0 | <None> |  |  | Basic | No | 1200.000mm | 600.000mm | 2013.083mm | 0.000in | 1.7131 | Elevation | 0 | 21.612 | 300.000mm | 200.000mm |  |  | Undefined | 0.000in | 200.000mm | 1000.000mm | Undefined | Undefined | 0° 0' 0.000" |  | 1600.000mm | 300.000mm | 300.000mm | 0.000in | 0.000in | Junction Structure | Undefined |  | SMH 1.2X0.6 | Box | 0 | 0
MH-1149 | SMH 0.6X1.2 | Storm Manhole | 443185.534 | 1829592.3741 | 23.485 | C-679, C-692 | ZONE 5A FRL R1 (1) | 23.485 | Yes | 0 | <None> |  |  | Basic | No | 600.000mm | 1200.000mm | 2012.616mm | 0.000in | 1.7126 | Elevation | 0 | 21.772 | 300.000mm | 200.000mm |  |  | Undefined | 0.000in | 200.000mm | 1600.000mm | Undefined | Undefined | 0° 0' 0.000" |  | 1000.000mm | 300.000mm | 300.000mm | 0.000in | 0.000in | Junction Structure | Undefined |  | SMH 0.6X1.2 | Box | 0 | 0
MH-1150 | SMH 0.75X1.2 | Storm Manhole | 443644.321 | 1830016.9271 | 22.632 | C-408, C-454 | ZONE 5A FRL R1 (1) | 22.632 | Yes | 0 | <None> |  |  | Basic | No | 750.000mm | 1200.000mm | 2288.066mm | 0.000in | 1.9881 | Elevation | 0 | 20.644 | 300.000mm | 200.000mm |  |  | Undefined | 0.000in | 200.000mm | 1600.000mm | Undefined | Undefined | 127° 14' 59.716" |  | 1150.000mm | 300.000mm | 300.000mm | 0.000in | 0.000in | Junction Structure | Undefined |  | SMH 0.75X1.2 | Box | 0 | 0
MH-1151 | SMH 1.2X0.75 | Storm Manhole | 443729.5746 | 1829632.2741 | 23.321 | C-653, C-242 | ZONE 5A FRL R1 (1) | 23.321 | Yes | 0 | <None> |  |  | Basic | No | 1200.000mm | 750.000mm | 1997.869mm | 0.000in | 1.6979 | Elevation | 0 | 21.623 | 300.000mm | 200.000mm |  |  | Undefined | 0.000in | 200.000mm | 1150.000mm | Undefined | Undefined | 0° 0' 0.000" |  | 1600.000mm | 300.000mm | 300.000mm | 0.000in | 0.000in | Junction Structure | Undefined |  | SMH 1.2X0.75 | Box | 0 | 0
MH-1152 | SMH 1.2X0.6 | Storm Manhole | 443455.8254 | 1829904.3152 | 23.331 | C-754, C-708 | ZONE 5A FRL R1 (1) | 23.331 | Yes | 0 | <None> |  |  | Basic | No | 1200.000mm | 600.000mm | 2012.417mm | 0.000in | 1.7124 | Elevation | 0 | 21.619 | 300.000mm | 200.000mm |  |  | Undefined | 0.000in | 200.000mm | 1000.000mm | Undefined | Undefined | 0° 0' 0.000" |  | 1600.000mm | 300.000mm | 300.000mm | 0.000in | 0.000in | Junction Structure | Undefined |  | SMH 1.2X0.6 | Box | 0 | 0
MH-1153 | SMH 1.2X0.75 | Storm Manhole | 443729.5746 | 1829610.7741 | 23.343 | C-130, C-242 | ZONE 5A FRL R1 (1) | 23.343 | Yes | 0 | <None> |  |  | Basic | No | 1200.000mm | 750.000mm | 1998.024mm | 0.000in | 1.698 | Elevation | 0 | 21.645 | 300.000mm | 200.000mm |  |  | Undefined | 0.000in | 200.000mm | 1150.000mm | Undefined | Undefined | 0° 0' 0.000" |  | 1600.000mm | 300.000mm | 300.000mm | 0.000in | 0.000in | Junction Structure | Undefined |  | SMH 1.2X0.75 | Box | 0 | 0
MH-1154 | SMH 0.75X1.2 | Storm Manhole | 443918.2791 | 1829831.1422 | 22.667 | C-482, C-18 | ZONE 5A FRL R1 (1) | 22.667 | Yes | 0 | <None> |  |  | Basic | No | 750.000mm | 1200.000mm | 2007.752mm | 0.000in | 1.7078 | Elevation | 0 | 20.959 | 300.000mm | 200.000mm |  |  | Undefined | 0.000in | 200.000mm | 1600.000mm | Undefined | Undefined | 0° 0' 0.000" |  | 1150.000mm | 300.000mm | 300.000mm | 0.000in | 0.000in | Junction Structure | Undefined |  | SMH 0.75X1.2 | Box | 0 | 0
MH-1155 | SMH 0.75X1.2 | Storm Manhole | 443919.1112 | 1829812.4922 | 22.665 | C-657, C-633 | ZONE 5A FRL R1 (1) | 22.665 | Yes | 0 | <None> |  |  | Basic | No | 750.000mm | 1200.000mm | 2017.761mm | 0.000in | 1.7178 | Elevation | 0 | 20.947 | 300.000mm | 200.000mm |  |  | Undefined | 0.000in | 200.000mm | 1600.000mm | Undefined | Undefined | 0° 0' 0.000" |  | 1150.000mm | 300.000mm | 300.000mm | 0.000in | 0.000in | Junction Structure | Undefined |  | SMH 0.75X1.2 | Box | 0 | 0
MH-1156 | SMH 1.2X0.6 | Storm Manhole | 443206.9749 | 1830179.9872 | 23.469 | C-354, C-131 | ZONE 5A FRL R1 (1) | 23.469 | Yes | 0 | <None> |  |  | Basic | No | 1200.000mm | 600.000mm | 2018.149mm | 0.000in | 1.7181 | Elevation | 0 | 21.751 | 300.000mm | 200.000mm |  |  | Undefined | 0.000in | 200.000mm | 1000.000mm | Undefined | Undefined | 0° 0' 0.000" |  | 1600.000mm | 300.000mm | 300.000mm | 0.000in | 0.000in | Junction Structure | Undefined |  | SMH 1.2X0.6 | Box | 0 | 0
MH-1157 | SMH 1.2X0.6 | Storm Manhole | 443094.4231 | 1829486.665 | 24.021 | C-486, C-771 | ZONE 5A FRL R1 (1) | 24.021 | Yes | 0 | <None> |  |  | Basic | No | 1200.000mm | 600.000mm | 2010.153mm | 0.000in | 1.7102 | Elevation | 0 | 22.311 | 300.000mm | 200.000mm |  |  | Undefined | 0.000in | 200.000mm | 1000.000mm | Undefined | Undefined | 0° 0' 0.000" |  | 1600.000mm | 300.000mm | 300.000mm | 0.000in | 0.000in | Junction Structure | Undefined |  | SMH 1.2X0.6 | Box | 0 | 0
MH-1158 | SMH 1.2X0.75 | Storm Manhole | 443367.5498 | 1829553.0646 | 23.348 | C-596, C-569 | ZONE 5A FRL R1 (1) | 23.348 | Yes | 0 | <None> |  |  | Basic | No | 1200.000mm | 750.000mm | 2207.539mm | 0.000in | 1.9075 | Elevation | 0 | 21.44 | 300.000mm | 200.000mm |  |  | Undefined | 0.000in | 200.000mm | 1150.000mm | Undefined | Undefined | 0° 0' 0.000" |  | 1600.000mm | 300.000mm | 300.000mm | 0.000in | 0.000in | Junction Structure | Undefined |  | SMH 1.2X0.75 | Box | 0 | 0
MH-1159 | SMH 0.6X1.2 | Storm Manhole | 443087.28 | 1830107.5988 | 23.797 | C-139, C-141 | ZONE 5A FRL R1 (1) | 23.797 | Yes | 0 | <None> |  |  | Basic | No | 600.000mm | 1200.000mm | 2029.621mm | 0.000in | 1.7296 | Elevation | 0 | 22.067 | 300.000mm | 200.000mm |  |  | Undefined | 0.000in | 200.000mm | 1600.000mm | Undefined | Undefined | 74° 59' 17.916" |  | 1000.000mm | 300.000mm | 300.000mm | 0.000in | 0.000in | Junction Structure | Undefined |  | SMH 0.6X1.2 | Box | 0 | 0
MH-1160 | SMH 1.2X0.75 | Storm Manhole | 443517.3746 | 1829589.2741 | 23.014 | C-311, C-213 | ZONE 5A FRL R1 (1) | 23.014 | Yes | 0 | <None> |  |  | Basic | No | 1200.000mm | 750.000mm | 1999.535mm | 0.000in | 1.6995 | Elevation | 0 | 21.314 | 300.000mm | 200.000mm |  |  | Undefined | 0.000in | 200.000mm | 1150.000mm | Undefined | Undefined | 0° 0' 0.000" |  | 1600.000mm | 300.000mm | 300.000mm | 0.000in | 0.000in | Junction Structure | Undefined |  | SMH 1.2X0.75 | Box | 0 | 0
MH-1161 | SMH 1.2X0.75 | Storm Manhole | 442947.0499 | 1829406.665 | 24.162 | C-71, C-488 | ZONE 5A FRL R1 (1) | 24.162 | Yes | 0 | <None> |  |  | Basic | No | 1200.000mm | 750.000mm | 2021.889mm | 0.000in | 1.7219 | Elevation | 0 | 22.44 | 300.000mm | 200.000mm |  |  | Undefined | 0.000in | 200.000mm | 1150.000mm | Undefined | Undefined | 0° 0' 0.000" |  | 1600.000mm | 300.000mm | 300.000mm | 0.000in | 0.000in | Junction Structure | Undefined |  | SMH 1.2X0.75 | Box | 0 | 0
MH-1162 | SMH 1.2X0.75 | Storm Manhole | 443294.2632 | 1829930.3261 | 23.176 | C-701, C-954 | ZONE 5A FRL R1 (1) | 23.176 | Yes | 0 | <None> |  |  | Basic | No | 1200.000mm | 750.000mm | 2006.646mm | 0.000in | 1.7066 | Elevation | 0 | 21.469 | 300.000mm | 200.000mm |  |  | Undefined | 0.000in | 200.000mm | 1150.000mm | Undefined | Undefined | 0° 0' 0.000" |  | 1600.000mm | 300.000mm | 300.000mm | 0.000in | 0.000in | Junction Structure | Undefined |  | SMH 1.2X0.75 | Box | 0 | 0
MH-1163 | SMH 1.2X0.75 | Storm Manhole | 443283.6132 | 1829930.3261 | 23.176 | C-676, C-696 | ZONE 5A FRL R1 (1) | 23.176 | Yes | 0 | <None> |  |  | Basic | No | 1200.000mm | 750.000mm | 2006.646mm | 0.000in | 1.7066 | Elevation | 0 | 21.469 | 300.000mm | 200.000mm |  |  | Undefined | 0.000in | 200.000mm | 1150.000mm | Undefined | Undefined | 0° 0' 0.000" |  | 1600.000mm | 300.000mm | 300.000mm | 0.000in | 0.000in | Junction Structure | Undefined |  | SMH 1.2X0.75 | Box | 0 | 0
MH-1164 | SMH 1.2X0.6 | Storm Manhole | 443517.2996 | 1829862.5627 | 23.474 | C-21, C-737 | ZONE 5A FRL R1 (1) | 23.474 | Yes | 0 | <None> |  |  | Basic | No | 1200.000mm | 600.000mm | 2007.323mm | 0.000in | 1.7073 | Elevation | 0 | 21.767 | 300.000mm | 200.000mm |  |  | Undefined | 0.000in | 200.000mm | 1000.000mm | Undefined | Undefined | 0° 0' 0.000" |  | 1600.000mm | 300.000mm | 300.000mm | 0.000in | 0.000in | Junction Structure | Undefined |  | SMH 1.2X0.6 | Box | 0 | 0
MH-1165 | SMH 0.6X1.2 | Storm Manhole | 443124.0196 | 1830084.6671 | 23.722 | C-620, C-734 | ZONE 5A FRL R1 (1) | 23.722 | Yes | 0 | <None> |  |  | Basic | No | 600.000mm | 1200.000mm | 2030.781mm | 0.000in | 1.7308 | Elevation | 0 | 21.991 | 300.000mm | 200.000mm |  |  | Undefined | 0.000in | 200.000mm | 1600.000mm | Undefined | Undefined | 0° 0' 0.000" |  | 1000.000mm | 300.000mm | 300.000mm | 0.000in | 0.000in | Junction Structure | Undefined |  | SMH 0.6X1.2 | Box | 0 | 0
MH-1166 | SMH 1.2X0.6 | Storm Manhole | 443206.9749 | 1830142.4768 | 23.411 | C-256, C-234 | ZONE 5A FRL R1 (1) | 23.411 | Yes | 0 | <None> |  |  | Basic | No | 1200.000mm | 600.000mm | 2011.219mm | 0.000in | 1.7112 | Elevation | 0 | 21.7 | 300.000mm | 200.000mm |  |  | Undefined | 0.000in | 200.000mm | 1000.000mm | Undefined | Undefined | 0° 0' 0.000" |  | 1600.000mm | 300.000mm | 300.000mm | 0.000in | 0.000in | Junction Structure | Undefined |  | SMH 1.2X0.6 | Box | 0 | 0
MH-1167 | SMH 1.2X0.6 | Storm Manhole | 443584.2996 | 1829791.3935 | 23.171 | C-1081, C-1072 | ZONE 5A FRL R1 (1) | 23.171 | Yes | 0 | <None> |  |  | Basic | No | 1200.000mm | 600.000mm | 2168.693mm | 0.000in | 1.8687 | Elevation | 0 | 21.302 | 300.000mm | 200.000mm |  |  | Undefined | 0.000in | 200.000mm | 1000.000mm | Undefined | Undefined | 0° 0' 0.000" |  | 1600.000mm | 300.000mm | 300.000mm | 0.000in | 0.000in | Junction Structure | Undefined |  | SMH 1.2X0.6 | Box | 0 | 0
MH-1168 | SMH 1.2X0.6 | Storm Manhole | 443446.4254 | 1829904.3152 | 23.331 | C-177, C-219 | ZONE 5A FRL R1 (1) | 23.331 | Yes | 0 | <None> |  |  | Basic | No | 1200.000mm | 600.000mm | 2006.417mm | 0.000in | 1.7064 | Elevation | 0 | 21.625 | 300.000mm | 200.000mm |  |  | Undefined | 0.000in | 200.000mm | 1000.000mm | Undefined | Undefined | 0° 0' 0.000" |  | 1600.000mm | 300.000mm | 300.000mm | 0.000in | 0.000in | Junction Structure | Undefined |  | SMH 1.2X0.6 | Box | 0 | 0
MH-1169 | SMH 0.6X1.2 | Storm Manhole | 443061.5454 | 1830325.9825 | 23.18 | C-367, C-325 | ZONE 5A FRL R1 (1) | 23.18 | Yes | 0 | <None> |  |  | Basic | No | 600.000mm | 1200.000mm | 2017.854mm | 0.000in | 1.7179 | Elevation | 0 | 21.462 | 300.000mm | 200.000mm |  |  | Undefined | 0.000in | 200.000mm | 1600.000mm | Undefined | Undefined | 0° 0' 0.000" |  | 1000.000mm | 300.000mm | 300.000mm | 0.000in | 0.000in | Junction Structure | Undefined |  | SMH 0.6X1.2 | Box | 0 | 0
MH-1170 | SMH 1.2X0.6 | Storm Manhole | 443593.6996 | 1829791.3935 | 23.171 | C-781, C-857 | ZONE 5A FRL R1 (1) | 23.171 | Yes | 0 | <None> |  |  | Basic | No | 1200.000mm | 600.000mm | 2155.693mm | 0.000in | 1.8557 | Elevation | 0 | 21.315 | 300.000mm | 200.000mm |  |  | Undefined | 0.000in | 200.000mm | 1000.000mm | Undefined | Undefined | 0° 0' 0.000" |  | 1600.000mm | 300.000mm | 300.000mm | 0.000in | 0.000in | Junction Structure | Undefined |  | SMH 1.2X0.6 | Box | 0 | 0
MH-1171 | SMH 0.75X1.2 | Storm Manhole | 443165.7299 | 1829845.572 | 23.179 | C-1426, C-728 | ZONE 5A FRL R1 (1) | 23.179 | Yes | 0 | <None> |  |  | Basic | No | 750.000mm | 1200.000mm | 2011.820mm | 0.000in | 1.7118 | Elevation | 0 | 21.467 | 300.000mm | 200.000mm |  |  | Undefined | 0.000in | 200.000mm | 1600.000mm | Undefined | Undefined | 134° 59' 60.000" |  | 1150.000mm | 300.000mm | 300.000mm | 0.000in | 0.000in | Junction Structure | Undefined |  | SMH 0.75X1.2 | Box | 0 | 0
MH-1172 | SMH 1.2X0.6 | Storm Manhole | 443744.9251 | 1829997.1641 | 22.29 | C-1378, C-759 | ZONE 5A FRL R1 (1) | 22.29 | Yes | 0 | <None> |  |  | Basic | No | 1200.000mm | 600.000mm | 1944.111mm | 0.000in | 1.6441 | Elevation | 0 | 20.646 | 300.000mm | 200.000mm |  |  | Undefined | 0.000in | 200.000mm | 1000.000mm | Undefined | Undefined | 0° 0' 0.000" |  | 1600.000mm | 300.000mm | 300.000mm | 0.000in | 0.000in | Junction Structure | Undefined |  | SMH 1.2X0.6 | Box | 0 | 0
MH-1173 | SMH 0.6X1.2 | Storm Manhole | 443766.7113 | 1830260.117 | 22.965 | C-39, C-470 | ZONE 5A FRL R1 (1) | 22.965 | Yes | 0 | <None> |  |  | Basic | No | 600.000mm | 1200.000mm | 2004.722mm | 0.000in | 1.7047 | Elevation | 0 | 21.26 | 300.000mm | 200.000mm |  |  | Undefined | 0.000in | 200.000mm | 1600.000mm | Undefined | Undefined | 0° 0' 0.000" |  | 1000.000mm | 300.000mm | 300.000mm | 0.000in | 0.000in | Junction Structure | Undefined |  | SMH 0.6X1.2 | Box | 0 | 0
MH-1174 | SMH 0.75X1.2 | Storm Manhole | 443247.3506 | 1829735.4924 | 23.219 | C-566, C-1226 | ZONE 5A FRL R1 (1) | 23.219 | Yes | 0 | <None> |  |  | Basic | No | 750.000mm | 1200.000mm | 2002.847mm | 0.000in | 1.7028 | Elevation | 0 | 21.516 | 300.000mm | 200.000mm |  |  | Undefined | 0.000in | 200.000mm | 1600.000mm | Undefined | Undefined | 0° 0' 0.000" |  | 1150.000mm | 300.000mm | 300.000mm | 0.000in | 0.000in | Junction Structure | Undefined |  | SMH 0.75X1.2 | Box | 0 | 0
MH-1175 | SMH 1.2X0.6 | Storm Manhole | 443744.9251 | 1830343.2195 | 22.88 | C-442, C-606 | ZONE 5A FRL R1 (1) | 22.88 | Yes | 0 | <None> |  |  | Basic | No | 1200.000mm | 600.000mm | 2003.456mm | 0.000in | 1.7035 | Elevation | 0 | 21.177 | 300.000mm | 200.000mm |  |  | Undefined | 0.000in | 200.000mm | 1000.000mm | Undefined | Undefined | 0° 0' 0.000" |  | 1600.000mm | 300.000mm | 300.000mm | 0.000in | 0.000in | Junction Structure | Undefined |  | SMH 1.2X0.6 | Box | 0 | 0
MH-1176 | SMH 1.2X0.6 | Storm Manhole | 443578.2996 | 1829860.78 | 23.601 | C-37, C-752 | ZONE 5A FRL R1 (1) | 23.601 | Yes | 0 | <None> |  |  | Basic | No | 1200.000mm | 600.000mm | 2003.361mm | 0.000in | 1.7034 | Elevation | 0 | 21.898 | 300.000mm | 200.000mm |  |  | Undefined | 0.000in | 200.000mm | 1000.000mm | Undefined | Undefined | 0° 0' 0.000" |  | 1600.000mm | 300.000mm | 300.000mm | 0.000in | 0.000in | Junction Structure | Undefined |  | SMH 1.2X0.6 | Box | 0 | 0
MH-1177 | SMH 0.6X1.2 | Storm Manhole | 443339.1297 | 1829356.9171 | 23.679 | <None> | ZONE 5A FRL R1 (1) | 23.679 | Yes | 0 | <None> |  |  | Basic | No | 600.000mm | 1200.000mm | 1915.653mm | 0.000in | 1.6157 | Elevation | 0 | 22.063 | 300.000mm | 200.000mm |  |  | Undefined | 0.000in | 200.000mm | 1600.000mm | Undefined | Undefined | 0° 0' 0.000" |  | 1000.000mm | 300.000mm | 300.000mm | 0.000in | 0.000in | Junction Structure | Undefined |  | SMH 0.6X1.2 | Box | 1 | 0
MH-1178 | SMH 0.6X1.2 | Storm Manhole | 443179.3101 | 1830307.9673 | 23.049 | C-362 | ZONE 5A FRL R1 (1) | 23.049 | Yes | 0 | <None> |  |  | Basic | No | 600.000mm | 1200.000mm | 1945.308mm | 0.000in | 1.6453 | Elevation | 0 | 21.404 | 300.000mm | 200.000mm |  |  | Undefined | 0.000in | 200.000mm | 1600.000mm | Undefined | Undefined | 320° 0' 55.930" |  | 1000.000mm | 300.000mm | 300.000mm | 0.000in | 0.000in | Junction Structure | Undefined |  | SMH 0.6X1.2 | Box | 0 | 0
MH-1179 | SMH 1.2X0.6 | Storm Manhole | 443216.2247 | 1829601.9241 | 23.395 | C-818, C-695 | ZONE 5A FRL R1 (1) | 23.395 | Yes | 0 | <None> |  |  | Basic | No | 1200.000mm | 600.000mm | 2008.275mm | 0.000in | 1.7083 | Elevation | 0 | 21.687 | 300.000mm | 200.000mm |  |  | Undefined | 0.000in | 200.000mm | 1000.000mm | Undefined | Undefined | 0° 0' 0.000" |  | 1600.000mm | 300.000mm | 300.000mm | 0.000in | 0.000in | Junction Structure | Undefined |  | SMH 1.2X0.6 | Box | 0 | 0
MH-1180 | SMH 1.2X0.6 | Storm Manhole | 443455.8254 | 1829884.3152 | 23.346 | C-754, C-1352 | ZONE 5A FRL R1 (1) | 23.346 | Yes | 0 | <None> |  |  | Basic | No | 1200.000mm | 600.000mm | 2001.495mm | 0.000in | 1.7015 | Elevation | 0 | 21.645 | 300.000mm | 200.000mm |  |  | Undefined | 0.000in | 200.000mm | 1000.000mm | Undefined | Undefined | 0° 0' 0.000" |  | 1600.000mm | 300.000mm | 300.000mm | 0.000in | 0.000in | Junction Structure | Undefined |  | SMH 1.2X0.6 | Box | 0 | 0
MH-1181 | SMH 1.2X0.75 | Storm Manhole | 443528.0246 | 1829589.2741 | 23.014 | C-310, C-200 | ZONE 5A FRL R1 (1) | 23.014 | Yes | 0 | <None> |  |  | Basic | No | 1200.000mm | 750.000mm | 2002.535mm | 0.000in | 1.7025 | Elevation | 0 | 21.311 | 300.000mm | 200.000mm |  |  | Undefined | 0.000in | 200.000mm | 1150.000mm | Undefined | Undefined | 0° 0' 0.000" |  | 1600.000mm | 300.000mm | 300.000mm | 0.000in | 0.000in | Junction Structure | Undefined |  | SMH 1.2X0.75 | Box | 0 | 0
MH-1182 | SMH 0.6X1.2 | Storm Manhole | 443096.1604 | 1830104.4228 | 23.798 | C-43, C-894 | ZONE 5A FRL R1 (1) | 23.798 | Yes | 0 | <None> |  |  | Basic | No | 600.000mm | 1200.000mm | 2000.156mm | 0.000in | 1.7002 | Elevation | 0 | 22.098 | 300.000mm | 200.000mm |  |  | Undefined | 0.000in | 200.000mm | 1600.000mm | Undefined | Undefined | 74° 59' 17.916" |  | 1000.000mm | 300.000mm | 300.000mm | 0.000in | 0.000in | Junction Structure | Undefined |  | SMH 0.6X1.2 | Box | 0 | 0
MH-1183 | SMH 1.2X0.6 | Storm Manhole | 443649.8996 | 1829455.1268 | 23.104 | C-504, C-446 | ZONE 5A FRL R1 (1) | 23.104 | Yes | 0 | <None> |  |  | Basic | No | 1200.000mm | 600.000mm | 1968.428mm | 0.000in | 1.6684 | Elevation | 0 | 21.436 | 300.000mm | 200.000mm |  |  | Undefined | 0.000in | 200.000mm | 1000.000mm | Undefined | Undefined | 0° 0' 0.000" |  | 1600.000mm | 300.000mm | 300.000mm | 0.000in | 0.000in | Junction Structure | Undefined |  | SMH 1.2X0.6 | Box | 0 | 0
MH-1184 | SMH 1.2X0.6 | Storm Manhole | 443197.5749 | 1830122.4768 | 23.44 | C-1547, C-798 | ZONE 5A FRL R1 (1) | 23.44 | Yes | 0 | <None> |  |  | Basic | No | 1200.000mm | 600.000mm | 1998.896mm | 0.000in | 1.6989 | Elevation | 0 | 21.741 | 300.000mm | 200.000mm |  |  | Undefined | 0.000in | 200.000mm | 1000.000mm | Undefined | Undefined | 0° 0' 0.000" |  | 1600.000mm | 300.000mm | 300.000mm | 0.000in | 0.000in | Junction Structure | Undefined |  | SMH 1.2X0.6 | Box | 0 | 0
MH-1185 | SMH 0.6X1.2 | Storm Manhole | 443083.6514 | 1830057.7766 | 23.893 | C-19, C-337 | ZONE 5A FRL R1 (1) | 23.893 | Yes | 0 | <None> |  |  | Basic | No | 600.000mm | 1200.000mm | 1999.732mm | 0.000in | 1.6997 | Elevation | 0 | 22.193 | 300.000mm | 200.000mm |  |  | Undefined | 0.000in | 200.000mm | 1600.000mm | Undefined | Undefined | 74° 57' 25.080" |  | 1000.000mm | 300.000mm | 300.000mm | 0.000in | 0.000in | Junction Structure | Undefined |  | SMH 0.6X1.2 | Box | 0 | 0
MH-1186 | SMH 0.6X1.2 | Storm Manhole | 443196.106 | 1830306.1496 | 23.091 | C-6, C-5 | ZONE 5A FRL R1 (1) | 23.091 | Yes | 0 | <None> |  |  | Basic | No | 600.000mm | 1200.000mm | 1998.420mm | 0.000in | 1.6984 | Elevation | 0 | 21.393 | 300.000mm | 200.000mm |  |  | Undefined | 0.000in | 200.000mm | 1600.000mm | Undefined | Undefined | 320° 0' 55.930" |  | 1000.000mm | 300.000mm | 300.000mm | 0.000in | 0.000in | Junction Structure | Undefined |  | SMH 0.6X1.2 | Box | 0 | 0
MH-1187 (1) | SMH 0.6X1.2 | Storm Manhole | 443589.8044 | 1829884.9443 | 23.473 | C-630, C-1278 | ZONE 5A FRL R1 (1) | 23.473 | Yes | 0 | <None> |  |  | Basic | No | 600.000mm | 1200.000mm | 2007.219mm | 0.000in | 1.7072 | Elevation | 0 | 21.766 | 300.000mm | 200.000mm |  |  | Undefined | 0.000in | 200.000mm | 1600.000mm | Undefined | Undefined | 304° 32' 21.648" |  | 1000.000mm | 300.000mm | 300.000mm | 0.000in | 0.000in | Junction Structure | Undefined |  | SMH 0.6X1.2 | Box | 0 | 0
MH-1188 (1) | SMH 1.2X0.75 | Storm Manhole | 443729.5746 | 1829452.2741 | 23.401 | C-498, C-720 | ZONE 5A FRL R1 (1) | 23.401 | Yes | 0 | <None> |  |  | Basic | No | 1200.000mm | 750.000mm | 1997.008mm | 0.000in | 1.697 | Elevation | 0 | 21.704 | 300.000mm | 200.000mm |  |  | Undefined | 0.000in | 200.000mm | 1150.000mm | Undefined | Undefined | 0° 0' 0.000" |  | 1600.000mm | 300.000mm | 300.000mm | 0.000in | 0.000in | Junction Structure | Undefined |  | SMH 1.2X0.75 | Box | 0 | 0
MH-1189 | SMH 1.2X0.75 | Storm Manhole | 442936.3999 | 1829406.6649 | 24.162 | C-960, C-966 | ZONE 5A FRL R1 (1) | 24.162 | Yes | 0 | <None> |  |  | Basic | No | 1200.000mm | 750.000mm | 2171.889mm | 0.000in | 1.8719 | Elevation | 0 | 22.29 | 300.000mm | 200.000mm |  |  | Undefined | 0.000in | 200.000mm | 1150.000mm | Undefined | Undefined | 0° 0' 0.000" |  | 1600.000mm | 300.000mm | 300.000mm | 0.000in | 0.000in | Junction Structure | Undefined |  | SMH 1.2X0.75 | Box | 0 | 0
MH-1190 | SMH 1.2X0.6 | Storm Manhole | 443446.4254 | 1829884.3152 | 23.346 | C-291, C-219 | ZONE 5A FRL R1 (1) | 23.346 | Yes | 0 | <None> |  |  | Basic | No | 1200.000mm | 600.000mm | 1997.495mm | 0.000in | 1.6975 | Elevation | 0 | 21.649 | 300.000mm | 200.000mm |  |  | Undefined | 0.000in | 200.000mm | 1000.000mm | Undefined | Undefined | 0° 0' 0.000" |  | 1600.000mm | 300.000mm | 300.000mm | 0.000in | 0.000in | Junction Structure | Undefined |  | SMH 1.2X0.6 | Box | 0 | 0
MH-1191 | SMH 1.2X0.75 | Storm Manhole | 443740.2246 | 1829611.5433 | 23.342 | C-290, C-349 | ZONE 5A FRL R1 (1) | 23.342 | Yes | 0 | <None> |  |  | Basic | No | 1200.000mm | 750.000mm | 2002.582mm | 0.000in | 1.7026 | Elevation | 0 | 21.639 | 300.000mm | 200.000mm |  |  | Undefined | 0.000in | 200.000mm | 1150.000mm | Undefined | Undefined | 0° 0' 0.000" |  | 1600.000mm | 300.000mm | 300.000mm | 0.000in | 0.000in | Junction Structure | Undefined |  | SMH 1.2X0.75 | Box | 0 | 0
MH-1192 (1) | SMH 1.2X0.6 | Storm Manhole | 443446.4254 | 1829864.3152 | 23.386 | C-345, C-291 | ZONE 5A FRL R1 (1) | 23.386 | Yes | 0 | <None> |  |  | Basic | No | 1200.000mm | 600.000mm | 1996.495mm | 0.000in | 1.6965 | Elevation | 0 | 21.69 | 300.000mm | 200.000mm |  |  | Undefined | 0.000in | 200.000mm | 1000.000mm | Undefined | Undefined | 0° 0' 0.000" |  | 1600.000mm | 300.000mm | 300.000mm | 0.000in | 0.000in | Junction Structure | Undefined |  | SMH 1.2X0.6 | Box | 0 | 0
MH-1193 (1) | SMH 1.2X0.75 | Storm Manhole | 443292.5498 | 1829366.0978 | 23.641 | C-1082, C-1362 | ZONE 5A FRL R1 (1) | 23.641 | Yes | 0 | <None> |  |  | Basic | No | 1200.000mm | 750.000mm | 1990.377mm | 0.000in | 1.6904 | Elevation | 0 | 21.951 | 300.000mm | 200.000mm |  |  | Undefined | 0.000in | 200.000mm | 1150.000mm | Undefined | Undefined | 0° 0' 0.000" |  | 1600.000mm | 300.000mm | 300.000mm | 0.000in | 0.000in | Junction Structure | Undefined |  | SMH 1.2X0.75 | Box | 0 | 0
MH-1194 | SMH 0.75X1.2 | Storm Manhole | 442992.1887 | 1829746.1424 | 23.725 | C-820, C-1479 | ZONE 5A FRL R1 (1) | 23.725 | Yes | 0 | <None> |  |  | Basic | No | 750.000mm | 1200.000mm | 1994.478mm | 0.000in | 1.6945 | Elevation | 0 | 22.031 | 300.000mm | 200.000mm |  |  | Undefined | 0.000in | 200.000mm | 1600.000mm | Undefined | Undefined | 0° 0' 0.000" |  | 1150.000mm | 300.000mm | 300.000mm | 0.000in | 0.000in | Junction Structure | Undefined |  | SMH 0.75X1.2 | Box | 0 | 0
MH-1195 (1) | SMH 1.2X0.75 | Storm Manhole | 443367.5498 | 1829532.1367 | 23.28 | C-596, C-624 | ZONE 5A FRL R1 (1) | 23.28 | Yes | 0 | <None> |  |  | Basic | No | 1200.000mm | 750.000mm | 2160.079mm | 0.000in | 1.8601 | Elevation | 0 | 21.42 | 300.000mm | 200.000mm |  |  | Undefined | 0.000in | 200.000mm | 1150.000mm | Undefined | Undefined | 0° 0' 0.000" |  | 1600.000mm | 300.000mm | 300.000mm | 0.000in | 0.000in | Junction Structure | Undefined |  | SMH 1.2X0.75 | Box | 0 | 0
MH-1197 | SMH 1.2X0.75 | Storm Manhole | 443740.2246 | 1829512.2741 | 23.531 | C-1235 | ZONE 5A FRL R1 (1) | 23.531 | Yes | 0 | <None> |  |  | Basic | No | 1200.000mm | 750.000mm | 1992.838mm | 0.000in | 1.6928 | Elevation | 0 | 21.838 | 300.000mm | 200.000mm |  |  | Undefined | 0.000in | 200.000mm | 1150.000mm | Undefined | Undefined | 0° 0' 0.000" |  | 1600.000mm | 300.000mm | 300.000mm | 0.000in | 0.000in | Junction Structure | Undefined |  | SMH 1.2X0.75 | Box | 0 | 0
MH-1198 (1) | SMH 1.2X0.6 | Storm Manhole | 443735.5251 | 1830361.2744 | 22.829 | C-510 | ZONE 5A FRL R1 (1) | 22.829 | Yes | 0 | <None> |  |  | Basic | No | 1200.000mm | 600.000mm | 1993.548mm | 0.000in | 1.6935 | Elevation | 0 | 21.135 | 300.000mm | 200.000mm |  |  | Undefined | 0.000in | 200.000mm | 1000.000mm | Undefined | Undefined | 0° 0' 0.000" |  | 1600.000mm | 300.000mm | 300.000mm | 0.000in | 0.000in | Junction Structure | Undefined |  | SMH 1.2X0.6 | Box | 0 | 0
MH-1199 (1) | SMH 0.75X1.2 | Storm Manhole | 443468.4131 | 1829961.9403 | 23.573 | C-364 | ZONE 5A FRL R1 (1) | 23.573 | Yes | 0 | <None> |  |  | Basic | No | 750.000mm | 1200.000mm | 1913.380mm | 0.000in | 1.6134 | Elevation | 0 | 21.96 | 300.000mm | 200.000mm |  |  | Undefined | 0.000in | 200.000mm | 1600.000mm | Undefined | Undefined | 41° 43' 22.356" |  | 1150.000mm | 300.000mm | 300.000mm | 0.000in | 0.000in | Junction Structure | Undefined |  | SMH 0.75X1.2 | Box | 0 | 0
MH-1200 | SMH 0.6X1.2 | Storm Manhole | 443767.7052 | 1830250.717 | 22.964 | C-46, C-1013 | ZONE 5A FRL R1 (1) | 22.964 | Yes | 0 | <None> |  |  | Basic | No | 600.000mm | 1200.000mm | 1993.197mm | 0.000in | 1.6932 | Elevation | 0 | 21.271 | 300.000mm | 200.000mm |  |  | Undefined | 0.000in | 200.000mm | 1600.000mm | Undefined | Undefined | 0° 0' 0.000" |  | 1000.000mm | 300.000mm | 300.000mm | 0.000in | 0.000in | Junction Structure | Undefined |  | SMH 0.6X1.2 | Box | 0 | 0
MH-1201 | SMH 1.2X0.6 | Storm Manhole | 443029.4247 | 1829679.4741 | 23.532 | C-259, C-356 | ZONE 5A FRL R1 (1) | 23.532 | Yes | 0 | <None> |  |  | Basic | No | 1200.000mm | 600.000mm | 1993.308mm | 0.000in | 1.6933 | Elevation | 0 | 21.839 | 300.000mm | 200.000mm |  |  | Undefined | 0.000in | 200.000mm | 1000.000mm | Undefined | Undefined | 0° 0' 0.000" |  | 1600.000mm | 300.000mm | 300.000mm | 0.000in | 0.000in | Junction Structure | Undefined |  | SMH 1.2X0.6 | Box | 0 | 0
MH-1202 | SMH 1.2X0.6 | Storm Manhole | 443876.1257 | 1830200.9008 | 22.683 | C-151, C-269 | ZONE 5A FRL R1 (1) | 22.683 | Yes | 0 | <None> |  |  | Basic | No | 1200.000mm | 600.000mm | 1999.422mm | 0.000in | 1.6994 | Elevation | 0 | 20.984 | 300.000mm | 200.000mm |  |  | Undefined | 0.000in | 200.000mm | 1000.000mm | Undefined | Undefined | 0° 0' 0.000" |  | 1600.000mm | 300.000mm | 300.000mm | 0.000in | 0.000in | Junction Structure | Undefined |  | SMH 1.2X0.6 | Box | 0 | 0
MH-1203 (1) | SMH 1.2X0.75 | Storm Manhole | 443132.6499 | 1829878.9802 | 23.263 | C-369, C-321 | ZONE 5A FRL R1 (1) | 23.263 | Yes | 0 | <None> |  |  | Basic | No | 1200.000mm | 750.000mm | 1991.391mm | 0.000in | 1.6914 | Depth | 0 | 21.572 | 300.000mm | 200.000mm |  |  | Undefined | 0.000in | 200.000mm | 1150.000mm | Undefined | Undefined | 0° 0' 0.000" |  | 1600.000mm | 300.000mm | 300.000mm | 0.000in | 0.000in | Junction Structure | Undefined |  | SMH 1.2X0.75 | Box | 0 | 0
MH-1204 (1) | SMH 1.2X0.75 | Storm Manhole | 443132.6499 | 1830033.2171 | 23.647 | C-537, C-175 | ZONE 5A FRL R1 (1) | 23.647 | Yes | 0 | <None> |  |  | Basic | No | 1200.000mm | 750.000mm | 2026.706mm | 0.000in | 1.7267 | Elevation | 0 | 21.92 | 300.000mm | 200.000mm |  |  | Undefined | 0.000in | 200.000mm | 1150.000mm | Undefined | Undefined | 0° 0' 0.000" |  | 1600.000mm | 300.000mm | 300.000mm | 0.000in | 0.000in | Junction Structure | Undefined |  | SMH 1.2X0.75 | Box | 0 | 0
MH-1205 | SMH 1.2X0.75 | Storm Manhole | 443740.2246 | 1829452.2741 | 23.401 | C-507, C-95 | ZONE 5A FRL R1 (1) | 23.401 | Yes | 0 | <None> |  |  | Basic | No | 1200.000mm | 750.000mm | 1990.008mm | 0.000in | 1.69 | Elevation | 0 | 21.711 | 300.000mm | 200.000mm |  |  | Undefined | 0.000in | 200.000mm | 1150.000mm | Undefined | Undefined | 0° 0' 0.000" |  | 1600.000mm | 300.000mm | 300.000mm | 0.000in | 0.000in | Junction Structure | Undefined |  | SMH 1.2X0.75 | Box | 0 | 0
MH-1206 | SMH 1.2X0.75 | Storm Manhole | 443383.8999 | 1829395.0481 | 23.657 | C-1267, C-1140 | ZONE 5A FRL R1 (1) | 23.657 | Yes | 0 | <None> |  |  | Basic | No | 1200.000mm | 750.000mm | 1989.843mm | 0.000in | 1.6898 | Elevation | 0 | 21.967 | 300.000mm | 200.000mm |  |  | Undefined | 0.000in | 200.000mm | 1150.000mm | Undefined | Undefined | 0° 0' 0.000" |  | 1600.000mm | 300.000mm | 300.000mm | 0.000in | 0.000in | Junction Structure | Undefined |  | SMH 1.2X0.75 | Box | 0 | 0
MH-1207 | SMH 0.75X1.2 | Storm Manhole | 443117.6022 | 1830001.2043 | 23.678 | <None> | ZONE 5A FRL R1 (1) | 23.678 | Yes | 0 | <None> |  |  | Basic | No | 750.000mm | 1200.000mm | 2056.152mm | 0.000in | 1.7562 | Elevation | 0 | 21.922 | 300.000mm | 200.000mm |  |  | Undefined | 0.000in | 200.000mm | 1600.000mm | Undefined | Undefined | 44° 59' 60.000" |  | 1150.000mm | 300.000mm | 300.000mm | 0.000in | 0.000in | Junction Structure | Undefined |  | SMH 0.75X1.2 | Box | 1 | 0
MH-1208 | SMH 1.2X0.6 | Storm Manhole | 443029.4246 | 1829700.4741 | 23.574 | C-356, C-304 | ZONE 5A FRL R1 (1) | 23.574 | Yes | 0 | <None> |  |  | Basic | No | 1200.000mm | 600.000mm | 1989.308mm | 0.000in | 1.6893 | Elevation | 0 | 21.885 | 300.000mm | 200.000mm |  |  | Undefined | 0.000in | 200.000mm | 1000.000mm | Undefined | Undefined | 0° 0' 0.000" |  | 1600.000mm | 300.000mm | 300.000mm | 0.000in | 0.000in | Junction Structure | Undefined |  | SMH 1.2X0.6 | Box | 0 | 0
MH-1209 (1) | SMH 0.6X1.2 | Storm Manhole | 443102.8167 | 1830239.6845 | 23.518 | C-1310, C-1078 | ZONE 5A FRL R1 (1) | 23.518 | Yes | 0 | <None> |  |  | Basic | No | 600.000mm | 1200.000mm | 1937.582mm | 0.000in | 1.6376 | Elevation | 0 | 21.88 | 300.000mm | 200.000mm |  |  | Undefined | 0.000in | 200.000mm | 1600.000mm | Undefined | Undefined | 90° 0' 0.000" |  | 1000.000mm | 300.000mm | 300.000mm | 0.000in | 0.000in | Junction Structure | Undefined |  | SMH 0.6X1.2 | Box | 0 | 0
MH-1210 (1) | SMH 1.2X0.6 | Storm Manhole | 443451.2623 | 1829566.3225 | 23.06 | C-357 | ZONE 5A FRL R1 (1) | 23.06 | Yes | 0 | <None> |  |  | Basic | No | 1200.000mm | 600.000mm | 1938.482mm | 0.000in | 1.6385 | Elevation | 0 | 21.422 | 300.000mm | 200.000mm |  |  | Undefined | 0.000in | 200.000mm | 1000.000mm | Undefined | Undefined | 0° 0' 0.000" |  | 1600.000mm | 300.000mm | 300.000mm | 0.000in | 0.000in | Junction Structure | Undefined |  | SMH 1.2X0.6 | Box | 0 | 0
MH-1211 (1) | SMH 1.2X0.6 | Storm Manhole | 443029.4247 | 1829659.4741 | 23.506 | C-259, C-590 | ZONE 5A FRL R1 (1) | 23.506 | Yes | 0 | <None> |  |  | Basic | No | 1200.000mm | 600.000mm | 1989.034mm | 0.000in | 1.689 | Elevation | 0 | 21.817 | 300.000mm | 200.000mm |  |  | Undefined | 0.000in | 200.000mm | 1000.000mm | Undefined | Undefined | 0° 0' 0.000" |  | 1600.000mm | 300.000mm | 300.000mm | 0.000in | 0.000in | Junction Structure | Undefined |  | SMH 1.2X0.6 | Box | 0 | 0
MH-1212 (1) | SMH 1.2X0.6 | Storm Manhole | 443460.6623 | 1829566.3225 | 23.06 | C-365 | ZONE 5A FRL R1 (1) | 23.06 | Yes | 0 | <None> |  |  | Basic | No | 1200.000mm | 600.000mm | 1938.482mm | 0.000in | 1.6385 | Elevation | 0 | 21.422 | 300.000mm | 200.000mm |  |  | Undefined | 0.000in | 200.000mm | 1000.000mm | Undefined | Undefined | 0° 0' 0.000" |  | 1600.000mm | 300.000mm | 300.000mm | 0.000in | 0.000in | Junction Structure | Undefined |  | SMH 1.2X0.6 | Box | 0 | 0
MH-1213 (1) | SMH 1.2X0.6 | Storm Manhole | 443085.0231 | 1829446.6585 | 24.127 | C-889, C-944 | ZONE 5A FRL R1 (1) | 24.127 | Yes | 0 | <None> |  |  | Basic | No | 1200.000mm | 600.000mm | 1986.999mm | 0.000in | 1.687 | Elevation | 0 | 22.44 | 300.000mm | 200.000mm |  |  | Undefined | 0.000in | 200.000mm | 1000.000mm | Undefined | Undefined | 0° 0' 0.000" |  | 1600.000mm | 300.000mm | 300.000mm | 0.000in | 0.000in | Junction Structure | Undefined |  | SMH 1.2X0.6 | Box | 0 | 0
MH-1214 | SMH 1.2X0.75 | Storm Manhole | 443132.6499 | 1830275.8325 | 23.36 | C-355, C-124 | ZONE 5A FRL R1 (1) | 23.36 | Yes | 0 | <None> |  |  | Basic | No | 1200.000mm | 750.000mm | 2016.441mm | 0.000in | 1.7164 | Elevation | 0 | 21.644 | 300.000mm | 200.000mm |  |  | Undefined | 0.000in | 200.000mm | 1150.000mm | Undefined | Undefined | 0° 0' 0.000" |  | 1600.000mm | 300.000mm | 300.000mm | 0.000in | 0.000in | Junction Structure | Undefined |  | SMH 1.2X0.75 | Box | 0 | 0
MH-1215 | SMH 1.2X0.6 | Storm Manhole | 443655.9251 | 1830057.9491 | 22.47 | C-980, C-976 | ZONE 5A FRL R1 (1) | 22.47 | Yes | 0 | <None> |  |  | Basic | No | 1200.000mm | 600.000mm | 1984.792mm | 0.000in | 1.6848 | Elevation | 0 | 20.785 | 300.000mm | 200.000mm |  |  | Undefined | 0.000in | 200.000mm | 1000.000mm | Undefined | Undefined | 0° 0' 0.000" |  | 1600.000mm | 300.000mm | 300.000mm | 0.000in | 0.000in | Junction Structure | Undefined |  | SMH 1.2X0.6 | Box | 0 | 0
MH-1216 (1) | SMH 1.2X0.75 | Storm Manhole | 443383.8999 | 1829375.0481 | 23.709 | C-1433, C-1267 | ZONE 5A FRL R1 (1) | 23.709 | Yes | 0 | <None> |  |  | Basic | No | 1200.000mm | 750.000mm | 1982.609mm | 0.000in | 1.6826 | Elevation | 0 | 22.026 | 300.000mm | 200.000mm |  |  | Undefined | 0.000in | 200.000mm | 1150.000mm | Undefined | Undefined | 0° 0' 0.000" |  | 1600.000mm | 300.000mm | 300.000mm | 0.000in | 0.000in | Junction Structure | Undefined |  | SMH 1.2X0.75 | Box | 0 | 0
MH-1217 (1) | SMH 1.2X0.75 | Storm Manhole | 443740.2246 | 1829589.2741 | 23.386 | C-351, C-290 | ZONE 5A FRL R1 (1) | 23.386 | Yes | 0 | <None> |  |  | Basic | No | 1200.000mm | 750.000mm | 1990.919mm | 0.000in | 1.6909 | Elevation | 0 | 21.695 | 300.000mm | 200.000mm |  |  | Undefined | 0.000in | 200.000mm | 1150.000mm | Undefined | Undefined | 0° 0' 0.000" |  | 1600.000mm | 300.000mm | 300.000mm | 0.000in | 0.000in | Junction Structure | Undefined |  | SMH 1.2X0.75 | Box | 0 | 0
MH-1218 (1) | SMH 1.2X0.75 | Storm Manhole | 443383.8999 | 1829415.0481 | 23.605 | C-1140, C-1010 | ZONE 5A FRL R1 (1) | 23.605 | Yes | 0 | <None> |  |  | Basic | No | 1200.000mm | 750.000mm | 1981.580mm | 0.000in | 1.6816 | Elevation | 0 | 21.923 | 300.000mm | 200.000mm |  |  | Undefined | 0.000in | 200.000mm | 1150.000mm | Undefined | Undefined | 0° 0' 0.000" |  | 1600.000mm | 300.000mm | 300.000mm | 0.000in | 0.000in | Junction Structure | Undefined |  | SMH 1.2X0.75 | Box | 0 | 0
MH-1219 (1) | SMH 1.2X0.6 | Storm Manhole | 443085.0246 | 1829667.4237 | 23.357 | C-585, C-542 | ZONE 5A FRL R1 (1) | 23.357 | Yes | 0 | <None> |  |  | Basic | No | 1200.000mm | 600.000mm | 1981.694mm | 0.000in | 1.6817 | Elevation | 0 | 21.675 | 300.000mm | 200.000mm |  |  | Undefined | 0.000in | 200.000mm | 1000.000mm | Undefined | Undefined | 0° 0' 0.000" |  | 1600.000mm | 300.000mm | 300.000mm | 0.000in | 0.000in | Junction Structure | Undefined |  | SMH 1.2X0.6 | Box | 0 | 0
MH-1220 (1) | SMH 1.2X0.6 | Storm Manhole | 443744.9251 | 1830017.1641 | 22.246 | C-1430, C-1378 | ZONE 5A FRL R1 (1) | 22.246 | Yes | 0 | <None> |  |  | Basic | No | 1200.000mm | 600.000mm | 1942.343mm | 0.000in | 1.6423 | Elevation | 0 | 20.604 | 300.000mm | 200.000mm |  |  | Undefined | 0.000in | 200.000mm | 1000.000mm | Undefined | Undefined | 0° 0' 0.000" |  | 1600.000mm | 300.000mm | 300.000mm | 0.000in | 0.000in | Junction Structure | Undefined |  | SMH 1.2X0.6 | Box | 0 | 0
MH-1221 (1) | SMH 0.6X1.2 | Storm Manhole | 443339.1297 | 1829366.3171 | 23.679 | C-393 | ZONE 5A FRL R1 (1) | 23.679 | Yes | 0 | <None> |  |  | Basic | No | 600.000mm | 1200.000mm | 1915.653mm | 0.000in | 1.6157 | Elevation | 0 | 22.063 | 300.000mm | 200.000mm |  |  | Undefined | 0.000in | 200.000mm | 1600.000mm | Undefined | Undefined | 0° 0' 0.000" |  | 1000.000mm | 300.000mm | 300.000mm | 0.000in | 0.000in | Junction Structure | Undefined |  | SMH 0.6X1.2 | Box | 0 | 0
MH-1222 | SMH 1.2X0.6 | Storm Manhole | 443216.2247 | 1829592.5195 | 23.437 | C-818, C-758 | ZONE 5A FRL R1 (1) | 23.437 | Yes | 0 | <None> |  |  | Basic | No | 1200.000mm | 600.000mm | 1996.495mm | 0.000in | 1.6965 | Elevation | 0 | 21.741 | 300.000mm | 200.000mm |  |  | Undefined | 0.000in | 200.000mm | 1000.000mm | Undefined | Undefined | 0° 0' 0.000" |  | 1600.000mm | 300.000mm | 300.000mm | 0.000in | 0.000in | Junction Structure | Undefined |  | SMH 1.2X0.6 | Box | 0 | 0
MH-1223 | SMH 1.2X0.75 | Storm Manhole | 443523.9001 | 1830280.9647 | 22.589 | C-1606, C-1565 | ZONE 5A FRL R1 (1) | 22.589 | Yes | 0 | <None> |  |  | Basic | No | 1200.000mm | 750.000mm | 1978.798mm | 0.000in | 1.6788 | Elevation | 0 | 20.91 | 300.000mm | 200.000mm |  |  | Undefined | 0.000in | 200.000mm | 1150.000mm | Undefined | Undefined | 0° 0' 0.000" |  | 1600.000mm | 300.000mm | 300.000mm | 0.000in | 0.000in | Junction Structure | Undefined |  | SMH 1.2X0.75 | Box | 0 | 0
MH-1224 | SMH 1.2X0.75 | Storm Manhole | 443281.8997 | 1829586.5001 | 23.383 | C-607, C-722 | ZONE 5A FRL R1 (1) | 23.383 | Yes | 0 | <None> |  |  | Basic | No | 1200.000mm | 750.000mm | 1978.138mm | 0.000in | 1.6781 | Elevation | 0 | 21.705 | 300.000mm | 200.000mm |  |  | Undefined | 0.000in | 200.000mm | 1150.000mm | Undefined | Undefined | 0° 0' 0.000" |  | 1600.000mm | 300.000mm | 300.000mm | 0.000in | 0.000in | Junction Structure | Undefined |  | SMH 1.2X0.75 | Box | 0 | 0
MH-1225 (1) | SMH 0.6X1.2 | Storm Manhole | 443088.2978 | 1830075.1035 | 23.685 | C-1545, C-337, C-790 | ZONE 5A FRL R1 (1) | 23.685 | Yes | 0 | <None> |  |  | Basic | No | 600.000mm | 1200.000mm | 1833.689mm | 0.000in | 1.5337 | Elevation | 0 | 22.151 | 300.000mm | 200.000mm |  |  | Undefined | 0.000in | 200.000mm | 1600.000mm | Undefined | Undefined | 74° 59' 17.916" |  | 1000.000mm | 300.000mm | 300.000mm | 0.000in | 0.000in | Junction Structure | Undefined |  | SMH 0.6X1.2 | Box | 0 | 0
MH-1226 (1) | SMH 1.2X0.75 | Storm Manhole | 443292.5497 | 1829606.5001 | 23.367 | C-1117, C-1224 | ZONE 5A FRL R1 (1) | 23.367 | Yes | 0 | <None> |  |  | Basic | No | 1200.000mm | 750.000mm | 1978.204mm | 0.000in | 1.6782 | Elevation | 0 | 21.689 | 300.000mm | 200.000mm |  |  | Undefined | 0.000in | 200.000mm | 1150.000mm | Undefined | Undefined | 0° 0' 0.000" |  | 1600.000mm | 300.000mm | 300.000mm | 0.000in | 0.000in | Junction Structure | Undefined |  | SMH 1.2X0.75 | Box | 0 | 0
MH-1227 (1) | SMH 1.2X0.6 | Storm Manhole | 443094.4231 | 1829506.665 | 23.968 | C-897, C-771 | ZONE 5A FRL R1 (1) | 23.968 | Yes | 0 | <None> |  |  | Basic | No | 1200.000mm | 600.000mm | 1977.238mm | 0.000in | 1.6772 | Elevation | 0 | 22.291 | 300.000mm | 200.000mm |  |  | Undefined | 0.000in | 200.000mm | 1000.000mm | Undefined | Undefined | 0° 0' 0.000" |  | 1600.000mm | 300.000mm | 300.000mm | 0.000in | 0.000in | Junction Structure | Undefined |  | SMH 1.2X0.6 | Box | 0 | 0
MH-1228 | SMH 1.2X0.6 | Storm Manhole | 443206.9749 | 1830162.4768 | 23.424 | C-131, C-234 | ZONE 5A FRL R1 (1) | 23.424 | Yes | 0 | <None> |  |  | Basic | No | 1200.000mm | 600.000mm | 1999.544mm | 0.000in | 1.6995 | Elevation | 0 | 21.724 | 300.000mm | 200.000mm |  |  | Undefined | 0.000in | 200.000mm | 1000.000mm | Undefined | Undefined | 0° 0' 0.000" |  | 1600.000mm | 300.000mm | 300.000mm | 0.000in | 0.000in | Junction Structure | Undefined |  | SMH 1.2X0.6 | Box | 0 | 0
MH-1229 | SMH 0.6X1.2 | Storm Manhole | 443074.3273 | 1830059.2982 | 23.894 | C-149, C-173 | ZONE 5A FRL R1 (1) | 23.894 | Yes | 0 | <None> |  |  | Basic | No | 600.000mm | 1200.000mm | 1975.837mm | 0.000in | 1.6758 | Elevation | 0 | 22.218 | 300.000mm | 200.000mm |  |  | Undefined | 0.000in | 200.000mm | 1600.000mm | Undefined | Undefined | 74° 59' 17.916" |  | 1000.000mm | 300.000mm | 300.000mm | 0.000in | 0.000in | Junction Structure | Undefined |  | SMH 0.6X1.2 | Box | 0 | 0
MH-1230 | SMH 0.75X1.2 | Storm Manhole | 443012.1887 | 1829746.1424 | 23.686 | C-820, C-848 | ZONE 5A FRL R1 (1) | 23.686 | Yes | 0 | <None> |  |  | Basic | No | 750.000mm | 1200.000mm | 1974.840mm | 0.000in | 1.6748 | Elevation | 0 | 22.011 | 300.000mm | 200.000mm |  |  | Undefined | 0.000in | 200.000mm | 1600.000mm | Undefined | Undefined | 0° 0' 0.000" |  | 1150.000mm | 300.000mm | 300.000mm | 0.000in | 0.000in | Junction Structure | Undefined |  | SMH 0.75X1.2 | Box | 0 | 0
MH-1231 (1) | SMH 0.6X1.2 | Storm Manhole | 443048.8672 | 1830366.5823 | 23.502 | C-146, C-237 | ZONE 5A FRL R1 (1) | 23.502 | Yes | 0 | <None> |  |  | Basic | No | 600.000mm | 1200.000mm | 1974.155mm | 0.000in | 1.6742 | Elevation | 0 | 21.828 | 300.000mm | 200.000mm |  |  | Undefined | 0.000in | 200.000mm | 1600.000mm | Undefined | Undefined | 0° 0' 0.000" |  | 1000.000mm | 300.000mm | 300.000mm | 0.000in | 0.000in | Junction Structure | Undefined |  | SMH 0.6X1.2 | Box | 0 | 0
MH-1232 (1) | SMH 1.2X0.6 | Storm Manhole | 443392.6251 | 1830359.8273 | 22.726 | C-83 | ZONE 5A FRL R1 (1) | 22.726 | Yes | 0 | <None> |  |  | Basic | No | 1200.000mm | 600.000mm | 1942.824mm | 0.000in | 1.6428 | Elevation | 0 | 21.083 | 300.000mm | 200.000mm |  |  | Undefined | 0.000in | 200.000mm | 1000.000mm | Undefined | Undefined | 0° 0' 0.000" |  | 1600.000mm | 300.000mm | 300.000mm | 0.000in | 0.000in | Junction Structure | Undefined |  | SMH 1.2X0.6 | Box | 0 | 0
MH-1233 | SMH 1.2X0.6 | Storm Manhole | 443402.0251 | 1830359.9083 | 22.726 | C-301 | ZONE 5A FRL R1 (1) | 22.726 | Yes | 0 | <None> |  |  | Basic | No | 1200.000mm | 600.000mm | 1942.665mm | 0.000in | 1.6427 | Elevation | 0 | 21.083 | 300.000mm | 200.000mm |  |  | Undefined | 0.000in | 200.000mm | 1000.000mm | Undefined | Undefined | 0° 0' 0.000" |  | 1600.000mm | 300.000mm | 300.000mm | 0.000in | 0.000in | Junction Structure | Undefined |  | SMH 1.2X0.6 | Box | 0 | 0
MH-1234 (1) | SMH 0.6X1.2 | Storm Manhole | 443118.6848 | 1830033.0671 | 23.736 | C-487, C-1364 | ZONE 5A FRL R1 (1) | 23.736 | Yes | 0 | <None> |  |  | Basic | No | 600.000mm | 1200.000mm | 1945.532mm | 0.000in | 1.6455 | Elevation | 0 | 22.09 | 300.000mm | 200.000mm |  |  | Undefined | 0.000in | 200.000mm | 1600.000mm | Undefined | Undefined | 0° 0' 0.000" |  | 1000.000mm | 300.000mm | 300.000mm | 0.000in | 0.000in | Junction Structure | Undefined |  | SMH 0.6X1.2 | Box | 0 | 0
MH-1235 | SMH 1.2X0.6 | Storm Manhole | 443592.7251 | 1830175.533 | 22.514 | C-420, C-190 | ZONE 5A FRL R1 (1) | 22.514 | Yes | 0 | <None> |  |  | Basic | No | 1200.000mm | 600.000mm | 1971.428mm | 0.000in | 1.6714 | Elevation | 0 | 20.843 | 300.000mm | 200.000mm |  |  | Undefined | 0.000in | 200.000mm | 1000.000mm | Undefined | Undefined | 0° 0' 0.000" |  | 1600.000mm | 300.000mm | 300.000mm | 0.000in | 0.000in | Junction Structure | Undefined |  | SMH 1.2X0.6 | Box | 0 | 0
MH-1236 (1) | SMH 0.6X1.2 | Storm Manhole | 443048.6067 | 1830357.1823 | 23.503 | C-233, C-330 | ZONE 5A FRL R1 (1) | 23.503 | Yes | 0 | <None> |  |  | Basic | No | 600.000mm | 1200.000mm | 1972.939mm | 0.000in | 1.6729 | Elevation | 0 | 21.83 | 300.000mm | 200.000mm |  |  | Undefined | 0.000in | 200.000mm | 1600.000mm | Undefined | Undefined | 0° 0' 0.000" |  | 1000.000mm | 300.000mm | 300.000mm | 0.000in | 0.000in | Junction Structure | Undefined |  | SMH 0.6X1.2 | Box | 0 | 0
MH-1237 | SMH 1.2X0.6 | Storm Manhole | 443094.4246 | 1829667.4237 | 23.357 | C-578, C-622 | ZONE 5A FRL R1 (1) | 23.357 | Yes | 0 | <None> |  |  | Basic | No | 1200.000mm | 600.000mm | 1971.694mm | 0.000in | 1.6717 | Elevation | 0 | 21.685 | 300.000mm | 200.000mm |  |  | Undefined | 0.000in | 200.000mm | 1000.000mm | Undefined | Undefined | 0° 0' 0.000" |  | 1600.000mm | 300.000mm | 300.000mm | 0.000in | 0.000in | Junction Structure | Undefined |  | SMH 1.2X0.6 | Box | 0 | 0
MH-1238 (1) | SMH 1.2X0.6 | Storm Manhole | 443150.6247 | 1829601.6397 | 23.237 | C-1468, C-760 | ZONE 5A FRL R1 (1) | 23.237 | Yes | 0 | <None> |  |  | Basic | No | 1200.000mm | 600.000mm | 1983.723mm | 0.000in | 1.6837 | Elevation | 0 | 21.553 | 300.000mm | 200.000mm |  |  | Undefined | 0.000in | 200.000mm | 1000.000mm | Undefined | Undefined | 0° 0' 0.000" |  | 1600.000mm | 300.000mm | 300.000mm | 0.000in | 0.000in | Junction Structure | Undefined |  | SMH 1.2X0.6 | Box | 0 | 0
MH-1239 | SMH 1.2X0.6 | Storm Manhole | 443038.8248 | 1829406.6649 | 24.254 | C-706, C-1398 | ZONE 5A FRL R1 (1) | 24.254 | Yes | 0 | <None> |  |  | Basic | No | 1200.000mm | 600.000mm | 1969.893mm | 0.000in | 1.6699 | Elevation | 0 | 22.584 | 300.000mm | 200.000mm |  |  | Undefined | 0.000in | 200.000mm | 1000.000mm | Undefined | Undefined | 0° 0' 0.000" |  | 1600.000mm | 300.000mm | 300.000mm | 0.000in | 0.000in | Junction Structure | Undefined |  | SMH 1.2X0.6 | Box | 0 | 0
MH-1240 | SMH 1.2X0.6 | Storm Manhole | 443394.8253 | 1829884.3152 | 23.381 | C-399, C-140 | ZONE 5A FRL R1 (1) | 23.381 | Yes | 0 | <None> |  |  | Basic | No | 1200.000mm | 600.000mm | 1969.496mm | 0.000in | 1.6695 | Elevation | 0 | 21.712 | 300.000mm | 200.000mm |  |  | Undefined | 0.000in | 200.000mm | 1000.000mm | Undefined | Undefined | 0° 0' 0.000" |  | 1600.000mm | 300.000mm | 300.000mm | 0.000in | 0.000in | Junction Structure | Undefined |  | SMH 1.2X0.6 | Box | 0 | 0
MH-1241 | SMH 1.2X0.6 | Storm Manhole | 443404.2253 | 1829951.8152 | 23.305 | C-721, C-660 | ZONE 5A FRL R1 (1) | 23.305 | Yes | 0 | <None> |  |  | Basic | No | 1200.000mm | 600.000mm | 1968.779mm | 0.000in | 1.6688 | Elevation | 0 | 21.636 | 300.000mm | 200.000mm |  |  | Undefined | 0.000in | 200.000mm | 1000.000mm | Undefined | Undefined | 0° 0' 0.000" |  | 1600.000mm | 300.000mm | 300.000mm | 0.000in | 0.000in | Junction Structure | Undefined |  | SMH 1.2X0.6 | Box | 0 | 0
MH-1242 | SMH 1.2X0.6 | Storm Manhole | 443665.3251 | 1830064.6518 | 22.46 | C-1056, C-674 | ZONE 5A FRL R1 (1) | 22.46 | Yes | 0 | <None> |  |  | Basic | No | 1200.000mm | 600.000mm | 1969.416mm | 0.000in | 1.6694 | Elevation | 0 | 20.791 | 300.000mm | 200.000mm |  |  | Undefined | 0.000in | 200.000mm | 1000.000mm | Undefined | Undefined | 0° 0' 0.000" |  | 1600.000mm | 300.000mm | 300.000mm | 0.000in | 0.000in | Junction Structure | Undefined |  | SMH 1.2X0.6 | Box | 0 | 0
MH-1243 | SMH 0.6X1.2 | Storm Manhole | 443078.5411 | 1830075.0113 | 23.864 | C-173 | ZONE 5A FRL R1 (1) | 23.864 | Yes | 0 | <None> |  |  | Basic | No | 600.000mm | 1200.000mm | 1968.098mm | 0.000in | 1.6681 | Elevation | 0 | 22.196 | 300.000mm | 200.000mm |  |  | Undefined | 0.000in | 200.000mm | 1600.000mm | Undefined | Undefined | 74° 59' 17.916" |  | 1000.000mm | 300.000mm | 300.000mm | 0.000in | 0.000in | Junction Structure | Undefined |  | SMH 0.6X1.2 | Box | 0 | 0
MH-1244 | SMH 1.2X0.6 | Storm Manhole | 443038.8247 | 1829642.1221 | 23.512 | C-576, C-476 | ZONE 5A FRL R1 (1) | 23.512 | Yes | 0 | <None> |  |  | Basic | No | 1200.000mm | 600.000mm | 1967.923mm | 0.000in | 1.6679 | Elevation | 0 | 21.844 | 300.000mm | 200.000mm |  |  | Undefined | 0.000in | 200.000mm | 1000.000mm | Undefined | Undefined | 0° 0' 0.000" |  | 1600.000mm | 300.000mm | 300.000mm | 0.000in | 0.000in | Junction Structure | Undefined |  | SMH 1.2X0.6 | Box | 0 | 0
MH-1245 (1) | SMH 1.2X0.75 | Storm Manhole | 443383.8999 | 1829435.0481 | 23.551 | C-865, C-1010 | ZONE 5A FRL R1 (1) | 23.551 | Yes | 0 | <None> |  |  | Basic | No | 1200.000mm | 750.000mm | 1965.459mm | 0.000in | 1.6655 | Elevation | 0 | 21.886 | 300.000mm | 200.000mm |  |  | Undefined | 0.000in | 200.000mm | 1150.000mm | Undefined | Undefined | 0° 0' 0.000" |  | 1600.000mm | 300.000mm | 300.000mm | 0.000in | 0.000in | Junction Structure | Undefined |  | SMH 1.2X0.75 | Box | 0 | 0
MH-1246 | SMH 1.2X0.6 | Storm Manhole | 443394.8253 | 1829944.2239 | 23.299 | C-204, C-300 | ZONE 5A FRL R1 (1) | 23.299 | Yes | 0 | <None> |  |  | Basic | No | 1200.000mm | 600.000mm | 1966.749mm | 0.000in | 1.6667 | Elevation | 0 | 21.632 | 300.000mm | 200.000mm |  |  | Undefined | 0.000in | 200.000mm | 1000.000mm | Undefined | Undefined | 0° 0' 0.000" |  | 1600.000mm | 300.000mm | 300.000mm | 0.000in | 0.000in | Junction Structure | Undefined |  | SMH 1.2X0.6 | Box | 0 | 0
MH-1247 (1) | SMH 0.6X1.2 | Storm Manhole | 443630.8277 | 1829844.3524 | 23.19 | C-1003, C-1293 | ZONE 5A FRL R1 (1) | 23.19 | Yes | 0 | <None> |  |  | Basic | No | 600.000mm | 1200.000mm | 1967.226mm | 0.000in | 1.6672 | Elevation | 0 | 21.523 | 300.000mm | 200.000mm |  |  | Undefined | 0.000in | 200.000mm | 1600.000mm | Undefined | Undefined | 123° 38' 15.803" |  | 1000.000mm | 300.000mm | 300.000mm | 0.000in | 0.000in | Junction Structure | Undefined |  | SMH 0.6X1.2 | Box | 0 | 0
MH-1248 (1) | SMH 1.2X0.6 | Storm Manhole | 443744.9251 | 1830057.1641 | 22.189 | C-1049, C-1047 | ZONE 5A FRL R1 (1) | 22.189 | Yes | 0 | <None> |  |  | Basic | No | 1200.000mm | 600.000mm | 1948.533mm | 0.000in | 1.6485 | Elevation | 0 | 20.54 | 300.000mm | 200.000mm |  |  | Undefined | 0.000in | 200.000mm | 1000.000mm | Undefined | Undefined | 0° 0' 0.000" |  | 1600.000mm | 300.000mm | 300.000mm | 0.000in | 0.000in | Junction Structure | Undefined |  | SMH 1.2X0.6 | Box | 0 | 0
MH-1249 | SMH 0.75X1.2 | Storm Manhole | 443219.0604 | 1829831.1422 | 22.984 | C-555, C-605 | ZONE 5A FRL R1 (1) | 22.984 | Yes | 0 | <None> |  |  | Basic | No | 750.000mm | 1200.000mm | 1962.223mm | 0.000in | 1.6622 | Elevation | 0 | 21.322 | 300.000mm | 200.000mm |  |  | Undefined | 0.000in | 200.000mm | 1600.000mm | Undefined | Undefined | 0° 0' 0.000" |  | 1150.000mm | 300.000mm | 300.000mm | 0.000in | 0.000in | Junction Structure | Undefined |  | SMH 0.75X1.2 | Box | 0 | 0
MH-1250 (1) | SMH 1.2X0.75 | Storm Manhole | 443132.6499 | 1830237.2112 | 23.315 | C-314, C-23 | ZONE 5A FRL R1 (1) | 23.315 | Yes | 0 | <None> |  |  | Basic | No | 1200.000mm | 750.000mm | 1962.143mm | 0.000in | 1.6621 | Elevation | 0 | 21.653 | 300.000mm | 200.000mm |  |  | Undefined | 0.000in | 200.000mm | 1150.000mm | Undefined | Undefined | 0° 0' 0.000" |  | 1600.000mm | 300.000mm | 300.000mm | 0.000in | 0.000in | Junction Structure | Undefined |  | SMH 1.2X0.75 | Box | 0 | 0
MH-1251 (1) | SMH 1.2X0.75 | Storm Manhole | 443292.5497 | 1829626.5001 | 23.401 | C-1368, C-1224 | ZONE 5A FRL R1 (1) | 23.401 | Yes | 0 | <None> |  |  | Basic | No | 1200.000mm | 750.000mm | 1962.068mm | 0.000in | 1.6621 | Elevation | 0 | 21.739 | 300.000mm | 200.000mm |  |  | Undefined | 0.000in | 200.000mm | 1150.000mm | Undefined | Undefined | 0° 0' 0.000" |  | 1600.000mm | 300.000mm | 300.000mm | 0.000in | 0.000in | Junction Structure | Undefined |  | SMH 1.2X0.75 | Box | 0 | 0
MH-1252 | SMH 1.2X0.6 | Storm Manhole | 443394.8253 | 1829904.3152 | 23.341 | C-223, C-140 | ZONE 5A FRL R1 (1) | 23.341 | Yes | 0 | <None> |  |  | Basic | No | 1200.000mm | 600.000mm | 1962.496mm | 0.000in | 1.6625 | Elevation | 0 | 21.679 | 300.000mm | 200.000mm |  |  | Undefined | 0.000in | 200.000mm | 1000.000mm | Undefined | Undefined | 0° 0' 0.000" |  | 1600.000mm | 300.000mm | 300.000mm | 0.000in | 0.000in | Junction Structure | Undefined |  | SMH 1.2X0.6 | Box | 0 | 0
MH-1253 (1) | SMH 0.6X1.2 | Storm Manhole | 443606.5504 | 1829879.8384 | 23.359 | C-588 (1), C-400 | ZONE 5A FRL R1 (1) | 23.359 | Yes | 0 | <None> |  |  | Basic | No | 600.000mm | 1200.000mm | 1960.174mm | 0.000in | 1.6602 | Elevation | 0 | 21.699 | 300.000mm | 200.000mm |  |  | Undefined | 0.000in | 200.000mm | 1600.000mm | Undefined | Undefined | 125° 2' 7.243" |  | 1000.000mm | 300.000mm | 300.000mm | 0.000in | 0.000in | Junction Structure | Undefined |  | SMH 0.6X1.2 | Box | 0 | 0
MH-1254 (1) | SMH 0.75X1.2 | Storm Manhole | 443383.9505 | 1829682.9451 | 23.572 | C-1, C-1509 | ZONE 5A FRL R1 (1) | 23.572 | Yes | 0 | <None> |  |  | Basic | No | 750.000mm | 1200.000mm | 2567.984mm | 0.000in | 2.268 | Elevation | 0 | 21.304 | 300.000mm | 200.000mm |  |  | Undefined | 0.000in | 200.000mm | 1600.000mm | Undefined | Undefined | 0° 0' 0.000" |  | 1150.000mm | 300.000mm | 300.000mm | 0.000in | 0.000in | Junction Structure | Undefined |  | SMH 0.75X1.2 | Box | 0 | 0
MH-1255 | SMH 1.2X0.6 | Storm Manhole | 443593.6996 | 1829359.0529 | 23.491 | C-993, C-1024 | ZONE 5A FRL R1 (1) | 23.491 | Yes | 0 | <None> |  |  | Basic | No | 1200.000mm | 600.000mm | 2568.271mm | 0.000in | 2.2683 | Elevation | 0 | 21.223 | 300.000mm | 200.000mm |  |  | Undefined | 0.000in | 200.000mm | 1000.000mm | Undefined | Undefined | 0° 0' 0.000" |  | 1600.000mm | 300.000mm | 300.000mm | 0.000in | 0.000in | Junction Structure | Undefined |  | SMH 1.2X0.6 | Box | 0 | 0
MH-1256 | SMH 1.2X0.6 | Storm Manhole | 443679.3251 | 1830342.4647 | 22.954 | C-295, C-158 | ZONE 5A FRL R1 (1) | 22.954 | Yes | 0 | <None> |  |  | Basic | No | 1200.000mm | 600.000mm | 1958.090mm | 0.000in | 1.6581 | Elevation | 0 | 21.296 | 300.000mm | 200.000mm |  |  | Undefined | 0.000in | 200.000mm | 1000.000mm | Undefined | Undefined | 0° 0' 0.000" |  | 1600.000mm | 300.000mm | 300.000mm | 0.000in | 0.000in | Junction Structure | Undefined |  | SMH 1.2X0.6 | Box | 0 | 0
MH-1257 (1) | SMH 1.2X0.6 | Storm Manhole | 443669.9251 | 1830342.4647 | 22.954 | C-299, C-157 | ZONE 5A FRL R1 (1) | 22.954 | Yes | 0 | <None> |  |  | Basic | No | 1200.000mm | 600.000mm | 1958.090mm | 0.000in | 1.6581 | Elevation | 0 | 21.296 | 300.000mm | 200.000mm |  |  | Undefined | 0.000in | 200.000mm | 1000.000mm | Undefined | Undefined | 0° 0' 0.000" |  | 1600.000mm | 300.000mm | 300.000mm | 0.000in | 0.000in | Junction Structure | Undefined |  | SMH 1.2X0.6 | Box | 0 | 0
MH-1258 (1) | SMH 1.2X0.6 | Storm Manhole | 443613.7251 | 1830342.4647 | 22.79 | C-294, C-159 | ZONE 5A FRL R1 (1) | 22.79 | Yes | 0 | <None> |  |  | Basic | No | 1200.000mm | 600.000mm | 1958.090mm | 0.000in | 1.6581 | Elevation | 0 | 21.132 | 300.000mm | 200.000mm |  |  | Undefined | 0.000in | 200.000mm | 1000.000mm | Undefined | Undefined | 0° 0' 0.000" |  | 1600.000mm | 300.000mm | 300.000mm | 0.000in | 0.000in | Junction Structure | Undefined |  | SMH 1.2X0.6 | Box | 0 | 0
MH-1259 (1) | SMH 0.6X1.2 | Storm Manhole | 443097.1653 | 1829601.7741 | 23.427 | C-72, C-81 | ZONE 5A FRL R1 (1) | 23.427 | Yes | 0 | <None> |  |  | Basic | No | 600.000mm | 1200.000mm | 2109.036mm | 0.000in | 1.809 | Elevation | 0 | 21.618 | 300.000mm | 200.000mm |  |  | Undefined | 0.000in | 200.000mm | 1600.000mm | Undefined | Undefined | 0° 0' 0.000" |  | 1000.000mm | 300.000mm | 300.000mm | 0.000in | 0.000in | Junction Structure | Undefined |  | SMH 0.6X1.2 | Box | 0 | 0
MH-1260 (1) | SMH 0.75X1.2 | Storm Manhole | 443030.0847 | 1829746.1424 | 23.65 | C-848, C-996 | ZONE 5A FRL R1 (1) | 23.65 | Yes | 0 | <None> |  |  | Basic | No | 750.000mm | 1200.000mm | 1957.372mm | 0.000in | 1.6574 | Elevation | 0 | 21.993 | 300.000mm | 200.000mm |  |  | Undefined | 0.000in | 200.000mm | 1600.000mm | Undefined | Undefined | 0° 0' 0.000" |  | 1150.000mm | 300.000mm | 300.000mm | 0.000in | 0.000in | Junction Structure | Undefined |  | SMH 0.75X1.2 | Box | 0 | 0
MH-1261 | SMH 1.2X0.6 | Storm Manhole | 443744.9251 | 1830037.1641 | 22.203 | C-1047, C-1430 | ZONE 5A FRL R1 (1) | 22.203 | Yes | 0 | <None> |  |  | Basic | No | 1200.000mm | 600.000mm | 1942.826mm | 0.000in | 1.6428 | Elevation | 0 | 20.56 | 300.000mm | 200.000mm |  |  | Undefined | 0.000in | 200.000mm | 1000.000mm | Undefined | Undefined | 0° 0' 0.000" |  | 1600.000mm | 300.000mm | 300.000mm | 0.000in | 0.000in | Junction Structure | Undefined |  | SMH 1.2X0.6 | Box | 0 | 0
MH-1262 (1) | SMH 0.6X1.2 | Storm Manhole | 443083.5769 | 1830272.7117 | 23.419 | C-1317, C-1276 | ZONE 5A FRL R1 (1) | 23.419 | Yes | 0 | <None> |  |  | Basic | No | 600.000mm | 1200.000mm | 1942.730mm | 0.000in | 1.6427 | Elevation | 0 | 21.776 | 300.000mm | 200.000mm |  |  | Undefined | 0.000in | 200.000mm | 1600.000mm | Undefined | Undefined | 332° 23' 52.378" |  | 1000.000mm | 300.000mm | 300.000mm | 0.000in | 0.000in | Junction Structure | Undefined |  | SMH 0.6X1.2 | Box | 0 | 0
MH-1263 (1) | SMH 1.2X0.75 | Storm Manhole | 442936.3999 | 1829366.467 | 24.171 | C-635, C-949 | ZONE 5A FRL R1 (1) | 24.171 | Yes | 0 | <None> |  |  | Basic | No | 1200.000mm | 750.000mm | 1958.288mm | 0.000in | 1.6583 | Elevation | 0 | 22.513 | 300.000mm | 200.000mm |  |  | Undefined | 0.000in | 200.000mm | 1150.000mm | Undefined | Undefined | 0° 0' 0.000" |  | 1600.000mm | 300.000mm | 300.000mm | 0.000in | 0.000in | Junction Structure | Undefined |  | SMH 1.2X0.75 | Box | 0 | 0
MH-1264 (1) | SMH 1.2X0.6 | Storm Manhole | 443038.8246 | 1829702.1221 | 23.578 | C-137, C-332 | ZONE 5A FRL R1 (1) | 23.578 | Yes | 0 | <None> |  |  | Basic | No | 1200.000mm | 600.000mm | 1956.604mm | 0.000in | 1.6566 | Elevation | 0 | 21.921 | 300.000mm | 200.000mm |  |  | Undefined | 0.000in | 200.000mm | 1000.000mm | Undefined | Undefined | 0° 0' 0.000" |  | 1600.000mm | 300.000mm | 300.000mm | 0.000in | 0.000in | Junction Structure | Undefined |  | SMH 1.2X0.6 | Box | 0 | 0
MH-1265 | SMH 1.2X0.75 | Storm Manhole | 443729.5746 | 1829565.9961 | 23.432 | C-343 | ZONE 5A FRL R1 (1) | 23.432 | Yes | 0 | <None> |  |  | Basic | No | 1200.000mm | 750.000mm | 1949.475mm | 0.000in | 1.6495 | Elevation | 0 | 21.783 | 300.000mm | 200.000mm |  |  | Undefined | 0.000in | 200.000mm | 1150.000mm | Undefined | Undefined | 0° 0' 0.000" |  | 1600.000mm | 300.000mm | 300.000mm | 0.000in | 0.000in | Junction Structure | Undefined |  | SMH 1.2X0.75 | Box | 0 | 0
MH-1266 (1) | SMH 1.2X0.6 | Storm Manhole | 443085.0246 | 1829647.4237 | 23.361 | C-783, C-585 | ZONE 5A FRL R1 (1) | 23.361 | Yes | 0 | <None> |  |  | Basic | No | 1200.000mm | 600.000mm | 1955.958mm | 0.000in | 1.656 | Elevation | 0 | 21.705 | 300.000mm | 200.000mm |  |  | Undefined | 0.000in | 200.000mm | 1000.000mm | Undefined | Undefined | 0° 0' 0.000" |  | 1600.000mm | 300.000mm | 300.000mm | 0.000in | 0.000in | Junction Structure | Undefined |  | SMH 1.2X0.6 | Box | 0 | 0
MH-1267 | SMH 0.6X1.2 | Storm Manhole | 443065.268 | 1830282.2748 | 23.378 | C-1276, C-1296 | ZONE 5A FRL R1 (1) | 23.378 | Yes | 0 | <None> |  |  | Basic | No | 600.000mm | 1200.000mm | 1942.489mm | 0.000in | 1.6425 | Elevation | 0 | 21.736 | 300.000mm | 200.000mm |  |  | Undefined | 0.000in | 200.000mm | 1600.000mm | Undefined | Undefined | 332° 23' 52.378" |  | 1000.000mm | 300.000mm | 300.000mm | 0.000in | 0.000in | Junction Structure | Undefined |  | SMH 0.6X1.2 | Box | 0 | 0
MH-1268 | SMH 0.75X1.2 | Storm Manhole | 442965.9331 | 1829735.4924 | 23.778 | <None> | ZONE 5A FRL R1 (1) | 23.778 | Yes | 0 | <None> |  |  | Basic | No | 750.000mm | 1200.000mm | 1951.515mm | 0.000in | 1.6515 | Elevation | 0 | 22.126 | 300.000mm | 200.000mm |  |  | Undefined | 0.000in | 200.000mm | 1600.000mm | Undefined | Undefined | 0° 0' 0.000" |  | 1150.000mm | 300.000mm | 300.000mm | 0.000in | 0.000in | Junction Structure | Undefined |  | SMH 0.75X1.2 | Box | 1 | 0
MH-1269 | SMH 1.2X0.6 | Storm Manhole | 443029.4248 | 1829406.665 | 24.254 | C-895, C-1617 | ZONE 5A FRL R1 (1) | 24.254 | Yes | 0 | <None> |  |  | Basic | No | 1200.000mm | 600.000mm | 1954.893mm | 0.000in | 1.6549 | Elevation | 0 | 22.599 | 300.000mm | 200.000mm |  |  | Undefined | 0.000in | 200.000mm | 1000.000mm | Undefined | Undefined | 0° 0' 0.000" |  | 1600.000mm | 300.000mm | 300.000mm | 0.000in | 0.000in | Junction Structure | Undefined |  | SMH 1.2X0.6 | Box | 0 | 0
MH-1270 | SMH 1.2X0.75 | Storm Manhole | 442947.0504 | 1829546.5001 | 23.408 | C-971, C-963 | ZONE 5A FRL R1 (1) | 23.408 | Yes | 0 | <None> |  |  | Basic | No | 1200.000mm | 750.000mm | 1975.917mm | 0.000in | 1.6759 | Elevation | 0 | 21.732 | 300.000mm | 200.000mm |  |  | Undefined | 0.000in | 200.000mm | 1150.000mm | Undefined | Undefined | 0° 0' 0.000" |  | 1600.000mm | 300.000mm | 300.000mm | 0.000in | 0.000in | Junction Structure | Undefined |  | SMH 1.2X0.75 | Box | 0 | 0
MH-1271 (1) | SMH 1.2X0.6 | Storm Manhole | 443649.8996 | 1829355.1268 | 23.205 | C-831, C-873 | ZONE 5A FRL R1 (1) | 23.205 | Yes | 0 | <None> |  |  | Basic | No | 1200.000mm | 600.000mm | 2172.866mm | 0.000in | 1.8729 | Elevation | 0 | 21.332 | 300.000mm | 200.000mm |  |  | Undefined | 0.000in | 200.000mm | 1000.000mm | Undefined | Undefined | 0° 0' 0.000" |  | 1600.000mm | 300.000mm | 300.000mm | 0.000in | 0.000in | Junction Structure | Undefined |  | SMH 1.2X0.6 | Box | 0 | 0
MH-1272 (1) | SMH 1.2X0.6 | Storm Manhole | 443085.0231 | 1829466.665 | 24.074 | C-1420, C-944 | ZONE 5A FRL R1 (1) | 24.074 | Yes | 0 | <None> |  |  | Basic | No | 1200.000mm | 600.000mm | 1954.067mm | 0.000in | 1.6541 | Elevation | 0 | 22.42 | 300.000mm | 200.000mm |  |  | Undefined | 0.000in | 200.000mm | 1000.000mm | Undefined | Undefined | 0° 0' 0.000" |  | 1600.000mm | 300.000mm | 300.000mm | 0.000in | 0.000in | Junction Structure | Undefined |  | SMH 1.2X0.6 | Box | 0 | 0
MH-1273 (1) | SMH 1.2X0.6 | Storm Manhole | 443649.8996 | 1829435.1268 | 23.079 | C-446, C-557 | ZONE 5A FRL R1 (1) | 23.079 | Yes | 0 | <None> |  |  | Basic | No | 1200.000mm | 600.000mm | 1966.984mm | 0.000in | 1.667 | Elevation | 0 | 21.412 | 300.000mm | 200.000mm |  |  | Undefined | 0.000in | 200.000mm | 1000.000mm | Undefined | Undefined | 0° 0' 0.000" |  | 1600.000mm | 300.000mm | 300.000mm | 0.000in | 0.000in | Junction Structure | Undefined |  | SMH 1.2X0.6 | Box | 0 | 0
MH-1274 | SMH 1.2X0.6 | Storm Manhole | 443659.2996 | 1829435.1092 | 23.079 | C-896, C-869 | ZONE 5A FRL R1 (1) | 23.079 | Yes | 0 | <None> |  |  | Basic | No | 1200.000mm | 600.000mm | 1943.978mm | 0.000in | 1.644 | Elevation | 0 | 21.435 | 300.000mm | 200.000mm |  |  | Undefined | 0.000in | 200.000mm | 1000.000mm | Undefined | Undefined | 0° 0' 0.000" |  | 1600.000mm | 300.000mm | 300.000mm | 0.000in | 0.000in | Junction Structure | Undefined |  | SMH 1.2X0.6 | Box | 0 | 0
MH-1275 | SMH 1.2X0.75 | Storm Manhole | 443517.3746 | 1829566.2517 | 23.002 | C-311 | ZONE 5A FRL R1 (1) | 23.002 | Yes | 0 | <None> |  |  | Basic | No | 1200.000mm | 750.000mm | 1945.006mm | 0.000in | 1.645 | Elevation | 0 | 21.357 | 300.000mm | 200.000mm |  |  | Undefined | 0.000in | 200.000mm | 1150.000mm | Undefined | Undefined | 0° 0' 0.000" |  | 1600.000mm | 300.000mm | 300.000mm | 0.000in | 0.000in | Junction Structure | Undefined |  | SMH 1.2X0.75 | Box | 0 | 0
MH-1276 | SMH 0.75X1.2 | Storm Manhole | 443702.4289 | 1829937.1441 | 22.41 | C-120, C-437 | ZONE 5A FRL R1 (1) | 22.41 | Yes | 0 | <None> |  |  | Basic | No | 750.000mm | 1200.000mm | 1942.039mm | 0.000in | 1.642 | Elevation | 0 | 20.768 | 300.000mm | 200.000mm |  |  | Undefined | 0.000in | 200.000mm | 1600.000mm | Undefined | Undefined | 124° 16' 33.563" |  | 1150.000mm | 300.000mm | 300.000mm | 0.000in | 0.000in | Junction Structure | Undefined |  | SMH 0.75X1.2 | Box | 0 | 0
MH-1277 (1) | SMH 1.2X0.6 | Storm Manhole | 443866.7257 | 1830250.7918 | 22.593 | C-76, C-800 | ZONE 5A FRL R1 (1) | 22.593 | Yes | 0 | <None> |  |  | Basic | No | 1200.000mm | 600.000mm | 1971.043mm | 0.000in | 1.671 | Elevation | 0 | 20.922 | 300.000mm | 200.000mm |  |  | Undefined | 0.000in | 200.000mm | 1000.000mm | Undefined | Undefined | 0° 0' 0.000" |  | 1600.000mm | 300.000mm | 300.000mm | 0.000in | 0.000in | Junction Structure | Undefined |  | SMH 1.2X0.6 | Box | 0 | 0
MH-1278 | SMH 1.2X0.6 | Storm Manhole | 443584.2996 | 1829359.0529 | 23.491 | C-523, C-906 | ZONE 5A FRL R1 (1) | 23.491 | Yes | 0 | <None> |  |  | Basic | No | 1200.000mm | 600.000mm | 2428.271mm | 0.000in | 2.1283 | Elevation | 0 | 21.363 | 300.000mm | 200.000mm |  |  | Undefined | 0.000in | 200.000mm | 1000.000mm | Undefined | Undefined | 0° 0' 0.000" |  | 1600.000mm | 300.000mm | 300.000mm | 0.000in | 0.000in | Junction Structure | Undefined |  | SMH 1.2X0.6 | Box | 0 | 0
MH-1279 (1) | SMH 1.2X0.6 | Storm Manhole | 443029.4248 | 1829366.467 | 24.306 | C-1243, C-886 | ZONE 5A FRL R1 (1) | 24.306 | Yes | 0 | <None> |  |  | Basic | No | 1200.000mm | 600.000mm | 1967.429mm | 0.000in | 1.6674 | Elevation | 0 | 22.639 | 300.000mm | 200.000mm |  |  | Undefined | 0.000in | 200.000mm | 1000.000mm | Undefined | Undefined | 0° 0' 0.000" |  | 1600.000mm | 300.000mm | 300.000mm | 0.000in | 0.000in | Junction Structure | Undefined |  | SMH 1.2X0.6 | Box | 0 | 0
MH-1280 | SMH 1.2X0.6 | Storm Manhole | 443876.1257 | 1830220.9008 | 22.671 | C-123, C-151 | ZONE 5A FRL R1 (1) | 22.671 | Yes | 0 | <None> |  |  | Basic | No | 1200.000mm | 600.000mm | 1959.292mm | 0.000in | 1.6593 | Elevation | 0 | 21.012 | 300.000mm | 200.000mm |  |  | Undefined | 0.000in | 200.000mm | 1000.000mm | Undefined | Undefined | 0° 0' 0.000" |  | 1600.000mm | 300.000mm | 300.000mm | 0.000in | 0.000in | Junction Structure | Undefined |  | SMH 1.2X0.6 | Box | 0 | 0
MH-1281 (1) | SMH 0.6X1.2 | Storm Manhole | 443104.1974 | 1830075.2671 | 23.787 | C-790, C-1473 | ZONE 5A FRL R1 (1) | 23.787 | Yes | 0 | <None> |  |  | Basic | No | 600.000mm | 1200.000mm | 1951.982mm | 0.000in | 1.652 | Elevation | 0 | 22.135 | 300.000mm | 200.000mm |  |  | Undefined | 0.000in | 200.000mm | 1600.000mm | Undefined | Undefined | 0° 0' 0.000" |  | 1000.000mm | 300.000mm | 300.000mm | 0.000in | 0.000in | Junction Structure | Undefined |  | SMH 0.6X1.2 | Box | 0 | 0
MH-1282 (1) | SMH 1.2X0.6 | Storm Manhole | 443394.8253 | 1829924.3152 | 23.306 | C-300, C-223 | ZONE 5A FRL R1 (1) | 23.306 | Yes | 0 | <None> |  |  | Basic | No | 1200.000mm | 600.000mm | 1951.653mm | 0.000in | 1.6517 | Elevation | 0 | 21.654 | 300.000mm | 200.000mm |  |  | Undefined | 0.000in | 200.000mm | 1000.000mm | Undefined | Undefined | 0° 0' 0.000" |  | 1600.000mm | 300.000mm | 300.000mm | 0.000in | 0.000in | Junction Structure | Undefined |  | SMH 1.2X0.6 | Box | 0 | 0
MH-1283 (1) | SMH 1.2X0.6 | Storm Manhole | 443404.2253 | 1829887.3152 | 23.375 | C-925, C-792 | ZONE 5A FRL R1 (1) | 23.375 | Yes | 0 | <None> |  |  | Basic | No | 1200.000mm | 600.000mm | 1951.496mm | 0.000in | 1.6515 | Elevation | 0 | 21.724 | 300.000mm | 200.000mm |  |  | Undefined | 0.000in | 200.000mm | 1000.000mm | Undefined | Undefined | 0° 0' 0.000" |  | 1600.000mm | 300.000mm | 300.000mm | 0.000in | 0.000in | Junction Structure | Undefined |  | SMH 1.2X0.6 | Box | 0 | 0
MH-1284 | SMH 1.2X0.6 | Storm Manhole | 443029.4248 | 1829426.665 | 24.144 | C-1629, C-1617 | ZONE 5A FRL R1 (1) | 24.144 | Yes | 0 | <None> |  |  | Basic | No | 1200.000mm | 600.000mm | 1950.743mm | 0.000in | 1.6507 | Elevation | 0 | 22.493 | 300.000mm | 200.000mm |  |  | Undefined | 0.000in | 200.000mm | 1000.000mm | Undefined | Undefined | 0° 0' 0.000" |  | 1600.000mm | 300.000mm | 300.000mm | 0.000in | 0.000in | Junction Structure | Undefined |  | SMH 1.2X0.6 | Box | 0 | 0
MH-1285 (1) | SMH 1.2X0.6 | Storm Manhole | 443038.8248 | 1829426.6649 | 24.144 | C-1398, C-1489 | ZONE 5A FRL R1 (1) | 24.144 | Yes | 0 | <None> |  |  | Basic | No | 1200.000mm | 600.000mm | 1950.743mm | 0.000in | 1.6507 | Elevation | 0 | 22.493 | 300.000mm | 200.000mm |  |  | Undefined | 0.000in | 200.000mm | 1000.000mm | Undefined | Undefined | 0° 0' 0.000" |  | 1600.000mm | 300.000mm | 300.000mm | 0.000in | 0.000in | Junction Structure | Undefined |  | SMH 1.2X0.6 | Box | 0 | 0
MH-1286 | SMH 1.2X0.6 | Storm Manhole | 443253.1749 | 1830150.7823 | 23.673 | C-1286 | ZONE 5A FRL R1 (1) | 23.673 | Yes | 0 | <None> |  |  | Basic | No | 1200.000mm | 600.000mm | 1951.329mm | 0.000in | 1.6513 | Elevation | 0 | 22.022 | 300.000mm | 200.000mm |  |  | Undefined | 0.000in | 200.000mm | 1000.000mm | Undefined | Undefined | 0° 0' 0.000" |  | 1600.000mm | 300.000mm | 300.000mm | 0.000in | 0.000in | Junction Structure | Undefined |  | SMH 1.2X0.6 | Box | 0 | 0
MH-1287 | SMH 1.2X0.6 | Storm Manhole | 443197.5749 | 1830142.4768 | 23.411 | C-594, C-798 | ZONE 5A FRL R1 (1) | 23.411 | Yes | 0 | <None> |  |  | Basic | No | 1200.000mm | 600.000mm | 1950.219mm | 0.000in | 1.6502 | Elevation | 0 | 21.761 | 300.000mm | 200.000mm |  |  | Undefined | 0.000in | 200.000mm | 1000.000mm | Undefined | Undefined | 0° 0' 0.000" |  | 1600.000mm | 300.000mm | 300.000mm | 0.000in | 0.000in | Junction Structure | Undefined |  | SMH 1.2X0.6 | Box | 0 | 0
MH-1288 | SMH 1.2X0.75 | Storm Manhole | 443729.5746 | 1829432.2741 | 23.333 | C-720, C-1495 | ZONE 5A FRL R1 (1) | 23.333 | Yes | 0 | <None> |  |  | Basic | No | 1200.000mm | 750.000mm | 1948.963mm | 0.000in | 1.649 | Elevation | 0 | 21.684 | 300.000mm | 200.000mm |  |  | Undefined | 0.000in | 200.000mm | 1150.000mm | Undefined | Undefined | 0° 0' 0.000" |  | 1600.000mm | 300.000mm | 300.000mm | 0.000in | 0.000in | Junction Structure | Undefined |  | SMH 1.2X0.75 | Box | 0 | 0
MH-1289 | SMH 1.2X0.6 | Storm Manhole | 443094.4246 | 1829647.4237 | 23.361 | C-825, C-622 | ZONE 5A FRL R1 (1) | 23.361 | Yes | 0 | <None> |  |  | Basic | No | 1200.000mm | 600.000mm | 1948.958mm | 0.000in | 1.649 | Elevation | 0 | 21.712 | 300.000mm | 200.000mm |  |  | Undefined | 0.000in | 200.000mm | 1000.000mm | Undefined | Undefined | 0° 0' 0.000" |  | 1600.000mm | 300.000mm | 300.000mm | 0.000in | 0.000in | Junction Structure | Undefined |  | SMH 1.2X0.6 | Box | 0 | 0
MH-1290 | SMH 1.2X0.6 | Storm Manhole | 443604.3251 | 1830321.9647 | 22.749 | C-436, C-855 | ZONE 5A FRL R1 (1) | 22.749 | Yes | 0 | <None> |  |  | Basic | No | 1200.000mm | 600.000mm | 1948.090mm | 0.000in | 1.6481 | Elevation | 0 | 21.101 | 300.000mm | 200.000mm |  |  | Undefined | 0.000in | 200.000mm | 1000.000mm | Undefined | Undefined | 0° 0' 0.000" |  | 1600.000mm | 300.000mm | 300.000mm | 0.000in | 0.000in | Junction Structure | Undefined |  | SMH 1.2X0.6 | Box | 0 | 0
MH-1291 | SMH 1.2X0.75 | Storm Manhole | 443132.6499 | 1830213.9608 | 23.368 | C-263, C-444 | ZONE 5A FRL R1 (1) | 23.368 | Yes | 0 | <None> |  |  | Basic | No | 1200.000mm | 750.000mm | 2058.171mm | 0.000in | 1.7582 | Elevation | 0 | 21.61 | 300.000mm | 200.000mm |  |  | Undefined | 0.000in | 200.000mm | 1150.000mm | Undefined | Undefined | 0° 0' 0.000" |  | 1600.000mm | 300.000mm | 300.000mm | 0.000in | 0.000in | Junction Structure | Undefined |  | SMH 1.2X0.75 | Box | 0 | 0
MH-1292 | SMH 1.2X0.6 | Storm Manhole | 443655.9251 | 1830077.9491 | 22.453 | C-976, C-879 | ZONE 5A FRL R1 (1) | 22.453 | Yes | 0 | <None> |  |  | Basic | No | 1200.000mm | 600.000mm | 1947.756mm | 0.000in | 1.6478 | Elevation | 0 | 20.805 | 300.000mm | 200.000mm |  |  | Undefined | 0.000in | 200.000mm | 1000.000mm | Undefined | Undefined | 0° 0' 0.000" |  | 1600.000mm | 300.000mm | 300.000mm | 0.000in | 0.000in | Junction Structure | Undefined |  | SMH 1.2X0.6 | Box | 0 | 0
MH-1293 | SMH 1.2X0.75 | Storm Manhole | 443542.5501 | 1830342.4647 | 22.773 | C-305, C-1022 | ZONE 5A FRL R1 (1) | 22.773 | Yes | 0 | <None> |  |  | Basic | No | 1200.000mm | 750.000mm | 1946.305mm | 0.000in | 1.6463 | Elevation | 0 | 21.127 | 300.000mm | 200.000mm |  |  | Undefined | 0.000in | 200.000mm | 1150.000mm | Undefined | Undefined | 0° 0' 0.000" |  | 1600.000mm | 300.000mm | 300.000mm | 0.000in | 0.000in | Junction Structure | Undefined |  | SMH 1.2X0.75 | Box | 0 | 0
MH-1294 | SMH 1.2X0.6 | Storm Manhole | 443038.8247 | 1829682.1221 | 23.538 | C-645, C-137 | ZONE 5A FRL R1 (1) | 23.538 | Yes | 0 | <None> |  |  | Basic | No | 1200.000mm | 600.000mm | 1946.604mm | 0.000in | 1.6466 | Elevation | 0 | 21.891 | 300.000mm | 200.000mm |  |  | Undefined | 0.000in | 200.000mm | 1000.000mm | Undefined | Undefined | 0° 0' 0.000" |  | 1600.000mm | 300.000mm | 300.000mm | 0.000in | 0.000in | Junction Structure | Undefined |  | SMH 1.2X0.6 | Box | 0 | 0
MH-1295 | SMH 0.6X1.2 | Storm Manhole | 443132.1246 | 1829592.3741 | 23.381 | C-293, C-366 | ZONE 5A FRL R1 (1) | 23.381 | Yes | 0 | <None> |  |  | Basic | No | 600.000mm | 1200.000mm | 1946.825mm | 0.000in | 1.6468 | Elevation | 0 | 21.734 | 300.000mm | 200.000mm |  |  | Undefined | 0.000in | 200.000mm | 1600.000mm | Undefined | Undefined | 0° 0' 0.000" |  | 1000.000mm | 300.000mm | 300.000mm | 0.000in | 0.000in | Junction Structure | Undefined |  | SMH 0.6X1.2 | Box | 0 | 0
MH-1296 | SMH 1.2X0.75 | Storm Manhole | 443283.6132 | 1829909.3261 | 23.135 | C-461, C-676 | ZONE 5A FRL R1 (1) | 23.135 | Yes | 0 | <None> |  |  | Basic | No | 1200.000mm | 750.000mm | 1945.184mm | 0.000in | 1.6452 | Elevation | 0 | 21.49 | 300.000mm | 200.000mm |  |  | Undefined | 0.000in | 200.000mm | 1150.000mm | Undefined | Undefined | 0° 0' 0.000" |  | 1600.000mm | 300.000mm | 300.000mm | 0.000in | 0.000in | Junction Structure | Undefined |  | SMH 1.2X0.75 | Box | 0 | 0
MH-1297 | SMH 1.2X0.75 | Storm Manhole | 443294.2632 | 1829911.7867 | 23.139 | C-684, C-701 | ZONE 5A FRL R1 (1) | 23.139 | Yes | 0 | <None> |  |  | Basic | No | 1200.000mm | 750.000mm | 1948.841mm | 0.000in | 1.6488 | Elevation | 0 | 21.49 | 300.000mm | 200.000mm |  |  | Undefined | 0.000in | 200.000mm | 1150.000mm | Undefined | Undefined | 0° 0' 0.000" |  | 1600.000mm | 300.000mm | 300.000mm | 0.000in | 0.000in | Junction Structure | Undefined |  | SMH 1.2X0.75 | Box | 0 | 0
MH-1298 | SMH 1.2X0.6 | Storm Manhole | 443593.6996 | 1829379.0529 | 23.451 | C-993, C-545 | ZONE 5A FRL R1 (1) | 23.451 | Yes | 0 | <None> |  |  | Basic | No | 1200.000mm | 600.000mm | 2508.271mm | 0.000in | 2.2083 | Elevation | 0 | 21.243 | 300.000mm | 200.000mm |  |  | Undefined | 0.000in | 200.000mm | 1000.000mm | Undefined | Undefined | 0° 0' 0.000" |  | 1600.000mm | 300.000mm | 300.000mm | 0.000in | 0.000in | Junction Structure | Undefined |  | SMH 1.2X0.6 | Box | 0 | 0
MH-1299 | SMH 1.2X0.6 | Storm Manhole | 443810.5251 | 1830303.2195 | 22.792 | C-791, C-922 | ZONE 5A FRL R1 (1) | 22.792 | Yes | 0 | <None> |  |  | Basic | No | 1200.000mm | 600.000mm | 1946.391mm | 0.000in | 1.6464 | Elevation | 0 | 21.146 | 300.000mm | 200.000mm |  |  | Undefined | 0.000in | 200.000mm | 1000.000mm | Undefined | Undefined | 0° 0' 0.000" |  | 1600.000mm | 300.000mm | 300.000mm | 0.000in | 0.000in | Junction Structure | Undefined |  | SMH 1.2X0.6 | Box | 0 | 0
MH-1300 | SMH 0.75X1.2 | Storm Manhole | 442972.1887 | 1829746.1424 | 23.765 | C-225, C-1479 | ZONE 5A FRL R1 (1) | 23.765 | Yes | 0 | <None> |  |  | Basic | No | 750.000mm | 1200.000mm | 1945.117mm | 0.000in | 1.6451 | Elevation | 0 | 22.12 | 300.000mm | 200.000mm |  |  | Undefined | 0.000in | 200.000mm | 1600.000mm | Undefined | Undefined | 0° 0' 0.000" |  | 1150.000mm | 300.000mm | 300.000mm | 0.000in | 0.000in | Junction Structure | Undefined |  | SMH 0.75X1.2 | Box | 0 | 0
MH-1301 | SMH 1.2X0.6 | Storm Manhole | 443679.3251 | 1830321.9647 | 22.913 | C-158, C-908 | ZONE 5A FRL R1 (1) | 22.913 | Yes | 0 | <None> |  |  | Basic | No | 1200.000mm | 600.000mm | 1946.090mm | 0.000in | 1.6461 | Elevation | 0 | 21.267 | 300.000mm | 200.000mm |  |  | Undefined | 0.000in | 200.000mm | 1000.000mm | Undefined | Undefined | 0° 0' 0.000" |  | 1600.000mm | 300.000mm | 300.000mm | 0.000in | 0.000in | Junction Structure | Undefined |  | SMH 1.2X0.6 | Box | 0 | 0
MH-1302 | SMH 1.2X0.75 | Storm Manhole | 443151.2999 | 1830275.7947 | 23.36 | C-1023, C-180 | ZONE 5A FRL R1 (1) | 23.36 | Yes | 0 | <None> |  |  | Basic | No | 1200.000mm | 750.000mm | 1942.345mm | 0.000in | 1.6423 | Elevation | 0 | 21.718 | 300.000mm | 200.000mm |  |  | Undefined | 0.000in | 200.000mm | 1150.000mm | Undefined | Undefined | 0° 0' 0.000" |  | 1600.000mm | 300.000mm | 300.000mm | 0.000in | 0.000in | Junction Structure | Undefined |  | SMH 1.2X0.75 | Box | 0 | 0
MH-1303 | SMH 1.2X0.6 | Storm Manhole | 443613.7251 | 1830321.9647 | 22.749 | C-159, C-909 | ZONE 5A FRL R1 (1) | 22.749 | Yes | 0 | <None> |  |  | Basic | No | 1200.000mm | 600.000mm | 1946.090mm | 0.000in | 1.6461 | Elevation | 0 | 21.103 | 300.000mm | 200.000mm |  |  | Undefined | 0.000in | 200.000mm | 1000.000mm | Undefined | Undefined | 0° 0' 0.000" |  | 1600.000mm | 300.000mm | 300.000mm | 0.000in | 0.000in | Junction Structure | Undefined |  | SMH 1.2X0.6 | Box | 0 | 0
MH-1304 | SMH 1.2X0.6 | Storm Manhole | 443669.9251 | 1830321.9647 | 22.913 | C-157, C-910 | ZONE 5A FRL R1 (1) | 22.913 | Yes | 0 | <None> |  |  | Basic | No | 1200.000mm | 600.000mm | 1946.090mm | 0.000in | 1.6461 | Elevation | 0 | 21.267 | 300.000mm | 200.000mm |  |  | Undefined | 0.000in | 200.000mm | 1000.000mm | Undefined | Undefined | 0° 0' 0.000" |  | 1600.000mm | 300.000mm | 300.000mm | 0.000in | 0.000in | Junction Structure | Undefined |  | SMH 1.2X0.6 | Box | 0 | 0
MH-1305 | SMH 0.6X1.2 | Storm Manhole | 443053.27 | 1830291.2298 | 23.349 | C-1296, C-1357 | ZONE 5A FRL R1 (1) | 23.349 | Yes | 0 | <None> |  |  | Basic | No | 600.000mm | 1200.000mm | 1942.988mm | 0.000in | 1.643 | Elevation | 0 | 21.706 | 300.000mm | 200.000mm |  |  | Undefined | 0.000in | 200.000mm | 1600.000mm | Undefined | Undefined | 143° 18' 56.264" |  | 1000.000mm | 300.000mm | 300.000mm | 0.000in | 0.000in | Junction Structure | Undefined |  | SMH 0.6X1.2 | Box | 0 | 0
MH-1306 | SMH 1.2X0.6 | Storm Manhole | 443801.1251 | 1830303.2195 | 22.792 | C-941, C-787 | ZONE 5A FRL R1 (1) | 22.792 | Yes | 0 | <None> |  |  | Basic | No | 1200.000mm | 600.000mm | 1945.388mm | 0.000in | 1.6454 | Elevation | 0 | 21.147 | 300.000mm | 200.000mm |  |  | Undefined | 0.000in | 200.000mm | 1000.000mm | Undefined | Undefined | 0° 0' 0.000" |  | 1600.000mm | 300.000mm | 300.000mm | 0.000in | 0.000in | Junction Structure | Undefined |  | SMH 1.2X0.6 | Box | 0 | 0
MH-1307 | SMH 1.2X0.75 | Storm Manhole | 443383.8999 | 1829646.5001 | 23.581 | C-201, C-126 | ZONE 5A FRL R1 (1) | 23.581 | Yes | 0 | <None> |  |  | Basic | No | 1200.000mm | 750.000mm | 2541.125mm | 0.000in | 2.2411 | Elevation | 0 | 21.34 | 300.000mm | 200.000mm |  |  | Undefined | 0.000in | 200.000mm | 1150.000mm | Undefined | Undefined | 0° 0' 0.000" |  | 1600.000mm | 300.000mm | 300.000mm | 0.000in | 0.000in | Junction Structure | Undefined |  | SMH 1.2X0.75 | Box | 0 | 0
MH-1309 | SMH 1.2X0.75 | Storm Manhole | 443294.2632 | 1829867.3261 | 23.198 | C-296, C-553 | ZONE 5A FRL R1 (1) | 23.198 | Yes | 0 | <None> |  |  | Basic | No | 1200.000mm | 750.000mm | 1943.915mm | 0.000in | 1.6439 | Elevation | 0 | 21.554 | 300.000mm | 200.000mm |  |  | Undefined | 0.000in | 200.000mm | 1150.000mm | Undefined | Undefined | 0° 0' 0.000" |  | 1600.000mm | 300.000mm | 300.000mm | 0.000in | 0.000in | Junction Structure | Undefined |  | SMH 1.2X0.75 | Box | 0 | 0
MH-1311 | SMH 1.2X0.6 | Storm Manhole | 443583.3251 | 1830189.7829 | 22.511 | C-1285, C-117 | ZONE 5A FRL R1 (1) | 22.511 | Yes | 0 | <None> |  |  | Basic | No | 1200.000mm | 600.000mm | 1943.810mm | 0.000in | 1.6438 | Elevation | 0 | 20.867 | 300.000mm | 200.000mm |  |  | Undefined | 0.000in | 200.000mm | 1000.000mm | Undefined | Undefined | 0° 0' 0.000" |  | 1600.000mm | 300.000mm | 300.000mm | 0.000in | 0.000in | Junction Structure | Undefined |  | SMH 1.2X0.6 | Box | 0 | 0
MH-1312 | SMH 1.2X0.75 | Storm Manhole | 443394.5499 | 1829355.0481 | 23.76 | C-289, C-945 | ZONE 5A FRL R1 (1) | 23.76 | Yes | 0 | <None> |  |  | Basic | No | 1200.000mm | 750.000mm | 1943.370mm | 0.000in | 1.6434 | Elevation | 0 | 22.117 | 300.000mm | 200.000mm |  |  | Undefined | 0.000in | 200.000mm | 1150.000mm | Undefined | Undefined | 0° 0' 0.000" |  | 1600.000mm | 300.000mm | 300.000mm | 0.000in | 0.000in | Junction Structure | Undefined |  | SMH 1.2X0.75 | Box | 0 | 0
MH-1313 | SMH 1.2X0.75 | Storm Manhole | 443528.0246 | 1829358.8793 | 23.476 | C-921, C-1284 | ZONE 5A FRL R1 (1) | 23.476 | Yes | 0 | <None> |  |  | Basic | No | 1200.000mm | 750.000mm | 2629.520mm | 0.000in | 2.3295 | Elevation | 0 | 21.146 | 300.000mm | 200.000mm |  |  | Undefined | 0.000in | 200.000mm | 1150.000mm | Undefined | Undefined | 0° 0' 0.000" |  | 1600.000mm | 300.000mm | 300.000mm | 0.000in | 0.000in | Junction Structure | Undefined |  | SMH 1.2X0.75 | Box | 0 | 0
MH-1314 | SMH 1.2X0.6 | Storm Manhole | 443801.1251 | 1830283.2195 | 22.832 | C-34, C-787 | ZONE 5A FRL R1 (1) | 22.832 | Yes | 0 | <None> |  |  | Basic | No | 1200.000mm | 600.000mm | 1944.389mm | 0.000in | 1.6444 | Elevation | 0 | 21.188 | 300.000mm | 200.000mm |  |  | Undefined | 0.000in | 200.000mm | 1000.000mm | Undefined | Undefined | 0° 0' 0.000" |  | 1600.000mm | 300.000mm | 300.000mm | 0.000in | 0.000in | Junction Structure | Undefined |  | SMH 1.2X0.6 | Box | 0 | 0
MH-1315 | SMH 1.2X0.6 | Storm Manhole | 443810.5251 | 1830283.2195 | 22.832 | C-29, C-791 | ZONE 5A FRL R1 (1) | 22.832 | Yes | 0 | <None> |  |  | Basic | No | 1200.000mm | 600.000mm | 1943.387mm | 0.000in | 1.6434 | Elevation | 0 | 21.189 | 300.000mm | 200.000mm |  |  | Undefined | 0.000in | 200.000mm | 1000.000mm | Undefined | Undefined | 0° 0' 0.000" |  | 1600.000mm | 300.000mm | 300.000mm | 0.000in | 0.000in | Junction Structure | Undefined |  | SMH 1.2X0.6 | Box | 0 | 0
MH-1316 | SMH 1.2X0.75 | Storm Manhole | 443383.8999 | 1829455.0481 | 23.498 | C-1287, C-865 | ZONE 5A FRL R1 (1) | 23.498 | Yes | 0 | <None> |  |  | Basic | No | 1200.000mm | 750.000mm | 1942.625mm | 0.000in | 1.6426 | Elevation | 0 | 21.855 | 300.000mm | 200.000mm |  |  | Undefined | 0.000in | 200.000mm | 1150.000mm | Undefined | Undefined | 0° 0' 0.000" |  | 1600.000mm | 300.000mm | 300.000mm | 0.000in | 0.000in | Junction Structure | Undefined |  | SMH 1.2X0.75 | Box | 0 | 0
MH-1317 | SMH 1.2X0.75 | Storm Manhole | 443740.2246 | 1829432.2741 | 23.333 | C-95, C-1531 | ZONE 5A FRL R1 (1) | 23.333 | Yes | 0 | <None> |  |  | Basic | No | 1200.000mm | 750.000mm | 1941.963mm | 0.000in | 1.642 | Elevation | 0 | 21.691 | 300.000mm | 200.000mm |  |  | Undefined | 0.000in | 200.000mm | 1150.000mm | Undefined | Undefined | 0° 0' 0.000" |  | 1600.000mm | 300.000mm | 300.000mm | 0.000in | 0.000in | Junction Structure | Undefined |  | SMH 1.2X0.75 | Box | 0 | 0
MH-1318 | SMH 1.2X0.75 | Storm Manhole | 443281.8997 | 1829662.7188 | 23.492 | C-54, C-780 | ZONE 5A FRL R1 (1) | 23.492 | Yes | 0 | <None> |  |  | Basic | No | 1200.000mm | 750.000mm | 1934.615mm | 0.000in | 1.6346 | Elevation | 0 | 21.857 | 300.000mm | 200.000mm |  |  | Undefined | 0.000in | 200.000mm | 1150.000mm | Undefined | Undefined | 0° 0' 0.000" |  | 1600.000mm | 300.000mm | 300.000mm | 0.000in | 0.000in | Junction Structure | Undefined |  | SMH 1.2X0.75 | Box | 0 | 0
MH-1319 | SMH 1.2X0.75 | Storm Manhole | 443281.8997 | 1829646.5001 | 23.451 | C-780, C-1071 | ZONE 5A FRL R1 (1) | 23.451 | Yes | 0 | <None> |  |  | Basic | No | 1200.000mm | 750.000mm | 1942.068mm | 0.000in | 1.6421 | Elevation | 0 | 21.809 | 300.000mm | 200.000mm |  |  | Undefined | 0.000in | 200.000mm | 1150.000mm | Undefined | Undefined | 0° 0' 0.000" |  | 1600.000mm | 300.000mm | 300.000mm | 0.000in | 0.000in | Junction Structure | Undefined |  | SMH 1.2X0.75 | Box | 0 | 0
MH-1320 | SMH 1.2X0.75 | Storm Manhole | 443281.8997 | 1829626.5001 | 23.401 | C-967, C-1071 | ZONE 5A FRL R1 (1) | 23.401 | Yes | 0 | <None> |  |  | Basic | No | 1200.000mm | 750.000mm | 1942.068mm | 0.000in | 1.6421 | Elevation | 0 | 21.759 | 300.000mm | 200.000mm |  |  | Undefined | 0.000in | 200.000mm | 1150.000mm | Undefined | Undefined | 0° 0' 0.000" |  | 1600.000mm | 300.000mm | 300.000mm | 0.000in | 0.000in | Junction Structure | Undefined |  | SMH 1.2X0.75 | Box | 0 | 0
MH-1321 | SMH 1.2X0.75 | Storm Manhole | 443281.8997 | 1829606.5001 | 23.367 | C-607, C-967 | ZONE 5A FRL R1 (1) | 23.367 | Yes | 0 | <None> |  |  | Basic | No | 1200.000mm | 750.000mm | 1942.204mm | 0.000in | 1.6422 | Elevation | 0 | 21.725 | 300.000mm | 200.000mm |  |  | Undefined | 0.000in | 200.000mm | 1150.000mm | Undefined | Undefined | 0° 0' 0.000" |  | 1600.000mm | 300.000mm | 300.000mm | 0.000in | 0.000in | Junction Structure | Undefined |  | SMH 1.2X0.75 | Box | 0 | 0
MH-1322 | SMH 1.2X0.75 | Storm Manhole | 443292.5497 | 1829662.7188 | 23.492 | C-623, C-1253 | ZONE 5A FRL R1 (1) | 23.492 | Yes | 0 | <None> |  |  | Basic | No | 1200.000mm | 750.000mm | 1934.615mm | 0.000in | 1.6346 | Elevation | 0 | 21.857 | 300.000mm | 200.000mm |  |  | Undefined | 0.000in | 200.000mm | 1150.000mm | Undefined | Undefined | 0° 0' 0.000" |  | 1600.000mm | 300.000mm | 300.000mm | 0.000in | 0.000in | Junction Structure | Undefined |  | SMH 1.2X0.75 | Box | 0 | 0
MH-1323 | SMH 1.2X0.75 | Storm Manhole | 443292.5497 | 1829646.5001 | 23.451 | C-1253, C-1368 | ZONE 5A FRL R1 (1) | 23.451 | Yes | 0 | <None> |  |  | Basic | No | 1200.000mm | 750.000mm | 1942.068mm | 0.000in | 1.6421 | Elevation | 0 | 21.809 | 300.000mm | 200.000mm |  |  | Undefined | 0.000in | 200.000mm | 1150.000mm | Undefined | Undefined | 0° 0' 0.000" |  | 1600.000mm | 300.000mm | 300.000mm | 0.000in | 0.000in | Junction Structure | Undefined |  | SMH 1.2X0.75 | Box | 0 | 0
MH-1324 | SMH 1.2X0.6 | Storm Manhole | 443029.4248 | 1829446.665 | 24.036 | C-1624, C-1629 | ZONE 5A FRL R1 (1) | 24.036 | Yes | 0 | <None> |  |  | Basic | No | 1200.000mm | 600.000mm | 1942.665mm | 0.000in | 1.6427 | Elevation | 0 | 22.393 | 300.000mm | 200.000mm |  |  | Undefined | 0.000in | 200.000mm | 1000.000mm | Undefined | Undefined | 0° 0' 0.000" |  | 1600.000mm | 300.000mm | 300.000mm | 0.000in | 0.000in | Junction Structure | Undefined |  | SMH 1.2X0.6 | Box | 0 | 0
MH-1325 | SMH 1.2X0.6 | Storm Manhole | 443029.4248 | 1829466.665 | 23.948 | C-1601, C-1624 | ZONE 5A FRL R1 (1) | 23.948 | Yes | 0 | <None> |  |  | Basic | No | 1200.000mm | 600.000mm | 1942.690mm | 0.000in | 1.6427 | Elevation | 0 | 22.305 | 300.000mm | 200.000mm |  |  | Undefined | 0.000in | 200.000mm | 1000.000mm | Undefined | Undefined | 0° 0' 0.000" |  | 1600.000mm | 300.000mm | 300.000mm | 0.000in | 0.000in | Junction Structure | Undefined |  | SMH 1.2X0.6 | Box | 0 | 0
MH-1326 | SMH 1.2X0.6 | Storm Manhole | 443029.4248 | 1829486.665 | 23.884 | C-1556, C-1601 | ZONE 5A FRL R1 (1) | 23.884 | Yes | 0 | <None> |  |  | Basic | No | 1200.000mm | 600.000mm | 1943.104mm | 0.000in | 1.6431 | Elevation | 0 | 22.241 | 300.000mm | 200.000mm |  |  | Undefined | 0.000in | 200.000mm | 1000.000mm | Undefined | Undefined | 0° 0' 0.000" |  | 1600.000mm | 300.000mm | 300.000mm | 0.000in | 0.000in | Junction Structure | Undefined |  | SMH 1.2X0.6 | Box | 0 | 0
MH-1327 | SMH 1.2X0.6 | Storm Manhole | 443085.0231 | 1829366.467 | 24.177 | C-1538, C-738 | ZONE 5A FRL R1 (1) | 24.177 | Yes | 0 | <None> |  |  | Basic | No | 1200.000mm | 600.000mm | 1957.469mm | 0.000in | 1.6575 | Elevation | 0 | 22.52 | 300.000mm | 200.000mm |  |  | Undefined | 0.000in | 200.000mm | 1000.000mm | Undefined | Undefined | 0° 0' 0.000" |  | 1600.000mm | 300.000mm | 300.000mm | 0.000in | 0.000in | Junction Structure | Undefined |  | SMH 1.2X0.6 | Box | 0 | 0
MH-1328 | SMH 1.2X0.6 | Storm Manhole | 443029.4248 | 1829506.665 | 23.835 | C-1556, C-1600 | ZONE 5A FRL R1 (1) | 23.835 | Yes | 0 | <None> |  |  | Basic | No | 1200.000mm | 600.000mm | 1942.796mm | 0.000in | 1.6428 | Elevation | 0 | 22.192 | 300.000mm | 200.000mm |  |  | Undefined | 0.000in | 200.000mm | 1000.000mm | Undefined | Undefined | 0° 0' 0.000" |  | 1600.000mm | 300.000mm | 300.000mm | 0.000in | 0.000in | Junction Structure | Undefined |  | SMH 1.2X0.6 | Box | 0 | 0
MH-1329 | SMH 1.2X0.6 | Storm Manhole | 443038.8248 | 1829446.6649 | 24.036 | C-1507, C-1489 | ZONE 5A FRL R1 (1) | 24.036 | Yes | 0 | <None> |  |  | Basic | No | 1200.000mm | 600.000mm | 1942.665mm | 0.000in | 1.6427 | Elevation | 0 | 22.393 | 300.000mm | 200.000mm |  |  | Undefined | 0.000in | 200.000mm | 1000.000mm | Undefined | Undefined | 0° 0' 0.000" |  | 1600.000mm | 300.000mm | 300.000mm | 0.000in | 0.000in | Junction Structure | Undefined |  | SMH 1.2X0.6 | Box | 0 | 0
MH-1330 | SMH 1.2X0.6 | Storm Manhole | 443038.8248 | 1829466.6649 | 23.948 | C-1507, C-1445 | ZONE 5A FRL R1 (1) | 23.948 | Yes | 0 | <None> |  |  | Basic | No | 1200.000mm | 600.000mm | 1942.690mm | 0.000in | 1.6427 | Elevation | 0 | 22.305 | 300.000mm | 200.000mm |  |  | Undefined | 0.000in | 200.000mm | 1000.000mm | Undefined | Undefined | 0° 0' 0.000" |  | 1600.000mm | 300.000mm | 300.000mm | 0.000in | 0.000in | Junction Structure | Undefined |  | SMH 1.2X0.6 | Box | 0 | 0
MH-1331 | SMH 1.2X0.6 | Storm Manhole | 443038.8248 | 1829486.6649 | 23.884 | C-1445, C-1387 | ZONE 5A FRL R1 (1) | 23.884 | Yes | 0 | <None> |  |  | Basic | No | 1200.000mm | 600.000mm | 1943.104mm | 0.000in | 1.6431 | Elevation | 0 | 22.241 | 300.000mm | 200.000mm |  |  | Undefined | 0.000in | 200.000mm | 1000.000mm | Undefined | Undefined | 0° 0' 0.000" |  | 1600.000mm | 300.000mm | 300.000mm | 0.000in | 0.000in | Junction Structure | Undefined |  | SMH 1.2X0.6 | Box | 0 | 0
MH-1332 | SMH 1.2X0.6 | Storm Manhole | 443038.8248 | 1829506.6649 | 23.835 | C-1387, C-1482 | ZONE 5A FRL R1 (1) | 23.835 | Yes | 0 | <None> |  |  | Basic | No | 1200.000mm | 600.000mm | 1942.796mm | 0.000in | 1.6428 | Elevation | 0 | 22.192 | 300.000mm | 200.000mm |  |  | Undefined | 0.000in | 200.000mm | 1000.000mm | Undefined | Undefined | 0° 0' 0.000" |  | 1600.000mm | 300.000mm | 300.000mm | 0.000in | 0.000in | Junction Structure | Undefined |  | SMH 1.2X0.6 | Box | 0 | 0
MH-1333 | SMH 1.2X0.6 | Storm Manhole | 443085.0231 | 1829486.665 | 24.021 | C-1508, C-1420 | ZONE 5A FRL R1 (1) | 24.021 | Yes | 0 | <None> |  |  | Basic | No | 1200.000mm | 600.000mm | 1943.149mm | 0.000in | 1.6431 | Elevation | 0 | 22.378 | 300.000mm | 200.000mm |  |  | Undefined | 0.000in | 200.000mm | 1000.000mm | Undefined | Undefined | 0° 0' 0.000" |  | 1600.000mm | 300.000mm | 300.000mm | 0.000in | 0.000in | Junction Structure | Undefined |  | SMH 1.2X0.6 | Box | 0 | 0
MH-1334 | SMH 1.2X0.6 | Storm Manhole | 443085.0231 | 1829506.665 | 23.968 | C-1555, C-1508 | ZONE 5A FRL R1 (1) | 23.968 | Yes | 0 | <None> |  |  | Basic | No | 1200.000mm | 600.000mm | 1943.238mm | 0.000in | 1.6432 | Elevation | 0 | 22.325 | 300.000mm | 200.000mm |  |  | Undefined | 0.000in | 200.000mm | 1000.000mm | Undefined | Undefined | 0° 0' 0.000" |  | 1600.000mm | 300.000mm | 300.000mm | 0.000in | 0.000in | Junction Structure | Undefined |  | SMH 1.2X0.6 | Box | 0 | 0
MH-1335 | SMH 1.2X0.6 | Storm Manhole | 443150.6248 | 1829401.6711 | 24.167 | C-7, C-429 | ZONE 5A FRL R1 (1) | 24.167 | Yes | 0 | <None> |  |  | Basic | No | 1200.000mm | 600.000mm | 1943.201mm | 0.000in | 1.6432 | Elevation | 0 | 22.524 | 300.000mm | 200.000mm |  |  | Undefined | 0.000in | 200.000mm | 1000.000mm | Undefined | Undefined | 0° 0' 0.000" |  | 1600.000mm | 300.000mm | 300.000mm | 0.000in | 0.000in | Junction Structure | Undefined |  | SMH 1.2X0.6 | Box | 0 | 0
MH-1336 | SMH 1.2X0.6 | Storm Manhole | 443150.6248 | 1829421.6711 | 24.127 | C-429, C-875 | ZONE 5A FRL R1 (1) | 24.127 | Yes | 0 | <None> |  |  | Basic | No | 1200.000mm | 600.000mm | 1943.201mm | 0.000in | 1.6432 | Elevation | 0 | 22.484 | 300.000mm | 200.000mm |  |  | Undefined | 0.000in | 200.000mm | 1000.000mm | Undefined | Undefined | 0° 0' 0.000" |  | 1600.000mm | 300.000mm | 300.000mm | 0.000in | 0.000in | Junction Structure | Undefined |  | SMH 1.2X0.6 | Box | 0 | 0
MH-1337 | SMH 1.2X0.6 | Storm Manhole | 443150.6248 | 1829441.6711 | 24.087 | C-875, C-1054 | ZONE 5A FRL R1 (1) | 24.087 | Yes | 0 | <None> |  |  | Basic | No | 1200.000mm | 600.000mm | 1943.201mm | 0.000in | 1.6432 | Elevation | 0 | 22.444 | 300.000mm | 200.000mm |  |  | Undefined | 0.000in | 200.000mm | 1000.000mm | Undefined | Undefined | 0° 0' 0.000" |  | 1600.000mm | 300.000mm | 300.000mm | 0.000in | 0.000in | Junction Structure | Undefined |  | SMH 1.2X0.6 | Box | 0 | 0
MH-1338 | SMH 1.2X0.6 | Storm Manhole | 443150.6248 | 1829461.6711 | 24.047 | C-1054, C-1229 | ZONE 5A FRL R1 (1) | 24.047 | Yes | 0 | <None> |  |  | Basic | No | 1200.000mm | 600.000mm | 1943.201mm | 0.000in | 1.6432 | Elevation | 0 | 22.404 | 300.000mm | 200.000mm |  |  | Undefined | 0.000in | 200.000mm | 1000.000mm | Undefined | Undefined | 0° 0' 0.000" |  | 1600.000mm | 300.000mm | 300.000mm | 0.000in | 0.000in | Junction Structure | Undefined |  | SMH 1.2X0.6 | Box | 0 | 0
MH-1339 | SMH 1.2X0.6 | Storm Manhole | 443150.6248 | 1829481.6711 | 24.007 | C-1275, C-1229 | ZONE 5A FRL R1 (1) | 24.007 | Yes | 0 | <None> |  |  | Basic | No | 1200.000mm | 600.000mm | 1943.201mm | 0.000in | 1.6432 | Elevation | 0 | 22.364 | 300.000mm | 200.000mm |  |  | Undefined | 0.000in | 200.000mm | 1000.000mm | Undefined | Undefined | 0° 0' 0.000" |  | 1600.000mm | 300.000mm | 300.000mm | 0.000in | 0.000in | Junction Structure | Undefined |  | SMH 1.2X0.6 | Box | 0 | 0
MH-1340 | SMH 1.2X0.6 | Storm Manhole | 443150.6248 | 1829501.6711 | 23.967 | C-1304, C-1275 | ZONE 5A FRL R1 (1) | 23.967 | Yes | 0 | <None> |  |  | Basic | No | 1200.000mm | 600.000mm | 1943.201mm | 0.000in | 1.6432 | Elevation | 0 | 22.324 | 300.000mm | 200.000mm |  |  | Undefined | 0.000in | 200.000mm | 1000.000mm | Undefined | Undefined | 0° 0' 0.000" |  | 1600.000mm | 300.000mm | 300.000mm | 0.000in | 0.000in | Junction Structure | Undefined |  | SMH 1.2X0.6 | Box | 0 | 0
MH-1341 | SMH 1.2X0.6 | Storm Manhole | 443160.0248 | 1829401.6711 | 24.167 | C-4, C-735 | ZONE 5A FRL R1 (1) | 24.167 | Yes | 0 | <None> |  |  | Basic | No | 1200.000mm | 600.000mm | 1943.201mm | 0.000in | 1.6432 | Elevation | 0 | 22.524 | 300.000mm | 200.000mm |  |  | Undefined | 0.000in | 200.000mm | 1000.000mm | Undefined | Undefined | 0° 0' 0.000" |  | 1600.000mm | 300.000mm | 300.000mm | 0.000in | 0.000in | Junction Structure | Undefined |  | SMH 1.2X0.6 | Box | 0 | 0
MH-1342 | SMH 1.2X0.6 | Storm Manhole | 443160.0248 | 1829421.6711 | 24.127 | C-735, C-962 | ZONE 5A FRL R1 (1) | 24.127 | Yes | 0 | <None> |  |  | Basic | No | 1200.000mm | 600.000mm | 1943.201mm | 0.000in | 1.6432 | Elevation | 0 | 22.484 | 300.000mm | 200.000mm |  |  | Undefined | 0.000in | 200.000mm | 1000.000mm | Undefined | Undefined | 0° 0' 0.000" |  | 1600.000mm | 300.000mm | 300.000mm | 0.000in | 0.000in | Junction Structure | Undefined |  | SMH 1.2X0.6 | Box | 0 | 0
MH-1343 | SMH 1.2X0.6 | Storm Manhole | 443160.0248 | 1829441.6711 | 24.087 | C-1116, C-962 | ZONE 5A FRL R1 (1) | 24.087 | Yes | 0 | <None> |  |  | Basic | No | 1200.000mm | 600.000mm | 1943.201mm | 0.000in | 1.6432 | Elevation | 0 | 22.444 | 300.000mm | 200.000mm |  |  | Undefined | 0.000in | 200.000mm | 1000.000mm | Undefined | Undefined | 0° 0' 0.000" |  | 1600.000mm | 300.000mm | 300.000mm | 0.000in | 0.000in | Junction Structure | Undefined |  | SMH 1.2X0.6 | Box | 0 | 0
MH-1344 | SMH 1.2X0.6 | Storm Manhole | 443160.0248 | 1829461.6711 | 24.047 | C-1212, C-1116 | ZONE 5A FRL R1 (1) | 24.047 | Yes | 0 | <None> |  |  | Basic | No | 1200.000mm | 600.000mm | 1943.201mm | 0.000in | 1.6432 | Elevation | 0 | 22.404 | 300.000mm | 200.000mm |  |  | Undefined | 0.000in | 200.000mm | 1000.000mm | Undefined | Undefined | 0° 0' 0.000" |  | 1600.000mm | 300.000mm | 300.000mm | 0.000in | 0.000in | Junction Structure | Undefined |  | SMH 1.2X0.6 | Box | 0 | 0
MH-1345 | SMH 1.2X0.6 | Storm Manhole | 443160.0248 | 1829481.6711 | 24.007 | C-1268, C-1212 | ZONE 5A FRL R1 (1) | 24.007 | Yes | 0 | <None> |  |  | Basic | No | 1200.000mm | 600.000mm | 1943.201mm | 0.000in | 1.6432 | Elevation | 0 | 22.364 | 300.000mm | 200.000mm |  |  | Undefined | 0.000in | 200.000mm | 1000.000mm | Undefined | Undefined | 0° 0' 0.000" |  | 1600.000mm | 300.000mm | 300.000mm | 0.000in | 0.000in | Junction Structure | Undefined |  | SMH 1.2X0.6 | Box | 0 | 0
MH-1346 | SMH 1.2X0.6 | Storm Manhole | 443160.0248 | 1829501.6711 | 23.967 | C-1302, C-1268 | ZONE 5A FRL R1 (1) | 23.967 | Yes | 0 | <None> |  |  | Basic | No | 1200.000mm | 600.000mm | 1943.201mm | 0.000in | 1.6432 | Elevation | 0 | 22.324 | 300.000mm | 200.000mm |  |  | Undefined | 0.000in | 200.000mm | 1000.000mm | Undefined | Undefined | 0° 0' 0.000" |  | 1600.000mm | 300.000mm | 300.000mm | 0.000in | 0.000in | Junction Structure | Undefined |  | SMH 1.2X0.6 | Box | 0 | 0
MH-1347 | SMH 0.6X1.2 | Storm Manhole | 443063.5999 | 1829356.842 | 24.424 | <None> | ZONE 5A FRL R1 (1) | 24.424 | Yes | 0 | <None> |  |  | Basic | No | 600.000mm | 1200.000mm | 1944.300mm | 0.000in | 1.6443 | Elevation | 0 | 22.78 | 300.000mm | 200.000mm |  |  | Undefined | 0.000in | 200.000mm | 1600.000mm | Undefined | Undefined | 0° 0' 0.000" |  | 1000.000mm | 300.000mm | 300.000mm | 0.000in | 0.000in | Junction Structure | Undefined |  | SMH 0.6X1.2 | Box | 1 | 0
MH-1348 | SMH 0.6X1.2 | Storm Manhole | 443120.842 | 1829366.317 | 24.268 | C-11, C-53 | ZONE 5A FRL R1 (1) | 24.268 | Yes | 0 | <None> |  |  | Basic | No | 600.000mm | 1200.000mm | 1943.201mm | 0.000in | 1.6432 | Elevation | 0 | 22.625 | 300.000mm | 200.000mm |  |  | Undefined | 0.000in | 200.000mm | 1600.000mm | Undefined | Undefined | 0° 0' 0.000" |  | 1000.000mm | 300.000mm | 300.000mm | 0.000in | 0.000in | Junction Structure | Undefined |  | SMH 0.6X1.2 | Box | 0 | 0
MH-1349 | SMH 0.6X1.2 | Storm Manhole | 443140.842 | 1829366.317 | 24.214 | C-53, C-835 | ZONE 5A FRL R1 (1) | 24.214 | Yes | 0 | <None> |  |  | Basic | No | 600.000mm | 1200.000mm | 1943.186mm | 0.000in | 1.6432 | Elevation | 0 | 22.571 | 300.000mm | 200.000mm |  |  | Undefined | 0.000in | 200.000mm | 1600.000mm | Undefined | Undefined | 0° 0' 0.000" |  | 1000.000mm | 300.000mm | 300.000mm | 0.000in | 0.000in | Junction Structure | Undefined |  | SMH 0.6X1.2 | Box | 0 | 0
MH-1350 | SMH 0.6X1.2 | Storm Manhole | 443157.842 | 1829366.317 | 24.168 | C-999, C-835 | ZONE 5A FRL R1 (1) | 24.168 | Yes | 0 | <None> |  |  | Basic | No | 600.000mm | 1200.000mm | 1951.272mm | 0.000in | 1.6513 | Elevation | 0 | 22.517 | 300.000mm | 200.000mm |  |  | Undefined | 0.000in | 200.000mm | 1600.000mm | Undefined | Undefined | 0° 0' 0.000" |  | 1000.000mm | 300.000mm | 300.000mm | 0.000in | 0.000in | Junction Structure | Undefined |  | SMH 0.6X1.2 | Box | 0 | 0
MH-1351 | SMH 0.6X1.2 | Storm Manhole | 443180.842 | 1829366.317 | 24.106 | C-999, C-1210 | ZONE 5A FRL R1 (1) | 24.106 | Yes | 0 | <None> |  |  | Basic | No | 600.000mm | 1200.000mm | 1943.154mm | 0.000in | 1.6432 | Elevation | 0 | 22.463 | 300.000mm | 200.000mm |  |  | Undefined | 0.000in | 200.000mm | 1600.000mm | Undefined | Undefined | 0° 0' 0.000" |  | 1000.000mm | 300.000mm | 300.000mm | 0.000in | 0.000in | Junction Structure | Undefined |  | SMH 0.6X1.2 | Box | 0 | 0
MH-1352 | SMH 0.6X1.2 | Storm Manhole | 443120.842 | 1829356.842 | 24.27 | <None> | ZONE 5A FRL R1 (1) | 24.27 | Yes | 0 | <None> |  |  | Basic | No | 600.000mm | 1200.000mm | 1944.698mm | 0.000in | 1.6447 | Elevation | 0 | 22.625 | 300.000mm | 200.000mm |  |  | Undefined | 0.000in | 200.000mm | 1600.000mm | Undefined | Undefined | 0° 0' 0.000" |  | 1000.000mm | 300.000mm | 300.000mm | 0.000in | 0.000in | Junction Structure | Undefined |  | SMH 0.6X1.2 | Box | 1 | 0
MH-1353 | SMH 0.6X1.2 | Storm Manhole | 443140.842 | 1829356.842 | 24.216 | <None> | ZONE 5A FRL R1 (1) | 24.216 | Yes | 0 | <None> |  |  | Basic | No | 600.000mm | 1200.000mm | 1944.686mm | 0.000in | 1.6447 | Elevation | 0 | 22.571 | 300.000mm | 200.000mm |  |  | Undefined | 0.000in | 200.000mm | 1600.000mm | Undefined | Undefined | 0° 0' 0.000" |  | 1000.000mm | 300.000mm | 300.000mm | 0.000in | 0.000in | Junction Structure | Undefined |  | SMH 0.6X1.2 | Box | 1 | 0
MH-1354 | SMH 0.6X1.2 | Storm Manhole | 443163.842 | 1829356.917 | 24.152 | <None> | ZONE 5A FRL R1 (1) | 24.152 | Yes | 0 | <None> |  |  | Basic | No | 600.000mm | 1200.000mm | 1935.068mm | 0.000in | 1.6351 | Elevation | 0 | 22.517 | 300.000mm | 200.000mm |  |  | Undefined | 0.000in | 200.000mm | 1600.000mm | Undefined | Undefined | 0° 0' 0.000" |  | 1000.000mm | 300.000mm | 300.000mm | 0.000in | 0.000in | Junction Structure | Undefined |  | SMH 0.6X1.2 | Box | 1 | 0
MH-1355 | SMH 1.2X0.6 | Storm Manhole | 443446.4254 | 1829845.8152 | 23.423 | C-345 | ZONE 5A FRL R1 (1) | 23.423 | Yes | 0 | <None> |  |  | Basic | No | 1200.000mm | 600.000mm | 1940.495mm | 0.000in | 1.6405 | Elevation | 0 | 21.783 | 300.000mm | 200.000mm |  |  | Undefined | 0.000in | 200.000mm | 1000.000mm | Undefined | Undefined | 0° 0' 0.000" |  | 1600.000mm | 300.000mm | 300.000mm | 0.000in | 0.000in | Junction Structure | Undefined |  | SMH 1.2X0.6 | Box | 0 | 0
MH-1356 | SMH 0.6X1.2 | Storm Manhole | 443180.842 | 1829356.842 | 24.108 | <None> | ZONE 5A FRL R1 (1) | 24.108 | Yes | 0 | <None> |  |  | Basic | No | 600.000mm | 1200.000mm | 1944.654mm | 0.000in | 1.6447 | Elevation | 0 | 22.463 | 300.000mm | 200.000mm |  |  | Undefined | 0.000in | 200.000mm | 1600.000mm | Undefined | Undefined | 0° 0' 0.000" |  | 1000.000mm | 300.000mm | 300.000mm | 0.000in | 0.000in | Junction Structure | Undefined |  | SMH 0.6X1.2 | Box | 1 | 0
MH-1357 | SMH 0.6X1.2 | Storm Manhole | 443200.842 | 1829356.8421 | 24.054 | <None> | ZONE 5A FRL R1 (1) | 24.054 | Yes | 0 | <None> |  |  | Basic | No | 600.000mm | 1200.000mm | 1944.639mm | 0.000in | 1.6446 | Elevation | 0 | 22.409 | 300.000mm | 200.000mm |  |  | Undefined | 0.000in | 200.000mm | 1600.000mm | Undefined | Undefined | 0° 0' 0.000" |  | 1000.000mm | 300.000mm | 300.000mm | 0.000in | 0.000in | Junction Structure | Undefined |  | SMH 0.6X1.2 | Box | 1 | 0
MH-1358 | SMH 0.6X1.2 | Storm Manhole | 443232.1069 | 1829366.3171 | 23.979 | C-22 | ZONE 5A FRL R1 (1) | 23.979 | Yes | 0 | <None> |  |  | Basic | No | 600.000mm | 1200.000mm | 1980.676mm | 0.000in | 1.6807 | Elevation | 0 | 22.298 | 300.000mm | 200.000mm |  |  | Undefined | 0.000in | 200.000mm | 1600.000mm | Undefined | Undefined | 0° 0' 0.000" |  | 1000.000mm | 300.000mm | 300.000mm | 0.000in | 0.000in | Junction Structure | Undefined |  | SMH 0.6X1.2 | Box | 0 | 0
MH-1360 | SMH 0.6X1.2 | Storm Manhole | 443261.4987 | 1829356.9171 | 23.888 | <None> | ZONE 5A FRL R1 (1) | 23.888 | Yes | 0 | <None> |  |  | Basic | No | 600.000mm | 1200.000mm | 1943.318mm | 0.000in | 1.6433 | Elevation | 0 | 22.245 | 300.000mm | 200.000mm |  |  | Undefined | 0.000in | 200.000mm | 1600.000mm | Undefined | Undefined | 0° 0' 0.000" |  | 1000.000mm | 300.000mm | 300.000mm | 0.000in | 0.000in | Junction Structure | Undefined |  | SMH 0.6X1.2 | Box | 1 | 0
MH-1361 | SMH 0.75X1.2 | Storm Manhole | 443394.5999 | 1829682.9451 | 23.531 | C-1288, C-1509 | ZONE 5A FRL R1 (1) | 23.531 | Yes | 0 | <None> |  |  | Basic | No | 750.000mm | 1200.000mm | 2716.777mm | 0.000in | 2.4168 | Elevation | 0 | 21.114 | 300.000mm | 200.000mm |  |  | Undefined | 0.000in | 200.000mm | 1600.000mm | Undefined | Undefined | 0° 0' 0.000" |  | 1150.000mm | 300.000mm | 300.000mm | 0.000in | 0.000in | Junction Structure | Undefined |  | SMH 0.75X1.2 | Box | 0 | 0
MH-1362 | SMH 1.2X0.75 | Storm Manhole | 443383.8999 | 1829664.6199 | 23.649 | C-273, C-201 | ZONE 5A FRL R1 (1) | 23.649 | Yes | 0 | <None> |  |  | Basic | No | 1200.000mm | 750.000mm | 2626.523mm | 0.000in | 2.3265 | Elevation | 0 | 21.322 | 300.000mm | 200.000mm |  |  | Undefined | 0.000in | 200.000mm | 1150.000mm | Undefined | Undefined | 0° 0' 0.000" |  | 1600.000mm | 300.000mm | 300.000mm | 0.000in | 0.000in | Junction Structure | Undefined |  | SMH 1.2X0.75 | Box | 0 | 0
MH-1363 | SMH 1.2X0.75 | Storm Manhole | 443383.8999 | 1829626.5001 | 23.507 | C-126, C-106 | ZONE 5A FRL R1 (1) | 23.507 | Yes | 0 | <None> |  |  | Basic | No | 1200.000mm | 750.000mm | 2446.732mm | 0.000in | 2.1467 | Elevation | 0 | 21.36 | 300.000mm | 200.000mm |  |  | Undefined | 0.000in | 200.000mm | 1150.000mm | Undefined | Undefined | 0° 0' 0.000" |  | 1600.000mm | 300.000mm | 300.000mm | 0.000in | 0.000in | Junction Structure | Undefined |  | SMH 1.2X0.75 | Box | 0 | 0
MH-1364 | SMH 1.2X0.75 | Storm Manhole | 443383.8999 | 1829606.5001 | 23.432 | C-106, C-669 | ZONE 5A FRL R1 (1) | 23.432 | Yes | 0 | <None> |  |  | Basic | No | 1200.000mm | 750.000mm | 2352.340mm | 0.000in | 2.0523 | Elevation | 0 | 21.38 | 300.000mm | 200.000mm |  |  | Undefined | 0.000in | 200.000mm | 1150.000mm | Undefined | Undefined | 0° 0' 0.000" |  | 1600.000mm | 300.000mm | 300.000mm | 0.000in | 0.000in | Junction Structure | Undefined |  | SMH 1.2X0.75 | Box | 0 | 0
MH-1365 | SMH 1.2X0.75 | Storm Manhole | 443383.8999 | 1829586.5001 | 23.358 | C-654, C-669 | ZONE 5A FRL R1 (1) | 23.358 | Yes | 0 | <None> |  |  | Basic | No | 1200.000mm | 750.000mm | 2257.948mm | 0.000in | 1.9579 | Elevation | 0 | 21.4 | 300.000mm | 200.000mm |  |  | Undefined | 0.000in | 200.000mm | 1150.000mm | Undefined | Undefined | 0° 0' 0.000" |  | 1600.000mm | 300.000mm | 300.000mm | 0.000in | 0.000in | Junction Structure | Undefined |  | SMH 1.2X0.75 | Box | 0 | 0
MH-1366 | SMH 1.2X0.75 | Storm Manhole | 443394.5499 | 1829664.6199 | 23.649 | C-1250, C-1242 | ZONE 5A FRL R1 (1) | 23.649 | Yes | 0 | <None> |  |  | Basic | No | 1200.000mm | 750.000mm | 2816.523mm | 0.000in | 2.5165 | Elevation | 0 | 21.132 | 300.000mm | 200.000mm |  |  | Undefined | 0.000in | 200.000mm | 1150.000mm | Undefined | Undefined | 0° 0' 0.000" |  | 1600.000mm | 300.000mm | 300.000mm | 0.000in | 0.000in | Junction Structure | Undefined |  | SMH 1.2X0.75 | Box | 0 | 0
MH-1367 | SMH 1.2X0.75 | Storm Manhole | 443394.5499 | 1829646.5001 | 23.581 | C-1242, C-1216 | ZONE 5A FRL R1 (1) | 23.581 | Yes | 0 | <None> |  |  | Basic | No | 1200.000mm | 750.000mm | 2731.125mm | 0.000in | 2.4311 | Elevation | 0 | 21.15 | 300.000mm | 200.000mm |  |  | Undefined | 0.000in | 200.000mm | 1150.000mm | Undefined | Undefined | 0° 0' 0.000" |  | 1600.000mm | 300.000mm | 300.000mm | 0.000in | 0.000in | Junction Structure | Undefined |  | SMH 1.2X0.75 | Box | 0 | 0
MH-1368 | SMH 1.2X0.75 | Storm Manhole | 443394.5499 | 1829626.5001 | 23.507 | C-1216, C-1206 | ZONE 5A FRL R1 (1) | 23.507 | Yes | 0 | <None> |  |  | Basic | No | 1200.000mm | 750.000mm | 2636.732mm | 0.000in | 2.3367 | Elevation | 0 | 21.17 | 300.000mm | 200.000mm |  |  | Undefined | 0.000in | 200.000mm | 1150.000mm | Undefined | Undefined | 0° 0' 0.000" |  | 1600.000mm | 300.000mm | 300.000mm | 0.000in | 0.000in | Junction Structure | Undefined |  | SMH 1.2X0.75 | Box | 0 | 0
MH-1369 | SMH 1.2X0.75 | Storm Manhole | 443394.5499 | 1829606.5001 | 23.432 | C-1206, C-1184 | ZONE 5A FRL R1 (1) | 23.432 | Yes | 0 | <None> |  |  | Basic | No | 1200.000mm | 750.000mm | 2542.340mm | 0.000in | 2.2423 | Elevation | 0 | 21.19 | 300.000mm | 200.000mm |  |  | Undefined | 0.000in | 200.000mm | 1150.000mm | Undefined | Undefined | 0° 0' 0.000" |  | 1600.000mm | 300.000mm | 300.000mm | 0.000in | 0.000in | Junction Structure | Undefined |  | SMH 1.2X0.75 | Box | 0 | 0
MH-1370 | SMH 1.2X0.75 | Storm Manhole | 443394.5499 | 1829586.5001 | 23.358 | C-1169, C-1184 | ZONE 5A FRL R1 (1) | 23.358 | Yes | 0 | <None> |  |  | Basic | No | 1200.000mm | 750.000mm | 2447.948mm | 0.000in | 2.1479 | Elevation | 0 | 21.21 | 300.000mm | 200.000mm |  |  | Undefined | 0.000in | 200.000mm | 1150.000mm | Undefined | Undefined | 0° 0' 0.000" |  | 1600.000mm | 300.000mm | 300.000mm | 0.000in | 0.000in | Junction Structure | Undefined |  | SMH 1.2X0.75 | Box | 0 | 0
MH-1371 | SMH 0.6X1.2 | Storm Manhole | 443090.9132 | 1830084.856 | 23.683 | C-894 | ZONE 5A FRL R1 (1) | 23.683 | Yes | 0 | <None> |  |  | Basic | No | 600.000mm | 1200.000mm | 1958.508mm | 0.000in | 1.6585 | Elevation | 0 | 22.024 | 300.000mm | 200.000mm |  |  | Undefined | 0.000in | 200.000mm | 1600.000mm | Undefined | Undefined | 254° 59' 17.916" |  | 1000.000mm | 300.000mm | 300.000mm | 0.000in | 0.000in | Junction Structure | Undefined |  | SMH 0.6X1.2 | Box | 0 | 0
MH-1372 | SMH 1.2X0.75 | Storm Manhole | 443383.8999 | 1829355.0481 | 23.76 | C-1125, C-1433 | ZONE 5A FRL R1 (1) | 23.76 | Yes | 0 | <None> |  |  | Basic | No | 1200.000mm | 750.000mm | 1942.370mm | 0.000in | 1.6424 | Elevation | 0 | 22.118 | 300.000mm | 200.000mm |  |  | Undefined | 0.000in | 200.000mm | 1150.000mm | Undefined | Undefined | 0° 0' 0.000" |  | 1600.000mm | 300.000mm | 300.000mm | 0.000in | 0.000in | Junction Structure | Undefined |  | SMH 1.2X0.75 | Box | 0 | 0
MH-1373 | SMH 1.2X0.75 | Storm Manhole | 443383.8999 | 1829475.0481 | 23.444 | C-1308, C-1287 | ZONE 5A FRL R1 (1) | 23.444 | Yes | 0 | <None> |  |  | Basic | No | 1200.000mm | 750.000mm | 1941.717mm | 0.000in | 1.6417 | Elevation | 0 | 21.802 | 300.000mm | 200.000mm |  |  | Undefined | 0.000in | 200.000mm | 1150.000mm | Undefined | Undefined | 0° 0' 0.000" |  | 1600.000mm | 300.000mm | 300.000mm | 0.000in | 0.000in | Junction Structure | Undefined |  | SMH 1.2X0.75 | Box | 0 | 0
MH-1374 | SMH 1.2X0.75 | Storm Manhole | 443383.8999 | 1829495.0481 | 23.39 | C-1322, C-1308 | ZONE 5A FRL R1 (1) | 23.39 | Yes | 0 | <None> |  |  | Basic | No | 1200.000mm | 750.000mm | 1941.809mm | 0.000in | 1.6418 | Elevation | 0 | 21.748 | 300.000mm | 200.000mm |  |  | Undefined | 0.000in | 200.000mm | 1150.000mm | Undefined | Undefined | 0° 0' 0.000" |  | 1600.000mm | 300.000mm | 300.000mm | 0.000in | 0.000in | Junction Structure | Undefined |  | SMH 1.2X0.75 | Box | 0 | 0
MH-1375 | SMH 1.2X0.75 | Storm Manhole | 443394.5499 | 1829375.0481 | 23.709 | C-945, C-1199 | ZONE 5A FRL R1 (1) | 23.709 | Yes | 0 | <None> |  |  | Basic | No | 1200.000mm | 750.000mm | 1941.609mm | 0.000in | 1.6416 | Elevation | 0 | 22.067 | 300.000mm | 200.000mm |  |  | Undefined | 0.000in | 200.000mm | 1150.000mm | Undefined | Undefined | 0° 0' 0.000" |  | 1600.000mm | 300.000mm | 300.000mm | 0.000in | 0.000in | Junction Structure | Undefined |  | SMH 1.2X0.75 | Box | 0 | 0
MH-1376 | SMH 1.2X0.75 | Storm Manhole | 443394.5499 | 1829395.0481 | 23.657 | C-1199, C-1294 | ZONE 5A FRL R1 (1) | 23.657 | Yes | 0 | <None> |  |  | Basic | No | 1200.000mm | 750.000mm | 1941.844mm | 0.000in | 1.6418 | Elevation | 0 | 22.015 | 300.000mm | 200.000mm |  |  | Undefined | 0.000in | 200.000mm | 1150.000mm | Undefined | Undefined | 0° 0' 0.000" |  | 1600.000mm | 300.000mm | 300.000mm | 0.000in | 0.000in | Junction Structure | Undefined |  | SMH 1.2X0.75 | Box | 0 | 0
MH-1377 | SMH 1.2X0.75 | Storm Manhole | 443394.5499 | 1829415.0481 | 23.605 | C-1294, C-1414 | ZONE 5A FRL R1 (1) | 23.605 | Yes | 0 | <None> |  |  | Basic | No | 1200.000mm | 750.000mm | 1941.580mm | 0.000in | 1.6416 | Elevation | 0 | 21.963 | 300.000mm | 200.000mm |  |  | Undefined | 0.000in | 200.000mm | 1150.000mm | Undefined | Undefined | 0° 0' 0.000" |  | 1600.000mm | 300.000mm | 300.000mm | 0.000in | 0.000in | Junction Structure | Undefined |  | SMH 1.2X0.75 | Box | 0 | 0
MH-1378 | SMH 1.2X0.75 | Storm Manhole | 443394.5499 | 1829435.0481 | 23.551 | C-1414, C-1444 | ZONE 5A FRL R1 (1) | 23.551 | Yes | 0 | <None> |  |  | Basic | No | 1200.000mm | 750.000mm | 1942.459mm | 0.000in | 1.6425 | Elevation | 0 | 21.909 | 300.000mm | 200.000mm |  |  | Undefined | 0.000in | 200.000mm | 1150.000mm | Undefined | Undefined | 0° 0' 0.000" |  | 1600.000mm | 300.000mm | 300.000mm | 0.000in | 0.000in | Junction Structure | Undefined |  | SMH 1.2X0.75 | Box | 0 | 0
MH-1379 | SMH 1.2X0.75 | Storm Manhole | 443394.5499 | 1829455.0481 | 23.498 | C-1475, C-1444 | ZONE 5A FRL R1 (1) | 23.498 | Yes | 0 | <None> |  |  | Basic | No | 1200.000mm | 750.000mm | 1941.625mm | 0.000in | 1.6416 | Elevation | 0 | 21.856 | 300.000mm | 200.000mm |  |  | Undefined | 0.000in | 200.000mm | 1150.000mm | Undefined | Undefined | 0° 0' 0.000" |  | 1600.000mm | 300.000mm | 300.000mm | 0.000in | 0.000in | Junction Structure | Undefined |  | SMH 1.2X0.75 | Box | 0 | 0
MH-1380 | SMH 1.2X0.75 | Storm Manhole | 443394.5499 | 1829475.0481 | 23.444 | C-1475, C-1490 | ZONE 5A FRL R1 (1) | 23.444 | Yes | 0 | <None> |  |  | Basic | No | 1200.000mm | 750.000mm | 1941.717mm | 0.000in | 1.6417 | Elevation | 0 | 21.802 | 300.000mm | 200.000mm |  |  | Undefined | 0.000in | 200.000mm | 1150.000mm | Undefined | Undefined | 0° 0' 0.000" |  | 1600.000mm | 300.000mm | 300.000mm | 0.000in | 0.000in | Junction Structure | Undefined |  | SMH 1.2X0.75 | Box | 0 | 0
MH-1381 | SMH 1.2X0.75 | Storm Manhole | 443394.5499 | 1829495.0481 | 23.39 | C-1501, C-1490 | ZONE 5A FRL R1 (1) | 23.39 | Yes | 0 | <None> |  |  | Basic | No | 1200.000mm | 750.000mm | 1941.809mm | 0.000in | 1.6418 | Elevation | 0 | 21.748 | 300.000mm | 200.000mm |  |  | Undefined | 0.000in | 200.000mm | 1150.000mm | Undefined | Undefined | 0° 0' 0.000" |  | 1600.000mm | 300.000mm | 300.000mm | 0.000in | 0.000in | Junction Structure | Undefined |  | SMH 1.2X0.75 | Box | 0 | 0
MH-1382 | SMH 1.2X0.6 | Storm Manhole | 443451.2623 | 1829495.0625 | 23.17 | C-302, C-187 | ZONE 5A FRL R1 (1) | 23.17 | Yes | 0 | <None> |  |  | Basic | No | 1200.000mm | 600.000mm | 2037.465mm | 0.000in | 1.7375 | Elevation | 0 | 21.433 | 300.000mm | 200.000mm |  |  | Undefined | 0.000in | 200.000mm | 1000.000mm | Undefined | Undefined | 0° 0' 0.000" |  | 1600.000mm | 300.000mm | 300.000mm | 0.000in | 0.000in | Junction Structure | Undefined |  | SMH 1.2X0.6 | Box | 0 | 0
MH-1383 | SMH 1.2X0.6 | Storm Manhole | 443451.2623 | 1829475.0625 | 23.217 | C-187, C-415 | ZONE 5A FRL R1 (1) | 23.217 | Yes | 0 | <None> |  |  | Basic | No | 1200.000mm | 600.000mm | 2110.869mm | 0.000in | 1.8109 | Elevation | 0 | 21.406 | 300.000mm | 200.000mm |  |  | Undefined | 0.000in | 200.000mm | 1000.000mm | Undefined | Undefined | 0° 0' 0.000" |  | 1600.000mm | 300.000mm | 300.000mm | 0.000in | 0.000in | Junction Structure | Undefined |  | SMH 1.2X0.6 | Box | 0 | 0
MH-1384 | SMH 1.2X0.6 | Storm Manhole | 443451.2623 | 1829455.0625 | 23.264 | C-415, C-508 | ZONE 5A FRL R1 (1) | 23.264 | Yes | 0 | <None> |  |  | Basic | No | 1200.000mm | 600.000mm | 2179.941mm | 0.000in | 1.8799 | Elevation | 0 | 21.384 | 300.000mm | 200.000mm |  |  | Undefined | 0.000in | 200.000mm | 1000.000mm | Undefined | Undefined | 0° 0' 0.000" |  | 1600.000mm | 300.000mm | 300.000mm | 0.000in | 0.000in | Junction Structure | Undefined |  | SMH 1.2X0.6 | Box | 0 | 0
MH-1385 | SMH 1.2X0.6 | Storm Manhole | 443451.2623 | 1829435.0625 | 23.318 | C-508, C-723 | ZONE 5A FRL R1 (1) | 23.318 | Yes | 0 | <None> |  |  | Basic | No | 1200.000mm | 600.000mm | 2253.610mm | 0.000in | 1.9536 | Elevation | 0 | 21.364 | 300.000mm | 200.000mm |  |  | Undefined | 0.000in | 200.000mm | 1000.000mm | Undefined | Undefined | 0° 0' 0.000" |  | 1600.000mm | 300.000mm | 300.000mm | 0.000in | 0.000in | Junction Structure | Undefined |  | SMH 1.2X0.6 | Box | 0 | 0
MH-1386 | SMH 1.2X0.6 | Storm Manhole | 443451.2623 | 1829415.0625 | 23.379 | C-723, C-810 | ZONE 5A FRL R1 (1) | 23.379 | Yes | 0 | <None> |  |  | Basic | No | 1200.000mm | 600.000mm | 2335.307mm | 0.000in | 2.0353 | Elevation | 0 | 21.344 | 300.000mm | 200.000mm |  |  | Undefined | 0.000in | 200.000mm | 1000.000mm | Undefined | Undefined | 0° 0' 0.000" |  | 1600.000mm | 300.000mm | 300.000mm | 0.000in | 0.000in | Junction Structure | Undefined |  | SMH 1.2X0.6 | Box | 0 | 0
MH-1387 | SMH 1.2X0.6 | Storm Manhole | 443451.2623 | 1829395.0625 | 23.446 | C-863, C-810 | ZONE 5A FRL R1 (1) | 23.446 | Yes | 0 | <None> |  |  | Basic | No | 1200.000mm | 600.000mm | 2421.737mm | 0.000in | 2.1217 | Elevation | 0 | 21.324 | 300.000mm | 200.000mm |  |  | Undefined | 0.000in | 200.000mm | 1000.000mm | Undefined | Undefined | 0° 0' 0.000" |  | 1600.000mm | 300.000mm | 300.000mm | 0.000in | 0.000in | Junction Structure | Undefined |  | SMH 1.2X0.6 | Box | 0 | 0
MH-1388 | SMH 1.2X0.6 | Storm Manhole | 443451.2623 | 1829375.0625 | 23.512 | C-863, C-915 | ZONE 5A FRL R1 (1) | 23.512 | Yes | 0 | <None> |  |  | Basic | No | 1200.000mm | 600.000mm | 2508.213mm | 0.000in | 2.2082 | Elevation | 0 | 21.304 | 300.000mm | 200.000mm |  |  | Undefined | 0.000in | 200.000mm | 1000.000mm | Undefined | Undefined | 0° 0' 0.000" |  | 1600.000mm | 300.000mm | 300.000mm | 0.000in | 0.000in | Junction Structure | Undefined |  | SMH 1.2X0.6 | Box | 0 | 0
MH-1389 | SMH 1.2X0.6 | Storm Manhole | 443451.2623 | 1829355.0625 | 23.579 | C-564, C-915 | ZONE 5A FRL R1 (1) | 23.579 | Yes | 0 | <None> |  |  | Basic | No | 1200.000mm | 600.000mm | 2594.689mm | 0.000in | 2.2947 | Elevation | 0 | 21.284 | 300.000mm | 200.000mm |  |  | Undefined | 0.000in | 200.000mm | 1000.000mm | Undefined | Undefined | 0° 0' 0.000" |  | 1600.000mm | 300.000mm | 300.000mm | 0.000in | 0.000in | Junction Structure | Undefined |  | SMH 1.2X0.6 | Box | 0 | 0
MH-1390 | SMH 1.2X0.6 | Storm Manhole | 443460.6623 | 1829495.0625 | 23.17 | C-226, C-188 | ZONE 5A FRL R1 (1) | 23.17 | Yes | 0 | <None> |  |  | Basic | No | 1200.000mm | 600.000mm | 2038.465mm | 0.000in | 1.7385 | Elevation | 0 | 21.432 | 300.000mm | 200.000mm |  |  | Undefined | 0.000in | 200.000mm | 1000.000mm | Undefined | Undefined | 0° 0' 0.000" |  | 1600.000mm | 300.000mm | 300.000mm | 0.000in | 0.000in | Junction Structure | Undefined |  | SMH 1.2X0.6 | Box | 0 | 0
MH-1391 | SMH 1.2X0.6 | Storm Manhole | 443460.6623 | 1829475.0625 | 23.217 | C-188, C-416 | ZONE 5A FRL R1 (1) | 23.217 | Yes | 0 | <None> |  |  | Basic | No | 1200.000mm | 600.000mm | 2111.869mm | 0.000in | 1.8119 | Elevation | 0 | 21.405 | 300.000mm | 200.000mm |  |  | Undefined | 0.000in | 200.000mm | 1000.000mm | Undefined | Undefined | 0° 0' 0.000" |  | 1600.000mm | 300.000mm | 300.000mm | 0.000in | 0.000in | Junction Structure | Undefined |  | SMH 1.2X0.6 | Box | 0 | 0
MH-1392 | SMH 1.2X0.6 | Storm Manhole | 443460.6623 | 1829455.0625 | 23.264 | C-509, C-416 | ZONE 5A FRL R1 (1) | 23.264 | Yes | 0 | <None> |  |  | Basic | No | 1200.000mm | 600.000mm | 2180.941mm | 0.000in | 1.8809 | Elevation | 0 | 21.383 | 300.000mm | 200.000mm |  |  | Undefined | 0.000in | 200.000mm | 1000.000mm | Undefined | Undefined | 0° 0' 0.000" |  | 1600.000mm | 300.000mm | 300.000mm | 0.000in | 0.000in | Junction Structure | Undefined |  | SMH 1.2X0.6 | Box | 0 | 0
MH-1393 | SMH 1.2X0.6 | Storm Manhole | 443460.6623 | 1829435.0625 | 23.318 | C-724, C-509 | ZONE 5A FRL R1 (1) | 23.318 | Yes | 0 | <None> |  |  | Basic | No | 1200.000mm | 600.000mm | 2254.610mm | 0.000in | 1.9546 | Elevation | 0 | 21.363 | 300.000mm | 200.000mm |  |  | Undefined | 0.000in | 200.000mm | 1000.000mm | Undefined | Undefined | 0° 0' 0.000" |  | 1600.000mm | 300.000mm | 300.000mm | 0.000in | 0.000in | Junction Structure | Undefined |  | SMH 1.2X0.6 | Box | 0 | 0
MH-1394 | SMH 1.2X0.6 | Storm Manhole | 443460.6623 | 1829415.0625 | 23.379 | C-811, C-724 | ZONE 5A FRL R1 (1) | 23.379 | Yes | 0 | <None> |  |  | Basic | No | 1200.000mm | 600.000mm | 2336.307mm | 0.000in | 2.0363 | Elevation | 0 | 21.343 | 300.000mm | 200.000mm |  |  | Undefined | 0.000in | 200.000mm | 1000.000mm | Undefined | Undefined | 0° 0' 0.000" |  | 1600.000mm | 300.000mm | 300.000mm | 0.000in | 0.000in | Junction Structure | Undefined |  | SMH 1.2X0.6 | Box | 0 | 0
MH-1395 | SMH 1.2X0.6 | Storm Manhole | 443460.6623 | 1829395.0625 | 23.446 | C-864, C-811 | ZONE 5A FRL R1 (1) | 23.446 | Yes | 0 | <None> |  |  | Basic | No | 1200.000mm | 600.000mm | 2422.737mm | 0.000in | 2.1227 | Elevation | 0 | 21.323 | 300.000mm | 200.000mm |  |  | Undefined | 0.000in | 200.000mm | 1000.000mm | Undefined | Undefined | 0° 0' 0.000" |  | 1600.000mm | 300.000mm | 300.000mm | 0.000in | 0.000in | Junction Structure | Undefined |  | SMH 1.2X0.6 | Box | 0 | 0
MH-1396 | SMH 1.2X0.6 | Storm Manhole | 443460.6623 | 1829375.0625 | 23.512 | C-864, C-916 | ZONE 5A FRL R1 (1) | 23.512 | Yes | 0 | <None> |  |  | Basic | No | 1200.000mm | 600.000mm | 2509.213mm | 0.000in | 2.2092 | Elevation | 0 | 21.303 | 300.000mm | 200.000mm |  |  | Undefined | 0.000in | 200.000mm | 1000.000mm | Undefined | Undefined | 0° 0' 0.000" |  | 1600.000mm | 300.000mm | 300.000mm | 0.000in | 0.000in | Junction Structure | Undefined |  | SMH 1.2X0.6 | Box | 0 | 0
MH-1397 | SMH 1.2X0.6 | Storm Manhole | 443460.6623 | 1829355.0625 | 23.579 | C-916, C-1272 | ZONE 5A FRL R1 (1) | 23.579 | Yes | 0 | <None> |  |  | Basic | No | 1200.000mm | 600.000mm | 2595.689mm | 0.000in | 2.2957 | Elevation | 0 | 21.283 | 300.000mm | 200.000mm |  |  | Undefined | 0.000in | 200.000mm | 1000.000mm | Undefined | Undefined | 0° 0' 0.000" |  | 1600.000mm | 300.000mm | 300.000mm | 0.000in | 0.000in | Junction Structure | Undefined |  | SMH 1.2X0.6 | Box | 0 | 0
MH-1398 | SMH 1.2X0.75 | Storm Manhole | 443528.0246 | 1829566.2517 | 23.002 | C-310 | ZONE 5A FRL R1 (1) | 23.002 | Yes | 0 | <None> |  |  | Basic | No | 1200.000mm | 750.000mm | 1945.006mm | 0.000in | 1.645 | Elevation | 0 | 21.357 | 300.000mm | 200.000mm |  |  | Undefined | 0.000in | 200.000mm | 1150.000mm | Undefined | Undefined | 0° 0' 0.000" |  | 1600.000mm | 300.000mm | 300.000mm | 0.000in | 0.000in | Junction Structure | Undefined |  | SMH 1.2X0.75 | Box | 0 | 0
MH-1399 | SMH 1.2X0.75 | Storm Manhole | 443517.3746 | 1829498.8644 | 23.153 | C-33, C-169 | ZONE 5A FRL R1 (1) | 23.153 | Yes | 0 | <None> |  |  | Basic | No | 1200.000mm | 750.000mm | 2008.054mm | 0.000in | 1.7081 | Elevation | 0 | 21.445 | 300.000mm | 200.000mm |  |  | Undefined | 0.000in | 200.000mm | 1150.000mm | Undefined | Undefined | 0° 0' 0.000" |  | 1600.000mm | 300.000mm | 300.000mm | 0.000in | 0.000in | Junction Structure | Undefined |  | SMH 1.2X0.75 | Box | 0 | 0
MH-1400 | SMH 1.2X0.75 | Storm Manhole | 443517.3746 | 1829478.8644 | 23.199 | C-413, C-169 | ZONE 5A FRL R1 (1) | 23.199 | Yes | 0 | <None> |  |  | Basic | No | 1200.000mm | 750.000mm | 2081.125mm | 0.000in | 1.7811 | Elevation | 0 | 21.418 | 300.000mm | 200.000mm |  |  | Undefined | 0.000in | 200.000mm | 1150.000mm | Undefined | Undefined | 0° 0' 0.000" |  | 1600.000mm | 300.000mm | 300.000mm | 0.000in | 0.000in | Junction Structure | Undefined |  | SMH 1.2X0.75 | Box | 0 | 0
MH-1401 | SMH 1.2X0.75 | Storm Manhole | 443517.3746 | 1829458.8644 | 23.245 | C-512, C-413 | ZONE 5A FRL R1 (1) | 23.245 | Yes | 0 | <None> |  |  | Basic | No | 1200.000mm | 750.000mm | 2149.197mm | 0.000in | 1.8492 | Elevation | 0 | 21.396 | 300.000mm | 200.000mm |  |  | Undefined | 0.000in | 200.000mm | 1150.000mm | Undefined | Undefined | 0° 0' 0.000" |  | 1600.000mm | 300.000mm | 300.000mm | 0.000in | 0.000in | Junction Structure | Undefined |  | SMH 1.2X0.75 | Box | 0 | 0
MH-1402 | SMH 1.2X0.75 | Storm Manhole | 443517.3746 | 1829438.8644 | 23.291 | C-512, C-639 | ZONE 5A FRL R1 (1) | 23.291 | Yes | 0 | <None> |  |  | Basic | No | 1200.000mm | 750.000mm | 2215.268mm | 0.000in | 1.9153 | Elevation | 0 | 21.376 | 300.000mm | 200.000mm |  |  | Undefined | 0.000in | 200.000mm | 1150.000mm | Undefined | Undefined | 0° 0' 0.000" |  | 1600.000mm | 300.000mm | 300.000mm | 0.000in | 0.000in | Junction Structure | Undefined |  | SMH 1.2X0.75 | Box | 0 | 0
MH-1403 | SMH 1.2X0.75 | Storm Manhole | 443517.3746 | 1829418.8644 | 23.337 | C-639, C-103 | ZONE 5A FRL R1 (1) | 23.337 | Yes | 0 | <None> |  |  | Basic | No | 1200.000mm | 750.000mm | 2281.340mm | 0.000in | 1.9813 | Elevation | 0 | 21.356 | 300.000mm | 200.000mm |  |  | Undefined | 0.000in | 200.000mm | 1150.000mm | Undefined | Undefined | 0° 0' 0.000" |  | 1600.000mm | 300.000mm | 300.000mm | 0.000in | 0.000in | Junction Structure | Undefined |  | SMH 1.2X0.75 | Box | 0 | 0
MH-1404 | SMH 1.2X0.75 | Storm Manhole | 443517.3746 | 1829398.8644 | 23.383 | C-103, C-868 | ZONE 5A FRL R1 (1) | 23.383 | Yes | 0 | <None> |  |  | Basic | No | 1200.000mm | 750.000mm | 2347.411mm | 0.000in | 2.0474 | Elevation | 0 | 21.336 | 300.000mm | 200.000mm |  |  | Undefined | 0.000in | 200.000mm | 1150.000mm | Undefined | Undefined | 0° 0' 0.000" |  | 1600.000mm | 300.000mm | 300.000mm | 0.000in | 0.000in | Junction Structure | Undefined |  | SMH 1.2X0.75 | Box | 0 | 0
MH-1405 | SMH 1.2X0.75 | Storm Manhole | 443517.3746 | 1829378.886 | 23.429 | C-923, C-868 | ZONE 5A FRL R1 (1) | 23.429 | Yes | 0 | <None> |  |  | Basic | No | 1200.000mm | 750.000mm | 2413.433mm | 0.000in | 2.1134 | Elevation | 0 | 21.316 | 300.000mm | 200.000mm |  |  | Undefined | 0.000in | 200.000mm | 1150.000mm | Undefined | Undefined | 0° 0' 0.000" |  | 1600.000mm | 300.000mm | 300.000mm | 0.000in | 0.000in | Junction Structure | Undefined |  | SMH 1.2X0.75 | Box | 0 | 0
MH-1406 | SMH 1.2X0.75 | Storm Manhole | 443517.3746 | 1829358.8644 | 23.476 | C-952, C-923 | ZONE 5A FRL R1 (1) | 23.476 | Yes | 0 | <None> |  |  | Basic | No | 1200.000mm | 750.000mm | 2629.554mm | 0.000in | 2.3296 | Elevation | 0 | 21.146 | 300.000mm | 200.000mm |  |  | Undefined | 0.000in | 200.000mm | 1150.000mm | Undefined | Undefined | 0° 0' 0.000" |  | 1600.000mm | 300.000mm | 300.000mm | 0.000in | 0.000in | Junction Structure | Undefined |  | SMH 1.2X0.75 | Box | 0 | 0
MH-1407 | SMH 1.2X0.75 | Storm Manhole | 443528.0246 | 1829498.8644 | 23.153 | C-31, C-167 | ZONE 5A FRL R1 (1) | 23.153 | Yes | 0 | <None> |  |  | Basic | No | 1200.000mm | 750.000mm | 2008.054mm | 0.000in | 1.7081 | Elevation | 0 | 21.445 | 300.000mm | 200.000mm |  |  | Undefined | 0.000in | 200.000mm | 1150.000mm | Undefined | Undefined | 0° 0' 0.000" |  | 1600.000mm | 300.000mm | 300.000mm | 0.000in | 0.000in | Junction Structure | Undefined |  | SMH 1.2X0.75 | Box | 0 | 0
MH-1408 | SMH 1.2X0.75 | Storm Manhole | 443528.0246 | 1829478.8644 | 23.199 | C-167, C-410 | ZONE 5A FRL R1 (1) | 23.199 | Yes | 0 | <None> |  |  | Basic | No | 1200.000mm | 750.000mm | 2081.125mm | 0.000in | 1.7811 | Elevation | 0 | 21.418 | 300.000mm | 200.000mm |  |  | Undefined | 0.000in | 200.000mm | 1150.000mm | Undefined | Undefined | 0° 0' 0.000" |  | 1600.000mm | 300.000mm | 300.000mm | 0.000in | 0.000in | Junction Structure | Undefined |  | SMH 1.2X0.75 | Box | 0 | 0
MH-1409 | SMH 1.2X0.75 | Storm Manhole | 443528.0246 | 1829458.8644 | 23.245 | C-410, C-511 | ZONE 5A FRL R1 (1) | 23.245 | Yes | 0 | <None> |  |  | Basic | No | 1200.000mm | 750.000mm | 2149.197mm | 0.000in | 1.8492 | Elevation | 0 | 21.396 | 300.000mm | 200.000mm |  |  | Undefined | 0.000in | 200.000mm | 1150.000mm | Undefined | Undefined | 0° 0' 0.000" |  | 1600.000mm | 300.000mm | 300.000mm | 0.000in | 0.000in | Junction Structure | Undefined |  | SMH 1.2X0.75 | Box | 0 | 0
MH-1410 | SMH 1.2X0.75 | Storm Manhole | 443528.0246 | 1829438.8644 | 23.291 | C-511, C-638 | ZONE 5A FRL R1 (1) | 23.291 | Yes | 0 | <None> |  |  | Basic | No | 1200.000mm | 750.000mm | 2215.268mm | 0.000in | 1.9153 | Elevation | 0 | 21.376 | 300.000mm | 200.000mm |  |  | Undefined | 0.000in | 200.000mm | 1150.000mm | Undefined | Undefined | 0° 0' 0.000" |  | 1600.000mm | 300.000mm | 300.000mm | 0.000in | 0.000in | Junction Structure | Undefined |  | SMH 1.2X0.75 | Box | 0 | 0
MH-1411 | SMH 1.2X0.75 | Storm Manhole | 443528.0246 | 1829418.8644 | 23.337 | C-102, C-638 | ZONE 5A FRL R1 (1) | 23.337 | Yes | 0 | <None> |  |  | Basic | No | 1200.000mm | 750.000mm | 2281.340mm | 0.000in | 1.9813 | Elevation | 0 | 21.356 | 300.000mm | 200.000mm |  |  | Undefined | 0.000in | 200.000mm | 1150.000mm | Undefined | Undefined | 0° 0' 0.000" |  | 1600.000mm | 300.000mm | 300.000mm | 0.000in | 0.000in | Junction Structure | Undefined |  | SMH 1.2X0.75 | Box | 0 | 0
MH-1412 | SMH 1.2X0.75 | Storm Manhole | 443528.0246 | 1829398.8644 | 23.383 | C-102, C-867 | ZONE 5A FRL R1 (1) | 23.383 | Yes | 0 | <None> |  |  | Basic | No | 1200.000mm | 750.000mm | 2347.411mm | 0.000in | 2.0474 | Elevation | 0 | 21.336 | 300.000mm | 200.000mm |  |  | Undefined | 0.000in | 200.000mm | 1150.000mm | Undefined | Undefined | 0° 0' 0.000" |  | 1600.000mm | 300.000mm | 300.000mm | 0.000in | 0.000in | Junction Structure | Undefined |  | SMH 1.2X0.75 | Box | 0 | 0
MH-1413 | SMH 1.2X0.75 | Storm Manhole | 443528.0246 | 1829378.8644 | 23.429 | C-867, C-921 | ZONE 5A FRL R1 (1) | 23.429 | Yes | 0 | <None> |  |  | Basic | No | 1200.000mm | 750.000mm | 2413.483mm | 0.000in | 2.1135 | Elevation | 0 | 21.316 | 300.000mm | 200.000mm |  |  | Undefined | 0.000in | 200.000mm | 1150.000mm | Undefined | Undefined | 0° 0' 0.000" |  | 1600.000mm | 300.000mm | 300.000mm | 0.000in | 0.000in | Junction Structure | Undefined |  | SMH 1.2X0.75 | Box | 0 | 0
MH-1414 | SMH 1.2X0.6 | Storm Manhole | 443584.2996 | 1829499.0529 | 23.211 | C-28, C-196 | ZONE 5A FRL R1 (1) | 23.211 | Yes | 0 | <None> |  |  | Basic | No | 1200.000mm | 600.000mm | 1998.271mm | 0.000in | 1.6983 | Elevation | 0 | 21.513 | 300.000mm | 200.000mm |  |  | Undefined | 0.000in | 200.000mm | 1000.000mm | Undefined | Undefined | 0° 0' 0.000" |  | 1600.000mm | 300.000mm | 300.000mm | 0.000in | 0.000in | Junction Structure | Undefined |  | SMH 1.2X0.6 | Box | 0 | 0
MH-1415 | SMH 1.2X0.6 | Storm Manhole | 443584.2996 | 1829479.0529 | 23.251 | C-286, C-196 | ZONE 5A FRL R1 (1) | 23.251 | Yes | 0 | <None> |  |  | Basic | No | 1200.000mm | 600.000mm | 2066.271mm | 0.000in | 1.7663 | Elevation | 0 | 21.485 | 300.000mm | 200.000mm |  |  | Undefined | 0.000in | 200.000mm | 1000.000mm | Undefined | Undefined | 0° 0' 0.000" |  | 1600.000mm | 300.000mm | 300.000mm | 0.000in | 0.000in | Junction Structure | Undefined |  | SMH 1.2X0.6 | Box | 0 | 0
MH-1416 | SMH 1.2X0.6 | Storm Manhole | 443584.2996 | 1829459.0529 | 23.291 | C-286, C-494 | ZONE 5A FRL R1 (1) | 23.291 | Yes | 0 | <None> |  |  | Basic | No | 1200.000mm | 600.000mm | 2128.271mm | 0.000in | 1.8283 | Elevation | 0 | 21.463 | 300.000mm | 200.000mm |  |  | Undefined | 0.000in | 200.000mm | 1000.000mm | Undefined | Undefined | 0° 0' 0.000" |  | 1600.000mm | 300.000mm | 300.000mm | 0.000in | 0.000in | Junction Structure | Undefined |  | SMH 1.2X0.6 | Box | 0 | 0
MH-1417 | SMH 1.2X0.6 | Storm Manhole | 443584.2996 | 1829439.0529 | 23.331 | C-494, C-614 | ZONE 5A FRL R1 (1) | 23.331 | Yes | 0 | <None> |  |  | Basic | No | 1200.000mm | 600.000mm | 2188.271mm | 0.000in | 1.8883 | Elevation | 0 | 21.443 | 300.000mm | 200.000mm |  |  | Undefined | 0.000in | 200.000mm | 1000.000mm | Undefined | Undefined | 0° 0' 0.000" |  | 1600.000mm | 300.000mm | 300.000mm | 0.000in | 0.000in | Junction Structure | Undefined |  | SMH 1.2X0.6 | Box | 0 | 0
MH-1418 | SMH 1.2X0.6 | Storm Manhole | 443584.2996 | 1829419.0529 | 23.371 | C-614, C-717 | ZONE 5A FRL R1 (1) | 23.371 | Yes | 0 | <None> |  |  | Basic | No | 1200.000mm | 600.000mm | 2248.271mm | 0.000in | 1.9483 | Elevation | 0 | 21.423 | 300.000mm | 200.000mm |  |  | Undefined | 0.000in | 200.000mm | 1000.000mm | Undefined | Undefined | 0° 0' 0.000" |  | 1600.000mm | 300.000mm | 300.000mm | 0.000in | 0.000in | Junction Structure | Undefined |  | SMH 1.2X0.6 | Box | 0 | 0
MH-1419 | SMH 1.2X0.6 | Storm Manhole | 443584.2996 | 1829399.0529 | 23.411 | C-717, C-853 | ZONE 5A FRL R1 (1) | 23.411 | Yes | 0 | <None> |  |  | Basic | No | 1200.000mm | 600.000mm | 2308.271mm | 0.000in | 2.0083 | Elevation | 0 | 21.403 | 300.000mm | 200.000mm |  |  | Undefined | 0.000in | 200.000mm | 1000.000mm | Undefined | Undefined | 0° 0' 0.000" |  | 1600.000mm | 300.000mm | 300.000mm | 0.000in | 0.000in | Junction Structure | Undefined |  | SMH 1.2X0.6 | Box | 0 | 0
MH-1420 | SMH 1.2X0.6 | Storm Manhole | 443584.2996 | 1829379.0529 | 23.451 | C-906, C-853 | ZONE 5A FRL R1 (1) | 23.451 | Yes | 0 | <None> |  |  | Basic | No | 1200.000mm | 600.000mm | 2368.271mm | 0.000in | 2.0683 | Elevation | 0 | 21.383 | 300.000mm | 200.000mm |  |  | Undefined | 0.000in | 200.000mm | 1000.000mm | Undefined | Undefined | 0° 0' 0.000" |  | 1600.000mm | 300.000mm | 300.000mm | 0.000in | 0.000in | Junction Structure | Undefined |  | SMH 1.2X0.6 | Box | 0 | 0
MH-1421 | SMH 1.2X0.6 | Storm Manhole | 443593.6996 | 1829499.0529 | 23.211 | C-211, C-392 | ZONE 5A FRL R1 (1) | 23.211 | Yes | 0 | <None> |  |  | Basic | No | 1200.000mm | 600.000mm | 1998.271mm | 0.000in | 1.6983 | Elevation | 0 | 21.513 | 300.000mm | 200.000mm |  |  | Undefined | 0.000in | 200.000mm | 1000.000mm | Undefined | Undefined | 0° 0' 0.000" |  | 1600.000mm | 300.000mm | 300.000mm | 0.000in | 0.000in | Junction Structure | Undefined |  | SMH 1.2X0.6 | Box | 0 | 0
MH-1422 | SMH 1.2X0.6 | Storm Manhole | 443593.6996 | 1829479.0529 | 23.251 | C-392, C-581 | ZONE 5A FRL R1 (1) | 23.251 | Yes | 0 | <None> |  |  | Basic | No | 1200.000mm | 600.000mm | 2058.271mm | 0.000in | 1.7583 | Elevation | 0 | 21.493 | 300.000mm | 200.000mm |  |  | Undefined | 0.000in | 200.000mm | 1000.000mm | Undefined | Undefined | 0° 0' 0.000" |  | 1600.000mm | 300.000mm | 300.000mm | 0.000in | 0.000in | Junction Structure | Undefined |  | SMH 1.2X0.6 | Box | 0 | 0
MH-1423 | SMH 1.2X0.6 | Storm Manhole | 443593.6996 | 1829459.0529 | 23.291 | C-581, C-698 | ZONE 5A FRL R1 (1) | 23.291 | Yes | 0 | <None> |  |  | Basic | No | 1200.000mm | 600.000mm | 2118.271mm | 0.000in | 1.8183 | Elevation | 0 | 21.473 | 300.000mm | 200.000mm |  |  | Undefined | 0.000in | 200.000mm | 1000.000mm | Undefined | Undefined | 0° 0' 0.000" |  | 1600.000mm | 300.000mm | 300.000mm | 0.000in | 0.000in | Junction Structure | Undefined |  | SMH 1.2X0.6 | Box | 0 | 0
MH-1424 | SMH 1.2X0.6 | Storm Manhole | 443593.6996 | 1829439.0529 | 23.331 | C-698, C-794 | ZONE 5A FRL R1 (1) | 23.331 | Yes | 0 | <None> |  |  | Basic | No | 1200.000mm | 600.000mm | 2178.271mm | 0.000in | 1.8783 | Elevation | 0 | 21.453 | 300.000mm | 200.000mm |  |  | Undefined | 0.000in | 200.000mm | 1000.000mm | Undefined | Undefined | 0° 0' 0.000" |  | 1600.000mm | 300.000mm | 300.000mm | 0.000in | 0.000in | Junction Structure | Undefined |  | SMH 1.2X0.6 | Box | 0 | 0
MH-1425 | SMH 1.2X0.6 | Storm Manhole | 443593.6996 | 1829419.0529 | 23.371 | C-794, C-856 | ZONE 5A FRL R1 (1) | 23.371 | Yes | 0 | <None> |  |  | Basic | No | 1200.000mm | 600.000mm | 2238.271mm | 0.000in | 1.9383 | Elevation | 0 | 21.433 | 300.000mm | 200.000mm |  |  | Undefined | 0.000in | 200.000mm | 1000.000mm | Undefined | Undefined | 0° 0' 0.000" |  | 1600.000mm | 300.000mm | 300.000mm | 0.000in | 0.000in | Junction Structure | Undefined |  | SMH 1.2X0.6 | Box | 0 | 0
MH-1426 | SMH 1.2X0.6 | Storm Manhole | 443593.6996 | 1829399.0529 | 23.411 | C-856, C-545 | ZONE 5A FRL R1 (1) | 23.411 | Yes | 0 | <None> |  |  | Basic | No | 1200.000mm | 600.000mm | 2298.271mm | 0.000in | 1.9983 | Elevation | 0 | 21.413 | 300.000mm | 200.000mm |  |  | Undefined | 0.000in | 200.000mm | 1000.000mm | Undefined | Undefined | 0° 0' 0.000" |  | 1600.000mm | 300.000mm | 300.000mm | 0.000in | 0.000in | Junction Structure | Undefined |  | SMH 1.2X0.6 | Box | 0 | 0
MH-1427 | SMH 1.2X0.6 | Storm Manhole | 443649.8996 | 1829415.1268 | 23.088 | C-664, C-557 | ZONE 5A FRL R1 (1) | 23.088 | Yes | 0 | <None> |  |  | Basic | No | 1200.000mm | 600.000mm | 1995.786mm | 0.000in | 1.6958 | Elevation | 0 | 21.392 | 300.000mm | 200.000mm |  |  | Undefined | 0.000in | 200.000mm | 1000.000mm | Undefined | Undefined | 0° 0' 0.000" |  | 1600.000mm | 300.000mm | 300.000mm | 0.000in | 0.000in | Junction Structure | Undefined |  | SMH 1.2X0.6 | Box | 0 | 0
MH-1428 | SMH 1.2X0.6 | Storm Manhole | 443649.8996 | 1829395.1268 | 23.125 | C-664, C-170 | ZONE 5A FRL R1 (1) | 23.125 | Yes | 0 | <None> |  |  | Basic | No | 1200.000mm | 600.000mm | 2052.866mm | 0.000in | 1.7529 | Elevation | 0 | 21.372 | 300.000mm | 200.000mm |  |  | Undefined | 0.000in | 200.000mm | 1000.000mm | Undefined | Undefined | 0° 0' 0.000" |  | 1600.000mm | 300.000mm | 300.000mm | 0.000in | 0.000in | Junction Structure | Undefined |  | SMH 1.2X0.6 | Box | 0 | 0
MH-1429 | SMH 1.2X0.6 | Storm Manhole | 443649.8996 | 1829375.1268 | 23.165 | C-170, C-831 | ZONE 5A FRL R1 (1) | 23.165 | Yes | 0 | <None> |  |  | Basic | No | 1200.000mm | 600.000mm | 2112.866mm | 0.000in | 1.8129 | Elevation | 0 | 21.352 | 300.000mm | 200.000mm |  |  | Undefined | 0.000in | 200.000mm | 1000.000mm | Undefined | Undefined | 0° 0' 0.000" |  | 1600.000mm | 300.000mm | 300.000mm | 0.000in | 0.000in | Junction Structure | Undefined |  | SMH 1.2X0.6 | Box | 0 | 0
MH-1430 | SMH 1.2X0.6 | Storm Manhole | 443659.2996 | 1829415.1268 | 23.088 | C-876, C-869 | ZONE 5A FRL R1 (1) | 23.088 | Yes | 0 | <None> |  |  | Basic | No | 1200.000mm | 600.000mm | 1972.786mm | 0.000in | 1.6728 | Elevation | 0 | 21.415 | 300.000mm | 200.000mm |  |  | Undefined | 0.000in | 200.000mm | 1000.000mm | Undefined | Undefined | 0° 0' 0.000" |  | 1600.000mm | 300.000mm | 300.000mm | 0.000in | 0.000in | Junction Structure | Undefined |  | SMH 1.2X0.6 | Box | 0 | 0
MH-1431 | SMH 1.2X0.6 | Storm Manhole | 443659.2996 | 1829395.1268 | 23.125 | C-876, C-970 | ZONE 5A FRL R1 (1) | 23.125 | Yes | 0 | <None> |  |  | Basic | No | 1200.000mm | 600.000mm | 2179.866mm | 0.000in | 1.8799 | Elevation | 0 | 21.245 | 300.000mm | 200.000mm |  |  | Undefined | 0.000in | 200.000mm | 1000.000mm | Undefined | Undefined | 0° 0' 0.000" |  | 1600.000mm | 300.000mm | 300.000mm | 0.000in | 0.000in | Junction Structure | Undefined |  | SMH 1.2X0.6 | Box | 0 | 0
MH-1432 | SMH 1.2X0.6 | Storm Manhole | 443659.2996 | 1829375.1268 | 23.165 | C-1040, C-970 | ZONE 5A FRL R1 (1) | 23.165 | Yes | 0 | <None> |  |  | Basic | No | 1200.000mm | 600.000mm | 2239.866mm | 0.000in | 1.9399 | Elevation | 0 | 21.225 | 300.000mm | 200.000mm |  |  | Undefined | 0.000in | 200.000mm | 1000.000mm | Undefined | Undefined | 0° 0' 0.000" |  | 1600.000mm | 300.000mm | 300.000mm | 0.000in | 0.000in | Junction Structure | Undefined |  | SMH 1.2X0.6 | Box | 0 | 0
MH-1433 | SMH 1.2X0.6 | Storm Manhole | 443659.2996 | 1829355.1268 | 23.205 | C-1040, C-1029 | ZONE 5A FRL R1 (1) | 23.205 | Yes | 0 | <None> |  |  | Basic | No | 1200.000mm | 600.000mm | 2299.866mm | 0.000in | 1.9999 | Elevation | 0 | 21.205 | 300.000mm | 200.000mm |  |  | Undefined | 0.000in | 200.000mm | 1000.000mm | Undefined | Undefined | 0° 0' 0.000" |  | 1600.000mm | 300.000mm | 300.000mm | 0.000in | 0.000in | Junction Structure | Undefined |  | SMH 1.2X0.6 | Box | 0 | 0
MH-1434 | SMH 1.2X0.75 | Storm Manhole | 443226.9496 | 1829735.5204 | 23.079 | C-538, C-1553 | ZONE 5A FRL R1 (1) | 23.079 | Yes | 0 | <None> |  |  | Basic | No | 1200.000mm | 750.000mm | 1963.286mm | 0.000in | 1.6633 | Elevation | 0 | 21.416 | 300.000mm | 200.000mm |  |  | Undefined | 0.000in | 200.000mm | 1150.000mm | Undefined | Undefined | 0° 0' 0.000" |  | 1600.000mm | 300.000mm | 300.000mm | 0.000in | 0.000in | Junction Structure | Undefined |  | SMH 1.2X0.75 | Box | 0 | 0
MH-1435 | SMH 1.2X0.75 | Storm Manhole | 443729.5746 | 1829412.2741 | 23.265 | C-1495, C-1533 | ZONE 5A FRL R1 (1) | 23.265 | Yes | 0 | <None> |  |  | Basic | No | 1200.000mm | 750.000mm | 1941.918mm | 0.000in | 1.6419 | Elevation | 0 | 21.623 | 300.000mm | 200.000mm |  |  | Undefined | 0.000in | 200.000mm | 1150.000mm | Undefined | Undefined | 0° 0' 0.000" |  | 1600.000mm | 300.000mm | 300.000mm | 0.000in | 0.000in | Junction Structure | Undefined |  | SMH 1.2X0.75 | Box | 0 | 0
MH-1436 | SMH 1.2X0.75 | Storm Manhole | 443729.5746 | 1829392.2741 | 23.197 | C-1533, C-1554 | ZONE 5A FRL R1 (1) | 23.197 | Yes | 0 | <None> |  |  | Basic | No | 1200.000mm | 750.000mm | 1941.873mm | 0.000in | 1.6419 | Elevation | 0 | 21.555 | 300.000mm | 200.000mm |  |  | Undefined | 0.000in | 200.000mm | 1150.000mm | Undefined | Undefined | 0° 0' 0.000" |  | 1600.000mm | 300.000mm | 300.000mm | 0.000in | 0.000in | Junction Structure | Undefined |  | SMH 1.2X0.75 | Box | 0 | 0
MH-1437 | SMH 1.2X0.75 | Storm Manhole | 443729.5746 | 1829372.2741 | 23.129 | C-1572, C-1554 | ZONE 5A FRL R1 (1) | 23.129 | Yes | 0 | <None> |  |  | Basic | No | 1200.000mm | 750.000mm | 1941.828mm | 0.000in | 1.6418 | Elevation | 0 | 21.487 | 300.000mm | 200.000mm |  |  | Undefined | 0.000in | 200.000mm | 1150.000mm | Undefined | Undefined | 0° 0' 0.000" |  | 1600.000mm | 300.000mm | 300.000mm | 0.000in | 0.000in | Junction Structure | Undefined |  | SMH 1.2X0.75 | Box | 0 | 0
MH-1438 | SMH 1.2X0.75 | Storm Manhole | 443729.5746 | 1829352.2741 | 23.061 | C-1573, C-1572 | ZONE 5A FRL R1 (1) | 23.061 | Yes | 0 | <None> |  |  | Basic | No | 1200.000mm | 750.000mm | 1941.783mm | 0.000in | 1.6418 | Elevation | 0 | 21.419 | 300.000mm | 200.000mm |  |  | Undefined | 0.000in | 200.000mm | 1150.000mm | Undefined | Undefined | 0° 0' 0.000" |  | 1600.000mm | 300.000mm | 300.000mm | 0.000in | 0.000in | Junction Structure | Undefined |  | SMH 1.2X0.75 | Box | 0 | 0
MH-1439 | SMH 1.2X0.75 | Storm Manhole | 443740.2246 | 1829412.2741 | 23.265 | C-1531, C-1523 | ZONE 5A FRL R1 (1) | 23.265 | Yes | 0 | <None> |  |  | Basic | No | 1200.000mm | 750.000mm | 1941.918mm | 0.000in | 1.6419 | Elevation | 0 | 21.623 | 300.000mm | 200.000mm |  |  | Undefined | 0.000in | 200.000mm | 1150.000mm | Undefined | Undefined | 0° 0' 0.000" |  | 1600.000mm | 300.000mm | 300.000mm | 0.000in | 0.000in | Junction Structure | Undefined |  | SMH 1.2X0.75 | Box | 0 | 0
MH-1440 | SMH 1.2X0.75 | Storm Manhole | 443740.2246 | 1829392.2741 | 23.197 | C-1523, C-1539 | ZONE 5A FRL R1 (1) | 23.197 | Yes | 0 | <None> |  |  | Basic | No | 1200.000mm | 750.000mm | 1941.873mm | 0.000in | 1.6419 | Elevation | 0 | 21.555 | 300.000mm | 200.000mm |  |  | Undefined | 0.000in | 200.000mm | 1150.000mm | Undefined | Undefined | 0° 0' 0.000" |  | 1600.000mm | 300.000mm | 300.000mm | 0.000in | 0.000in | Junction Structure | Undefined |  | SMH 1.2X0.75 | Box | 0 | 0
MH-1441 | SMH 1.2X0.75 | Storm Manhole | 443740.2246 | 1829372.2741 | 23.129 | C-1539, C-1541 | ZONE 5A FRL R1 (1) | 23.129 | Yes | 0 | <None> |  |  | Basic | No | 1200.000mm | 750.000mm | 1941.828mm | 0.000in | 1.6418 | Elevation | 0 | 21.487 | 300.000mm | 200.000mm |  |  | Undefined | 0.000in | 200.000mm | 1150.000mm | Undefined | Undefined | 0° 0' 0.000" |  | 1600.000mm | 300.000mm | 300.000mm | 0.000in | 0.000in | Junction Structure | Undefined |  | SMH 1.2X0.75 | Box | 0 | 0
MH-1442 | SMH 1.2X0.75 | Storm Manhole | 443740.2246 | 1829352.2741 | 23.061 | C-1541, C-1563 | ZONE 5A FRL R1 (1) | 23.061 | Yes | 0 | <None> |  |  | Basic | No | 1200.000mm | 750.000mm | 1941.783mm | 0.000in | 1.6418 | Elevation | 0 | 21.419 | 300.000mm | 200.000mm |  |  | Undefined | 0.000in | 200.000mm | 1150.000mm | Undefined | Undefined | 0° 0' 0.000" |  | 1600.000mm | 300.000mm | 300.000mm | 0.000in | 0.000in | Junction Structure | Undefined |  | SMH 1.2X0.75 | Box | 0 | 0
MH-1443 | SMH 1.2X0.75 | Storm Manhole | 443517.3746 | 1829338.4797 | 23.523 | C-952 | ZONE 5A FRL R1 (1) | 23.523 | Yes | 0 | <None> |  |  | Basic | No | 1200.000mm | 750.000mm | 2696.512mm | 0.000in | 2.3965 | Elevation | 0 | 21.126 | 300.000mm | 200.000mm |  |  | Undefined | 0.000in | 200.000mm | 1150.000mm | Undefined | Undefined | 0° 0' 0.000" |  | 1600.000mm | 300.000mm | 300.000mm | 0.000in | 0.000in | Junction Structure | Undefined |  | SMH 1.2X0.75 | Box | 0 | 0
MH-1444 | SMH 1.2X0.75 | Storm Manhole | 443740.2246 | 1829565.4961 | 23.433 | C-351 | ZONE 5A FRL R1 (1) | 23.433 | Yes | 0 | <None> |  |  | Basic | No | 1200.000mm | 750.000mm | 1949.475mm | 0.000in | 1.6495 | Elevation | 0 | 21.784 | 300.000mm | 200.000mm |  |  | Undefined | 0.000in | 200.000mm | 1150.000mm | Undefined | Undefined | 0° 0' 0.000" |  | 1600.000mm | 300.000mm | 300.000mm | 0.000in | 0.000in | Junction Structure | Undefined |  | SMH 1.2X0.75 | Box | 0 | 0
MH-1445 | SMH 0.75X1.2 | Storm Manhole | 443407.4229 | 1830273.3573 | 22.822 | C-181, C-183 | ZONE 5A FRL R1 (1) | 22.822 | Yes | 0 | <None> |  |  | Basic | No | 750.000mm | 1200.000mm | 2142.334mm | 0.000in | 1.8423 | Elevation | 0 | 20.98 | 300.000mm | 200.000mm |  |  | Undefined | 0.000in | 200.000mm | 1600.000mm | Undefined | Undefined | 137° 48' 31.810" |  | 1150.000mm | 300.000mm | 300.000mm | 0.000in | 0.000in | Junction Structure | Undefined |  | SMH 0.75X1.2 | Box | 0 | 0
MH-1446 | SMH 0.75X1.2 | Storm Manhole | 443422.1405 | 1830259.9215 | 22.778 | C-183, C-1497 | ZONE 5A FRL R1 (1) | 22.778 | Yes | 0 | <None> |  |  | Basic | No | 750.000mm | 1200.000mm | 2936.739mm | 0.000in | 2.6367 | Elevation | 0 | 20.141 | 300.000mm | 200.000mm |  |  | Undefined | 0.000in | 200.000mm | 1600.000mm | Undefined | Undefined | 136° 55' 9.209" |  | 1150.000mm | 300.000mm | 300.000mm | 0.000in | 0.000in | Junction Structure | Undefined |  | SMH 0.75X1.2 | Box | 0 | 0
MH-1447 | SMH 0.75X1.2 | Storm Manhole | 443436.837 | 1830246.178 | 22.738 | C-1506, C-1497 | ZONE 5A FRL R1 (1) | 22.738 | Yes | 0 | <None> |  |  | Basic | No | 750.000mm | 1200.000mm | 2876.536mm | 0.000in | 2.5765 | Elevation | 0 | 20.161 | 300.000mm | 200.000mm |  |  | Undefined | 0.000in | 200.000mm | 1600.000mm | Undefined | Undefined | 316° 55' 9.209" |  | 1150.000mm | 300.000mm | 300.000mm | 0.000in | 0.000in | Junction Structure | Undefined |  | SMH 0.75X1.2 | Box | 0 | 0
MH-1448 | SMH 0.75X1.2 | Storm Manhole | 443451.0925 | 1830232.6552 | 22.701 | C-1500, C-1506 | ZONE 5A FRL R1 (1) | 22.701 | Yes | 0 | <None> |  |  | Basic | No | 750.000mm | 1200.000mm | 2820.078mm | 0.000in | 2.5201 | Elevation | 0 | 20.181 | 300.000mm | 200.000mm |  |  | Undefined | 0.000in | 200.000mm | 1600.000mm | Undefined | Undefined | 135° 39' 33.425" |  | 1150.000mm | 300.000mm | 300.000mm | 0.000in | 0.000in | Junction Structure | Undefined |  | SMH 0.75X1.2 | Box | 0 | 0
MH-1449 | SMH 1.2X0.75 | Storm Manhole | 443523.9001 | 1830342.4647 | 22.773 | C-901, C-1249 | ZONE 5A FRL R1 (1) | 22.773 | Yes | 0 | <None> |  |  | Basic | No | 1200.000mm | 750.000mm | 1942.305mm | 0.000in | 1.6423 | Elevation | 0 | 21.131 | 300.000mm | 200.000mm |  |  | Undefined | 0.000in | 200.000mm | 1150.000mm | Undefined | Undefined | 0° 0' 0.000" |  | 1600.000mm | 300.000mm | 300.000mm | 0.000in | 0.000in | Junction Structure | Undefined |  | SMH 1.2X0.75 | Box | 0 | 0
MH-1450 | SMH 1.2X0.75 | Storm Manhole | 443523.9001 | 1830321.9647 | 22.712 | C-1249, C-1375 | ZONE 5A FRL R1 (1) | 22.712 | Yes | 0 | <None> |  |  | Basic | No | 1200.000mm | 750.000mm | 1941.798mm | 0.000in | 1.6418 | Elevation | 0 | 21.07 | 300.000mm | 200.000mm |  |  | Undefined | 0.000in | 200.000mm | 1150.000mm | Undefined | Undefined | 0° 0' 0.000" |  | 1600.000mm | 300.000mm | 300.000mm | 0.000in | 0.000in | Junction Structure | Undefined |  | SMH 1.2X0.75 | Box | 0 | 0
MH-1451 | SMH 1.2X0.75 | Storm Manhole | 443523.9001 | 1830301.4647 | 22.65 | C-1375, C-1565 | ZONE 5A FRL R1 (1) | 22.65 | Yes | 0 | <None> |  |  | Basic | No | 1200.000mm | 750.000mm | 1942.305mm | 0.000in | 1.6423 | Elevation | 0 | 21.008 | 300.000mm | 200.000mm |  |  | Undefined | 0.000in | 200.000mm | 1150.000mm | Undefined | Undefined | 0° 0' 0.000" |  | 1600.000mm | 300.000mm | 300.000mm | 0.000in | 0.000in | Junction Structure | Undefined |  | SMH 1.2X0.75 | Box | 0 | 0
MH-1452 | SMH 1.2X0.75 | Storm Manhole | 443729.5746 | 1829342.5029 | 23.028 | C-1573 | ZONE 5A FRL R1 (1) | 23.028 | Yes | 0 | <None> |  |  | Basic | No | 1200.000mm | 750.000mm | 1953.539mm | 0.000in | 1.6535 | Depth | 0 | 21.374 | 300.000mm | 200.000mm |  |  | Undefined | 0.000in | 200.000mm | 1150.000mm | Undefined | Undefined | 0° 0' 0.000" |  | 1600.000mm | 300.000mm | 300.000mm | 0.000in | 0.000in | Junction Structure | Undefined |  | SMH 1.2X0.75 | Box | 0 | 0
MH-1453 | SMH 1.2X0.75 | Storm Manhole | 443542.5501 | 1830321.9647 | 22.712 | C-1022, C-1369 | ZONE 5A FRL R1 (1) | 22.712 | Yes | 0 | <None> |  |  | Basic | No | 1200.000mm | 750.000mm | 1941.798mm | 0.000in | 1.6418 | Elevation | 0 | 21.07 | 300.000mm | 200.000mm |  |  | Undefined | 0.000in | 200.000mm | 1150.000mm | Undefined | Undefined | 0° 0' 0.000" |  | 1600.000mm | 300.000mm | 300.000mm | 0.000in | 0.000in | Junction Structure | Undefined |  | SMH 1.2X0.75 | Box | 0 | 0
MH-1454 | SMH 1.2X0.75 | Storm Manhole | 443542.5501 | 1830301.4647 | 22.65 | C-1427, C-1369 | ZONE 5A FRL R1 (1) | 22.65 | Yes | 0 | <None> |  |  | Basic | No | 1200.000mm | 750.000mm | 1942.305mm | 0.000in | 1.6423 | Elevation | 0 | 21.008 | 300.000mm | 200.000mm |  |  | Undefined | 0.000in | 200.000mm | 1150.000mm | Undefined | Undefined | 0° 0' 0.000" |  | 1600.000mm | 300.000mm | 300.000mm | 0.000in | 0.000in | Junction Structure | Undefined |  | SMH 1.2X0.75 | Box | 0 | 0
MH-1455 | SMH 1.2X0.6 | Storm Manhole | 443604.3251 | 1830342.4647 | 22.79 | C-75, C-436 | ZONE 5A FRL R1 (1) | 22.79 | Yes | 0 | <None> |  |  | Basic | No | 1200.000mm | 600.000mm | 1943.090mm | 0.000in | 1.6431 | Elevation | 0 | 21.147 | 300.000mm | 200.000mm |  |  | Undefined | 0.000in | 200.000mm | 1000.000mm | Undefined | Undefined | 0° 0' 0.000" |  | 1600.000mm | 300.000mm | 300.000mm | 0.000in | 0.000in | Junction Structure | Undefined |  | SMH 1.2X0.6 | Box | 0 | 0
MH-1456 | SMH 1.2X0.6 | Storm Manhole | 443604.3251 | 1830301.4647 | 22.708 | C-855, C-1127 | ZONE 5A FRL R1 (1) | 22.708 | Yes | 0 | <None> |  |  | Basic | No | 1200.000mm | 600.000mm | 1943.090mm | 0.000in | 1.6431 | Elevation | 0 | 21.065 | 300.000mm | 200.000mm |  |  | Undefined | 0.000in | 200.000mm | 1000.000mm | Undefined | Undefined | 0° 0' 0.000" |  | 1600.000mm | 300.000mm | 300.000mm | 0.000in | 0.000in | Junction Structure | Undefined |  | SMH 1.2X0.6 | Box | 0 | 0
MH-1457 | SMH 1.2X0.6 | Storm Manhole | 443613.7251 | 1830301.4647 | 22.708 | C-909, C-1133 | ZONE 5A FRL R1 (1) | 22.708 | Yes | 0 | <None> |  |  | Basic | No | 1200.000mm | 600.000mm | 1943.090mm | 0.000in | 1.6431 | Elevation | 0 | 21.065 | 300.000mm | 200.000mm |  |  | Undefined | 0.000in | 200.000mm | 1000.000mm | Undefined | Undefined | 0° 0' 0.000" |  | 1600.000mm | 300.000mm | 300.000mm | 0.000in | 0.000in | Junction Structure | Undefined |  | SMH 1.2X0.6 | Box | 0 | 0
MH-1458 | SMH 1.2X0.6 | Storm Manhole | 443669.9251 | 1830301.4647 | 22.872 | C-910, C-1134 | ZONE 5A FRL R1 (1) | 22.872 | Yes | 0 | <None> |  |  | Basic | No | 1200.000mm | 600.000mm | 1943.090mm | 0.000in | 1.6431 | Elevation | 0 | 21.229 | 300.000mm | 200.000mm |  |  | Undefined | 0.000in | 200.000mm | 1000.000mm | Undefined | Undefined | 0° 0' 0.000" |  | 1600.000mm | 300.000mm | 300.000mm | 0.000in | 0.000in | Junction Structure | Undefined |  | SMH 1.2X0.6 | Box | 0 | 0
MH-1459 | SMH 1.2X0.6 | Storm Manhole | 443679.3251 | 1830301.4647 | 22.872 | C-1131, C-908 | ZONE 5A FRL R1 (1) | 22.872 | Yes | 0 | <None> |  |  | Basic | No | 1200.000mm | 600.000mm | 1943.090mm | 0.000in | 1.6431 | Elevation | 0 | 21.229 | 300.000mm | 200.000mm |  |  | Undefined | 0.000in | 200.000mm | 1000.000mm | Undefined | Undefined | 0° 0' 0.000" |  | 1600.000mm | 300.000mm | 300.000mm | 0.000in | 0.000in | Junction Structure | Undefined |  | SMH 1.2X0.6 | Box | 0 | 0
MH-1460 | SMH 1.2X0.6 | Storm Manhole | 443801.1251 | 1830323.2195 | 22.752 | C-1146, C-941 | ZONE 5A FRL R1 (1) | 22.752 | Yes | 0 | <None> |  |  | Basic | No | 1200.000mm | 600.000mm | 1943.387mm | 0.000in | 1.6434 | Elevation | 0 | 21.109 | 300.000mm | 200.000mm |  |  | Undefined | 0.000in | 200.000mm | 1000.000mm | Undefined | Undefined | 0° 0' 0.000" |  | 1600.000mm | 300.000mm | 300.000mm | 0.000in | 0.000in | Junction Structure | Undefined |  | SMH 1.2X0.6 | Box | 0 | 0
MH-1461 | SMH 1.2X0.6 | Storm Manhole | 443801.1251 | 1830343.2195 | 22.712 | C-1146, C-1222 | ZONE 5A FRL R1 (1) | 22.712 | Yes | 0 | <None> |  |  | Basic | No | 1200.000mm | 600.000mm | 1943.387mm | 0.000in | 1.6434 | Elevation | 0 | 21.069 | 300.000mm | 200.000mm |  |  | Undefined | 0.000in | 200.000mm | 1000.000mm | Undefined | Undefined | 0° 0' 0.000" |  | 1600.000mm | 300.000mm | 300.000mm | 0.000in | 0.000in | Junction Structure | Undefined |  | SMH 1.2X0.6 | Box | 0 | 0
MH-1462 | SMH 1.2X0.6 | Storm Manhole | 443810.5251 | 1830323.2195 | 22.752 | C-922, C-1143 | ZONE 5A FRL R1 (1) | 22.752 | Yes | 0 | <None> |  |  | Basic | No | 1200.000mm | 600.000mm | 1943.387mm | 0.000in | 1.6434 | Elevation | 0 | 21.109 | 300.000mm | 200.000mm |  |  | Undefined | 0.000in | 200.000mm | 1000.000mm | Undefined | Undefined | 0° 0' 0.000" |  | 1600.000mm | 300.000mm | 300.000mm | 0.000in | 0.000in | Junction Structure | Undefined |  | SMH 1.2X0.6 | Box | 0 | 0
MH-1463 | SMH 1.2X0.6 | Storm Manhole | 443810.5251 | 1830343.1228 | 22.713 | C-1143, C-1251 | ZONE 5A FRL R1 (1) | 22.713 | Yes | 0 | <None> |  |  | Basic | No | 1200.000mm | 600.000mm | 1943.586mm | 0.000in | 1.6436 | Elevation | 0 | 21.069 | 300.000mm | 200.000mm |  |  | Undefined | 0.000in | 200.000mm | 1000.000mm | Undefined | Undefined | 0° 0' 0.000" |  | 1600.000mm | 300.000mm | 300.000mm | 0.000in | 0.000in | Junction Structure | Undefined |  | SMH 1.2X0.6 | Box | 0 | 0
MH-1464 | SMH 0.6X1.2 | Storm Manhole | 443811.7751 | 1830260.117 | 22.705 | C-79, C-1173 | ZONE 5A FRL R1 (1) | 22.705 | Yes | 0 | <None> |  |  | Basic | No | 600.000mm | 1200.000mm | 1880.047mm | 0.000in | 1.58 | Elevation | 0 | 21.125 | 300.000mm | 200.000mm |  |  | Undefined | 0.000in | 200.000mm | 1600.000mm | Undefined | Undefined | 0° 0' 0.000" |  | 1000.000mm | 300.000mm | 300.000mm | 0.000in | 0.000in | Junction Structure | Undefined |  | SMH 0.6X1.2 | Box | 0 | 0
MH-1466 | SMH 1.2X0.75 | Storm Manhole | 443383.8999 | 1829546.0042 | 23.115 | C-703, C-642 | ZONE 5A FRL R1 (1) | 23.115 | Yes | 0 | <None> |  |  | Basic | No | 1200.000mm | 750.000mm | 1975.242mm | 0.000in | 1.6752 | Elevation | 0 | 21.44 | 300.000mm | 200.000mm |  |  | Undefined | 0.000in | 200.000mm | 1150.000mm | Undefined | Undefined | 0° 0' 0.000" |  | 1600.000mm | 300.000mm | 300.000mm | 0.000in | 0.000in | Junction Structure | Undefined |  | SMH 1.2X0.75 | Box | 0 | 0
MH-1467 | SMH 1.2X0.6 | Storm Manhole | 443592.7251 | 1830195.533 | 22.515 | C-174, C-190 | ZONE 5A FRL R1 (1) | 22.515 | Yes | 0 | <None> |  |  | Basic | No | 1200.000mm | 600.000mm | 1942.866mm | 0.000in | 1.6429 | Elevation | 0 | 20.872 | 300.000mm | 200.000mm |  |  | Undefined | 0.000in | 200.000mm | 1000.000mm | Undefined | Undefined | 0° 0' 0.000" |  | 1600.000mm | 300.000mm | 300.000mm | 0.000in | 0.000in | Junction Structure | Undefined |  | SMH 1.2X0.6 | Box | 0 | 0
MH-1468 | SMH 1.2X0.6 | Storm Manhole | 443655.9251 | 1830197.9491 | 22.664 | C-552, C-730 | ZONE 5A FRL R1 (1) | 22.664 | Yes | 0 | <None> |  |  | Basic | No | 1200.000mm | 600.000mm | 1943.135mm | 0.000in | 1.6431 | Elevation | 0 | 21.021 | 300.000mm | 200.000mm |  |  | Undefined | 0.000in | 200.000mm | 1000.000mm | Undefined | Undefined | 0° 0' 0.000" |  | 1600.000mm | 300.000mm | 300.000mm | 0.000in | 0.000in | Junction Structure | Undefined |  | SMH 1.2X0.6 | Box | 0 | 0
MH-1469 | SMH 1.2X0.6 | Storm Manhole | 443655.9251 | 1830177.9491 | 22.625 | C-730, C-1080 | ZONE 5A FRL R1 (1) | 22.625 | Yes | 0 | <None> |  |  | Basic | No | 1200.000mm | 600.000mm | 1942.838mm | 0.000in | 1.6428 | Elevation | 0 | 20.982 | 300.000mm | 200.000mm |  |  | Undefined | 0.000in | 200.000mm | 1000.000mm | Undefined | Undefined | 0° 0' 0.000" |  | 1600.000mm | 300.000mm | 300.000mm | 0.000in | 0.000in | Junction Structure | Undefined |  | SMH 1.2X0.6 | Box | 0 | 0
MH-1470 | SMH 1.2X0.6 | Storm Manhole | 443655.9251 | 1830157.9491 | 22.586 | C-1113, C-1080 | ZONE 5A FRL R1 (1) | 22.586 | Yes | 0 | <None> |  |  | Basic | No | 1200.000mm | 600.000mm | 1943.542mm | 0.000in | 1.6435 | Elevation | 0 | 20.942 | 300.000mm | 200.000mm |  |  | Undefined | 0.000in | 200.000mm | 1000.000mm | Undefined | Undefined | 0° 0' 0.000" |  | 1600.000mm | 300.000mm | 300.000mm | 0.000in | 0.000in | Junction Structure | Undefined |  | SMH 1.2X0.6 | Box | 0 | 0
MH-1471 | SMH 1.2X0.6 | Storm Manhole | 443655.9251 | 1830137.9491 | 22.546 | C-1113, C-1255 | ZONE 5A FRL R1 (1) | 22.546 | Yes | 0 | <None> |  |  | Basic | No | 1200.000mm | 600.000mm | 1943.246mm | 0.000in | 1.6432 | Elevation | 0 | 20.903 | 300.000mm | 200.000mm |  |  | Undefined | 0.000in | 200.000mm | 1000.000mm | Undefined | Undefined | 0° 0' 0.000" |  | 1600.000mm | 300.000mm | 300.000mm | 0.000in | 0.000in | Junction Structure | Undefined |  | SMH 1.2X0.6 | Box | 0 | 0
MH-1472 | SMH 1.2X0.6 | Storm Manhole | 443655.9251 | 1830117.9491 | 22.507 | C-1255, C-1300 | ZONE 5A FRL R1 (1) | 22.507 | Yes | 0 | <None> |  |  | Basic | No | 1200.000mm | 600.000mm | 1942.950mm | 0.000in | 1.643 | Elevation | 0 | 20.864 | 300.000mm | 200.000mm |  |  | Undefined | 0.000in | 200.000mm | 1000.000mm | Undefined | Undefined | 0° 0' 0.000" |  | 1600.000mm | 300.000mm | 300.000mm | 0.000in | 0.000in | Junction Structure | Undefined |  | SMH 1.2X0.6 | Box | 0 | 0
MH-1473 | SMH 1.2X0.6 | Storm Manhole | 443655.9251 | 1830097.9257 | 22.468 | C-1300, C-879 | ZONE 5A FRL R1 (1) | 22.468 | Yes | 0 | <None> |  |  | Basic | No | 1200.000mm | 600.000mm | 1943.453mm | 0.000in | 1.6435 | Elevation | 0 | 20.825 | 300.000mm | 200.000mm |  |  | Undefined | 0.000in | 200.000mm | 1000.000mm | Undefined | Undefined | 0° 0' 0.000" |  | 1600.000mm | 300.000mm | 300.000mm | 0.000in | 0.000in | Junction Structure | Undefined |  | SMH 1.2X0.6 | Box | 0 | 0
MH-1475 | SMH 1.2X0.6 | Storm Manhole | 443665.3251 | 1830188.3798 | 22.645 | C-950, C-812 | ZONE 5A FRL R1 (1) | 22.645 | Yes | 0 | <None> |  |  | Basic | No | 1200.000mm | 600.000mm | 1950.333mm | 0.000in | 1.6503 | Elevation | 0 | 20.995 | 300.000mm | 200.000mm |  |  | Undefined | 0.000in | 200.000mm | 1000.000mm | Undefined | Undefined | 0° 0' 0.000" |  | 1600.000mm | 300.000mm | 300.000mm | 0.000in | 0.000in | Junction Structure | Undefined |  | SMH 1.2X0.6 | Box | 0 | 0
MH-1476 | SMH 1.2X0.6 | Storm Manhole | 443665.3251 | 1830164.6518 | 22.599 | C-950, C-1115 | ZONE 5A FRL R1 (1) | 22.599 | Yes | 0 | <None> |  |  | Basic | No | 1200.000mm | 600.000mm | 1942.712mm | 0.000in | 1.6427 | Elevation | 0 | 20.956 | 300.000mm | 200.000mm |  |  | Undefined | 0.000in | 200.000mm | 1000.000mm | Undefined | Undefined | 0° 0' 0.000" |  | 1600.000mm | 300.000mm | 300.000mm | 0.000in | 0.000in | Junction Structure | Undefined |  | SMH 1.2X0.6 | Box | 0 | 0
MH-1477 | SMH 1.2X0.6 | Storm Manhole | 443665.3251 | 1830144.6518 | 22.559 | C-1115, C-1257 | ZONE 5A FRL R1 (1) | 22.559 | Yes | 0 | <None> |  |  | Basic | No | 1200.000mm | 600.000mm | 1943.416mm | 0.000in | 1.6434 | Elevation | 0 | 20.916 | 300.000mm | 200.000mm |  |  | Undefined | 0.000in | 200.000mm | 1000.000mm | Undefined | Undefined | 0° 0' 0.000" |  | 1600.000mm | 300.000mm | 300.000mm | 0.000in | 0.000in | Junction Structure | Undefined |  | SMH 1.2X0.6 | Box | 0 | 0
MH-1478 | SMH 1.2X0.6 | Storm Manhole | 443665.3251 | 1830124.6518 | 22.52 | C-1314, C-1257 | ZONE 5A FRL R1 (1) | 22.52 | Yes | 0 | <None> |  |  | Basic | No | 1200.000mm | 600.000mm | 1943.120mm | 0.000in | 1.6431 | Elevation | 0 | 20.877 | 300.000mm | 200.000mm |  |  | Undefined | 0.000in | 200.000mm | 1000.000mm | Undefined | Undefined | 0° 0' 0.000" |  | 1600.000mm | 300.000mm | 300.000mm | 0.000in | 0.000in | Junction Structure | Undefined |  | SMH 1.2X0.6 | Box | 0 | 0
MH-1479 | SMH 1.2X0.6 | Storm Manhole | 443665.3251 | 1830104.6518 | 22.481 | C-1314, C-1193 | ZONE 5A FRL R1 (1) | 22.481 | Yes | 0 | <None> |  |  | Basic | No | 1200.000mm | 600.000mm | 1942.824mm | 0.000in | 1.6428 | Elevation | 0 | 20.838 | 300.000mm | 200.000mm |  |  | Undefined | 0.000in | 200.000mm | 1000.000mm | Undefined | Undefined | 0° 0' 0.000" |  | 1600.000mm | 300.000mm | 300.000mm | 0.000in | 0.000in | Junction Structure | Undefined |  | SMH 1.2X0.6 | Box | 0 | 0
MH-1480 | SMH 1.2X0.6 | Storm Manhole | 443665.3251 | 1830084.6518 | 22.454 | C-1193, C-674 | ZONE 5A FRL R1 (1) | 22.454 | Yes | 0 | <None> |  |  | Basic | No | 1200.000mm | 600.000mm | 1943.370mm | 0.000in | 1.6434 | Elevation | 0 | 20.811 | 300.000mm | 200.000mm |  |  | Undefined | 0.000in | 200.000mm | 1000.000mm | Undefined | Undefined | 0° 0' 0.000" |  | 1600.000mm | 300.000mm | 300.000mm | 0.000in | 0.000in | Junction Structure | Undefined |  | SMH 1.2X0.6 | Box | 0 | 0
MH-1481 | SMH 0.6X1.2 | Storm Manhole | 443776.7284 | 1830138.6006 | 22.578 | C-178, C-1084 | ZONE 5A FRL R1 (1) | 22.578 | Yes | 0 | <None> |  |  | Basic | No | 600.000mm | 1200.000mm | 1939.809mm | 0.000in | 1.6398 | Elevation | 0 | 20.938 | 300.000mm | 200.000mm |  |  | Undefined | 0.000in | 200.000mm | 1600.000mm | Undefined | Undefined | 0° 0' 0.000" |  | 1000.000mm | 300.000mm | 300.000mm | 0.000in | 0.000in | Junction Structure | Undefined |  | SMH 0.6X1.2 | Box | 0 | 0
MH-1482 | SMH 0.6X1.2 | Storm Manhole | 443776.8215 | 1830148.0006 | 22.578 | C-1217, C-1341 | ZONE 5A FRL R1 (1) | 22.578 | Yes | 0 | <None> |  |  | Basic | No | 600.000mm | 1200.000mm | 1940.043mm | 0.000in | 1.64 | Elevation | 0 | 20.938 | 300.000mm | 200.000mm |  |  | Undefined | 0.000in | 200.000mm | 1600.000mm | Undefined | Undefined | 0° 0' 0.000" |  | 1000.000mm | 300.000mm | 300.000mm | 0.000in | 0.000in | Junction Structure | Undefined |  | SMH 0.6X1.2 | Box | 0 | 0
MH-1483 | SMH 0.6X1.2 | Storm Manhole | 443843.6497 | 1830148.0006 | 22.746 | C-99, C-914 | ZONE 5A FRL R1 (1) | 22.746 | Yes | 0 | <None> |  |  | Basic | No | 600.000mm | 1200.000mm | 1943.133mm | 0.000in | 1.6431 | Elevation | 0 | 21.103 | 300.000mm | 200.000mm |  |  | Undefined | 0.000in | 200.000mm | 1600.000mm | Undefined | Undefined | 0° 0' 0.000" |  | 1000.000mm | 300.000mm | 300.000mm | 0.000in | 0.000in | Junction Structure | Undefined |  | SMH 0.6X1.2 | Box | 0 | 0
MH-1484 | SMH 0.6X1.2 | Storm Manhole | 443823.6497 | 1830148.0006 | 22.696 | C-981, C-914 | ZONE 5A FRL R1 (1) | 22.696 | Yes | 0 | <None> |  |  | Basic | No | 600.000mm | 1200.000mm | 1942.833mm | 0.000in | 1.6428 | Elevation | 0 | 21.053 | 300.000mm | 200.000mm |  |  | Undefined | 0.000in | 200.000mm | 1600.000mm | Undefined | Undefined | 0° 0' 0.000" |  | 1000.000mm | 300.000mm | 300.000mm | 0.000in | 0.000in | Junction Structure | Undefined |  | SMH 0.6X1.2 | Box | 0 | 0
MH-1485 | SMH 0.6X1.2 | Storm Manhole | 443843.788 | 1830138.6006 | 22.746 | C-47, C-667 | ZONE 5A FRL R1 (1) | 22.746 | Yes | 0 | <None> |  |  | Basic | No | 600.000mm | 1200.000mm | 1943.481mm | 0.000in | 1.6435 | Elevation | 0 | 21.103 | 300.000mm | 200.000mm |  |  | Undefined | 0.000in | 200.000mm | 1600.000mm | Undefined | Undefined | 0° 0' 0.000" |  | 1000.000mm | 300.000mm | 300.000mm | 0.000in | 0.000in | Junction Structure | Undefined |  | SMH 0.6X1.2 | Box | 0 | 0
MH-1486 | SMH 1.2X0.6 | Storm Manhole | 443735.5251 | 1829920.9005 | 22.292 | C-13 | ZONE 5A FRL R1 (1) | 22.292 | Yes | 0 | <None> |  |  | Basic | No | 1200.000mm | 600.000mm | 1954.157mm | 0.000in | 1.6542 | Elevation | 0 | 20.638 | 300.000mm | 200.000mm |  |  | Undefined | 0.000in | 200.000mm | 1000.000mm | Undefined | Undefined | 0° 0' 0.000" |  | 1600.000mm | 300.000mm | 300.000mm | 0.000in | 0.000in | Junction Structure | Undefined |  | SMH 1.2X0.6 | Box | 0 | 0
MH-1487 | SMH 0.75X1.2 | Storm Manhole | 443668.7501 | 1829984.3806 | 22.521 | C-395, C-161 | ZONE 5A FRL R1 (1) | 22.521 | Yes | 0 | <None> |  |  | Basic | No | 750.000mm | 1200.000mm | 2135.650mm | 0.000in | 1.8357 | Elevation | 0 | 20.685 | 300.000mm | 200.000mm |  |  | Undefined | 0.000in | 200.000mm | 1600.000mm | Undefined | Undefined | 127° 22' 44.875" |  | 1150.000mm | 300.000mm | 300.000mm | 0.000in | 0.000in | Junction Structure | Undefined |  | SMH 0.75X1.2 | Box | 0 | 0
MH-1488 | SMH 0.75X1.2 | Storm Manhole | 443679.4744 | 1829969.6883 | 22.466 | C-161, C-198 | ZONE 5A FRL R1 (1) | 22.466 | Yes | 0 | <None> |  |  | Basic | No | 750.000mm | 1200.000mm | 2057.184mm | 0.000in | 1.7572 | Elevation | 0 | 20.709 | 300.000mm | 200.000mm |  |  | Undefined | 0.000in | 200.000mm | 1600.000mm | Undefined | Undefined | 125° 20' 55.838" |  | 1150.000mm | 300.000mm | 300.000mm | 0.000in | 0.000in | Junction Structure | Undefined |  | SMH 0.75X1.2 | Box | 0 | 0
MH-1489 | SMH 0.75X1.2 | Storm Manhole | 443691.0701 | 1829953.3611 | 22.419 | C-198, C-120 | ZONE 5A FRL R1 (1) | 22.419 | Yes | 0 | <None> |  |  | Basic | No | 750.000mm | 1200.000mm | 1980.753mm | 0.000in | 1.6808 | Elevation | 0 | 20.738 | 300.000mm | 200.000mm |  |  | Undefined | 0.000in | 200.000mm | 1600.000mm | Undefined | Undefined | 125° 20' 55.838" |  | 1150.000mm | 300.000mm | 300.000mm | 0.000in | 0.000in | Junction Structure | Undefined |  | SMH 0.75X1.2 | Box | 0 | 0
MH-1490 | SMH 1.2X0.75 | Storm Manhole | 443383.8999 | 1829535.5229 | 23.115 | C-703, C-1546 | ZONE 5A FRL R1 (1) | 23.115 | Yes | 0 | <None> |  |  | Basic | No | 1200.000mm | 750.000mm | 1962.916mm | 0.000in | 1.6629 | Elevation | 0 | 21.452 | 300.000mm | 200.000mm |  |  | Undefined | 0.000in | 200.000mm | 1150.000mm | Undefined | Undefined | 0° 0' 0.000" |  | 1600.000mm | 300.000mm | 300.000mm | 0.000in | 0.000in | Junction Structure | Undefined |  | SMH 1.2X0.75 | Box | 0 | 0
MH-1491 | SMH 0.6X1.2 | Storm Manhole | 443110.7297 | 1830275.9825 | 23.457 | C-1090 | ZONE 5A FRL R1 (1) | 23.457 | Yes | 0 | <None> |  |  | Basic | No | 600.000mm | 1200.000mm | 1942.628mm | 0.000in | 1.6426 | Elevation | 0 | 21.814 | 300.000mm | 200.000mm |  |  | Undefined | 0.000in | 200.000mm | 1600.000mm | Undefined | Undefined | 0° 0' 0.000" |  | 1000.000mm | 300.000mm | 300.000mm | 0.000in | 0.000in | Junction Structure | Undefined |  | SMH 0.6X1.2 | Box | 0 | 0
MH-1492 | SMH 1.2X0.75 | Storm Manhole | 442947.0504 | 1829526.6196 | 23.592 | C-971, C-947 | ZONE 5A FRL R1 (1) | 23.592 | Yes | 0 | <None> |  |  | Basic | No | 1200.000mm | 750.000mm | 2140.277mm | 0.000in | 1.8403 | Elevation | 0 | 21.752 | 300.000mm | 200.000mm |  |  | Undefined | 0.000in | 200.000mm | 1150.000mm | Undefined | Undefined | 0° 0' 0.000" |  | 1600.000mm | 300.000mm | 300.000mm | 0.000in | 0.000in | Junction Structure | Undefined |  | SMH 1.2X0.75 | Box | 0 | 0
MH-1493 | SMH 1.2X0.75 | Storm Manhole | 443226.9496 | 1829693.9771 | 23.17 | C-1605, C-746 | ZONE 5A FRL R1 (1) | 23.17 | Yes | 0 | <None> |  |  | Basic | No | 1200.000mm | 750.000mm | 1954.873mm | 0.000in | 1.6549 | Elevation | 0 | 21.515 | 300.000mm | 200.000mm |  |  | Undefined | 0.000in | 200.000mm | 1150.000mm | Undefined | Undefined | 0° 0' 0.000" |  | 1600.000mm | 300.000mm | 300.000mm | 0.000in | 0.000in | Junction Structure | Undefined |  | SMH 1.2X0.75 | Box | 0 | 0
MH-1494 | SMH 1.2X0.75 | Storm Manhole | 443132.6499 | 1830011.9554 | 23.596 | C-335 | ZONE 5A FRL R1 (1) | 23.596 | Yes | 0 | <None> |  |  | Basic | No | 1200.000mm | 750.000mm | 1936.829mm | 0.000in | 1.6368 | Elevation | 0 | 21.959 | 300.000mm | 200.000mm |  |  | Undefined | 0.000in | 200.000mm | 1150.000mm | Undefined | Undefined | 0° 0' 0.000" |  | 1600.000mm | 300.000mm | 300.000mm | 0.000in | 0.000in | Junction Structure | Undefined |  | SMH 1.2X0.75 | Box | 0 | 0
MH-1495 | SMH 0.6X1.2 | Storm Manhole | 443524.0439 | 1830260.117 | 22.47 | C-1442, C-1480 | ZONE 5A FRL R1 (1) | 22.47 | Yes | 0 | <None> |  |  | Basic | No | 600.000mm | 1200.000mm | 2343.172mm | 0.000in | 2.0432 | Elevation | 0 | 20.427 | 300.000mm | 200.000mm |  |  | Undefined | 0.000in | 200.000mm | 1600.000mm | Undefined | Undefined | 0° 0' 0.000" |  | 1000.000mm | 300.000mm | 300.000mm | 0.000in | 0.000in | Junction Structure | Undefined |  | SMH 0.6X1.2 | Box | 0 | 0
MH-1496 | SMH 0.75X1.2 | Storm Manhole | 443040.6654 | 1829735.4924 | 23.629 | <None> | ZONE 5A FRL R1 (1) | 23.629 | Yes | 0 | <None> |  |  | Basic | No | 750.000mm | 1200.000mm | 1942.402mm | 0.000in | 1.6424 | Elevation | 0 | 21.987 | 300.000mm | 200.000mm |  |  | Undefined | 0.000in | 200.000mm | 1600.000mm | Undefined | Undefined | 0° 0' 0.000" |  | 1150.000mm | 300.000mm | 300.000mm | 0.000in | 0.000in | Junction Structure | Undefined |  | SMH 0.75X1.2 | Box | 1 | 0
MH-1497 | SMH 1.2X0.75 | Storm Manhole | 443132.6499 | 1830264.2608 | 23.324 | C-355 | ZONE 5A FRL R1 (1) | 23.324 | Yes | 0 | <None> |  |  | Basic | No | 1200.000mm | 750.000mm | 1937.572mm | 0.000in | 1.6376 | Elevation | 0 | 21.686 | 300.000mm | 200.000mm |  |  | Undefined | 0.000in | 200.000mm | 1150.000mm | Undefined | Undefined | 0° 0' 0.000" |  | 1600.000mm | 300.000mm | 300.000mm | 0.000in | 0.000in | Junction Structure | Undefined |  | SMH 1.2X0.75 | Box | 0 | 0
MH-1498 | SMH 0.6X1.2 | Storm Manhole | 443107.5342 | 1830126.8671 | 23.747 | C-109 | ZONE 5A FRL R1 (1) | 23.747 | Yes | 0 | <None> |  |  | Basic | No | 600.000mm | 1200.000mm | 1968.521mm | 0.000in | 1.6685 | Elevation | 0 | 22.078 | 300.000mm | 200.000mm |  |  | Undefined | 0.000in | 200.000mm | 1600.000mm | Undefined | Undefined | 0° 0' 0.000" |  | 1000.000mm | 300.000mm | 300.000mm | 0.000in | 0.000in | Junction Structure | Undefined |  | SMH 0.6X1.2 | Box | 0 | 0
MH-1499 | SMH 0.75X1.2 | Storm Manhole | 443180.0938 | 1829831.2081 | 23.011 | C-1426 | ZONE 5A FRL R1 (1) | 23.011 | Yes | 0 | <None> |  |  | Basic | No | 750.000mm | 1200.000mm | 1940.700mm | 0.000in | 1.6407 | Elevation | 0 | 21.37 | 300.000mm | 200.000mm |  |  | Undefined | 0.000in | 200.000mm | 1600.000mm | Undefined | Undefined | 134° 59' 60.000" |  | 1150.000mm | 300.000mm | 300.000mm | 0.000in | 0.000in | Junction Structure | Undefined |  | SMH 0.75X1.2 | Box | 0 | 0
MH-1500 | SMH 0.6X1.2 | Storm Manhole | 443215.6433 | 1829366.3171 | 23.854 | C-1524 | ZONE 5A FRL R1 (1) | 23.854 | Yes | 0 | <None> |  |  | Basic | No | 600.000mm | 1200.000mm | 1951.513mm | 0.000in | 1.6515 | Elevation | 0 | 22.202 | 300.000mm | 200.000mm |  |  | Undefined | 0.000in | 200.000mm | 1600.000mm | Undefined | Undefined | 0° 0' 0.000" |  | 1000.000mm | 300.000mm | 300.000mm | 0.000in | 0.000in | Junction Structure | Undefined |  | SMH 0.6X1.2 | Box | 0 | 0
MH-1501 | SMH 0.75X1.2 | Storm Manhole | 443126.6135 | 1829812.4922 | 23.153 | C-526 | ZONE 5A FRL R1 (1) | 23.153 | Yes | 0 | <None> |  |  | Basic | No | 750.000mm | 1200.000mm | 1950.403mm | 0.000in | 1.6504 | Elevation | 0 | 21.503 | 300.000mm | 200.000mm |  |  | Undefined | 0.000in | 200.000mm | 1600.000mm | Undefined | Undefined | 0° 0' 0.000" |  | 1150.000mm | 300.000mm | 300.000mm | 0.000in | 0.000in | Junction Structure | Undefined |  | SMH 0.75X1.2 | Box | 0 | 0
MH-1502 | SMH 0.6X1.2 | Storm Manhole | 442895.1159 | 1829366.317 | 24.207 | C-298 | ZONE 5A FRL R1 (1) | 24.207 | Yes | 0 | <None> |  |  | Basic | No | 600.000mm | 1200.000mm | 1942.682mm | 0.000in | 1.6427 | Elevation | 0 | 22.564 | 300.000mm | 200.000mm |  |  | Undefined | 0.000in | 200.000mm | 1600.000mm | Undefined | Undefined | 0° 0' 0.000" |  | 1000.000mm | 300.000mm | 300.000mm | 0.000in | 0.000in | Junction Structure | Undefined |  | SMH 0.6X1.2 | Box | 0 | 0
MH-1503 | SMH 0.6X1.2 | Storm Manhole | 442895.1159 | 1829356.842 | 24.208 | <None> | ZONE 5A FRL R1 (1) | 24.208 | Yes | 0 | <None> |  |  | Basic | No | 600.000mm | 1200.000mm | 1944.182mm | 0.000in | 1.6442 | Elevation | 0 | 22.564 | 300.000mm | 200.000mm |  |  | Undefined | 0.000in | 200.000mm | 1600.000mm | Undefined | Undefined | 0° 0' 0.000" |  | 1000.000mm | 300.000mm | 300.000mm | 0.000in | 0.000in | Junction Structure | Undefined |  | SMH 0.6X1.2 | Box | 1 | 0
MH-1504 | SMH 0.6X1.2 | Storm Manhole | 443067.5086 | 1830033.8712 | 23.876 | C-129 | ZONE 5A FRL R1 (1) | 23.876 | Yes | 0 | <None> |  |  | Basic | No | 600.000mm | 1200.000mm | 1982.051mm | 0.000in | 1.6821 | Elevation | 0 | 22.194 | 300.000mm | 200.000mm |  |  | Undefined | 0.000in | 200.000mm | 1600.000mm | Undefined | Undefined | 74° 59' 17.916" |  | 1000.000mm | 300.000mm | 300.000mm | 0.000in | 0.000in | Junction Structure | Undefined |  | SMH 0.6X1.2 | Box | 0 | 0
MH-1505 | SMH 0.6X1.2 | Storm Manhole | 443797.8372 | 1830148.0006 | 22.631 | C-1217 | ZONE 5A FRL R1 (1) | 22.631 | Yes | 0 | <None> |  |  | Basic | No | 600.000mm | 1200.000mm | 1942.903mm | 0.000in | 1.6429 | Elevation | 0 | 20.988 | 300.000mm | 200.000mm |  |  | Undefined | 0.000in | 200.000mm | 1600.000mm | Undefined | Undefined | 0° 0' 0.000" |  | 1000.000mm | 300.000mm | 300.000mm | 0.000in | 0.000in | Junction Structure | Undefined |  | SMH 0.6X1.2 | Box | 0 | 0
MH-1506 | SMH 0.6X1.2 | Storm Manhole | 443797.8372 | 1830138.6006 | 22.612 | C-178 | ZONE 5A FRL R1 (1) | 22.612 | Yes | 0 | <None> |  |  | Basic | No | 600.000mm | 1200.000mm | 1943.942mm | 0.000in | 1.6439 | Elevation | 0 | 20.968 | 300.000mm | 200.000mm |  |  | Undefined | 0.000in | 200.000mm | 1600.000mm | Undefined | Undefined | 0° 0' 0.000" |  | 1000.000mm | 300.000mm | 300.000mm | 0.000in | 0.000in | Junction Structure | Undefined |  | SMH 0.6X1.2 | Box | 0 | 0
MH-1507 | SMH 0.6X1.2 | Storm Manhole | 443072.8658 | 1830017.5568 | 23.845 | C-764 | ZONE 5A FRL R1 (1) | 23.845 | Yes | 0 | <None> |  |  | Basic | No | 600.000mm | 1200.000mm | 1943.023mm | 0.000in | 1.643 | Elevation | 0 | 22.202 | 300.000mm | 200.000mm |  |  | Undefined | 0.000in | 200.000mm | 1600.000mm | Undefined | Undefined | 74° 59' 17.916" |  | 1000.000mm | 300.000mm | 300.000mm | 0.000in | 0.000in | Junction Structure | Undefined |  | SMH 0.6X1.2 | Box | 0 | 0
MH-1509 | SMH 0.6X1.2 | Storm Manhole | 443069.147 | 1830039.9807 | 23.889 | C-149 | ZONE 5A FRL R1 (1) | 23.889 | Yes | 0 | <None> |  |  | Basic | No | 600.000mm | 1200.000mm | 1942.689mm | 0.000in | 1.6427 | Elevation | 0 | 22.246 | 300.000mm | 200.000mm |  |  | Undefined | 0.000in | 200.000mm | 1600.000mm | Undefined | Undefined | 74° 59' 17.916" |  | 1000.000mm | 300.000mm | 300.000mm | 0.000in | 0.000in | Junction Structure | Undefined |  | SMH 0.6X1.2 | Box | 0 | 0
MH-1512 | SMH 0.75X1.2 | Storm Manhole | 443260.8528 | 1829735.4924 | 23.192 | C-566 | ZONE 5A FRL R1 (1) | 23.192 | Yes | 0 | <None> |  |  | Basic | No | 750.000mm | 1200.000mm | 1941.913mm | 0.000in | 1.6419 | Elevation | 0 | 21.55 | 300.000mm | 200.000mm |  |  | Undefined | 0.000in | 200.000mm | 1600.000mm | Undefined | Undefined | 0° 0' 0.000" |  | 1150.000mm | 300.000mm | 300.000mm | 0.000in | 0.000in | Junction Structure | Undefined |  | SMH 0.75X1.2 | Box | 0 | 0
MH-1513 | SMH 0.9X1.2 | Storm Manhole | 443025.9387 | 1830271.7807 | 23.359 | C-1076 | ZONE 5A FRL R1 (1) | 23.359 | Yes | 0 | <None> |  |  | Basic | No | 900.000mm | 1200.000mm | 1938.503mm | 0.000in | 1.6385 | Elevation | 0 | 21.72 | 300.000mm | 200.000mm |  |  | Undefined | 0.000in | 200.000mm | 1600.000mm | Undefined | Undefined | 71° 20' 56.988" |  | 1300.000mm | 300.000mm | 300.000mm | 0.000in | 0.000in | Junction Structure | Undefined |  | SMH 0.9X1.2 | Box | 0 | 0
MH-1514 | SMH 0.6X1.2 | Storm Manhole | 443078.4711 | 1830038.459 | 23.857 | C-19 | ZONE 5A FRL R1 (1) | 23.857 | Yes | 0 | <None> |  |  | Basic | No | 600.000mm | 1200.000mm | 1943.968mm | 0.000in | 1.644 | Elevation | 0 | 22.213 | 300.000mm | 200.000mm |  |  | Undefined | 0.000in | 200.000mm | 1600.000mm | Undefined | Undefined | 74° 59' 17.916" |  | 1000.000mm | 300.000mm | 300.000mm | 0.000in | 0.000in | Junction Structure | Undefined |  | SMH 0.6X1.2 | Box | 0 | 0
MH-1515 | SMH 0.6X1.2 | Storm Manhole | 443242.0702 | 1829356.9171 | 23.941 | <None> | ZONE 5A FRL R1 (1) | 23.941 | Yes | 0 | <None> |  |  | Basic | No | 600.000mm | 1200.000mm | 1915.790mm | 0.000in | 1.6158 | Elevation | 0 | 22.325 | 300.000mm | 200.000mm |  |  | Undefined | 0.000in | 200.000mm | 1600.000mm | Undefined | Undefined | 0° 0' 0.000" |  | 1000.000mm | 300.000mm | 300.000mm | 0.000in | 0.000in | Junction Structure | Undefined |  | SMH 0.6X1.2 | Box | 1 | 0
MH-1517 | SMH 0.75X1.2 | Storm Manhole | 443103.8559 | 1829987.458 | 23.588 | C-417 | ZONE 5A FRL R1 (1) | 23.588 | Yes | 0 | <None> |  |  | Basic | No | 750.000mm | 1200.000mm | 2040.157mm | 0.000in | 1.7402 | Elevation | 0 | 21.848 | 300.000mm | 200.000mm |  |  | Undefined | 0.000in | 200.000mm | 1600.000mm | Undefined | Undefined | 44° 59' 60.000" |  | 1150.000mm | 300.000mm | 300.000mm | 0.000in | 0.000in | Junction Structure | Undefined |  | SMH 0.75X1.2 | Box | 0 | 0
MH-1518 | SMH 1.2X0.6 | Storm Manhole | 443866.7257 | 1830259.817 | 22.597 | C-76 | ZONE 5A FRL R1 (1) | 22.597 | Yes | 0 | <None> |  |  | Basic | No | 1200.000mm | 600.000mm | 1964.507mm | 0.000in | 1.6645 | Elevation | 0 | 20.932 | 300.000mm | 200.000mm |  |  | Undefined | 0.000in | 200.000mm | 1000.000mm | Undefined | Undefined | 0° 0' 0.000" |  | 1600.000mm | 300.000mm | 300.000mm | 0.000in | 0.000in | Junction Structure | Undefined |  | SMH 1.2X0.6 | Box | 0 | 0
MH-1519 | SMH 0.6X1.2 | Storm Manhole | 443102.7361 | 1830262.6946 | 23.467 | C-1310, C-1317 | ZONE 5A FRL R1 (1) | 23.467 | Yes | 0 | <None> |  |  | Basic | No | 600.000mm | 1200.000mm | 1942.765mm | 0.000in | 1.6428 | Elevation | 0 | 21.824 | 300.000mm | 200.000mm |  |  | Undefined | 0.000in | 200.000mm | 1600.000mm | Undefined | Undefined | 152° 23' 52.378" |  | 1000.000mm | 300.000mm | 300.000mm | 0.000in | 0.000in | Junction Structure | Undefined |  | SMH 0.6X1.2 | Box | 0 | 0
MH-1520 | SMH 0.6X1.2 | Storm Manhole | 443042.2766 | 1829366.317 | 24.456 | C-24 | ZONE 5A FRL R1 (1) | 24.456 | Yes | 0 | <None> |  |  | Basic | No | 600.000mm | 1200.000mm | 1945.203mm | 0.000in | 1.6452 | Elevation | 0 | 22.811 | 300.000mm | 200.000mm |  |  | Undefined | 0.000in | 200.000mm | 1600.000mm | Undefined | Undefined | 0° 0' 0.000" |  | 1000.000mm | 300.000mm | 300.000mm | 0.000in | 0.000in | Junction Structure | Undefined |  | SMH 0.6X1.2 | Box | 0 | 0
MH-1521 | SMH 0.6X1.2 | Storm Manhole | 443042.0999 | 1829356.842 | 24.482 | <None> | ZONE 5A FRL R1 (1) | 24.482 | Yes | 0 | <None> |  |  | Basic | No | 600.000mm | 1200.000mm | 1944.367mm | 0.000in | 1.6444 | Elevation | 0 | 22.838 | 300.000mm | 200.000mm |  |  | Undefined | 0.000in | 200.000mm | 1600.000mm | Undefined | Undefined | 0° 0' 0.000" |  | 1000.000mm | 300.000mm | 300.000mm | 0.000in | 0.000in | Junction Structure | Undefined |  | SMH 0.6X1.2 | Box | 1 | 0
MH-1522 | SMH 1.2X0.6 | Storm Manhole | 443216.2247 | 1829550.3458 | 23.677 | C-48 | ZONE 5A FRL R1 (1) | 23.677 | Yes | 0 | <None> |  |  | Basic | No | 1200.000mm | 600.000mm | 1949.023mm | 0.000in | 1.649 | Elevation | 0 | 22.028 | 300.000mm | 200.000mm |  |  | Undefined | 0.000in | 200.000mm | 1000.000mm | Undefined | Undefined | 0° 0' 0.000" |  | 1600.000mm | 300.000mm | 300.000mm | 0.000in | 0.000in | Junction Structure | Undefined |  | SMH 1.2X0.6 | Box | 0 | 0
MH-1523 | SMH 1.2X0.6 | Storm Manhole | 443225.6247 | 1829550.3458 | 23.679 | C-92 | ZONE 5A FRL R1 (1) | 23.679 | Yes | 0 | <None> |  |  | Basic | No | 1200.000mm | 600.000mm | 1950.580mm | 0.000in | 1.6506 | Elevation | 0 | 22.028 | 300.000mm | 200.000mm |  |  | Undefined | 0.000in | 200.000mm | 1000.000mm | Undefined | Undefined | 0° 0' 0.000" |  | 1600.000mm | 300.000mm | 300.000mm | 0.000in | 0.000in | Junction Structure | Undefined |  | SMH 1.2X0.6 | Box | 0 | 0
MH-1524 | SMH 1.2X0.6 | Storm Manhole | 443262.5749 | 1830145.5657 | 23.553 | C-68 | ZONE 5A FRL R1 (1) | 23.553 | Yes | 0 | <None> |  |  | Basic | No | 1200.000mm | 600.000mm | 1941.575mm | 0.000in | 1.6416 | Elevation | 0 | 21.911 | 300.000mm | 200.000mm |  |  | Undefined | 0.000in | 200.000mm | 1000.000mm | Undefined | Undefined | 0° 0' 0.000" |  | 1600.000mm | 300.000mm | 300.000mm | 0.000in | 0.000in | Junction Structure | Undefined |  | SMH 1.2X0.6 | Box | 0 | 0
MH-1525 | SMH 0.6X1.2 | Storm Manhole | 443101.0592 | 1830122.6905 | 23.761 | C-43 | ZONE 5A FRL R1 (1) | 23.761 | Yes | 0 | <None> |  |  | Basic | No | 600.000mm | 1200.000mm | 1943.634mm | 0.000in | 1.6436 | Elevation | 0 | 22.117 | 300.000mm | 200.000mm |  |  | Undefined | 0.000in | 200.000mm | 1600.000mm | Undefined | Undefined | 74° 59' 17.916" |  | 1000.000mm | 300.000mm | 300.000mm | 0.000in | 0.000in | Junction Structure | Undefined |  | SMH 0.6X1.2 | Box | 0 | 0
MH-1526 | SMH 0.6X1.2 | Storm Manhole | 443093.2708 | 1830129.9385 | 23.751 | C-139 | ZONE 5A FRL R1 (1) | 23.751 | Yes | 0 | <None> |  |  | Basic | No | 600.000mm | 1200.000mm | 1948.573mm | 0.000in | 1.6486 | Elevation | 0 | 22.102 | 300.000mm | 200.000mm |  |  | Undefined | 0.000in | 200.000mm | 1600.000mm | Undefined | Undefined | 74° 59' 17.916" |  | 1000.000mm | 300.000mm | 300.000mm | 0.000in | 0.000in | Junction Structure | Undefined |  | SMH 0.6X1.2 | Box | 0 | 0
MH-1527 | SMH 0.6X1.2 | Storm Manhole | 443112.2167 | 1830248.256 | 23.503 | C-419 | ZONE 5A FRL R1 (1) | 23.503 | Yes | 0 | <None> |  |  | Basic | No | 600.000mm | 1200.000mm | 1950.566mm | 0.000in | 1.6506 | Elevation | 0 | 21.852 | 300.000mm | 200.000mm |  |  | Undefined | 0.000in | 200.000mm | 1600.000mm | Undefined | Undefined | 90° 0' 0.000" |  | 1000.000mm | 300.000mm | 300.000mm | 0.000in | 0.000in | Junction Structure | Undefined |  | SMH 0.6X1.2 | Box | 0 | 0
MH-1528 | SMH 0.75X1.2 | Storm Manhole | 443157.3777 | 1829976.7421 | 23.573 | C-85 | ZONE 5A FRL R1 (1) | 23.573 | Yes | 0 | <None> |  |  | Basic | No | 750.000mm | 1200.000mm | 1942.452mm | 0.000in | 1.6425 | Elevation | 0 | 21.931 | 300.000mm | 200.000mm |  |  | Undefined | 0.000in | 200.000mm | 1600.000mm | Undefined | Undefined | 0° 0' 0.000" |  | 1150.000mm | 300.000mm | 300.000mm | 0.000in | 0.000in | Junction Structure | Undefined |  | SMH 0.75X1.2 | Box | 0 | 0
MH-1530 | SMH 0.6X1.2 | Storm Manhole | 443042.0316 | 1829601.7741 | 23.581 | C-340 | ZONE 5A FRL R1 (1) | 23.581 | Yes | 0 | <None> |  |  | Basic | No | 600.000mm | 1200.000mm | 1944.038mm | 0.000in | 1.644 | Elevation | 0 | 21.937 | 300.000mm | 200.000mm |  |  | Undefined | 0.000in | 200.000mm | 1600.000mm | Undefined | Undefined | 0° 0' 0.000" |  | 1000.000mm | 300.000mm | 300.000mm | 0.000in | 0.000in | Junction Structure | Undefined |  | SMH 0.6X1.2 | Box | 0 | 0
MH-1531 | SMH 0.6X1.2 | Storm Manhole | 443092.1246 | 1829592.3741 | 23.454 | C-1052, C-1033 | ZONE 5A FRL R1 (1) | 23.454 | Yes | 0 | <None> |  |  | Basic | No | 600.000mm | 1200.000mm | 1942.963mm | 0.000in | 1.643 | Elevation | 0 | 21.811 | 300.000mm | 200.000mm |  |  | Undefined | 0.000in | 200.000mm | 1600.000mm | Undefined | Undefined | 0° 0' 0.000" |  | 1000.000mm | 300.000mm | 300.000mm | 0.000in | 0.000in | Junction Structure | Undefined |  | SMH 0.6X1.2 | Box | 0 | 0
MH-1532 | SMH 1.2X0.6 | Storm Manhole | 443043.9864 | 1829592.3741 | 23.621 | <None> | ZONE 5A FRL R1 (1) | 23.621 | Yes | 0 | <None> |  |  | Basic | No | 1200.000mm | 600.000mm | 1956.260mm | 0.000in | 1.6563 | Elevation | 0 | 21.965 | 300.000mm | 200.000mm |  |  | Undefined | 0.000in | 200.000mm | 1000.000mm | Undefined | Undefined | 90° 0' 0.000" |  | 1600.000mm | 300.000mm | 300.000mm | 0.000in | 0.000in | Junction Structure | Undefined |  | SMH 1.2X0.6 | Box | 1 | 0
MH-1533 | SMH 0.6X1.2 | Storm Manhole | 443081.1132 | 1830033.0671 | 23.85 | C-272 | ZONE 5A FRL R1 (1) | 23.85 | Yes | 0 | <None> |  |  | Basic | No | 600.000mm | 1200.000mm | 1935.926mm | 0.000in | 1.6359 | Elevation | 0 | 22.214 | 300.000mm | 200.000mm |  |  | Undefined | 0.000in | 200.000mm | 1600.000mm | Undefined | Undefined | 0° 0' 0.000" |  | 1000.000mm | 300.000mm | 300.000mm | 0.000in | 0.000in | Junction Structure | Undefined |  | SMH 0.6X1.2 | Box | 0 | 0
MH-1534 | SMH 0.75X1.2 | Storm Manhole | 443157.4282 | 1829987.3921 | 23.578 | C-1079 | ZONE 5A FRL R1 (1) | 23.578 | Yes | 0 | <None> |  |  | Basic | No | 750.000mm | 1200.000mm | 1941.881mm | 0.000in | 1.6419 | Elevation | 0 | 21.936 | 300.000mm | 200.000mm |  |  | Undefined | 0.000in | 200.000mm | 1600.000mm | Undefined | Undefined | 0° 0' 0.000" |  | 1150.000mm | 300.000mm | 300.000mm | 0.000in | 0.000in | Junction Structure | Undefined |  | SMH 0.75X1.2 | Box | 0 | 0
MH-1535 | SMH 0.9X1.2 | Storm Manhole | 442927.3656 | 1830031.6143 | 23.751 | C-1428 | ZONE 5A FRL R1 (1) | 23.751 | Yes | 0 | <None> |  |  | Basic | No | 900.000mm | 1200.000mm | 1940.700mm | 0.000in | 1.6407 | Elevation | 0 | 22.11 | 300.000mm | 200.000mm |  |  | Undefined | 0.000in | 200.000mm | 1600.000mm | Undefined | Undefined | 73° 37' 43.741" |  | 1300.000mm | 300.000mm | 300.000mm | 0.000in | 0.000in | Junction Structure | Undefined |  | SMH 0.9X1.2 | Box | 0 | 0
MH-1536 | SMH 0.6X1.2 | Storm Manhole | 443079.826 | 1830023.6671 | 23.867 | C-501 | ZONE 5A FRL R1 (1) | 23.867 | Yes | 0 | <None> |  |  | Basic | No | 600.000mm | 1200.000mm | 1949.456mm | 0.000in | 1.6495 | Elevation | 0 | 22.218 | 300.000mm | 200.000mm |  |  | Undefined | 0.000in | 200.000mm | 1600.000mm | Undefined | Undefined | 0° 0' 0.000" |  | 1000.000mm | 300.000mm | 300.000mm | 0.000in | 0.000in | Junction Structure | Undefined |  | SMH 0.6X1.2 | Box | 0 | 0
MH-1537 | SMH 0.6X1.2 | Storm Manhole | 443165.534 | 1829592.3741 | 23.435 | C-679 | ZONE 5A FRL R1 (1) | 23.435 | Yes | 0 | <None> |  |  | Basic | No | 600.000mm | 1200.000mm | 1942.672mm | 0.000in | 1.6427 | Elevation | 0 | 21.792 | 300.000mm | 200.000mm |  |  | Undefined | 0.000in | 200.000mm | 1600.000mm | Undefined | Undefined | 0° 0' 0.000" |  | 1000.000mm | 300.000mm | 300.000mm | 0.000in | 0.000in | Junction Structure | Undefined |  | SMH 0.6X1.2 | Box | 0 | 0
MH-1538 | SMH 0.6X1.2 | Storm Manhole | 443286.5816 | 1830211.9017 | 23.479 | C-324 | ZONE 5A FRL R1 (1) | 23.479 | Yes | 0 | <None> |  |  | Basic | No | 600.000mm | 1200.000mm | 1943.133mm | 0.000in | 1.6431 | Elevation | 0 | 21.836 | 300.000mm | 200.000mm |  |  | Undefined | 0.000in | 200.000mm | 1600.000mm | Undefined | Undefined | 50° 0' 55.013" |  | 1000.000mm | 300.000mm | 300.000mm | 0.000in | 0.000in | Junction Structure | Undefined |  | SMH 0.6X1.2 | Box | 0 | 0
MH-1539 | SMH 1.2X0.6 | Storm Manhole | 443801.1251 | 1830361.2744 | 22.676 | C-1222 | ZONE 5A FRL R1 (1) | 22.676 | Yes | 0 | <None> |  |  | Basic | No | 1200.000mm | 600.000mm | 1943.277mm | 0.000in | 1.6433 | Elevation | 0 | 21.033 | 300.000mm | 200.000mm |  |  | Undefined | 0.000in | 200.000mm | 1000.000mm | Undefined | Undefined | 0° 0' 0.000" |  | 1600.000mm | 300.000mm | 300.000mm | 0.000in | 0.000in | Junction Structure | Undefined |  | SMH 1.2X0.6 | Box | 0 | 0
MH-1540 | SMH 0.6X1.2 | Storm Manhole | 443165.1806 | 1829601.7741 | 23.405 | C-25 | ZONE 5A FRL R1 (1) | 23.405 | Yes | 0 | <None> |  |  | Basic | No | 600.000mm | 1200.000mm | 1941.315mm | 0.000in | 1.6413 | Elevation | 0 | 21.764 | 300.000mm | 200.000mm |  |  | Undefined | 0.000in | 200.000mm | 1600.000mm | Undefined | Undefined | 0° 0' 0.000" |  | 1000.000mm | 300.000mm | 300.000mm | 0.000in | 0.000in | Junction Structure | Undefined |  | SMH 0.6X1.2 | Box | 0 | 0
MH-1542 | SMH 0.6X1.2 | Storm Manhole | 443863.6497 | 1830148.0006 | 22.776 | C-99 | ZONE 5A FRL R1 (1) | 22.776 | Yes | 0 | <None> |  |  | Basic | No | 600.000mm | 1200.000mm | 1943.528mm | 0.000in | 1.6435 | Elevation | 0 | 21.132 | 300.000mm | 200.000mm |  |  | Undefined | 0.000in | 200.000mm | 1600.000mm | Undefined | Undefined | 0° 0' 0.000" |  | 1000.000mm | 300.000mm | 300.000mm | 0.000in | 0.000in | Junction Structure | Undefined |  | SMH 0.6X1.2 | Box | 0 | 0
MH-1543 | SMH 0.6X1.2 | Storm Manhole | 443860.788 | 1830138.6006 | 22.788 | C-47 | ZONE 5A FRL R1 (1) | 22.788 | Yes | 0 | <None> |  |  | Basic | No | 600.000mm | 1200.000mm | 1957.456mm | 0.000in | 1.6575 | Elevation | 0 | 21.131 | 300.000mm | 200.000mm |  |  | Undefined | 0.000in | 200.000mm | 1600.000mm | Undefined | Undefined | 0° 0' 0.000" |  | 1000.000mm | 300.000mm | 300.000mm | 0.000in | 0.000in | Junction Structure | Undefined |  | SMH 0.6X1.2 | Box | 0 | 0
MH-1544 | SMH 0.75X1.2 | Storm Manhole | 442952.1887 | 1829746.1424 | 23.782 | C-225 | ZONE 5A FRL R1 (1) | 23.782 | Yes | 0 | <None> |  |  | Basic | No | 750.000mm | 1200.000mm | 1942.082mm | 0.000in | 1.6421 | Elevation | 0 | 22.14 | 300.000mm | 200.000mm |  |  | Undefined | 0.000in | 200.000mm | 1600.000mm | Undefined | Undefined | 0° 0' 0.000" |  | 1150.000mm | 300.000mm | 300.000mm | 0.000in | 0.000in | Junction Structure | Undefined |  | SMH 0.75X1.2 | Box | 0 | 0
MH-1545 | SMH 0.6X1.2 | Storm Manhole | 443578.7279 | 1829900.6462 | 23.448 | C-630 | ZONE 5A FRL R1 (1) | 23.448 | Yes | 0 | <None> |  |  | Basic | No | 600.000mm | 1200.000mm | 1948.561mm | 0.000in | 1.6486 | Elevation | 0 | 21.799 | 300.000mm | 200.000mm |  |  | Undefined | 0.000in | 200.000mm | 1600.000mm | Undefined | Undefined | 306° 21' 53.577" |  | 1000.000mm | 300.000mm | 300.000mm | 0.000in | 0.000in | Junction Structure | Undefined |  | SMH 0.6X1.2 | Box | 0 | 0
MH-1546 | SMH 0.6X1.2 | Storm Manhole | 443156.9038 | 1830253.4106 | 23.437 | C-352 | ZONE 5A FRL R1 (1) | 23.437 | Yes | 0 | <None> |  |  | Basic | No | 600.000mm | 1200.000mm | 1943.034mm | 0.000in | 1.643 | Elevation | 0 | 21.794 | 300.000mm | 200.000mm |  |  | Undefined | 0.000in | 200.000mm | 1600.000mm | Undefined | Undefined | 320° 0' 54.869" |  | 1000.000mm | 300.000mm | 300.000mm | 0.000in | 0.000in | Junction Structure | Undefined |  | SMH 0.6X1.2 | Box | 0 | 0
MH-1548 | SMH 0.6X1.2 | Storm Manhole | 443728.4846 | 1830260.117 | 22.915 | C-118 | ZONE 5A FRL R1 (1) | 22.915 | Yes | 0 | <None> |  |  | Basic | No | 600.000mm | 1200.000mm | 1942.648mm | 0.000in | 1.6426 | Elevation | 0 | 21.272 | 300.000mm | 200.000mm |  |  | Undefined | 0.000in | 200.000mm | 1600.000mm | Undefined | Undefined | 0° 0' 0.000" |  | 1000.000mm | 300.000mm | 300.000mm | 0.000in | 0.000in | Junction Structure | Undefined |  | SMH 0.6X1.2 | Box | 0 | 0
MH-1549 | SMH 0.75X1.2 | Storm Manhole | 443474.2974 | 1829954.7941 | 23.573 | C-125 | ZONE 5A FRL R1 (1) | 23.573 | Yes | 0 | <None> |  |  | Basic | No | 750.000mm | 1200.000mm | 1935.652mm | 0.000in | 1.6357 | Elevation | 0 | 21.937 | 300.000mm | 200.000mm |  |  | Undefined | 0.000in | 200.000mm | 1600.000mm | Undefined | Undefined | 41° 43' 22.356" |  | 1150.000mm | 300.000mm | 300.000mm | 0.000in | 0.000in | Junction Structure | Undefined |  | SMH 0.75X1.2 | Box | 0 | 0
MH-1550 | SMH 0.6X1.2 | Storm Manhole | 443155.5113 | 1830242.3104 | 23.335 | C-63 | ZONE 5A FRL R1 (1) | 23.335 | Yes | 0 | <None> |  |  | Basic | No | 600.000mm | 1200.000mm | 1949.712mm | 0.000in | 1.6497 | Elevation | 0 | 21.685 | 300.000mm | 200.000mm |  |  | Undefined | 0.000in | 200.000mm | 1600.000mm | Undefined | Undefined | 320° 0' 54.869" |  | 1000.000mm | 300.000mm | 300.000mm | 0.000in | 0.000in | Junction Structure | Undefined |  | SMH 0.6X1.2 | Box | 0 | 0
MH-1551 | SMH 1.2X0.75 | Storm Manhole | 443151.2999 | 1830261.764 | 23.421 | C-1023 | ZONE 5A FRL R1 (1) | 23.421 | Yes | 0 | <None> |  |  | Basic | No | 1200.000mm | 750.000mm | 1955.921mm | 0.000in | 1.6559 | Elevation | 0 | 21.765 | 300.000mm | 200.000mm |  |  | Undefined | 0.000in | 200.000mm | 1150.000mm | Undefined | Undefined | 0° 0' 0.000" |  | 1600.000mm | 300.000mm | 300.000mm | 0.000in | 0.000in | Junction Structure | Undefined |  | SMH 1.2X0.75 | Box | 0 | 0
MH-1552 | SMH 0.75X1.2 | Storm Manhole | 443154.337 | 1829812.4922 | 23.071 | C-1346 | ZONE 5A FRL R1 (1) | 23.071 | Yes | 0 | <None> |  |  | Basic | No | 750.000mm | 1200.000mm | 1942.301mm | 0.000in | 1.6423 | Elevation | 0 | 21.429 | 300.000mm | 200.000mm |  |  | Undefined | 0.000in | 200.000mm | 1600.000mm | Undefined | Undefined | 0° 0' 0.000" |  | 1150.000mm | 300.000mm | 300.000mm | 0.000in | 0.000in | Junction Structure | Undefined |  | SMH 0.75X1.2 | Box | 0 | 0
MH-1553 | SMH 0.75X1.2 | Storm Manhole | 442952.1887 | 1829735.4924 | 23.782 | <None> | ZONE 5A FRL R1 (1) | 23.782 | Yes | 0 | <None> |  |  | Basic | No | 750.000mm | 1200.000mm | 1942.333mm | 0.000in | 1.6423 | Elevation | 0 | 22.14 | 300.000mm | 200.000mm |  |  | Undefined | 0.000in | 200.000mm | 1600.000mm | Undefined | Undefined | 0° 0' 0.000" |  | 1150.000mm | 300.000mm | 300.000mm | 0.000in | 0.000in | Junction Structure | Undefined |  | SMH 0.75X1.2 | Box | 1 | 0
MH-1555 | SMH 1.2X0.75 | Storm Manhole | 443367.5498 | 1829779.1272 | 23.443 | C-329 | ZONE 5A FRL R1 (1) | 23.443 | Yes | 0 | <None> |  |  | Basic | No | 1200.000mm | 750.000mm | 1942.345mm | 0.000in | 1.6423 | Elevation | 0 | 21.801 | 300.000mm | 200.000mm |  |  | Undefined | 0.000in | 200.000mm | 1150.000mm | Undefined | Undefined | 0° 0' 0.000" |  | 1600.000mm | 300.000mm | 300.000mm | 0.000in | 0.000in | Junction Structure | Undefined |  | SMH 1.2X0.75 | Box | 0 | 0
MH-1556 | SMH 1.2X0.75 | Storm Manhole | 443348.8998 | 1829779.1274 | 23.443 | C-327 | ZONE 5A FRL R1 (1) | 23.443 | Yes | 0 | <None> |  |  | Basic | No | 1200.000mm | 750.000mm | 1942.345mm | 0.000in | 1.6423 | Elevation | 0 | 21.801 | 300.000mm | 200.000mm |  |  | Undefined | 0.000in | 200.000mm | 1150.000mm | Undefined | Undefined | 0° 0' 0.000" |  | 1600.000mm | 300.000mm | 300.000mm | 0.000in | 0.000in | Junction Structure | Undefined |  | SMH 1.2X0.75 | Box | 0 | 0
MH-1558 | SMH 0.6X1.2 | Storm Manhole | 442953.6446 | 1829356.917 | 24.398 | <None> | ZONE 5A FRL R1 (1) | 24.398 | Yes | 0 | <None> |  |  | Basic | No | 600.000mm | 1200.000mm | 1952.455mm | 0.000in | 1.6525 | Elevation | 0 | 22.746 | 300.000mm | 200.000mm |  |  | Undefined | 0.000in | 200.000mm | 1600.000mm | Undefined | Undefined | 0° 0' 0.000" |  | 1000.000mm | 300.000mm | 300.000mm | 0.000in | 0.000in | Junction Structure | Undefined |  | SMH 0.6X1.2 | Box | 1 | 0
MH-1559 | SMH 0.75X1.2 | Storm Manhole | 442953.447 | 1829535.4491 | 23.584 | C-65 | ZONE 5A FRL R1 (1) | 23.584 | Yes | 0 | <None> |  |  | Basic | No | 750.000mm | 1200.000mm | 1964.505mm | 0.000in | 1.6645 | Elevation | 0 | 21.919 | 300.000mm | 200.000mm |  |  | Undefined | 0.000in | 200.000mm | 1600.000mm | Undefined | Undefined | 0° 0' 0.000" |  | 1150.000mm | 300.000mm | 300.000mm | 0.000in | 0.000in | Junction Structure | Undefined |  | SMH 0.75X1.2 | Box | 0 | 0
MH-1560 | SMH 0.6X1.2 | Storm Manhole | 442950.5562 | 1829366.317 | 24.378 | C-9 | ZONE 5A FRL R1 (1) | 24.378 | Yes | 0 | <None> |  |  | Basic | No | 600.000mm | 1200.000mm | 1943.911mm | 0.000in | 1.6439 | Elevation | 0 | 22.734 | 300.000mm | 200.000mm |  |  | Undefined | 0.000in | 200.000mm | 1600.000mm | Undefined | Undefined | 0° 0' 0.000" |  | 1000.000mm | 300.000mm | 300.000mm | 0.000in | 0.000in | Junction Structure | Undefined |  | SMH 0.6X1.2 | Box | 0 | 0
MH-1561 | SMH 0.75X1.2 | Storm Manhole | 442950.299 | 1829546.0991 | 23.561 | C-56 | ZONE 5A FRL R1 (1) | 23.561 | Yes | 0 | <None> |  |  | Basic | No | 750.000mm | 1200.000mm | 1943.523mm | 0.000in | 1.6435 | Elevation | 0 | 21.917 | 300.000mm | 200.000mm |  |  | Undefined | 0.000in | 200.000mm | 1600.000mm | Undefined | Undefined | 0° 0' 0.000" |  | 1150.000mm | 300.000mm | 300.000mm | 0.000in | 0.000in | Junction Structure | Undefined |  | SMH 0.75X1.2 | Box | 0 | 0
MH-1563 | SMH 0.6X1.2 | Storm Manhole | 443577.2693 | 1829920.7501 | 23.541 | C-15 | ZONE 5A FRL R1 (1) | 23.541 | Yes | 0 | <None> |  |  | Basic | No | 600.000mm | 1200.000mm | 1945.532mm | 0.000in | 1.6455 | Elevation | 0 | 21.895 | 300.000mm | 200.000mm |  |  | Undefined | 0.000in | 200.000mm | 1600.000mm | Undefined | Undefined | 126° 36' 49.611" |  | 1000.000mm | 300.000mm | 300.000mm | 0.000in | 0.000in | Junction Structure | Undefined |  | SMH 0.6X1.2 | Box | 0 | 0
MH-1564 | SMH 0.75X1.2 | Storm Manhole | 443373.1562 | 1829682.9451 | 23.708 | <None> | ZONE 5A FRL R1 (1) | 23.708 | Yes | 0 | <None> |  |  | Basic | No | 750.000mm | 1200.000mm | 1961.051mm | 0.000in | 1.6611 | Elevation | 0 | 22.047 | 300.000mm | 200.000mm |  |  | Undefined | 0.000in | 200.000mm | 1600.000mm | Undefined | Undefined | 0° 0' 0.000" |  | 1150.000mm | 300.000mm | 300.000mm | 0.000in | 0.000in | Junction Structure | Undefined |  | SMH 0.75X1.2 | Box | 1 | 0
MH-1566 | SMH 1.2X0.6 | Storm Manhole | 443801.1251 | 1830267.2109 | 22.864 | C-34 | ZONE 5A FRL R1 (1) | 22.864 | Yes | 0 | <None> |  |  | Basic | No | 1200.000mm | 600.000mm | 1956.406mm | 0.000in | 1.6564 | Elevation | 0 | 21.208 | 300.000mm | 200.000mm |  |  | Undefined | 0.000in | 200.000mm | 1000.000mm | Undefined | Undefined | 0° 0' 0.000" |  | 1600.000mm | 300.000mm | 300.000mm | 0.000in | 0.000in | Junction Structure | Undefined |  | SMH 1.2X0.6 | Box | 0 | 0
MH-1567 | SMH 1.2X0.6 | Storm Manhole | 443810.5251 | 1830267.2109 | 22.866 | C-29 | ZONE 5A FRL R1 (1) | 22.866 | Yes | 0 | <None> |  |  | Basic | No | 1200.000mm | 600.000mm | 1957.030mm | 0.000in | 1.657 | Elevation | 0 | 21.209 | 300.000mm | 200.000mm |  |  | Undefined | 0.000in | 200.000mm | 1000.000mm | Undefined | Undefined | 0° 0' 0.000" |  | 1600.000mm | 300.000mm | 300.000mm | 0.000in | 0.000in | Junction Structure | Undefined |  | SMH 1.2X0.6 | Box | 0 | 0
MH-1568 | SMH 1.2X0.6 | Storm Manhole | 443744.9251 | 1830265.0567 | 22.948 | C-32 | ZONE 5A FRL R1 (1) | 22.948 | Yes | 0 | <None> |  |  | Basic | No | 1200.000mm | 600.000mm | 1956.631mm | 0.000in | 1.6566 | Elevation | 0 | 21.291 | 300.000mm | 200.000mm |  |  | Undefined | 0.000in | 200.000mm | 1000.000mm | Undefined | Undefined | 0° 0' 0.000" |  | 1600.000mm | 300.000mm | 300.000mm | 0.000in | 0.000in | Junction Structure | Undefined |  | SMH 1.2X0.6 | Box | 0 | 0
MH-1569 | SMH 1.2X0.6 | Storm Manhole | 443866.7257 | 1830266.2195 | 22.74 | C-26 | ZONE 5A FRL R1 (1) | 22.74 | Yes | 0 | <None> |  |  | Basic | No | 1200.000mm | 600.000mm | 1961.426mm | 0.000in | 1.6614 | Elevation | 0 | 21.079 | 300.000mm | 200.000mm |  |  | Undefined | 0.000in | 200.000mm | 1000.000mm | Undefined | Undefined | 0° 0' 0.000" |  | 1600.000mm | 300.000mm | 300.000mm | 0.000in | 0.000in | Junction Structure | Undefined |  | SMH 1.2X0.6 | Box | 0 | 0
MH-1570 | SMH 1.2X0.6 | Storm Manhole | 443876.1257 | 1830263.2195 | 22.738 | C-333 | ZONE 5A FRL R1 (1) | 22.738 | Yes | 0 | <None> |  |  | Basic | No | 1200.000mm | 600.000mm | 1942.531mm | 0.000in | 1.6425 | Elevation | 0 | 21.095 | 300.000mm | 200.000mm |  |  | Undefined | 0.000in | 200.000mm | 1000.000mm | Undefined | Undefined | 0° 0' 0.000" |  | 1600.000mm | 300.000mm | 300.000mm | 0.000in | 0.000in | Junction Structure | Undefined |  | SMH 1.2X0.6 | Box | 0 | 0
MH-1571 | SMH 1.2X0.6 | Storm Manhole | 443735.5251 | 1830265.0567 | 22.938 | C-35 | ZONE 5A FRL R1 (1) | 22.938 | Yes | 0 | <None> |  |  | Basic | No | 1200.000mm | 600.000mm | 1971.359mm | 0.000in | 1.6714 | Elevation | 0 | 21.267 | 300.000mm | 200.000mm |  |  | Undefined | 0.000in | 200.000mm | 1000.000mm | Undefined | Undefined | 0° 0' 0.000" |  | 1600.000mm | 300.000mm | 300.000mm | 0.000in | 0.000in | Junction Structure | Undefined |  | SMH 1.2X0.6 | Box | 0 | 0
MH-1572 | SMH 1.2X0.6 | Storm Manhole | 443583.3251 | 1830212.1943 | 22.542 | C-117 | ZONE 5A FRL R1 (1) | 22.542 | Yes | 0 | <None> |  |  | Basic | No | 1200.000mm | 600.000mm | 1943.704mm | 0.000in | 1.6437 | Elevation | 0 | 20.898 | 300.000mm | 200.000mm |  |  | Undefined | 0.000in | 200.000mm | 1000.000mm | Undefined | Undefined | 0° 0' 0.000" |  | 1600.000mm | 300.000mm | 300.000mm | 0.000in | 0.000in | Junction Structure | Undefined |  | SMH 1.2X0.6 | Box | 0 | 0
MH-1573 | SMH 1.2X0.6 | Storm Manhole | 443206.9749 | 1830193.2061 | 23.431 | C-354 | ZONE 5A FRL R1 (1) | 23.431 | Yes | 0 | <None> |  |  | Basic | No | 1200.000mm | 600.000mm | 1953.350mm | 0.000in | 1.6533 | Elevation | 0 | 21.778 | 300.000mm | 200.000mm |  |  | Undefined | 0.000in | 200.000mm | 1000.000mm | Undefined | Undefined | 0° 0' 0.000" |  | 1600.000mm | 300.000mm | 300.000mm | 0.000in | 0.000in | Junction Structure | Undefined |  | SMH 1.2X0.6 | Box | 0 | 0
MH-1574 | SMH 1.2X0.6 | Storm Manhole | 443876.1257 | 1830239.1798 | 22.691 | C-123, C-323 | ZONE 5A FRL R1 (1) | 22.691 | Yes | 0 | <None> |  |  | Basic | No | 1200.000mm | 600.000mm | 1948.557mm | 0.000in | 1.6486 | Elevation | 0 | 21.042 | 300.000mm | 200.000mm |  |  | Undefined | 0.000in | 200.000mm | 1000.000mm | Undefined | Undefined | 0° 0' 0.000" |  | 1600.000mm | 300.000mm | 300.000mm | 0.000in | 0.000in | Junction Structure | Undefined |  | SMH 1.2X0.6 | Box | 0 | 0
MH-1575 | SMH 1.2X0.6 | Storm Manhole | 443197.5749 | 1830194.1828 | 23.527 | C-805 | ZONE 5A FRL R1 (1) | 23.527 | Yes | 0 | <None> |  |  | Basic | No | 1200.000mm | 600.000mm | 1943.515mm | 0.000in | 1.6435 | Elevation | 0 | 21.883 | 300.000mm | 200.000mm |  |  | Undefined | 0.000in | 200.000mm | 1000.000mm | Undefined | Undefined | 0° 0' 0.000" |  | 1600.000mm | 300.000mm | 300.000mm | 0.000in | 0.000in | Junction Structure | Undefined |  | SMH 1.2X0.6 | Box | 0 | 0
MH-1576 | SMH 0.6X1.2 | Storm Manhole | 443100.842 | 1829366.317 | 24.328 | C-11 | ZONE 5A FRL R1 (1) | 24.328 | Yes | 0 | <None> |  |  | Basic | No | 600.000mm | 1200.000mm | 1942.809mm | 0.000in | 1.6428 | Elevation | 0 | 22.685 | 300.000mm | 200.000mm |  |  | Undefined | 0.000in | 200.000mm | 1600.000mm | Undefined | Undefined | 0° 0' 0.000" |  | 1000.000mm | 300.000mm | 300.000mm | 0.000in | 0.000in | Junction Structure | Undefined |  | SMH 0.6X1.2 | Box | 0 | 0
MH-1577 | SMH 0.6X1.2 | Storm Manhole | 443100.842 | 1829356.842 | 24.324 | <None> | ZONE 5A FRL R1 (1) | 24.324 | Yes | 0 | <None> |  |  | Basic | No | 600.000mm | 1200.000mm | 1944.717mm | 0.000in | 1.6447 | Elevation | 0 | 22.679 | 300.000mm | 200.000mm |  |  | Undefined | 0.000in | 200.000mm | 1600.000mm | Undefined | Undefined | 0° 0' 0.000" |  | 1000.000mm | 300.000mm | 300.000mm | 0.000in | 0.000in | Junction Structure | Undefined |  | SMH 0.6X1.2 | Box | 1 | 0
MH-1578 | SMH 0.6X1.2 | Storm Manhole | 443581.6366 | 1829914.8726 | 23.514 | C-104 | ZONE 5A FRL R1 (1) | 23.514 | Yes | 0 | <None> |  |  | Basic | No | 600.000mm | 1200.000mm | 1946.145mm | 0.000in | 1.6461 | Elevation | 0 | 21.868 | 300.000mm | 200.000mm |  |  | Undefined | 0.000in | 200.000mm | 1600.000mm | Undefined | Undefined | 126° 36' 49.611" |  | 1000.000mm | 300.000mm | 300.000mm | 0.000in | 0.000in | Junction Structure | Undefined |  | SMH 0.6X1.2 | Box | 0 | 0
MH-1579 | SMH 1.2X0.75 | Storm Manhole | 443542.5501 | 1830361.2744 | 22.83 | C-305 | ZONE 5A FRL R1 (1) | 22.83 | Yes | 0 | <None> |  |  | Basic | No | 1200.000mm | 750.000mm | 1941.734mm | 0.000in | 1.6417 | Elevation | 0 | 21.188 | 300.000mm | 200.000mm |  |  | Undefined | 0.000in | 200.000mm | 1150.000mm | Undefined | Undefined | 0° 0' 0.000" |  | 1600.000mm | 300.000mm | 300.000mm | 0.000in | 0.000in | Junction Structure | Undefined |  | SMH 1.2X0.75 | Box | 0 | 0
MH-1580 | SMH 1.2X0.75 | Storm Manhole | 443523.9001 | 1830361.2744 | 22.83 | C-901 | ZONE 5A FRL R1 (1) | 22.83 | Yes | 0 | <None> |  |  | Basic | No | 1200.000mm | 750.000mm | 1941.734mm | 0.000in | 1.6417 | Elevation | 0 | 21.188 | 300.000mm | 200.000mm |  |  | Undefined | 0.000in | 200.000mm | 1150.000mm | Undefined | Undefined | 0° 0' 0.000" |  | 1600.000mm | 300.000mm | 300.000mm | 0.000in | 0.000in | Junction Structure | Undefined |  | SMH 1.2X0.75 | Box | 0 | 0
MH-1581 | SMH 1.2X0.6 | Storm Manhole | 443669.9251 | 1830358.2744 | 22.986 | C-299 | ZONE 5A FRL R1 (1) | 22.986 | Yes | 0 | <None> |  |  | Basic | No | 1200.000mm | 600.000mm | 1936.709mm | 0.000in | 1.6367 | Elevation | 0 | 21.349 | 300.000mm | 200.000mm |  |  | Undefined | 0.000in | 200.000mm | 1000.000mm | Undefined | Undefined | 0° 0' 0.000" |  | 1600.000mm | 300.000mm | 300.000mm | 0.000in | 0.000in | Junction Structure | Undefined |  | SMH 1.2X0.6 | Box | 0 | 0
MH-1582 | SMH 1.2X0.6 | Storm Manhole | 443679.3251 | 1830358.2744 | 22.986 | C-295 | ZONE 5A FRL R1 (1) | 22.986 | Yes | 0 | <None> |  |  | Basic | No | 1200.000mm | 600.000mm | 1936.709mm | 0.000in | 1.6367 | Elevation | 0 | 21.349 | 300.000mm | 200.000mm |  |  | Undefined | 0.000in | 200.000mm | 1000.000mm | Undefined | Undefined | 0° 0' 0.000" |  | 1600.000mm | 300.000mm | 300.000mm | 0.000in | 0.000in | Junction Structure | Undefined |  | SMH 1.2X0.6 | Box | 0 | 0
MH-1583 | SMH 1.2X0.6 | Storm Manhole | 443467.6251 | 1830361.2744 | 22.495 | C-361 | ZONE 5A FRL R1 (1) | 22.495 | Yes | 0 | <None> |  |  | Basic | No | 1200.000mm | 600.000mm | 1943.058mm | 0.000in | 1.6431 | Elevation | 0 | 20.852 | 300.000mm | 200.000mm |  |  | Undefined | 0.000in | 200.000mm | 1000.000mm | Undefined | Undefined | 0° 0' 0.000" |  | 1600.000mm | 300.000mm | 300.000mm | 0.000in | 0.000in | Junction Structure | Undefined |  | SMH 1.2X0.6 | Box | 0 | 0
MH-1584 | SMH 1.2X0.6 | Storm Manhole | 443613.7251 | 1830361.2744 | 22.828 | C-294 | ZONE 5A FRL R1 (1) | 22.828 | Yes | 0 | <None> |  |  | Basic | No | 1200.000mm | 600.000mm | 1942.712mm | 0.000in | 1.6427 | Elevation | 0 | 21.185 | 300.000mm | 200.000mm |  |  | Undefined | 0.000in | 200.000mm | 1000.000mm | Undefined | Undefined | 0° 0' 0.000" |  | 1600.000mm | 300.000mm | 300.000mm | 0.000in | 0.000in | Junction Structure | Undefined |  | SMH 1.2X0.6 | Box | 0 | 0
MH-1585 | SMH 1.2X0.6 | Storm Manhole | 443458.2251 | 1830361.2744 | 22.495 | C-313 | ZONE 5A FRL R1 (1) | 22.495 | Yes | 0 | <None> |  |  | Basic | No | 1200.000mm | 600.000mm | 1943.058mm | 0.000in | 1.6431 | Elevation | 0 | 20.852 | 300.000mm | 200.000mm |  |  | Undefined | 0.000in | 200.000mm | 1000.000mm | Undefined | Undefined | 0° 0' 0.000" |  | 1600.000mm | 300.000mm | 300.000mm | 0.000in | 0.000in | Junction Structure | Undefined |  | SMH 1.2X0.6 | Box | 0 | 0
MH-1586 | SMH 1.2X0.6 | Storm Manhole | 443604.3251 | 1830361.2744 | 22.828 | C-75 | ZONE 5A FRL R1 (1) | 22.828 | Yes | 0 | <None> |  |  | Basic | No | 1200.000mm | 600.000mm | 1942.712mm | 0.000in | 1.6427 | Elevation | 0 | 21.185 | 300.000mm | 200.000mm |  |  | Undefined | 0.000in | 200.000mm | 1000.000mm | Undefined | Undefined | 0° 0' 0.000" |  | 1600.000mm | 300.000mm | 300.000mm | 0.000in | 0.000in | Junction Structure | Undefined |  | SMH 1.2X0.6 | Box | 0 | 0
MH-1587 | SMH 1.2X0.6 | Storm Manhole | 443592.7251 | 1830212.1943 | 22.542 | C-174 | ZONE 5A FRL R1 (1) | 22.542 | Yes | 0 | <None> |  |  | Basic | No | 1200.000mm | 600.000mm | 1944.023mm | 0.000in | 1.644 | Elevation | 0 | 20.898 | 300.000mm | 200.000mm |  |  | Undefined | 0.000in | 200.000mm | 1000.000mm | Undefined | Undefined | 0° 0' 0.000" |  | 1600.000mm | 300.000mm | 300.000mm | 0.000in | 0.000in | Junction Structure | Undefined |  | SMH 1.2X0.6 | Box | 0 | 0
MH-1592 | SMH 1.2X0.6 | Storm Manhole | 443455.8254 | 1829844.3152 | 23.426 | C-658 | ZONE 5A FRL R1 (1) | 23.426 | Yes | 0 | <None> |  |  | Basic | No | 1200.000mm | 600.000mm | 1943.496mm | 0.000in | 1.6435 | Elevation | 0 | 21.783 | 300.000mm | 200.000mm |  |  | Undefined | 0.000in | 200.000mm | 1000.000mm | Undefined | Undefined | 0° 0' 0.000" |  | 1600.000mm | 300.000mm | 300.000mm | 0.000in | 0.000in | Junction Structure | Undefined |  | SMH 1.2X0.6 | Box | 0 | 0
MH-1593 | SMH 1.2X0.75 | Storm Manhole | 443292.5497 | 1829675.75 | 23.519 | C-623 | ZONE 5A FRL R1 (1) | 23.519 | Yes | 0 | <None> |  |  | Basic | No | 1200.000mm | 750.000mm | 1943.683mm | 0.000in | 1.6437 | Elevation | 0 | 21.875 | 300.000mm | 200.000mm |  |  | Undefined | 0.000in | 200.000mm | 1150.000mm | Undefined | Undefined | 0° 0' 0.000" |  | 1600.000mm | 300.000mm | 300.000mm | 0.000in | 0.000in | Junction Structure | Undefined |  | SMH 1.2X0.75 | Box | 0 | 0
MH-1594 | SMH 0.75X1.2 | Storm Manhole | 443656.4339 | 1830001.0131 | 22.585 | C-408, C-395 | ZONE 5A FRL R1 (1) | 22.585 | Yes | 0 | <None> |  |  | Basic | No | 750.000mm | 1200.000mm | 2221.230mm | 0.000in | 1.9212 | Elevation | 0 | 20.664 | 300.000mm | 200.000mm |  |  | Undefined | 0.000in | 200.000mm | 1600.000mm | Undefined | Undefined | 127° 14' 59.716" |  | 1150.000mm | 300.000mm | 300.000mm | 0.000in | 0.000in | Junction Structure | Undefined |  | SMH 0.75X1.2 | Box | 0 | 0
MH-1595 | SMH 1.2X0.75 | Storm Manhole | 443281.8997 | 1829675.75 | 23.519 | C-54 | ZONE 5A FRL R1 (1) | 23.519 | Yes | 0 | <None> |  |  | Basic | No | 1200.000mm | 750.000mm | 1943.683mm | 0.000in | 1.6437 | Elevation | 0 | 21.875 | 300.000mm | 200.000mm |  |  | Undefined | 0.000in | 200.000mm | 1150.000mm | Undefined | Undefined | 0° 0' 0.000" |  | 1600.000mm | 300.000mm | 300.000mm | 0.000in | 0.000in | Junction Structure | Undefined |  | SMH 1.2X0.75 | Box | 0 | 0
MH-1596 | SMH 0.6X1.2 | Storm Manhole | 443108.8672 | 1830366.5823 | 23.638 | C-306 | ZONE 5A FRL R1 (1) | 23.638 | Yes | 0 | <None> |  |  | Basic | No | 600.000mm | 1200.000mm | 1942.742mm | 0.000in | 1.6427 | Elevation | 0 | 21.995 | 300.000mm | 200.000mm |  |  | Undefined | 0.000in | 200.000mm | 1600.000mm | Undefined | Undefined | 0° 0' 0.000" |  | 1000.000mm | 300.000mm | 300.000mm | 0.000in | 0.000in | Junction Structure | Undefined |  | SMH 0.6X1.2 | Box | 0 | 0
MH-1597 | SMH 0.6X1.2 | Storm Manhole | 443124.6963 | 1830357.1823 | 23.65 | C-671(1) | ZONE 5A FRL R1 (1) | 23.65 | Yes | 0 | <None> |  |  | Basic | No | 600.000mm | 1200.000mm | 1955.890mm | 0.000in | 1.6559 | Elevation | 0 | 21.994 | 300.000mm | 200.000mm |  |  | Undefined | 0.000in | 200.000mm | 1600.000mm | Undefined | Undefined | 0° 0' 0.000" |  | 1000.000mm | 300.000mm | 300.000mm | 0.000in | 0.000in | Junction Structure | Undefined |  | SMH 0.6X1.2 | Box | 0 | 0
MH-1598 | SMH 0.6X1.2 | Storm Manhole | 443750.706 | 1830250.717 | 22.959 | C-46 | ZONE 5A FRL R1 (1) | 22.959 | Yes | 0 | <None> |  |  | Basic | No | 600.000mm | 1200.000mm | 1968.449mm | 0.000in | 1.6684 | Elevation | 0 | 21.291 | 300.000mm | 200.000mm |  |  | Undefined | 0.000in | 200.000mm | 1600.000mm | Undefined | Undefined | 0° 0' 0.000" |  | 1000.000mm | 300.000mm | 300.000mm | 0.000in | 0.000in | Junction Structure | Undefined |  | SMH 0.6X1.2 | Box | 0 | 0
MH-1599 | SMH 0.75X1.2 | Storm Manhole | 443231.1348 | 1829693.5953 | 23.348 | C-44 | ZONE 5A FRL R1 (1) | 23.348 | Yes | 0 | <None> |  |  | Basic | No | 750.000mm | 1200.000mm | 1966.768mm | 0.000in | 1.6668 | Elevation | 0 | 21.681 | 300.000mm | 200.000mm |  |  | Undefined | 0.000in | 200.000mm | 1600.000mm | Undefined | Undefined | 0° 0' 0.000" |  | 1150.000mm | 300.000mm | 300.000mm | 0.000in | 0.000in | Junction Structure | Undefined |  | SMH 0.75X1.2 | Box | 0 | 0
MH-1600 | SMH 1.2X0.6 | Storm Manhole | 443225.6247 | 1829682.9828 | 23.212 | C-1605, C-1529 | ZONE 5A FRL R1 (1) | 23.212 | Yes | 0 | <None> |  |  | Basic | No | 1200.000mm | 600.000mm | 1930.936mm | 0.000in | 1.6309 | Elevation | 0 | 21.581 | 300.000mm | 200.000mm |  |  | Undefined | 0.000in | 200.000mm | 1000.000mm | Undefined | Undefined | 0° 0' 0.000" |  | 1600.000mm | 300.000mm | 300.000mm | 0.000in | 0.000in | Junction Structure | Undefined |  | SMH 1.2X0.6 | Box | 0 | 0
MH-1601 | SMH 0.6X1.2 | Storm Manhole | 443751.712 | 1830260.117 | 22.963 | C-39 | ZONE 5A FRL R1 (1) | 22.963 | Yes | 0 | <None> |  |  | Basic | No | 600.000mm | 1200.000mm | 1982.622mm | 0.000in | 1.6826 | Elevation | 0 | 21.28 | 300.000mm | 200.000mm |  |  | Undefined | 0.000in | 200.000mm | 1600.000mm | Undefined | Undefined | 0° 0' 0.000" |  | 1000.000mm | 300.000mm | 300.000mm | 0.000in | 0.000in | Junction Structure | Undefined |  | SMH 0.6X1.2 | Box | 0 | 0
MH-1602 | SMH 1.2X0.6 | Storm Manhole | 443094.4246 | 1829607.4237 | 23.438 | C-69 | ZONE 5A FRL R1 (1) | 23.438 | Yes | 0 | <None> |  |  | Basic | No | 1200.000mm | 600.000mm | 1943.341mm | 0.000in | 1.6433 | Elevation | 0 | 21.795 | 300.000mm | 200.000mm |  |  | Undefined | 0.000in | 200.000mm | 1000.000mm | Undefined | Undefined | 0° 0' 0.000" |  | 1600.000mm | 300.000mm | 300.000mm | 0.000in | 0.000in | Junction Structure | Undefined |  | SMH 1.2X0.6 | Box | 0 | 0
MH-1603 | SMH 1.2X0.6 | Storm Manhole | 443085.0246 | 1829607.4237 | 23.438 | C-52 | ZONE 5A FRL R1 (1) | 23.438 | Yes | 0 | <None> |  |  | Basic | No | 1200.000mm | 600.000mm | 1943.995mm | 0.000in | 1.644 | Elevation | 0 | 21.794 | 300.000mm | 200.000mm |  |  | Undefined | 0.000in | 200.000mm | 1000.000mm | Undefined | Undefined | 0° 0' 0.000" |  | 1600.000mm | 300.000mm | 300.000mm | 0.000in | 0.000in | Junction Structure | Undefined |  | SMH 1.2X0.6 | Box | 0 | 0
MH-1606 | SMH 1.2X0.75 | Storm Manhole | 443367.5498 | 1829872.0872 | 23.144 | C-375 | ZONE 5A FRL R1 (1) | 23.144 | Yes | 0 | <None> |  |  | Basic | No | 1200.000mm | 750.000mm | 1942.436mm | 0.000in | 1.6424 | Elevation | 0 | 21.502 | 300.000mm | 200.000mm |  |  | Undefined | 0.000in | 200.000mm | 1150.000mm | Undefined | Undefined | 0° 0' 0.000" |  | 1600.000mm | 300.000mm | 300.000mm | 0.000in | 0.000in | Junction Structure | Undefined |  | SMH 1.2X0.75 | Box | 0 | 0
MH-1607 | SMH 1.2X0.75 | Storm Manhole | 443206.6132 | 1829845.964 | 23.099 | C-45 | ZONE 5A FRL R1 (1) | 23.099 | Yes | 0 | <None> |  |  | Basic | No | 1200.000mm | 750.000mm | 1941.987mm | 0.000in | 1.642 | Elevation | 0 | 21.457 | 300.000mm | 200.000mm |  |  | Undefined | 0.000in | 200.000mm | 1150.000mm | Undefined | Undefined | 0° 0' 0.000" |  | 1600.000mm | 300.000mm | 300.000mm | 0.000in | 0.000in | Junction Structure | Undefined |  | SMH 1.2X0.75 | Box | 0 | 0
MH-1608 | SMH 1.2X0.75 | Storm Manhole | 443217.2632 | 1829845.964 | 23.099 | C-342 | ZONE 5A FRL R1 (1) | 23.099 | Yes | 0 | <None> |  |  | Basic | No | 1200.000mm | 750.000mm | 1941.987mm | 0.000in | 1.642 | Elevation | 0 | 21.457 | 300.000mm | 200.000mm |  |  | Undefined | 0.000in | 200.000mm | 1150.000mm | Undefined | Undefined | 0° 0' 0.000" |  | 1600.000mm | 300.000mm | 300.000mm | 0.000in | 0.000in | Junction Structure | Undefined |  | SMH 1.2X0.75 | Box | 0 | 0
MH-1609 | SMH 1.2X0.6 | Storm Manhole | 443404.2253 | 1829845.8152 | 23.458 | C-138 | ZONE 5A FRL R1 (1) | 23.458 | Yes | 0 | <None> |  |  | Basic | No | 1200.000mm | 600.000mm | 1940.495mm | 0.000in | 1.6405 | Elevation | 0 | 21.818 | 300.000mm | 200.000mm |  |  | Undefined | 0.000in | 200.000mm | 1000.000mm | Undefined | Undefined | 0° 0' 0.000" |  | 1600.000mm | 300.000mm | 300.000mm | 0.000in | 0.000in | Junction Structure | Undefined |  | SMH 1.2X0.6 | Box | 0 | 0
MH-1610 | SMH 1.2X0.6 | Storm Manhole | 443526.6996 | 1829841.0627 | 23.431 | C-315 | ZONE 5A FRL R1 (1) | 23.431 | Yes | 0 | <None> |  |  | Basic | No | 1200.000mm | 600.000mm | 1943.323mm | 0.000in | 1.6433 | Elevation | 0 | 21.788 | 300.000mm | 200.000mm |  |  | Undefined | 0.000in | 200.000mm | 1000.000mm | Undefined | Undefined | 0° 0' 0.000" |  | 1600.000mm | 300.000mm | 300.000mm | 0.000in | 0.000in | Junction Structure | Undefined |  | SMH 1.2X0.6 | Box | 0 | 0
MH-1611 | SMH 1.2X0.6 | Storm Manhole | 443160.0247 | 1829607.0981 | 23.387 | C-49 | ZONE 5A FRL R1 (1) | 23.387 | Yes | 0 | <None> |  |  | Basic | No | 1200.000mm | 600.000mm | 2104.925mm | 0.000in | 1.8049 | Elevation | 0 | 21.582 | 300.000mm | 200.000mm |  |  | Undefined | 0.000in | 200.000mm | 1000.000mm | Undefined | Undefined | 0° 0' 0.000" |  | 1600.000mm | 300.000mm | 300.000mm | 0.000in | 0.000in | Junction Structure | Undefined |  | SMH 1.2X0.6 | Box | 0 | 0
MH-1612 | SMH 1.2X0.75 | Storm Manhole | 443348.8998 | 1829873.3595 | 23.142 | C-370 | ZONE 5A FRL R1 (1) | 23.142 | Yes | 0 | <None> |  |  | Basic | No | 1200.000mm | 750.000mm | 1941.911mm | 0.000in | 1.6419 | Elevation | 0 | 21.5 | 300.000mm | 200.000mm |  |  | Undefined | 0.000in | 200.000mm | 1150.000mm | Undefined | Undefined | 0° 0' 0.000" |  | 1600.000mm | 300.000mm | 300.000mm | 0.000in | 0.000in | Junction Structure | Undefined |  | SMH 1.2X0.75 | Box | 0 | 0
MH-1613 | SMH 1.2X0.6 | Storm Manhole | 443394.8253 | 1829844.3152 | 23.461 | C-30 | ZONE 5A FRL R1 (1) | 23.461 | Yes | 0 | <None> |  |  | Basic | No | 1200.000mm | 600.000mm | 1943.496mm | 0.000in | 1.6435 | Elevation | 0 | 21.818 | 300.000mm | 200.000mm |  |  | Undefined | 0.000in | 200.000mm | 1000.000mm | Undefined | Undefined | 0° 0' 0.000" |  | 1600.000mm | 300.000mm | 300.000mm | 0.000in | 0.000in | Junction Structure | Undefined |  | SMH 1.2X0.6 | Box | 0 | 0
MH-1614 | SMH 1.2X0.6 | Storm Manhole | 443517.2996 | 1829841.0627 | 23.431 | C-21 | ZONE 5A FRL R1 (1) | 23.431 | Yes | 0 | <None> |  |  | Basic | No | 1200.000mm | 600.000mm | 1943.323mm | 0.000in | 1.6433 | Elevation | 0 | 21.788 | 300.000mm | 200.000mm |  |  | Undefined | 0.000in | 200.000mm | 1000.000mm | Undefined | Undefined | 0° 0' 0.000" |  | 1600.000mm | 300.000mm | 300.000mm | 0.000in | 0.000in | Junction Structure | Undefined |  | SMH 1.2X0.6 | Box | 0 | 0
MH-1615 | SMH 1.2X0.75 | Storm Manhole | 443151.2999 | 1830240.0518 | 23.332 | C-38 | ZONE 5A FRL R1 (1) | 23.332 | Yes | 0 | <None> |  |  | Basic | No | 1200.000mm | 750.000mm | 1986.275mm | 0.000in | 1.6863 | Elevation | 0 | 21.646 | 300.000mm | 200.000mm |  |  | Undefined | 0.000in | 200.000mm | 1150.000mm | Undefined | Undefined | 0° 0' 0.000" |  | 1600.000mm | 300.000mm | 300.000mm | 0.000in | 0.000in | Junction Structure | Undefined |  | SMH 1.2X0.75 | Box | 0 | 0
MH-1616 | SMH 1.2X0.6 | Storm Manhole | 443160.0248 | 1829384.6711 | 24.201 | C-4 | ZONE 5A FRL R1 (1) | 24.201 | Yes | 0 | <None> |  |  | Basic | No | 1200.000mm | 600.000mm | 1937.201mm | 0.000in | 1.6372 | Elevation | 0 | 22.564 | 300.000mm | 200.000mm |  |  | Undefined | 0.000in | 200.000mm | 1000.000mm | Undefined | Undefined | 0° 0' 0.000" |  | 1600.000mm | 300.000mm | 300.000mm | 0.000in | 0.000in | Junction Structure | Undefined |  | SMH 1.2X0.6 | Box | 0 | 0
MH-1617 | SMH 1.2X0.6 | Storm Manhole | 443150.6248 | 1829384.6711 | 24.201 | C-7 | ZONE 5A FRL R1 (1) | 24.201 | Yes | 0 | <None> |  |  | Basic | No | 1200.000mm | 600.000mm | 1937.201mm | 0.000in | 1.6372 | Elevation | 0 | 22.564 | 300.000mm | 200.000mm |  |  | Undefined | 0.000in | 200.000mm | 1000.000mm | Undefined | Undefined | 0° 0' 0.000" |  | 1600.000mm | 300.000mm | 300.000mm | 0.000in | 0.000in | Junction Structure | Undefined |  | SMH 1.2X0.6 | Box | 0 | 0
MH-1620 | SMH 0.6X1.2 | Storm Manhole | 443811.1323 | 1830138.6006 | 22.509 | C-1394 | ZONE 5A FRL R1 (1) | 22.509 | Yes | 0 | <None> |  |  | Basic | No | 600.000mm | 1200.000mm | 1951.721mm | 0.000in | 1.6517 | Elevation | 0 | 20.857 | 300.000mm | 200.000mm |  |  | Undefined | 0.000in | 200.000mm | 1600.000mm | Undefined | Undefined | 0° 0' 0.000" |  | 1000.000mm | 300.000mm | 300.000mm | 0.000in | 0.000in | Junction Structure | Undefined |  | SMH 0.6X1.2 | Box | 0 | 0
MH-1621 | SMH 1.2X0.6 | Storm Manhole | 443094.4231 | 1829370.014 | 24.315 | C-51 | ZONE 5A FRL R1 (1) | 24.315 | Yes | 0 | <None> |  |  | Basic | No | 1200.000mm | 600.000mm | 2095.237mm | 0.000in | 1.7952 | Elevation | 0 | 22.52 | 300.000mm | 200.000mm |  |  | Undefined | 0.000in | 200.000mm | 1000.000mm | Undefined | Undefined | 0° 0' 0.000" |  | 1600.000mm | 300.000mm | 300.000mm | 0.000in | 0.000in | Junction Structure | Undefined |  | SMH 1.2X0.6 | Box | 0 | 0
MH-1622 | SMH 1.2X0.6 | Storm Manhole | 443038.8248 | 1829370.0331 | 24.439 | C-16 | ZONE 5A FRL R1 (1) | 24.439 | Yes | 0 | <None> |  |  | Basic | No | 1200.000mm | 600.000mm | 2089.948mm | 0.000in | 1.7899 | Elevation | 0 | 22.649 | 300.000mm | 200.000mm |  |  | Undefined | 0.000in | 200.000mm | 1000.000mm | Undefined | Undefined | 0° 0' 0.000" |  | 1600.000mm | 300.000mm | 300.000mm | 0.000in | 0.000in | Junction Structure | Undefined |  | SMH 1.2X0.6 | Box | 0 | 0
MH-1623 | SMH 1.2X0.75 | Storm Manhole | 442947.0499 | 1829371.4876 | 24.376 | C-88 | ZONE 5A FRL R1 (1) | 24.376 | Yes | 0 | <None> |  |  | Basic | No | 1200.000mm | 750.000mm | 2109.038mm | 0.000in | 1.809 | Elevation | 0 | 22.567 | 300.000mm | 200.000mm |  |  | Undefined | 0.000in | 200.000mm | 1150.000mm | Undefined | Undefined | 0° 0' 0.000" |  | 1600.000mm | 300.000mm | 300.000mm | 0.000in | 0.000in | Junction Structure | Undefined |  | SMH 1.2X0.75 | Box | 0 | 0
MH-1624 | SMH 1.2X0.6 | Storm Manhole | 443655.9251 | 1830212.1943 | 22.691 | C-552 | ZONE 5A FRL R1 (1) | 22.691 | Yes | 0 | <None> |  |  | Basic | No | 1200.000mm | 600.000mm | 1943.294mm | 0.000in | 1.6433 | Elevation | 0 | 21.048 | 300.000mm | 200.000mm |  |  | Undefined | 0.000in | 200.000mm | 1000.000mm | Undefined | Undefined | 0° 0' 0.000" |  | 1600.000mm | 300.000mm | 300.000mm | 0.000in | 0.000in | Junction Structure | Undefined |  | SMH 1.2X0.6 | Box | 0 | 0
MH-1625 | SMH 1.2X0.6 | Storm Manhole | 443225.6248 | 1829371.4719 | 24.019 | C-41 | ZONE 5A FRL R1 (1) | 24.019 | Yes | 0 | <None> |  |  | Basic | No | 1200.000mm | 600.000mm | 2117.025mm | 0.000in | 1.817 | Elevation | 0 | 22.202 | 300.000mm | 200.000mm |  |  | Undefined | 0.000in | 200.000mm | 1000.000mm | Undefined | Undefined | 0° 0' 0.000" |  | 1600.000mm | 300.000mm | 300.000mm | 0.000in | 0.000in | Junction Structure | Undefined |  | SMH 1.2X0.6 | Box | 0 | 0
MH-1626 | SMH 1.2X0.6 | Storm Manhole | 443665.3251 | 1830212.1943 | 22.691 | C-812 | ZONE 5A FRL R1 (1) | 22.691 | Yes | 0 | <None> |  |  | Basic | No | 1200.000mm | 600.000mm | 1943.404mm | 0.000in | 1.6434 | Elevation | 0 | 21.048 | 300.000mm | 200.000mm |  |  | Undefined | 0.000in | 200.000mm | 1000.000mm | Undefined | Undefined | 0° 0' 0.000" |  | 1600.000mm | 300.000mm | 300.000mm | 0.000in | 0.000in | Junction Structure | Undefined |  | SMH 1.2X0.6 | Box | 0 | 0
MH-1627 | SMH 1.2X0.75 | Storm Manhole | 443383.8999 | 1829335.3626 | 23.811 | C-1125 | ZONE 5A FRL R1 (1) | 23.811 | Yes | 0 | <None> |  |  | Basic | No | 1200.000mm | 750.000mm | 1942.317mm | 0.000in | 1.6423 | Elevation | 0 | 22.169 | 300.000mm | 200.000mm |  |  | Undefined | 0.000in | 200.000mm | 1150.000mm | Undefined | Undefined | 0° 0' 0.000" |  | 1600.000mm | 300.000mm | 300.000mm | 0.000in | 0.000in | Junction Structure | Undefined |  | SMH 1.2X0.75 | Box | 0 | 0
MH-1628 | SMH 1.2X0.75 | Storm Manhole | 443394.5499 | 1829335.3626 | 23.811 | C-289 | ZONE 5A FRL R1 (1) | 23.811 | Yes | 0 | <None> |  |  | Basic | No | 1200.000mm | 750.000mm | 1942.317mm | 0.000in | 1.6423 | Elevation | 0 | 22.169 | 300.000mm | 200.000mm |  |  | Undefined | 0.000in | 200.000mm | 1150.000mm | Undefined | Undefined | 0° 0' 0.000" |  | 1600.000mm | 300.000mm | 300.000mm | 0.000in | 0.000in | Junction Structure | Undefined |  | SMH 1.2X0.75 | Box | 0 | 0
MH-1631 | SMH 1.2X0.6 | Storm Manhole | 443801.125 | 1830134.2545 | 22.63 | C-10 | ZONE 5A FRL R1 (1) | 22.63 | Yes | 0 | <None> |  |  | Basic | No | 1200.000mm | 600.000mm | 2110.462mm | 0.000in | 1.8105 | Elevation | 0 | 20.82 | 300.000mm | 200.000mm |  |  | Undefined | 0.000in | 200.000mm | 1000.000mm | Undefined | Undefined | 0° 0' 0.000" |  | 1600.000mm | 300.000mm | 300.000mm | 0.000in | 0.000in | Junction Structure | Undefined |  | SMH 1.2X0.6 | Box | 0 | 0
MH-1632 | SMH 1.2X0.75 | Storm Manhole | 443283.6132 | 1829850.3261 | 23.234 | C-745 | ZONE 5A FRL R1 (1) | 23.234 | Yes | 0 | <None> |  |  | Basic | No | 1200.000mm | 750.000mm | 1933.436mm | 0.000in | 1.6334 | Elevation | 0 | 21.601 | 300.000mm | 200.000mm |  |  | Undefined | 0.000in | 200.000mm | 1150.000mm | Undefined | Undefined | 0° 0' 0.000" |  | 1600.000mm | 300.000mm | 300.000mm | 0.000in | 0.000in | Junction Structure | Undefined |  | SMH 1.2X0.75 | Box | 0 | 0
MH-1633 | SMH 1.2X0.75 | Storm Manhole | 443294.2632 | 1829850.3261 | 23.234 | C-296 | ZONE 5A FRL R1 (1) | 23.234 | Yes | 0 | <None> |  |  | Basic | No | 1200.000mm | 750.000mm | 1933.436mm | 0.000in | 1.6334 | Elevation | 0 | 21.601 | 300.000mm | 200.000mm |  |  | Undefined | 0.000in | 200.000mm | 1150.000mm | Undefined | Undefined | 0° 0' 0.000" |  | 1600.000mm | 300.000mm | 300.000mm | 0.000in | 0.000in | Junction Structure | Undefined |  | SMH 1.2X0.75 | Box | 0 | 0
MH-1635 | SMH 1.2X0.6 | Storm Manhole | 443038.8247 | 1829601.6063 | 23.447 | C-671, C-1273 | ZONE 5A FRL R1 (1) | 23.447 | Yes | 0 | <None> |  |  | Basic | No | 1200.000mm | 600.000mm | 1964.870mm | 0.000in | 1.6649 | Elevation | 0 | 21.782 | 300.000mm | 200.000mm |  |  | Undefined | 0.000in | 200.000mm | 1000.000mm | Undefined | Undefined | 0° 0' 0.000" |  | 1600.000mm | 300.000mm | 300.000mm | 0.000in | 0.000in | Junction Structure | Undefined |  | SMH 1.2X0.6 | Box | 0 | 0
MH-1636 | SMH 0.6X1.2 | Storm Manhole | 443088.8672 | 1830366.5823 | 23.568 | C-306, C-685 | ZONE 5A FRL R1 (1) | 23.568 | Yes | 0 | <None> |  |  | Basic | No | 600.000mm | 1200.000mm | 1958.106mm | 0.000in | 1.6581 | Elevation | 0 | 21.91 | 300.000mm | 200.000mm |  |  | Undefined | 0.000in | 200.000mm | 1600.000mm | Undefined | Undefined | 0° 0' 0.000" |  | 1000.000mm | 300.000mm | 300.000mm | 0.000in | 0.000in | Junction Structure | Undefined |  | SMH 0.6X1.2 | Box | 0 | 0
MH-1637 | SMH 0.6X1.2 | Storm Manhole | 443068.8672 | 1830366.5823 | 23.499 | C-146, C-685 | ZONE 5A FRL R1 (1) | 23.499 | Yes | 0 | <None> |  |  | Basic | No | 600.000mm | 1200.000mm | 1943.490mm | 0.000in | 1.6435 | Elevation | 0 | 21.856 | 300.000mm | 200.000mm |  |  | Undefined | 0.000in | 200.000mm | 1600.000mm | Undefined | Undefined | 0° 0' 0.000" |  | 1000.000mm | 300.000mm | 300.000mm | 0.000in | 0.000in | Junction Structure | Undefined |  | SMH 0.6X1.2 | Box | 0 | 0
MH-1638 | SMH 0.6X1.2 | Storm Manhole | 443088.6067 | 1830357.1823 | 23.567 | C-447, C-671(2) | ZONE 5A FRL R1 (1) | 23.567 | Yes | 0 | <None> |  |  | Basic | No | 600.000mm | 1200.000mm | 1975.213mm | 0.000in | 1.6752 | Elevation | 0 | 21.892 | 300.000mm | 200.000mm |  |  | Undefined | 0.000in | 200.000mm | 1600.000mm | Undefined | Undefined | 0° 0' 0.000" |  | 1000.000mm | 300.000mm | 300.000mm | 0.000in | 0.000in | Junction Structure | Undefined |  | SMH 0.6X1.2 | Box | 0 | 0
MH-1639 | SMH 1.2X0.6 | Storm Manhole | 443225.6247 | 1829599.7759 | 23.566 | C-1252, C-1073 | ZONE 5A FRL R1 (1) | 23.566 | Yes | 0 | <None> |  |  | Basic | No | 1200.000mm | 600.000mm | 1942.266mm | 0.000in | 1.6423 | Elevation | 0 | 21.924 | 300.000mm | 200.000mm |  |  | Undefined | 0.000in | 200.000mm | 1000.000mm | Undefined | Undefined | 0° 0' 0.000" |  | 1600.000mm | 300.000mm | 300.000mm | 0.000in | 0.000in | Junction Structure | Undefined |  | SMH 1.2X0.6 | Box | 0 | 0
MH-1640 | SMH 0.6X1.2 | Storm Manhole | 443068.6067 | 1830357.1823 | 23.499 | C-447, C-233 | ZONE 5A FRL R1 (1) | 23.499 | Yes | 0 | <None> |  |  | Basic | No | 600.000mm | 1200.000mm | 1942.764mm | 0.000in | 1.6428 | Elevation | 0 | 21.856 | 300.000mm | 200.000mm |  |  | Undefined | 0.000in | 200.000mm | 1600.000mm | Undefined | Undefined | 0° 0' 0.000" |  | 1000.000mm | 300.000mm | 300.000mm | 0.000in | 0.000in | Junction Structure | Undefined |  | SMH 0.6X1.2 | Box | 0 | 0
MH-1641 | SMH 0.6X1.2 | Storm Manhole | 443081.5454 | 1830325.9824 | 23.14 | C-325, C-185 | ZONE 5A FRL R1 (1) | 23.14 | Yes | 0 | <None> |  |  | Basic | No | 600.000mm | 1200.000mm | 2013.235mm | 0.000in | 1.7132 | Elevation | 0 | 21.427 | 300.000mm | 200.000mm |  |  | Undefined | 0.000in | 200.000mm | 1600.000mm | Undefined | Undefined | 0° 0' 0.000" |  | 1000.000mm | 300.000mm | 300.000mm | 0.000in | 0.000in | Junction Structure | Undefined |  | SMH 0.6X1.2 | Box | 0 | 0
MH-1642 | SMH 0.6X1.2 | Storm Manhole | 443101.5454 | 1830325.9824 | 23.233 | C-185, C-249 | ZONE 5A FRL R1 (1) | 23.226 | Yes | 0.007 | <None> |  |  | Basic | No | 600.000mm | 1200.000mm | 2131.696mm | 0.000in | 1.8317 | Elevation | 0 | 21.401 | 300.000mm | 200.000mm |  |  | Undefined | 0.000in | 200.000mm | 1600.000mm | Undefined | Undefined | 0° 0' 0.000" |  | 1000.000mm | 300.000mm | 300.000mm | 0.000in | 0.000in | Junction Structure | Undefined |  | SMH 0.6X1.2 | Box | 0 | 0
MH-1643 | SMH 0.6X1.2 | Storm Manhole | 443079.0217 | 1830316.5825 | 23.145 | C-308, C-350 | ZONE 5A FRL R1 (1) | 23.145 | Yes | 0 | <None> |  |  | Basic | No | 600.000mm | 1200.000mm | 1983.901mm | 0.000in | 1.6839 | Elevation | 0 | 21.461 | 300.000mm | 200.000mm |  |  | Undefined | 0.000in | 200.000mm | 1600.000mm | Undefined | Undefined | 0° 0' 0.000" |  | 1000.000mm | 300.000mm | 300.000mm | 0.000in | 0.000in | Junction Structure | Undefined |  | SMH 0.6X1.2 | Box | 0 | 0
MH-1644 | SMH 0.6X1.2 | Storm Manhole | 443100.5217 | 1830316.5824 | 23.216 | C-308, C-172 | ZONE 5A FRL R1 (1) | 23.216 | Yes | 0 | <None> |  |  | Basic | No | 600.000mm | 1200.000mm | 2100.048mm | 0.000in | 1.8 | Elevation | 0 | 21.416 | 300.000mm | 200.000mm |  |  | Undefined | 0.000in | 200.000mm | 1600.000mm | Undefined | Undefined | 0° 0' 0.000" |  | 1000.000mm | 300.000mm | 300.000mm | 0.000in | 0.000in | Junction Structure | Undefined |  | SMH 0.6X1.2 | Box | 0 | 0
MH-1645 | SMH 0.6X1.2 | Storm Manhole | 443122.957 | 1830126.8671 | 23.625 | C-1232, C-109 | ZONE 5A FRL R1 (1) | 23.625 | Yes | 0 | <None> |  |  | Basic | No | 600.000mm | 1200.000mm | 1943.350mm | 0.000in | 1.6433 | Elevation | 0 | 21.982 | 300.000mm | 200.000mm |  |  | Undefined | 0.000in | 200.000mm | 1600.000mm | Undefined | Undefined | 0° 0' 0.000" |  | 1000.000mm | 300.000mm | 300.000mm | 0.000in | 0.000in | Junction Structure | Undefined |  | SMH 0.6X1.2 | Box | 0 | 0
MH-1646 | SMH 0.6X1.2 | Storm Manhole | 443101.1132 | 1830033.0671 | 23.784 | C-272, C-487 | ZONE 5A FRL R1 (1) | 23.784 | Yes | 0 | <None> |  |  | Basic | No | 600.000mm | 1200.000mm | 1952.505mm | 0.000in | 1.6525 | Elevation | 0 | 22.131 | 300.000mm | 200.000mm |  |  | Undefined | 0.000in | 200.000mm | 1600.000mm | Undefined | Undefined | 0° 0' 0.000" |  | 1000.000mm | 300.000mm | 300.000mm | 0.000in | 0.000in | Junction Structure | Undefined |  | SMH 0.6X1.2 | Box | 0 | 0
MH-1647 | SMH 0.6X1.2 | Storm Manhole | 443099.826 | 1830023.6671 | 23.787 | C-501, C-322 | ZONE 5A FRL R1 (1) | 23.787 | Yes | 0 | <None> |  |  | Basic | No | 600.000mm | 1200.000mm | 1952.019mm | 0.000in | 1.652 | Elevation | 0 | 22.135 | 300.000mm | 200.000mm |  |  | Undefined | 0.000in | 200.000mm | 1600.000mm | Undefined | Undefined | 0° 0' 0.000" |  | 1000.000mm | 300.000mm | 300.000mm | 0.000in | 0.000in | Junction Structure | Undefined |  | SMH 0.6X1.2 | Box | 0 | 0
MH-1648 | SMH 0.6X1.2 | Storm Manhole | 443060.0189 | 1830005.942 | 23.814 | C-951, C-368 | ZONE 5A FRL R1 (1) | 23.814 | Yes | 0 | <None> |  |  | Basic | No | 600.000mm | 1200.000mm | 1966.601mm | 0.000in | 1.6666 | Elevation | 0 | 22.147 | 300.000mm | 200.000mm |  |  | Undefined | 0.000in | 200.000mm | 1600.000mm | Undefined | Undefined | 74° 59' 17.916" |  | 1000.000mm | 300.000mm | 300.000mm | 0.000in | 0.000in | Junction Structure | Undefined |  | SMH 0.6X1.2 | Box | 0 | 0
MH-1649 | SMH 0.6X1.2 | Storm Manhole | 443124.0029 | 1830075.2671 | 23.722 | C-1473, C-1660 | ZONE 5A FRL R1 (1) | 23.722 | Yes | 0 | <None> |  |  | Basic | No | 600.000mm | 1200.000mm | 1943.836mm | 0.000in | 1.6438 | Elevation | 0 | 22.078 | 300.000mm | 200.000mm |  |  | Undefined | 0.000in | 200.000mm | 1600.000mm | Undefined | Undefined | 0° 0' 0.000" |  | 1000.000mm | 300.000mm | 300.000mm | 0.000in | 0.000in | Junction Structure | Undefined |  | SMH 0.6X1.2 | Box | 0 | 0
MH-1650 | SMH 0.9X1.2 | Storm Manhole | 442924.4204 | 1830021.5887 | 23.709 | C-1428, C-1576 | ZONE 5A FRL R1 (1) | 23.709 | Yes | 0 | <None> |  |  | Basic | No | 900.000mm | 1200.000mm | 1938.903mm | 0.000in | 1.6389 | Elevation | 0 | 22.07 | 300.000mm | 200.000mm |  |  | Undefined | 0.000in | 200.000mm | 1600.000mm | Undefined | Undefined | 73° 37' 43.741" |  | 1300.000mm | 300.000mm | 300.000mm | 0.000in | 0.000in | Junction Structure | Undefined |  | SMH 0.9X1.2 | Box | 0 | 0
MH-1651 | SMH 1.2X0.6 | Storm Manhole | 443029.4246 | 1829720.5848 | 23.615 | C-304 | ZONE 5A FRL R1 (1) | 23.615 | Yes | 0 | <None> |  |  | Basic | No | 1200.000mm | 600.000mm | 1943.531mm | 0.000in | 1.6435 | Elevation | 0 | 21.971 | 300.000mm | 200.000mm |  |  | Undefined | 0.000in | 200.000mm | 1000.000mm | Undefined | Undefined | 0° 0' 0.000" |  | 1600.000mm | 300.000mm | 300.000mm | 0.000in | 0.000in | Junction Structure | Undefined |  | SMH 1.2X0.6 | Box | 0 | 0
MH-1652 | SMH 1.2X0.6 | Storm Manhole | 443197.5749 | 1830179.9872 | 23.469 | C-805, C-1163 | ZONE 5A FRL R1 (1) | 23.469 | Yes | 0 | <None> |  |  | Basic | No | 1200.000mm | 600.000mm | 1943.149mm | 0.000in | 1.6431 | Elevation | 0 | 21.826 | 300.000mm | 200.000mm |  |  | Undefined | 0.000in | 200.000mm | 1000.000mm | Undefined | Undefined | 0° 0' 0.000" |  | 1600.000mm | 300.000mm | 300.000mm | 0.000in | 0.000in | Junction Structure | Undefined |  | SMH 1.2X0.6 | Box | 0 | 0
MH-1653 | SMH 1.2X0.6 | Storm Manhole | 443197.5749 | 1830162.4768 | 23.424 | C-1163, C-594 | ZONE 5A FRL R1 (1) | 23.424 | Yes | 0 | <None> |  |  | Basic | No | 1200.000mm | 600.000mm | 1942.544mm | 0.000in | 1.6425 | Elevation | 0 | 21.781 | 300.000mm | 200.000mm |  |  | Undefined | 0.000in | 200.000mm | 1000.000mm | Undefined | Undefined | 0° 0' 0.000" |  | 1600.000mm | 300.000mm | 300.000mm | 0.000in | 0.000in | Junction Structure | Undefined |  | SMH 1.2X0.6 | Box | 0 | 0
MH-1655 | SMH 1.2X0.6 | Storm Manhole | 443253.1749 | 1830138.4768 | 23.604 | C-1286, C-1519 | ZONE 5A FRL R1 (1) | 23.604 | Yes | 0 | <None> |  |  | Basic | No | 1200.000mm | 600.000mm | 1942.899mm | 0.000in | 1.6429 | Elevation | 0 | 21.961 | 300.000mm | 200.000mm |  |  | Undefined | 0.000in | 200.000mm | 1000.000mm | Undefined | Undefined | 0° 0' 0.000" |  | 1600.000mm | 300.000mm | 300.000mm | 0.000in | 0.000in | Junction Structure | Undefined |  | SMH 1.2X0.6 | Box | 0 | 0
MH-1656 | SMH 0.6X1.2 | Storm Manhole | 443185.4897 | 1830315.0529 | 23.05 | C-6 | ZONE 5A FRL R1 (1) | 23.05 | Yes | 0 | <None> |  |  | Basic | No | 600.000mm | 1200.000mm | 1942.854mm | 0.000in | 1.6429 | Elevation | 0 | 21.407 | 300.000mm | 200.000mm |  |  | Undefined | 0.000in | 200.000mm | 1600.000mm | Undefined | Undefined | 140° 0' 55.930" |  | 1000.000mm | 300.000mm | 300.000mm | 0.000in | 0.000in | Junction Structure | Undefined |  | SMH 0.6X1.2 | Box | 0 | 0
MH-1658 | SMH 1.2X0.75 | Storm Manhole | 443283.6132 | 1829867.359 | 23.198 | C-745, C-838 | ZONE 5A FRL R1 (1) | 23.198 | Yes | 0 | <None> |  |  | Basic | No | 1200.000mm | 750.000mm | 1941.844mm | 0.000in | 1.6418 | Elevation | 0 | 21.556 | 300.000mm | 200.000mm |  |  | Undefined | 0.000in | 200.000mm | 1150.000mm | Undefined | Undefined | 0° 0' 0.000" |  | 1600.000mm | 300.000mm | 300.000mm | 0.000in | 0.000in | Junction Structure | Undefined |  | SMH 1.2X0.75 | Box | 0 | 0
MH-1659 | SMH 1.2X0.75 | Storm Manhole | 443283.6132 | 1829888.3261 | 23.153 | C-838, C-461 | ZONE 5A FRL R1 (1) | 23.153 | Yes | 0 | <None> |  |  | Basic | No | 1200.000mm | 750.000mm | 1941.798mm | 0.000in | 1.6418 | Elevation | 0 | 21.511 | 300.000mm | 200.000mm |  |  | Undefined | 0.000in | 200.000mm | 1150.000mm | Undefined | Undefined | 0° 0' 0.000" |  | 1600.000mm | 300.000mm | 300.000mm | 0.000in | 0.000in | Junction Structure | Undefined |  | SMH 1.2X0.75 | Box | 0 | 0
MH-1660 | SMH 1.2X0.75 | Storm Manhole | 443294.2632 | 1829888.3261 | 23.153 | C-553, C-684 | ZONE 5A FRL R1 (1) | 23.153 | Yes | 0 | <None> |  |  | Basic | No | 1200.000mm | 750.000mm | 1941.798mm | 0.000in | 1.6418 | Elevation | 0 | 21.511 | 300.000mm | 200.000mm |  |  | Undefined | 0.000in | 200.000mm | 1150.000mm | Undefined | Undefined | 0° 0' 0.000" |  | 1600.000mm | 300.000mm | 300.000mm | 0.000in | 0.000in | Junction Structure | Undefined |  | SMH 1.2X0.75 | Box | 0 | 0
MH-1661 | SMH 0.6X1.2 | Storm Manhole | 443118.6082 | 1830023.6671 | 23.736 | C-1367, C-322 | ZONE 5A FRL R1 (1) | 23.736 | Yes | 0 | <None> |  |  | Basic | No | 600.000mm | 1200.000mm | 1953.741mm | 0.000in | 1.6537 | Elevation | 0 | 22.082 | 300.000mm | 200.000mm |  |  | Undefined | 0.000in | 200.000mm | 1600.000mm | Undefined | Undefined | 0° 0' 0.000" |  | 1000.000mm | 300.000mm | 300.000mm | 0.000in | 0.000in | Junction Structure | Undefined |  | SMH 0.6X1.2 | Box | 0 | 0
MH-1662 | SMH 1.2X0.6 | Storm Manhole | 443394.8253 | 1829864.3152 | 23.421 | C-30, C-399 | ZONE 5A FRL R1 (1) | 23.421 | Yes | 0 | <None> |  |  | Basic | No | 1200.000mm | 600.000mm | 1943.496mm | 0.000in | 1.6435 | Elevation | 0 | 21.778 | 300.000mm | 200.000mm |  |  | Undefined | 0.000in | 200.000mm | 1000.000mm | Undefined | Undefined | 0° 0' 0.000" |  | 1600.000mm | 300.000mm | 300.000mm | 0.000in | 0.000in | Junction Structure | Undefined |  | SMH 1.2X0.6 | Box | 0 | 0
MH-1663 | SMH 1.2X0.6 | Storm Manhole | 443404.2253 | 1829865.8152 | 23.418 | C-138, C-925 | ZONE 5A FRL R1 (1) | 23.418 | Yes | 0 | <None> |  |  | Basic | No | 1200.000mm | 600.000mm | 1943.496mm | 0.000in | 1.6435 | Elevation | 0 | 21.775 | 300.000mm | 200.000mm |  |  | Undefined | 0.000in | 200.000mm | 1000.000mm | Undefined | Undefined | 0° 0' 0.000" |  | 1600.000mm | 300.000mm | 300.000mm | 0.000in | 0.000in | Junction Structure | Undefined |  | SMH 1.2X0.6 | Box | 0 | 0
MH-1664 | SMH 1.2X0.6 | Storm Manhole | 443404.2253 | 1829908.8152 | 23.332 | C-792, C-931 | ZONE 5A FRL R1 (1) | 23.332 | Yes | 0 | <None> |  |  | Basic | No | 1200.000mm | 600.000mm | 1943.496mm | 0.000in | 1.6435 | Elevation | 0 | 21.689 | 300.000mm | 200.000mm |  |  | Undefined | 0.000in | 200.000mm | 1000.000mm | Undefined | Undefined | 0° 0' 0.000" |  | 1600.000mm | 300.000mm | 300.000mm | 0.000in | 0.000in | Junction Structure | Undefined |  | SMH 1.2X0.6 | Box | 0 | 0
MH-1665 | SMH 1.2X0.6 | Storm Manhole | 443404.2253 | 1829930.3152 | 23.3 | C-931, C-660 | ZONE 5A FRL R1 (1) | 23.3 | Yes | 0 | <None> |  |  | Basic | No | 1200.000mm | 600.000mm | 1943.110mm | 0.000in | 1.6431 | Elevation | 0 | 21.657 | 300.000mm | 200.000mm |  |  | Undefined | 0.000in | 200.000mm | 1000.000mm | Undefined | Undefined | 0° 0' 0.000" |  | 1600.000mm | 300.000mm | 300.000mm | 0.000in | 0.000in | Junction Structure | Undefined |  | SMH 1.2X0.6 | Box | 0 | 0
MH-1666 | SMH 1.2X0.6 | Storm Manhole | 443649.8996 | 1829342.4233 | 23.23 | C-873 | ZONE 5A FRL R1 (1) | 23.23 | Yes | 0 | <None> |  |  | Basic | No | 1200.000mm | 600.000mm | 2214.273mm | 0.000in | 1.9143 | Elevation | 0 | 21.316 | 300.000mm | 200.000mm |  |  | Undefined | 0.000in | 200.000mm | 1000.000mm | Undefined | Undefined | 0° 0' 0.000" |  | 1600.000mm | 300.000mm | 300.000mm | 0.000in | 0.000in | Junction Structure | Undefined |  | SMH 1.2X0.6 | Box | 0 | 0
MH-1667 | SMH 1.2X0.6 | Storm Manhole | 443455.8254 | 1829864.3152 | 23.386 | C-658, C-1352 | ZONE 5A FRL R1 (1) | 23.386 | Yes | 0 | <None> |  |  | Basic | No | 1200.000mm | 600.000mm | 1943.496mm | 0.000in | 1.6435 | Elevation | 0 | 21.743 | 300.000mm | 200.000mm |  |  | Undefined | 0.000in | 200.000mm | 1000.000mm | Undefined | Undefined | 0° 0' 0.000" |  | 1600.000mm | 300.000mm | 300.000mm | 0.000in | 0.000in | Junction Structure | Undefined |  | SMH 1.2X0.6 | Box | 0 | 0
MH-1668 | SMH 0.6X1.2 | Storm Manhole | 443602.1607 | 1829867.352 | 23.323 | C-1278, C-1448 | ZONE 5A FRL R1 (1) | 23.323 | Yes | 0 | <None> |  |  | Basic | No | 600.000mm | 1200.000mm | 1940.550mm | 0.000in | 1.6406 | Elevation | 0 | 21.682 | 300.000mm | 200.000mm |  |  | Undefined | 0.000in | 200.000mm | 1600.000mm | Undefined | Undefined | 124° 56' 57.326" |  | 1000.000mm | 300.000mm | 300.000mm | 0.000in | 0.000in | Junction Structure | Undefined |  | SMH 0.6X1.2 | Box | 0 | 0
MH-1669 | SMH 0.6X1.2 | Storm Manhole | 443594.2105 | 1829897.4384 | 23.439 | C-104, C-400 | ZONE 5A FRL R1 (1) | 23.439 | Yes | 0 | <None> |  |  | Basic | No | 600.000mm | 1200.000mm | 1946.689mm | 0.000in | 1.6467 | Elevation | 0 | 21.792 | 300.000mm | 200.000mm |  |  | Undefined | 0.000in | 200.000mm | 1600.000mm | Undefined | Undefined | 125° 2' 7.243" |  | 1000.000mm | 300.000mm | 300.000mm | 0.000in | 0.000in | Junction Structure | Undefined |  | SMH 0.6X1.2 | Box | 0 | 0
MH-1670 | SMH 0.6X1.2 | Storm Manhole | 443618.8937 | 1829862.2335 | 23.28 | C-588 (1), C-1003 | ZONE 5A FRL R1 (1) | 23.28 | Yes | 0 | <None> |  |  | Basic | No | 600.000mm | 1200.000mm | 1948.636mm | 0.000in | 1.6486 | Elevation | 0 | 21.631 | 300.000mm | 200.000mm |  |  | Undefined | 0.000in | 200.000mm | 1600.000mm | Undefined | Undefined | 125° 2' 7.243" |  | 1000.000mm | 300.000mm | 300.000mm | 0.000in | 0.000in | Junction Structure | Undefined |  | SMH 0.6X1.2 | Box | 0 | 0
MH-1671 | SMH 1.2X0.6 | Storm Manhole | 443578.2996 | 1829840.78 | 23.562 | C-37 | ZONE 5A FRL R1 (1) | 23.562 | Yes | 0 | <None> |  |  | Basic | No | 1200.000mm | 600.000mm | 1943.515mm | 0.000in | 1.6435 | Elevation | 0 | 21.918 | 300.000mm | 200.000mm |  |  | Undefined | 0.000in | 200.000mm | 1000.000mm | Undefined | Undefined | 0° 0' 0.000" |  | 1600.000mm | 300.000mm | 300.000mm | 0.000in | 0.000in | Junction Structure | Undefined |  | SMH 1.2X0.6 | Box | 0 | 0
MH-1672 | SMH 0.75X1.2 | Storm Manhole | 443174.337 | 1829812.4922 | 23.025 | C-1346, C-1245 | ZONE 5A FRL R1 (1) | 23.025 | Yes | 0 | <None> |  |  | Basic | No | 750.000mm | 1200.000mm | 1941.580mm | 0.000in | 1.6416 | Elevation | 0 | 21.383 | 300.000mm | 200.000mm |  |  | Undefined | 0.000in | 200.000mm | 1600.000mm | Undefined | Undefined | 0° 0' 0.000" |  | 1150.000mm | 300.000mm | 300.000mm | 0.000in | 0.000in | Junction Structure | Undefined |  | SMH 0.75X1.2 | Box | 0 | 0
MH-1673 | SMH 0.75X1.2 | Storm Manhole | 443195.337 | 1829812.4922 | 22.986 | C-1512, C-1245 | ZONE 5A FRL R1 (1) | 22.986 | Yes | 0 | <None> |  |  | Basic | No | 750.000mm | 1200.000mm | 1941.754mm | 0.000in | 1.6418 | Elevation | 0 | 21.344 | 300.000mm | 200.000mm |  |  | Undefined | 0.000in | 200.000mm | 1600.000mm | Undefined | Undefined | 0° 0' 0.000" |  | 1150.000mm | 300.000mm | 300.000mm | 0.000in | 0.000in | Junction Structure | Undefined |  | SMH 0.75X1.2 | Box | 0 | 0
MH-1674 | SMH 0.75X1.2 | Storm Manhole | 443199.0604 | 1829831.1422 | 22.984 | C-750, C-555 | ZONE 5A FRL R1 (1) | 22.984 | Yes | 0 | <None> |  |  | Basic | No | 750.000mm | 1200.000mm | 1941.617mm | 0.000in | 1.6416 | Elevation | 0 | 21.342 | 300.000mm | 200.000mm |  |  | Undefined | 0.000in | 200.000mm | 1600.000mm | Undefined | Undefined | 0° 0' 0.000" |  | 1150.000mm | 300.000mm | 300.000mm | 0.000in | 0.000in | Junction Structure | Undefined |  | SMH 0.75X1.2 | Box | 0 | 0
MH-1675 | SMH 0.6X1.2 | Storm Manhole | 443679.4751 | 1830260.117 | 22.629 | C-877, C-1389 | ZONE 5A FRL R1 (1) | 22.629 | Yes | 0 | <None> |  |  | Basic | No | 600.000mm | 1200.000mm | 1947.431mm | 0.000in | 1.6474 | Elevation | 0 | 20.982 | 300.000mm | 200.000mm |  |  | Undefined | 0.000in | 200.000mm | 1600.000mm | Undefined | Undefined | 0° 0' 0.000" |  | 1000.000mm | 300.000mm | 300.000mm | 0.000in | 0.000in | Junction Structure | Undefined |  | SMH 0.6X1.2 | Box | 0 | 0
MH-1676 | SMH 0.75X1.2 | Storm Manhole | 443154.6327 | 1829746.1424 | 23.404 | C-1542, C-1423 | ZONE 5A FRL R1 (1) | 23.404 | Yes | 0 | <None> |  |  | Basic | No | 750.000mm | 1200.000mm | 1933.526mm | 0.000in | 1.6335 | Elevation | 0 | 21.77 | 300.000mm | 200.000mm |  |  | Undefined | 0.000in | 200.000mm | 1600.000mm | Undefined | Undefined | 0° 0' 0.000" |  | 1150.000mm | 300.000mm | 300.000mm | 0.000in | 0.000in | Junction Structure | Undefined |  | SMH 0.75X1.2 | Box | 0 | 0
MH-1678 | SMH 1.2X0.6 | Storm Manhole | 443584.2996 | 1829339.0529 | 23.531 | C-523 | ZONE 5A FRL R1 (1) | 23.531 | Yes | 0 | <None> |  |  | Basic | No | 1200.000mm | 600.000mm | 2488.271mm | 0.000in | 2.1883 | Depth | 0 | 21.343 | 300.000mm | 200.000mm |  |  | Undefined | 0.000in | 200.000mm | 1000.000mm | Undefined | Undefined | 0° 0' 0.000" |  | 1600.000mm | 300.000mm | 300.000mm | 0.000in | 0.000in | Junction Structure | Undefined |  | SMH 1.2X0.6 | Box | 0 | 0
MH-1679 | SMH 1.2X0.75 | Storm Manhole | 442936.3999 | 1829426.6649 | 24.062 | C-966, C-1102 | ZONE 5A FRL R1 (1) | 24.062 | Yes | 0 | <None> |  |  | Basic | No | 1200.000mm | 750.000mm | 2171.282mm | 0.000in | 1.8713 | Elevation | 0 | 22.191 | 300.000mm | 200.000mm |  |  | Undefined | 0.000in | 200.000mm | 1150.000mm | Undefined | Undefined | 0° 0' 0.000" |  | 1600.000mm | 300.000mm | 300.000mm | 0.000in | 0.000in | Junction Structure | Undefined |  | SMH 1.2X0.75 | Box | 0 | 0
MH-1680 | SMH 1.2X0.75 | Storm Manhole | 442936.3999 | 1829446.6649 | 23.963 | C-1102, C-1228 | ZONE 5A FRL R1 (1) | 23.963 | Yes | 0 | <None> |  |  | Basic | No | 1200.000mm | 750.000mm | 2171.675mm | 0.000in | 1.8717 | Elevation | 0 | 22.091 | 300.000mm | 200.000mm |  |  | Undefined | 0.000in | 200.000mm | 1150.000mm | Undefined | Undefined | 0° 0' 0.000" |  | 1600.000mm | 300.000mm | 300.000mm | 0.000in | 0.000in | Junction Structure | Undefined |  | SMH 1.2X0.75 | Box | 0 | 0
MH-1681 | SMH 1.2X0.75 | Storm Manhole | 442936.3999 | 1829466.6649 | 23.863 | C-1225, C-1228 | ZONE 5A FRL R1 (1) | 23.863 | Yes | 0 | <None> |  |  | Basic | No | 1200.000mm | 750.000mm | 2172.068mm | 0.000in | 1.8721 | Elevation | 0 | 21.991 | 300.000mm | 200.000mm |  |  | Undefined | 0.000in | 200.000mm | 1150.000mm | Undefined | Undefined | 0° 0' 0.000" |  | 1600.000mm | 300.000mm | 300.000mm | 0.000in | 0.000in | Junction Structure | Undefined |  | SMH 1.2X0.75 | Box | 0 | 0
MH-1682 | SMH 1.2X0.75 | Storm Manhole | 442936.3999 | 1829486.6649 | 23.763 | C-1282, C-1225 | ZONE 5A FRL R1 (1) | 23.763 | Yes | 0 | <None> |  |  | Basic | No | 1200.000mm | 750.000mm | 2321.461mm | 0.000in | 2.0215 | Elevation | 0 | 21.742 | 300.000mm | 200.000mm |  |  | Undefined | 0.000in | 200.000mm | 1150.000mm | Undefined | Undefined | 0° 0' 0.000" |  | 1600.000mm | 300.000mm | 300.000mm | 0.000in | 0.000in | Junction Structure | Undefined |  | SMH 1.2X0.75 | Box | 0 | 0
MH-1683 | SMH 1.2X0.75 | Storm Manhole | 442936.3999 | 1829506.665 | 23.664 | C-1282, C-1279 | ZONE 5A FRL R1 (1) | 23.664 | Yes | 0 | <None> |  |  | Basic | No | 1200.000mm | 750.000mm | 2296.853mm | 0.000in | 1.9969 | Elevation | 0 | 21.667 | 300.000mm | 200.000mm |  |  | Undefined | 0.000in | 200.000mm | 1150.000mm | Undefined | Undefined | 0° 0' 0.000" |  | 1600.000mm | 300.000mm | 300.000mm | 0.000in | 0.000in | Junction Structure | Undefined |  | SMH 1.2X0.75 | Box | 0 | 0
MH-1685 | SMH 1.2X0.75 | Storm Manhole | 442947.0499 | 1829426.665 | 24.062 | C-488, C-713 | ZONE 5A FRL R1 (1) | 24.062 | Yes | 0 | <None> |  |  | Basic | No | 1200.000mm | 750.000mm | 2021.282mm | 0.000in | 1.7213 | Elevation | 0 | 22.341 | 300.000mm | 200.000mm |  |  | Undefined | 0.000in | 200.000mm | 1150.000mm | Undefined | Undefined | 0° 0' 0.000" |  | 1600.000mm | 300.000mm | 300.000mm | 0.000in | 0.000in | Junction Structure | Undefined |  | SMH 1.2X0.75 | Box | 0 | 0
MH-1686 | SMH 1.2X0.75 | Storm Manhole | 442947.0499 | 1829446.665 | 23.963 | C-713, C-840 | ZONE 5A FRL R1 (1) | 23.963 | Yes | 0 | <None> |  |  | Basic | No | 1200.000mm | 750.000mm | 2021.675mm | 0.000in | 1.7217 | Elevation | 0 | 22.241 | 300.000mm | 200.000mm |  |  | Undefined | 0.000in | 200.000mm | 1150.000mm | Undefined | Undefined | 0° 0' 0.000" |  | 1600.000mm | 300.000mm | 300.000mm | 0.000in | 0.000in | Junction Structure | Undefined |  | SMH 1.2X0.75 | Box | 0 | 0
MH-1687 | SMH 1.2X0.75 | Storm Manhole | 442947.0504 | 1829466.665 | 23.863 | C-582, C-840 | ZONE 5A FRL R1 (1) | 23.863 | Yes | 0 | <None> |  |  | Basic | No | 1200.000mm | 750.000mm | 2022.078mm | 0.000in | 1.7221 | Elevation | 0 | 22.141 | 300.000mm | 200.000mm |  |  | Undefined | 0.000in | 200.000mm | 1150.000mm | Undefined | Undefined | 0° 0' 0.000" |  | 1600.000mm | 300.000mm | 300.000mm | 0.000in | 0.000in | Junction Structure | Undefined |  | SMH 1.2X0.75 | Box | 0 | 0
MH-1688 | SMH 1.2X0.75 | Storm Manhole | 442947.0504 | 1829486.665 | 23.763 | C-939, C-582 | ZONE 5A FRL R1 (1) | 23.763 | Yes | 0 | <None> |  |  | Basic | No | 1200.000mm | 750.000mm | 2021.471mm | 0.000in | 1.7215 | Elevation | 0 | 22.042 | 300.000mm | 200.000mm |  |  | Undefined | 0.000in | 200.000mm | 1150.000mm | Undefined | Undefined | 0° 0' 0.000" |  | 1600.000mm | 300.000mm | 300.000mm | 0.000in | 0.000in | Junction Structure | Undefined |  | SMH 1.2X0.75 | Box | 0 | 0
MH-1689 | SMH 1.2X0.75 | Storm Manhole | 442947.0504 | 1829506.665 | 23.664 | C-947, C-939 | ZONE 5A FRL R1 (1) | 23.664 | Yes | 0 | <None> |  |  | Basic | No | 1200.000mm | 750.000mm | 2191.863mm | 0.000in | 1.8919 | Elevation | 0 | 21.772 | 300.000mm | 200.000mm |  |  | Undefined | 0.000in | 200.000mm | 1150.000mm | Undefined | Undefined | 0° 0' 0.000" |  | 1600.000mm | 300.000mm | 300.000mm | 0.000in | 0.000in | Junction Structure | Undefined |  | SMH 1.2X0.75 | Box | 0 | 0
MH-1690 | SMH 0.75X1.2 | Storm Manhole | 443089.8398 | 1829746.1424 | 23.532 | C-1099, C-1551 | ZONE 5A FRL R1 (1) | 23.532 | Yes | 0 | <None> |  |  | Basic | No | 750.000mm | 1200.000mm | 1953.942mm | 0.000in | 1.6539 | Elevation | 0 | 21.878 | 300.000mm | 200.000mm |  |  | Undefined | 0.000in | 200.000mm | 1600.000mm | Undefined | Undefined | 0° 0' 0.000" |  | 1150.000mm | 300.000mm | 300.000mm | 0.000in | 0.000in | Junction Structure | Undefined |  | SMH 0.75X1.2 | Box | 0 | 0
MH-1691 | SMH 0.75X1.2 | Storm Manhole | 442980.6654 | 1829735.4924 | 23.748 | <None> | ZONE 5A FRL R1 (1) | 23.748 | Yes | 0 | <None> |  |  | Basic | No | 750.000mm | 1200.000mm | 1942.316mm | 0.000in | 1.6423 | Elevation | 0 | 22.106 | 300.000mm | 200.000mm |  |  | Undefined | 0.000in | 200.000mm | 1600.000mm | Undefined | Undefined | 0° 0' 0.000" |  | 1150.000mm | 300.000mm | 300.000mm | 0.000in | 0.000in | Junction Structure | Undefined |  | SMH 0.75X1.2 | Box | 1 | 0
MH-1692 | SMH 0.75X1.2 | Storm Manhole | 443000.6654 | 1829735.4924 | 23.709 | <None> | ZONE 5A FRL R1 (1) | 23.709 | Yes | 0 | <None> |  |  | Basic | No | 750.000mm | 1200.000mm | 1941.678mm | 0.000in | 1.6417 | Elevation | 0 | 22.067 | 300.000mm | 200.000mm |  |  | Undefined | 0.000in | 200.000mm | 1600.000mm | Undefined | Undefined | 0° 0' 0.000" |  | 1150.000mm | 300.000mm | 300.000mm | 0.000in | 0.000in | Junction Structure | Undefined |  | SMH 0.75X1.2 | Box | 1 | 0
MH-1693 | SMH 0.75X1.2 | Storm Manhole | 443020.6654 | 1829735.4924 | 23.669 | <None> | ZONE 5A FRL R1 (1) | 23.669 | Yes | 0 | <None> |  |  | Basic | No | 750.000mm | 1200.000mm | 1942.039mm | 0.000in | 1.642 | Elevation | 0 | 22.027 | 300.000mm | 200.000mm |  |  | Undefined | 0.000in | 200.000mm | 1600.000mm | Undefined | Undefined | 0° 0' 0.000" |  | 1150.000mm | 300.000mm | 300.000mm | 0.000in | 0.000in | Junction Structure | Undefined |  | SMH 0.75X1.2 | Box | 1 | 0
MH-1694 | SMH 0.75X1.2 | Storm Manhole | 443047.3246 | 1829746.1424 | 23.616 | C-996, C-1435 | ZONE 5A FRL R1 (1) | 23.616 | Yes | 0 | <None> |  |  | Basic | No | 750.000mm | 1200.000mm | 1942.204mm | 0.000in | 1.6422 | Elevation | 0 | 21.974 | 300.000mm | 200.000mm |  |  | Undefined | 0.000in | 200.000mm | 1600.000mm | Undefined | Undefined | 0° 0' 0.000" |  | 1150.000mm | 300.000mm | 300.000mm | 0.000in | 0.000in | Junction Structure | Undefined |  | SMH 0.75X1.2 | Box | 0 | 0
MH-1695 | SMH 0.75X1.2 | Storm Manhole | 443067.3246 | 1829746.1424 | 23.577 | C-1551, C-1435 | ZONE 5A FRL R1 (1) | 23.577 | Yes | 0 | <None> |  |  | Basic | No | 750.000mm | 1200.000mm | 1941.565mm | 0.000in | 1.6416 | Elevation | 0 | 21.935 | 300.000mm | 200.000mm |  |  | Undefined | 0.000in | 200.000mm | 1600.000mm | Undefined | Undefined | 0° 0' 0.000" |  | 1150.000mm | 300.000mm | 300.000mm | 0.000in | 0.000in | Junction Structure | Undefined |  | SMH 0.75X1.2 | Box | 0 | 0
MH-1696 | SMH 0.75X1.2 | Storm Manhole | 443112.1246 | 1829746.1424 | 23.488 | C-1099, C-1491 | ZONE 5A FRL R1 (1) | 23.488 | Yes | 0 | <None> |  |  | Basic | No | 750.000mm | 1200.000mm | 1941.776mm | 0.000in | 1.6418 | Elevation | 0 | 21.846 | 300.000mm | 200.000mm |  |  | Undefined | 0.000in | 200.000mm | 1600.000mm | Undefined | Undefined | 0° 0' 0.000" |  | 1150.000mm | 300.000mm | 300.000mm | 0.000in | 0.000in | Junction Structure | Undefined |  | SMH 0.75X1.2 | Box | 0 | 0
MH-1698 | SMH 0.75X1.2 | Storm Manhole | 443132.1246 | 1829746.1424 | 23.448 | C-1491, C-1423 | ZONE 5A FRL R1 (1) | 23.448 | Yes | 0 | <None> |  |  | Basic | No | 750.000mm | 1200.000mm | 1942.137mm | 0.000in | 1.6421 | Elevation | 0 | 21.806 | 300.000mm | 200.000mm |  |  | Undefined | 0.000in | 200.000mm | 1600.000mm | Undefined | Undefined | 0° 0' 0.000" |  | 1150.000mm | 300.000mm | 300.000mm | 0.000in | 0.000in | Junction Structure | Undefined |  | SMH 0.75X1.2 | Box | 0 | 0
MH-1699 | SMH 0.75X1.2 | Storm Manhole | 443177.7246 | 1829746.1424 | 23.358 | C-1542, C-1499 | ZONE 5A FRL R1 (1) | 23.358 | Yes | 0 | <None> |  |  | Basic | No | 750.000mm | 1200.000mm | 1941.669mm | 0.000in | 1.6417 | Elevation | 0 | 21.716 | 300.000mm | 200.000mm |  |  | Undefined | 0.000in | 200.000mm | 1600.000mm | Undefined | Undefined | 0° 0' 0.000" |  | 1150.000mm | 300.000mm | 300.000mm | 0.000in | 0.000in | Junction Structure | Undefined |  | SMH 0.75X1.2 | Box | 0 | 0
MH-1700 | SMH 1.2X0.6 | Storm Manhole | 443038.8247 | 1829662.1221 | 23.508 | C-476, C-645 | ZONE 5A FRL R1 (1) | 23.508 | Yes | 0 | <None> |  |  | Basic | No | 1200.000mm | 600.000mm | 1943.531mm | 0.000in | 1.6435 | Elevation | 0 | 21.864 | 300.000mm | 200.000mm |  |  | Undefined | 0.000in | 200.000mm | 1000.000mm | Undefined | Undefined | 0° 0' 0.000" |  | 1600.000mm | 300.000mm | 300.000mm | 0.000in | 0.000in | Junction Structure | Undefined |  | SMH 1.2X0.6 | Box | 0 | 0
MH-1701 | SMH 1.2X0.6 | Storm Manhole | 443085.0246 | 1829627.4237 | 23.4 | C-52, C-783 | ZONE 5A FRL R1 (1) | 23.4 | Yes | 0 | <None> |  |  | Basic | No | 1200.000mm | 600.000mm | 1943.296mm | 0.000in | 1.6433 | Elevation | 0 | 21.757 | 300.000mm | 200.000mm |  |  | Undefined | 0.000in | 200.000mm | 1000.000mm | Undefined | Undefined | 0° 0' 0.000" |  | 1600.000mm | 300.000mm | 300.000mm | 0.000in | 0.000in | Junction Structure | Undefined |  | SMH 1.2X0.6 | Box | 0 | 0
MH-1702 | SMH 1.2X0.6 | Storm Manhole | 443451.2623 | 1829338.2517 | 23.635 | C-564 | ZONE 5A FRL R1 (1) | 23.635 | Yes | 0 | <None> |  |  | Basic | No | 1200.000mm | 600.000mm | 2666.565mm | 0.000in | 2.3666 | Depth | 0 | 21.268 | 300.000mm | 200.000mm |  |  | Undefined | 0.000in | 200.000mm | 1000.000mm | Undefined | Undefined | 0° 0' 0.000" |  | 1600.000mm | 300.000mm | 300.000mm | 0.000in | 0.000in | Junction Structure | Undefined |  | SMH 1.2X0.6 | Box | 0 | 0
MH-1703 | SMH 1.2X0.6 | Storm Manhole | 443094.4246 | 1829627.4237 | 23.4 | C-69, C-825 | ZONE 5A FRL R1 (1) | 23.4 | Yes | 0 | <None> |  |  | Basic | No | 1200.000mm | 600.000mm | 1943.296mm | 0.000in | 1.6433 | Elevation | 0 | 21.757 | 300.000mm | 200.000mm |  |  | Undefined | 0.000in | 200.000mm | 1000.000mm | Undefined | Undefined | 0° 0' 0.000" |  | 1600.000mm | 300.000mm | 300.000mm | 0.000in | 0.000in | Junction Structure | Undefined |  | SMH 1.2X0.6 | Box | 0 | 0
MH-1704 | SMH 0.6X1.2 | Storm Manhole | 443085.1505 | 1829601.7741 | 23.295 | C-72, C-1011 | ZONE 5A FRL R1 (1) | 23.295 | Yes | 0 | <None> |  |  | Basic | No | 600.000mm | 1200.000mm | 1961.137mm | 0.000in | 1.6611 | Elevation | 0 | 21.634 | 300.000mm | 200.000mm |  |  | Undefined | 0.000in | 200.000mm | 1600.000mm | Undefined | Undefined | 0° 0' 0.000" |  | 1000.000mm | 300.000mm | 300.000mm | 0.000in | 0.000in | Junction Structure | Undefined |  | SMH 0.6X1.2 | Box | 0 | 0
MH-1705 | SMH 0.6X1.2 | Storm Manhole | 443061.9864 | 1829592.3741 | 23.536 | C-1000, C-903 | ZONE 5A FRL R1 (1) | 23.536 | Yes | 0 | <None> |  |  | Basic | No | 600.000mm | 1200.000mm | 1943.080mm | 0.000in | 1.6431 | Elevation | 0 | 21.893 | 300.000mm | 200.000mm |  |  | Undefined | 0.000in | 200.000mm | 1600.000mm | Undefined | Undefined | 0° 0' 0.000" |  | 1000.000mm | 300.000mm | 300.000mm | 0.000in | 0.000in | Junction Structure | Undefined |  | SMH 0.6X1.2 | Box | 0 | 0
MH-1706 | SMH 0.6X1.2 | Storm Manhole | 443079.6437 | 1829592.3741 | 23.488 | C-1033, C-903 | ZONE 5A FRL R1 (1) | 23.488 | Yes | 0 | <None> |  |  | Basic | No | 600.000mm | 1200.000mm | 1948.970mm | 0.000in | 1.649 | Elevation | 0 | 21.839 | 300.000mm | 200.000mm |  |  | Undefined | 0.000in | 200.000mm | 1600.000mm | Undefined | Undefined | 0° 0' 0.000" |  | 1000.000mm | 300.000mm | 300.000mm | 0.000in | 0.000in | Junction Structure | Undefined |  | SMH 0.6X1.2 | Box | 0 | 0
MH-1707 | SMH 0.6X1.2 | Storm Manhole | 443112.1246 | 1829592.3741 | 23.402 | C-1052, C-293 | ZONE 5A FRL R1 (1) | 23.402 | Yes | 0 | <None> |  |  | Basic | No | 600.000mm | 1200.000mm | 1943.528mm | 0.000in | 1.6435 | Elevation | 0 | 21.758 | 300.000mm | 200.000mm |  |  | Undefined | 0.000in | 200.000mm | 1600.000mm | Undefined | Undefined | 0° 0' 0.000" |  | 1000.000mm | 300.000mm | 300.000mm | 0.000in | 0.000in | Junction Structure | Undefined |  | SMH 0.6X1.2 | Box | 0 | 0
MH-1708 | SMH 1.2X0.6 | Storm Manhole | 443225.6247 | 1829619.6073 | 23.518 | C-1252, C-1312 | ZONE 5A FRL R1 (1) | 23.518 | Yes | 0 | <None> |  |  | Basic | No | 1200.000mm | 600.000mm | 1942.576mm | 0.000in | 1.6426 | Elevation | 0 | 21.875 | 300.000mm | 200.000mm |  |  | Undefined | 0.000in | 200.000mm | 1000.000mm | Undefined | Undefined | 0° 0' 0.000" |  | 1600.000mm | 300.000mm | 300.000mm | 0.000in | 0.000in | Junction Structure | Undefined |  | SMH 1.2X0.6 | Box | 0 | 0
MH-1709 | SMH 1.2X0.6 | Storm Manhole | 443225.6247 | 1829639.6073 | 23.468 | C-1312, C-1379 | ZONE 5A FRL R1 (1) | 23.468 | Yes | 0 | <None> |  |  | Basic | No | 1200.000mm | 600.000mm | 1943.470mm | 0.000in | 1.6435 | Elevation | 0 | 21.825 | 300.000mm | 200.000mm |  |  | Undefined | 0.000in | 200.000mm | 1000.000mm | Undefined | Undefined | 0° 0' 0.000" |  | 1600.000mm | 300.000mm | 300.000mm | 0.000in | 0.000in | Junction Structure | Undefined |  | SMH 1.2X0.6 | Box | 0 | 0
MH-1710 | SMH 1.2X0.6 | Storm Manhole | 443225.6247 | 1829659.6073 | 23.419 | C-1529, C-1379 | ZONE 5A FRL R1 (1) | 23.419 | Yes | 0 | <None> |  |  | Basic | No | 1200.000mm | 600.000mm | 1943.370mm | 0.000in | 1.6434 | Elevation | 0 | 21.776 | 300.000mm | 200.000mm |  |  | Undefined | 0.000in | 200.000mm | 1000.000mm | Undefined | Undefined | 0° 0' 0.000" |  | 1600.000mm | 300.000mm | 300.000mm | 0.000in | 0.000in | Junction Structure | Undefined |  | SMH 1.2X0.6 | Box | 0 | 0
MH-1711 | SMH 1.2X0.6 | Storm Manhole | 443225.6247 | 1829569.2741 | 23.641 | C-92, C-603 | ZONE 5A FRL R1 (1) | 23.641 | Yes | 0 | <None> |  |  | Basic | No | 1200.000mm | 600.000mm | 1943.149mm | 0.000in | 1.6431 | Elevation | 0 | 21.998 | 300.000mm | 200.000mm |  |  | Undefined | 0.000in | 200.000mm | 1000.000mm | Undefined | Undefined | 0° 0' 0.000" |  | 1600.000mm | 300.000mm | 300.000mm | 0.000in | 0.000in | Junction Structure | Undefined |  | SMH 1.2X0.6 | Box | 0 | 0
MH-1712 | SMH 1.2X0.6 | Storm Manhole | 443225.6247 | 1829584.2741 | 23.604 | C-603, C-1073 | ZONE 5A FRL R1 (1) | 23.604 | Yes | 0 | <None> |  |  | Basic | No | 1200.000mm | 600.000mm | 1943.326mm | 0.000in | 1.6433 | Elevation | 0 | 21.961 | 300.000mm | 200.000mm |  |  | Undefined | 0.000in | 200.000mm | 1000.000mm | Undefined | Undefined | 0° 0' 0.000" |  | 1600.000mm | 300.000mm | 300.000mm | 0.000in | 0.000in | Junction Structure | Undefined |  | SMH 1.2X0.6 | Box | 0 | 0
MH-1713 | SMH 0.75X1.2 | Storm Manhole | 443938.2246 | 1829831.1422 | 22.619 | C-18 | ZONE 5A FRL R1 (1) | 22.619 | Yes | 0 | <None> |  |  | Basic | No | 750.000mm | 1200.000mm | 1939.883mm | 0.000in | 1.6399 | Elevation | 0 | 20.979 | 300.000mm | 200.000mm |  |  | Undefined | 0.000in | 200.000mm | 1600.000mm | Undefined | Undefined | 0° 0' 0.000" |  | 1150.000mm | 300.000mm | 300.000mm | 0.000in | 0.000in | Junction Structure | Undefined |  | SMH 0.75X1.2 | Box | 0 | 0
MH-1714 | SMH 0.75X1.2 | Storm Manhole | 443939.1966 | 1829812.4922 | 22.617 | C-633 | ZONE 5A FRL R1 (1) | 22.617 | Yes | 0 | <None> |  |  | Basic | No | 750.000mm | 1200.000mm | 1949.556mm | 0.000in | 1.6496 | Elevation | 0 | 20.967 | 300.000mm | 200.000mm |  |  | Undefined | 0.000in | 200.000mm | 1600.000mm | Undefined | Undefined | 0° 0' 0.000" |  | 1150.000mm | 300.000mm | 300.000mm | 0.000in | 0.000in | Junction Structure | Undefined |  | SMH 0.75X1.2 | Box | 0 | 0
MH-1715 | SMH 0.75X1.2 | Storm Manhole | 443128.325 | 1830011.9271 | 23.674 | C-318 | ZONE 5A FRL R1 (1) | 23.674 | Yes | 0 | <None> |  |  | Basic | No | 750.000mm | 1200.000mm | 1984.312mm | 0.000in | 1.6843 | Elevation | 0 | 21.99 | 300.000mm | 200.000mm |  |  | Undefined | 0.000in | 200.000mm | 1600.000mm | Undefined | Undefined | 44° 59' 60.000" |  | 1150.000mm | 300.000mm | 300.000mm | 0.000in | 0.000in | Junction Structure | Undefined |  | SMH 0.75X1.2 | Box | 0 | 0
MH-1716 | SMH 1.2X0.6 | Storm Manhole | 443659.2996 | 1829342.0483 | 23.034 | C-1029, C-927, C-1669 | ZONE 5A FRL R1 (1) | 23.231 | Yes | -0.197 | <None> |  |  | Basic | No | 1200.000mm | 600.000mm | 2380.007mm | 0.000in | 2.08 | Elevation | 0 | 20.954 | 300.000mm | 200.000mm |  |  | Undefined | 0.000in | 200.000mm | 1000.000mm | Undefined | Undefined | 0° 0' 0.000" |  | 1600.000mm | 300.000mm | 300.000mm | 0.000in | 0.000in | Junction Structure | Undefined |  | SMH 1.2X0.6 | Box | 0 | 0
MH-1717 | SMH 1.2X0.6 | Storm Manhole | 443593.6996 | 1829339.0247 | 23.027 | C-1024, C-986, C-1666 | ZONE 5A FRL R1 (1) | 23.531 | Yes | -0.504 | <None> |  |  | Basic | No | 1200.000mm | 600.000mm | 2221.082mm | 0.000in | 1.9211 | Elevation | 0 | 21.106 | 300.000mm | 200.000mm |  |  | Undefined | 0.000in | 200.000mm | 1000.000mm | Undefined | Undefined | 0° 0' 0.000" |  | 1600.000mm | 300.000mm | 300.000mm | 0.000in | 0.000in | Junction Structure | Undefined |  | SMH 1.2X0.6 | Box | 0 | 0
MH-1718 | SMH 1.2X0.75 | Storm Manhole | 443528.0246 | 1829338.4785 | 23.026 | C-1284, C-998, C-1438 | ZONE 5A FRL R1 (1) | 23.523 | Yes | -0.496 | <None> |  |  | Basic | No | 1200.000mm | 750.000mm | 2212.150mm | 0.000in | 1.9122 | Elevation | 0 | 21.114 | 300.000mm | 200.000mm |  |  | Undefined | 0.000in | 200.000mm | 1150.000mm | Undefined | Undefined | 0° 0' 0.000" |  | 1600.000mm | 300.000mm | 300.000mm | 0.000in | 0.000in | Junction Structure | Undefined |  | SMH 1.2X0.75 | Box | 0 | 0
MH-1719 | SMH 1.2X0.6 | Storm Manhole | 443460.6623 | 1829338.1772 | 23.635 | C-1272, C-994, C-1424 | ZONE 5A FRL R1 (1) | 23.635 | Yes | 0 | <None> |  |  | Basic | No | 1200.000mm | 600.000mm | 2827.812mm | 0.000in | 2.5278 | Elevation | 0 | 21.107 | 300.000mm | 200.000mm |  |  | Undefined | 0.000in | 200.000mm | 1000.000mm | Undefined | Undefined | 0° 0' 0.000" |  | 1600.000mm | 300.000mm | 300.000mm | 0.000in | 0.000in | Junction Structure | Undefined |  | SMH 1.2X0.6 | Box | 0 | 0
MH-1721 | SMH 1.2X0.6 | Storm Manhole | 443038.8246 | 1829721.0156 | 23.615 | C-332 | ZONE 5A FRL R1 (1) | 23.615 | Yes | 0 | <None> |  |  | Basic | No | 1200.000mm | 600.000mm | 1941.391mm | 0.000in | 1.6414 | Elevation | 0 | 21.974 | 300.000mm | 200.000mm |  |  | Undefined | 0.000in | 200.000mm | 1000.000mm | Undefined | Undefined | 0° 0' 0.000" |  | 1600.000mm | 300.000mm | 300.000mm | 0.000in | 0.000in | Junction Structure | Undefined |  | SMH 1.2X0.6 | Box | 0 | 0
MH-1722 | SMH 1.2X0.6 | Storm Manhole | 443568.8996 | 1829841.1755 | 23.562 | C-373 | ZONE 5A FRL R1 (1) | 23.562 | Yes | 0 | <None> |  |  | Basic | No | 1200.000mm | 600.000mm | 1943.296mm | 0.000in | 1.6433 | Elevation | 0 | 21.919 | 300.000mm | 200.000mm |  |  | Undefined | 0.000in | 200.000mm | 1000.000mm | Undefined | Undefined | 0° 0' 0.000" |  | 1600.000mm | 300.000mm | 300.000mm | 0.000in | 0.000in | Junction Structure | Undefined |  | SMH 1.2X0.6 | Box | 0 | 0
MH-1723 | SMH 0.75X1.2 | Storm Manhole | 443131.9099 | 1829859.2619 | 23.229 | C-347 | ZONE 5A FRL R1 (1) | 23.229 | Yes | 0 | <None> |  |  | Basic | No | 750.000mm | 1200.000mm | 1956.896mm | 0.000in | 1.6569 | Elevation | 0 | 21.572 | 300.000mm | 200.000mm |  |  | Undefined | 0.000in | 200.000mm | 1600.000mm | Undefined | Undefined | 44° 59' 60.000" |  | 1150.000mm | 300.000mm | 300.000mm | 0.000in | 0.000in | Junction Structure | Undefined |  | SMH 0.75X1.2 | Box | 0 | 0
MH-1724 | SMH 0.75X1.2 | Storm Manhole | 443152.2298 | 1829859.072 | 23.232 | C-728 | ZONE 5A FRL R1 (1) | 23.232 | Yes | 0 | <None> |  |  | Basic | No | 750.000mm | 1200.000mm | 1959.222mm | 0.000in | 1.6592 | Elevation | 0 | 21.573 | 300.000mm | 200.000mm |  |  | Undefined | 0.000in | 200.000mm | 1600.000mm | Undefined | Undefined | 135° 0' 0.000" |  | 1150.000mm | 300.000mm | 300.000mm | 0.000in | 0.000in | Junction Structure | Undefined |  | SMH 0.75X1.2 | Box | 0 | 0
MH-1725 | SMH 1.2X0.75 | Storm Manhole | 443132.6499 | 1829864.299 | 23.227 | C-321 | ZONE 5A FRL R1 (1) | 23.227 | Yes | 0 | <None> |  |  | Basic | No | 1200.000mm | 750.000mm | 1939.688mm | 0.000in | 1.6397 | Elevation | 0 | 21.587 | 300.000mm | 200.000mm |  |  | Undefined | 0.000in | 200.000mm | 1150.000mm | Undefined | Undefined | 0° 0' 0.000" |  | 1600.000mm | 300.000mm | 300.000mm | 0.000in | 0.000in | Junction Structure | Undefined |  | SMH 1.2X0.75 | Box | 0 | 0
MH-1726 | SMH 1.2X0.75 | Storm Manhole | 443151.2999 | 1829863.8443 | 23.226 | C-317 | ZONE 5A FRL R1 (1) | 23.226 | Yes | 0 | <None> |  |  | Basic | No | 1200.000mm | 750.000mm | 1943.554mm | 0.000in | 1.6436 | Elevation | 0 | 21.582 | 300.000mm | 200.000mm |  |  | Undefined | 0.000in | 200.000mm | 1150.000mm | Undefined | Undefined | 0° 0' 0.000" |  | 1600.000mm | 300.000mm | 300.000mm | 0.000in | 0.000in | Junction Structure | Undefined |  | SMH 1.2X0.75 | Box | 0 | 0
MH-1727 | SMH 0.6X1.2 | Storm Manhole | 443221.5466 | 1829356.9171 | 23.996 | <None> | ZONE 5A FRL R1 (1) | 23.996 | Yes | 0 | <None> |  |  | Basic | No | 600.000mm | 1200.000mm | 1930.220mm | 0.000in | 1.6302 | Elevation | 0 | 22.366 | 300.000mm | 200.000mm |  |  | Undefined | 0.000in | 200.000mm | 1600.000mm | Undefined | Undefined | 0° 0' 0.000" |  | 1000.000mm | 300.000mm | 300.000mm | 0.000in | 0.000in | Junction Structure | Undefined |  | SMH 0.6X1.2 | Box | 1 | 0
MH-1729 | SMH 0.6X1.2 | Storm Manhole | 443744.9251 | 1829897.4158 | 22.386 | C-208 | ZONE 5A FRL R1 (1) | 22.386 | Yes | 0 | <None> |  |  | Basic | No | 600.000mm | 1200.000mm | 1931.857mm | 0.000in | 1.6319 | Elevation | 0 | 20.754 | 300.000mm | 200.000mm |  |  | Undefined | 0.000in | 200.000mm | 1600.000mm | Undefined | Undefined | 90° 0' 0.000" |  | 1000.000mm | 300.000mm | 300.000mm | 0.000in | 0.000in | Junction Structure | Undefined |  | SMH 0.6X1.2 | Box | 0 | 0
MH-1730 | SMH 1.2X0.6 | Storm Manhole | 443876.1257 | 1830256.501 | 22.724 | C-323 | ZONE 5A FRL R1 (1) | 22.724 | Yes | 0 | <None> |  |  | Basic | No | 1200.000mm | 600.000mm | 1945.376mm | 0.000in | 1.6454 | Elevation | 0 | 21.079 | 300.000mm | 200.000mm |  |  | Undefined | 0.000in | 200.000mm | 1000.000mm | Undefined | Undefined | 0° 0' 0.000" |  | 1600.000mm | 300.000mm | 300.000mm | 0.000in | 0.000in | Junction Structure | Undefined |  | SMH 1.2X0.6 | Box | 0 | 0
MH-1731 | SMH 0.75X1.2 | Storm Manhole | 443732.1162 | 1829910.0094 | 22.375 | C-14 | ZONE 5A FRL R1 (1) | 22.375 | Yes | 0 | <None> |  |  | Basic | No | 750.000mm | 1200.000mm | 1944.920mm | 0.000in | 1.6449 | Elevation | 0 | 20.73 | 300.000mm | 200.000mm |  |  | Undefined | 0.000in | 200.000mm | 1600.000mm | Undefined | Undefined | 304° 16' 33.563" |  | 1150.000mm | 300.000mm | 300.000mm | 0.000in | 0.000in | Junction Structure | Undefined |  | SMH 0.75X1.2 | Box | 0 | 0
MH-2309 (1) | SMH 1.2X0.75 | Storm Manhole | 443351.1049 | 1829315.293 | 23.533 | C-1625 | ZONE 5A FRL R1 (1) | 23.533 | Yes | 0 | <None> |  |  | Basic | No | 1200.000mm | 750.000mm | 3848.150mm | 0.000in | 3.5482 | Depth | 0 | 19.985 | 300.000mm | 200.000mm |  |  | Undefined | 0.000in | 200.000mm | 1150.000mm | Undefined | Undefined | 6° 45' 26.173" |  | 1600.000mm | 300.000mm | 300.000mm | 0.000in | 0.000in | Junction Structure | Undefined |  | SMH 1.2X0.75 | Box | 0 | 0
MH-2315 (1) | SMH 1.2X0.75 | Storm Manhole | 443365.0408 | 1829314.6978 | 23.342 | C-845 | ZONE 5A FRL R1 (1) | 23.543 | No | 0 | <None> |  |  | Basic | No | 1200.000mm | 750.000mm | 2442.000mm | 0.000in | 2.142 | Depth | 0 | 21.2 | 300.000mm | 200.000mm |  |  | Undefined | 0.000in | 200.000mm | 1150.000mm | Undefined | Undefined | 0° 0' 0.000" |  | 1600.000mm | 300.000mm | 300.000mm | 0.000in | 0.000in | Junction Structure | Undefined |  | SMH 1.2X0.75 | Box | 1 | 0
MH-2322 (1) | SMH 1.2X0.6 | Storm Manhole | 443462.7194 | 1829313.8083 | 23.729 | C-1424 | ZONE 5A FRL R1 (1) | 23.729 | Yes | 0 | <None> |  |  | Basic | No | 1200.000mm | 600.000mm | 2943.847mm | 0.000in | 2.6438 | Depth | 0 | 21.085 | 300.000mm | 200.000mm |  |  | Undefined | 0.000in | 200.000mm | 1000.000mm | Undefined | Undefined | 0° 0' 0.000" |  | 1600.000mm | 300.000mm | 300.000mm | 0.000in | 0.000in | Junction Structure | Undefined |  | SMH 1.2X0.6 | Box | 0 | 0
MH-2323 (1) | SMH 1.2X0.75 | Storm Manhole | 443528.5729 | 1829314.0384 | 22.949 | C-1438 | ZONE 5A FRL R1 (1) | 0 | No | 0 | <None> |  |  | Basic | No | 1200.000mm | 750.000mm | 2157.000mm | 0.000in | 1.857 | Depth | 0 | 21.092 | 300.000mm | 200.000mm |  |  | Undefined | 0.000in | 200.000mm | 1150.000mm | Undefined | Undefined | 0° 0' 0.000" |  | 1600.000mm | 300.000mm | 300.000mm | 0.000in | 0.000in | Junction Structure | Undefined |  | SMH 1.2X0.75 | Box | 0 | 0
MH-2327 (1) | SMH 1.2X0.6 | Storm Manhole | 443596.2269 | 1829314.0231 | 23.022 | C-1666 | ZONE 5A FRL R1 (1) | 0 | No | 0 | <None> |  |  | Basic | No | 1200.000mm | 600.000mm | 2336.250mm | 0.000in | 2.0362 | Depth | 0 | 20.986 | 300.000mm | 200.000mm |  |  | Undefined | 0.000in | 200.000mm | 1000.000mm | Undefined | Undefined | 0° 0' 0.000" |  | 1600.000mm | 300.000mm | 300.000mm | 0.000in | 0.000in | Junction Structure | Undefined |  | SMH 1.2X0.6 | Box | 0 | 0
MH-2328 (1) | SMH 1.2X0.6 | Storm Manhole | 443661.2146 | 1829313.9855 | 23.029 | C-1669 | ZONE 5A FRL R1 (1) | 0 | No | 0 | <None> |  |  | Basic | No | 1200.000mm | 600.000mm | 2499.256mm | 0.000in | 2.1993 | Depth | 0 | 20.83 | 300.000mm | 200.000mm |  |  | Undefined | 0.000in | 200.000mm | 1000.000mm | Undefined | Undefined | 0° 0' 0.000" |  | 1600.000mm | 300.000mm | 300.000mm | 0.000in | 0.000in | Junction Structure | Undefined |  | SMH 1.2X0.6 | Box | 0 | 0
MH-2329 (1) | SMH 1.2X0.75 | Storm Manhole | 443742.2405 | 1829314.0572 | 23.034 | C-1661 | ZONE 5A FRL R1 (1) | 0 | No | 0 | <None> |  |  | Basic | No | 1200.000mm | 750.000mm | 2487.548mm | 0.000in | 2.1875 | Depth | 0 | 20.846 | 300.000mm | 200.000mm |  |  | Undefined | 0.000in | 200.000mm | 1150.000mm | Undefined | Undefined | 0° 0' 0.000" |  | 1600.000mm | 300.000mm | 300.000mm | 0.000in | 0.000in | Junction Structure | Undefined |  | SMH 1.2X0.75 | Box | 0 | 0
MH-2339 (1) | SMH 0.75X1.2 | Storm Manhole | 443873.625 | 1830390.9267 | 22.926 | C-1596 | ZONE 5A FRL R1 (1) | 0 | No | 0 | <None> |  |  | Basic | No | 750.000mm | 1200.000mm | 2994.475mm | 0.000in | 2.6945 | Depth | 0 | 20.232 | 300.000mm | 200.000mm |  |  | Undefined | 0.000in | 200.000mm | 1600.000mm | Undefined | Undefined | 274° 19' 38.471" |  | 1150.000mm | 300.000mm | 300.000mm | 0.000in | 0.000in | Junction Structure | Undefined |  | SMH 0.75X1.2 | Box | 0 | 0
MH-2340 (1) | SMH 0.75X1.2 | Storm Manhole | 443808.2783 | 1830390.8395 | 22.669 | C-1640 | ZONE 5A FRL R1 (1) | 0 | No | 0 | <None> |  |  | Basic | No | 750.000mm | 1200.000mm | 2829.281mm | 0.000in | 2.5293 | Depth | 0 | 20.14 | 300.000mm | 200.000mm |  |  | Undefined | 0.000in | 200.000mm | 1600.000mm | Undefined | Undefined | 273° 41' 40.314" |  | 1150.000mm | 300.000mm | 300.000mm | 0.000in | 0.000in | Junction Structure | Undefined |  | SMH 0.75X1.2 | Box | 0 | 0
MH-2346 (1) | SMH 0.75X1.2 | Storm Manhole | 443742.387 | 1830390.249 | 22.819 | C-1626 | ZONE 5A FRL R1 (1) | 0 | No | 0 | <None> |  |  | Basic | No | 750.000mm | 1200.000mm | 2999.085mm | 0.000in | 2.6991 | Depth | 0.125 | 20.12 | 300.000mm | 200.000mm |  |  | Undefined | 0.000in | 200.000mm | 1600.000mm | Undefined | Undefined | 275° 46' 20.498" |  | 1150.000mm | 300.000mm | 300.000mm | 0.000in | 0.000in | Junction Structure | Undefined |  | SMH 0.75X1.2 | Box | 0 | 0
MH-7754 | SMH 0.75X1.2 | Storm Manhole | 442849.1539 | 1829815.1497 | 22.9 | C-1452 | ZONE 5A FRL R1 (1) | 22.9 | Yes | 0 | <None> |  |  | Basic | No | 750.000mm | 1200.000mm | 2490.195mm | 0.000in | 2.1902 | Depth | 0 | 20.71 | 300.000mm | 200.000mm |  |  | Undefined | 0.000in | 200.000mm | 1600.000mm | Undefined | Undefined | 349° 5' 37.927" |  | 1150.000mm | 300.000mm | 300.000mm | 0.000in | 0.000in | Junction Structure | Undefined |  | SMH 0.75X1.2 | Box | 0 | 0
MH-7759 | SMH 0.75X1.2 | Storm Manhole | 442849.2591 | 1829828.2641 | 23.079 | C-1608 | ZONE 5A FRL R1 (1) | 22.906 | Yes | 0.173 | <None> |  |  | Basic | No | 750.000mm | 1200.000mm | 2214.159mm | 0.000in | 1.9142 | Depth | 0 | 21.165 | 300.000mm | 200.000mm |  |  | Undefined | 0.000in | 200.000mm | 1600.000mm | Undefined | Undefined | 9° 7' 25.701" |  | 1150.000mm | 300.000mm | 300.000mm | 0.000in | 0.000in | Junction Structure | Undefined |  | SMH 0.75X1.2 | Box | 0 | 0
MH-7764 | SMH 0.75X1.2 | Storm Manhole | 442849.007 | 1829970.1217 | 23.288 | C-938 | ZONE 5A FRL R1 (1) | 23.288 | Yes | 0 | <None> |  |  | Basic | No | 750.000mm | 1200.000mm | 2395.461mm | 0.000in | 2.0955 | Depth | 0 | 21.193 | 300.000mm | 200.000mm |  |  | Undefined | 0.000in | 200.000mm | 1600.000mm | Undefined | Undefined | 352° 42' 45.771" |  | 1150.000mm | 300.000mm | 300.000mm | 0.000in | 0.000in | Junction Structure | Undefined |  | SMH 0.75X1.2 | Box | 0 | 0
MH-7772 | SMH 0.75X1.2 | Storm Manhole | 442849.131 | 1829984.6241 | 23.319 | C-1678 | ZONE 5A FRL R1 (1) | 23.156 | Yes | 0.162 | <None> |  |  | Basic | No | 750.000mm | 1200.000mm | 2523.754mm | 0.000in | 2.2238 | Depth | 0 | 21.095 | 300.000mm | 200.000mm |  |  | Undefined | 0.000in | 200.000mm | 1600.000mm | Undefined | Undefined | 12° 50' 36.189" |  | 1150.000mm | 300.000mm | 300.000mm | 0.000in | 0.000in | Junction Structure | Undefined |  | SMH 0.75X1.2 | Box | 0 | 0
MH-7995 | SMH 0.6X1.2 | Storm Manhole | 443002.5111 | 1830390.8722 | 23.844 | C-1004 | ZONE 5A FRL R1 (1) | 0 | No | 0 | <None> |  |  | Basic | No | 600.000mm | 1200.000mm | 3330.459mm | 0.000in | 3.0305 | Depth | 0.125 | 20.814 | 300.000mm | 200.000mm |  |  | Undefined | 0.000in | 200.000mm | 1600.000mm | Undefined | Undefined | 63° 34' 4.813" |  | 1000.000mm | 300.000mm | 300.000mm | 0.000in | 0.000in | Junction Structure | Undefined |  | SMH 0.6X1.2 | Box | 0 | 0
MH-16998 | SMH 0.6X1.2 | Storm Manhole | 443469.6522 | 1830227.5163 | 22.655 | C-1319 | ZONE 5A FRL R1 (1) | 22.655 | Yes | 0 | <None> |  |  | Basic | No | 600.000mm | 1200.000mm | 3010.852mm | 0.000in | 2.7109 | Elevation | 0 | 19.944 | 300.000mm | 200.000mm |  |  | Undefined | 0.000in | 200.000mm | 1600.000mm | Undefined | Undefined | 0° 0' 0.000" |  | 1000.000mm | 300.000mm | 300.000mm | 0.000in | 0.000in | Junction Structure | Undefined |  | SMH 0.6X1.2 | Box | 0 | 0
MH-16999 | SMH 0.6X1.2 | Storm Manhole | 443485.7978 | 1830227.5164 | 22.648 | C-1324, C-1319 | ZONE 5A FRL R1 (1) | 22.648 | Yes | 0 | <None> |  |  | Basic | No | 600.000mm | 1200.000mm | 2988.173mm | 0.000in | 2.6882 | Elevation | 0 | 19.96 | 300.000mm | 200.000mm |  |  | Undefined | 0.000in | 200.000mm | 1600.000mm | Undefined | Undefined | 0° 0' 0.000" |  | 1000.000mm | 300.000mm | 300.000mm | 0.000in | 0.000in | Junction Structure | Undefined |  | SMH 0.6X1.2 | Box | 0 | 0
MH-17001 | SMH 0.75X1.2 | Storm Manhole | 443410.1173 | 1830247.8254 | 23.065 | C-1511, C-1510 | ZONE 5A FRL R1 (1) | 23.065 | Yes | 0 | <None> |  |  | Basic | No | 750.000mm | 1200.000mm | 3241.306mm | 0.000in | 2.9413 | Elevation | 0 | 20.124 | 300.000mm | 200.000mm |  |  | Undefined | 0.000in | 200.000mm | 1600.000mm | Undefined | Undefined | 0° 0' 0.000" |  | 1150.000mm | 300.000mm | 300.000mm | 0.000in | 0.000in | Junction Structure | Undefined |  | SMH 0.75X1.2 | Box | 0 | 0
MH-17002 | SMH 0.6X1.2 | Storm Manhole | 443016.0531 | 1830327.9494 | 23.276 | C-374 | ZONE 5A FRL R1 (1) | 23.276 | Yes | 0 | <None> |  |  | Basic | No | 600.000mm | 1200.000mm | 1945.743mm | 0.000in | 1.6457 | Elevation | 0 | 21.63 | 300.000mm | 200.000mm |  |  | Undefined | 0.000in | 200.000mm | 1600.000mm | Undefined | Undefined | 335° 38' 57.567" |  | 1000.000mm | 300.000mm | 300.000mm | 0.000in | 0.000in | Junction Structure | Undefined |  | SMH 0.6X1.2 | Box | 0 | 0
MH-17003 | SMH 0.6X1.2 | Storm Manhole | 443116.6999 | 1830325.9823 | 23.43 | C-918, C-249 | ZONE 5A FRL R1 (1) | 23.43 | Yes | 0 | <None> |  |  | Basic | No | 600.000mm | 1200.000mm | 2346.368mm | 0.000in | 2.0464 | Elevation | 0 | 21.384 | 300.000mm | 200.000mm |  |  | Undefined | 0.000in | 200.000mm | 1600.000mm | Undefined | Undefined | 0° 0' 0.000" |  | 1000.000mm | 300.000mm | 300.000mm | 0.000in | 0.000in | Junction Structure | Undefined |  | SMH 0.6X1.2 | Box | 0 | 0
MH-17004 | SMH 0.6X1.2 | Storm Manhole | 443116.2161 | 1830316.5823 | 23.423 | C-736, C-172 | ZONE 5A FRL R1 (1) | 23.423 | Yes | 0 | <None> |  |  | Basic | No | 600.000mm | 1200.000mm | 2328.112mm | 0.000in | 2.0281 | Elevation | 0 | 21.395 | 300.000mm | 200.000mm |  |  | Undefined | 0.000in | 200.000mm | 1600.000mm | Undefined | Undefined | 0° 0' 0.000" |  | 1000.000mm | 300.000mm | 300.000mm | 0.000in | 0.000in | Junction Structure | Undefined |  | SMH 0.6X1.2 | Box | 0 | 0
MH-17006 | SMH 0.6X1.2 | Storm Manhole | 443112.328 | 1830206.0364 | 23.589 | C-55 | ZONE 5A FRL R1 (1) | 23.589 | Yes | 0 | <None> |  |  | Basic | No | 600.000mm | 1200.000mm | 1930.128mm | 0.000in | 1.6301 | Elevation | 0 | 21.959 | 300.000mm | 200.000mm |  |  | Undefined | 0.000in | 200.000mm | 1600.000mm | Undefined | Undefined | 90° 0' 0.000" |  | 1000.000mm | 300.000mm | 300.000mm | 0.000in | 0.000in | Junction Structure | Undefined |  | SMH 0.6X1.2 | Box | 0 | 0
MH-17007 | SMH 0.6X1.2 | Storm Manhole | 443116.0815 | 1830254.7108 | 23.495 | C-744 | ZONE 5A FRL R1 (1) | 23.495 | Yes | 0 | <None> |  |  | Basic | No | 600.000mm | 1200.000mm | 1962.600mm | 0.000in | 1.6626 | Elevation | 0 | 21.832 | 300.000mm | 200.000mm |  |  | Undefined | 0.000in | 200.000mm | 1600.000mm | Undefined | Undefined | 0° 0' 0.000" |  | 1000.000mm | 300.000mm | 300.000mm | 0.000in | 0.000in | Junction Structure | Undefined |  | SMH 0.6X1.2 | Box | 0 | 0
MH-17008 | SMH 1.2X0.75 | Storm Manhole | 443132.6499 | 1830254.5608 | 23.313 | C-23 | ZONE 5A FRL R1 (1) | 23.313 | Yes | 0 | <None> |  |  | Basic | No | 1200.000mm | 750.000mm | 1939.702mm | 0.000in | 1.6397 | Elevation | 0 | 21.673 | 300.000mm | 200.000mm |  |  | Undefined | 0.000in | 200.000mm | 1150.000mm | Undefined | Undefined | 0° 0' 0.000" |  | 1600.000mm | 300.000mm | 300.000mm | 0.000in | 0.000in | Junction Structure | Undefined |  | SMH 1.2X0.75 | Box | 0 | 0
MH-17009 | SMH 0.6X1.2 | Storm Manhole | 443108.5859 | 1830150.7574 | 23.703 | C-252, C-380 | ZONE 5A FRL R1 (1) | 23.703 | Yes | 0 | <None> |  |  | Basic | No | 600.000mm | 1200.000mm | 2056.132mm | 0.000in | 1.7561 | Elevation | 0 | 21.947 | 300.000mm | 200.000mm |  |  | Undefined | 0.000in | 200.000mm | 1600.000mm | Undefined | Undefined | 74° 59' 17.916" |  | 1000.000mm | 300.000mm | 300.000mm | 0.000in | 0.000in | Junction Structure | Undefined |  | SMH 0.6X1.2 | Box | 0 | 0
MH-17010 | SMH 0.6X1.2 | Storm Manhole | 443115.7547 | 1830167.4581 | 23.658 | C-1156 | ZONE 5A FRL R1 (1) | 23.658 | Yes | 0 | <None> |  |  | Basic | No | 600.000mm | 1200.000mm | 1970.848mm | 0.000in | 1.6708 | Elevation | 0 | 21.987 | 300.000mm | 200.000mm |  |  | Undefined | 0.000in | 200.000mm | 1600.000mm | Undefined | Undefined | 0° 0' 0.000" |  | 1000.000mm | 300.000mm | 300.000mm | 0.000in | 0.000in | Junction Structure | Undefined |  | SMH 0.6X1.2 | Box | 0 | 0
MH-17011 | SMH 0.6X1.2 | Storm Manhole | 443120.2483 | 1830264.1108 | 23.46 | C-3 | ZONE 5A FRL R1 (1) | 23.46 | Yes | 0 | <None> |  |  | Basic | No | 600.000mm | 1200.000mm | 2073.756mm | 0.000in | 1.7738 | Elevation | 0 | 21.686 | 300.000mm | 200.000mm |  |  | Undefined | 0.000in | 200.000mm | 1600.000mm | Undefined | Undefined | 0° 0' 0.000" |  | 1000.000mm | 300.000mm | 300.000mm | 0.000in | 0.000in | Junction Structure | Undefined |  | SMH 0.6X1.2 | Box | 0 | 0
MH-17012 | SMH 1.2X0.75 | Storm Manhole | 443132.6499 | 1830023.5171 | 23.625 | C-335, C-175 | ZONE 5A FRL R1 (1) | 23.625 | Yes | 0 | <None> |  |  | Basic | No | 1200.000mm | 750.000mm | 1991.733mm | 0.000in | 1.6917 | Elevation | 0 | 21.933 | 300.000mm | 200.000mm |  |  | Undefined | 0.000in | 200.000mm | 1150.000mm | Undefined | Undefined | 0° 0' 0.000" |  | 1600.000mm | 300.000mm | 300.000mm | 0.000in | 0.000in | Junction Structure | Undefined |  | SMH 1.2X0.75 | Box | 0 | 0
MH-17013 | SMH 0.6X1.2 | Storm Manhole | 443063.8989 | 1830020.4106 | 23.846 | C-129, C-368 | ZONE 5A FRL R1 (1) | 23.846 | Yes | 0 | <None> |  |  | Basic | No | 600.000mm | 1200.000mm | 1973.953mm | 0.000in | 1.674 | Elevation | 0 | 22.172 | 300.000mm | 200.000mm |  |  | Undefined | 0.000in | 200.000mm | 1600.000mm | Undefined | Undefined | 74° 59' 17.916" |  | 1000.000mm | 300.000mm | 300.000mm | 0.000in | 0.000in | Junction Structure | Undefined |  | SMH 0.6X1.2 | Box | 0 | 0
MH-17014 | SMH 0.6X1.2 | Storm Manhole | 443112.207 | 1830164.2604 | 23.672 | C-380 | ZONE 5A FRL R1 (1) | 23.672 | Yes | 0 | <None> |  |  | Basic | No | 600.000mm | 1200.000mm | 1929.918mm | 0.000in | 1.6299 | Elevation | 0 | 22.042 | 300.000mm | 200.000mm |  |  | Undefined | 0.000in | 200.000mm | 1600.000mm | Undefined | Undefined | 74° 59' 17.916" |  | 1000.000mm | 300.000mm | 300.000mm | 0.000in | 0.000in | Junction Structure | Undefined |  | SMH 0.6X1.2 | Box | 0 | 0
MH-17015 | SMH 0.75X1.2 | Storm Manhole | 443132.5749 | 1830373.2743 | 23.621 | C-1444(1), C-1444(2) | ZONE 5A FRL R1 (1) | 23.621 | Yes | 0 | <None> |  |  | Basic | No | 750.000mm | 1200.000mm | 2822.772mm | 0.000in | 2.5228 | Elevation | 0 | 21.098 | 300.000mm | 200.000mm |  |  | Undefined | 0.000in | 200.000mm | 1600.000mm | Undefined | Undefined | 89° 59' 60.000" |  | 1150.000mm | 300.000mm | 300.000mm | 0.000in | 0.000in | Junction Structure | Undefined |  | SMH 0.75X1.2 | Box | 0 | 0
MH-17016 | SMH 0.6X1.2 | Storm Manhole | 443106.4921 | 1830357.1823 | 23.629 | C-671(1), C-671(2) | ZONE 5A FRL R1 (1) | 23.629 | Yes | 0 | <None> |  |  | Basic | No | 600.000mm | 1200.000mm | 1985.486mm | 0.000in | 1.6855 | Elevation | 0 | 21.944 | 300.000mm | 200.000mm |  |  | Undefined | 0.000in | 200.000mm | 1600.000mm | Undefined | Undefined | 0° 0' 0.000" |  | 1000.000mm | 300.000mm | 300.000mm | 0.000in | 0.000in | Junction Structure | Undefined |  | SMH 0.6X1.2 | Box | 0 | 0
MH-17017 | SMH 0.75X1.2 | Storm Manhole | 443407.3287 | 1829546.0991 | 23.222 | C-702 | ZONE 5A FRL R1 (1) | 23.222 | Yes | 0 | <None> |  |  | Basic | No | 750.000mm | 1200.000mm | 1985.898mm | 0.000in | 1.6859 | Elevation | 0 | 21.536 | 300.000mm | 200.000mm |  |  | Undefined | 0.000in | 200.000mm | 1600.000mm | Undefined | Undefined | 0° 0' 0.000" |  | 1150.000mm | 300.000mm | 300.000mm | 0.000in | 0.000in | Junction Structure | Undefined |  | SMH 0.75X1.2 | Box | 0 | 0
MH-17018 | SMH 0.75X1.2 | Storm Manhole | 443407.4423 | 1829535.4491 | 23.222 | C-693 | ZONE 5A FRL R1 (1) | 23.222 | Yes | 0 | <None> |  |  | Basic | No | 750.000mm | 1200.000mm | 1984.587mm | 0.000in | 1.6846 | Elevation | 0 | 21.537 | 300.000mm | 200.000mm |  |  | Undefined | 0.000in | 200.000mm | 1600.000mm | Undefined | Undefined | 0° 0' 0.000" |  | 1150.000mm | 300.000mm | 300.000mm | 0.000in | 0.000in | Junction Structure | Undefined |  | SMH 0.75X1.2 | Box | 0 | 0
MH-17020 | SMH 0.75X1.2 | Storm Manhole | 443241.9668 | 1829682.9453 | 23.43 | C-27(1), C-27(2) | ZONE 5A FRL R1 (1) | 23.43 | Yes | 0 | <None> |  |  | Basic | No | 750.000mm | 1200.000mm | 2038.959mm | 0.000in | 1.739 | Elevation | 0 | 21.691 | 300.000mm | 200.000mm |  |  | Undefined | 0.000in | 200.000mm | 1600.000mm | Undefined | Undefined | 0° 0' 0.000" |  | 1150.000mm | 300.000mm | 300.000mm | 0.000in | 0.000in | Junction Structure | Undefined |  | SMH 0.75X1.2 | Box | 0 | 0

## Storm Drains
Pipe Name | Description | Pipe Style | Start Invert | End Invert | Slope | Start Structure | End Structure | Start Easting | Start Northing | End Easting | End Northing | Rule Set Style | Override Rule Set | Inner Width | Inner Height | Wall Thickness | Reference Alignment | Start Station | End Station | Start Offset | End Offset | Reference Surface | Minimum Cover | Maximum Cover | Start Cover | End Cover | 2D Length (Center to Center) | 3D Length (Center to Center) | 2D Length (To Inside Edge) | 3D Length (To Inside Edge) | Start Direction | End Direction | Flow Direction | Pipe Flow Direction Method | Path Type | Path Radius | Hydraulic Grade Line Up | Hydraulic Grade Line Down | Energy Grade Line Up | Energy Grade Line Down | Flow Rate | Junction Loss | Return Period | Part Type | Part Description | Part Size Name | Shape | Rule Violations | Property Sets
C-1 | 450 x 450 mm Concret [...] | STORM | 22.047 | 22.005 | 0.4% | <None> | MH-1254 (1) | 443373.1562 | 1829682.7201 | 443383.6749 | 1829682.7201 | Basic | No | 450.000mm | 450.000mm | 125.000mm | <None> |  |  | 0 | 0 | ZONE 5A FRL R1 (1) | 0.9677 | 1.1579 | 1.0905 | 0.9849 | 10.7966 | 10.7967 | 10.1957 | 10.1958 | 90° 0' 0.267" | 90° 0' 0.267" | Start to End | Start to End | Straight |  | 0 | 0 | 0 | 0 | 0 | 0 | 2 | Pipe |  | 450 x 450 mm Concrete box | Rectangular | 3 | 0
C-2 | 450 x 450 mm Concret [...] | STORM | 21.98 | 21.96 | 0.1% | MH-861 | MH-767 | 443109.3345 | 1830190.4192 | 443104.2469 | 1830171.4477 | Basic | No | 450.000mm | 450.000mm | 125.000mm | <None> |  |  | 0 | 0 | ZONE 5A FRL R1 (1) | 1.0718 | 1.1342 | 1.0718 | 1.1342 | 19.6418 | 19.6419 | 18.4426 | 18.4426 | 195° 0' 42.084" | 195° 0' 42.084" | Start to End | Start to End | Straight |  | 0 | 0 | 0 | 0 | 0 | 0 | 2 | Pipe |  | 450 x 450 mm Concrete box | Rectangular | 2 | 0
C-3 | 450 x 450 mm Concret [...] | STORM | 21.804 | 21.686 | 0.97% | <None> | MH-17011 | 443132.4249 | 1830264.2608 | 443120.2483 | 1830264.2608 | Basic | No | 450.000mm | 450.000mm | 125.000mm | <None> |  |  | 0 | 0 | ZONE 5A FRL R1 (1) | 0.9491 | 1.2037 | 0.9491 | 1.2037 | 12.1776 | 12.1781 | 11.58 | 11.5806 | 269° 59' 60.000" | 269° 59' 60.000" | Start to End | Start to End | Straight |  | 0 | 0 | 0 | 0 | 0 | 0 | 2 | Pipe |  | 450 x 450 mm Concrete box | Rectangular | 3 | 0
C-4 | 450 x 450 mm Concret [...] | STORM | 22.564 | 22.524 | 0.24% | MH-1616 | MH-1341 | 443160.1748 | 1829384.6711 | 443160.1748 | 1829401.6711 | Basic | No | 450.000mm | 450.000mm | 125.000mm | <None> |  |  | 0 | 0 | ZONE 5A FRL R1 (1) | 1.0652 | 1.0712 | 1.0652 | 1.0712 | 17 | 17 | 15.8016 | 15.8017 | 359° 59' 59.876" | 359° 59' 59.876" | Start to End | Start to End | Straight |  | 0 | 0 | 0 | 0 | 0 | 0 | 2 | Pipe |  | 450 x 450 mm Concrete box | Rectangular | 2 | 0
C-5 | 450 x 450 mm Concret [...] | STORM | 21.393 | 21.372 | 0.1% | MH-1186 | MH-997 | 443196.2024 | 1830306.2646 | 443211.8454 | 1830293.1458 | Basic | No | 450.000mm | 450.000mm | 125.000mm | <None> |  |  | 0 | 0 | ZONE 5A FRL R1 (1) | 1.1264 | 1.2087 | 1.1264 | 1.2087 | 20.4158 | 20.4158 | 19.2165 | 19.2165 | 129° 59' 4.070" | 129° 59' 4.070" | Start to End | Start to End | Straight |  | 0 | 0 | 0 | 0 | 0 | 0 | 2 | Pipe |  | 450 x 450 mm Concrete box | Rectangular | 2 | 0
C-6 | 450 x 450 mm Concret [...] | STORM | 21.407 | 21.393 | 0.1% | MH-1656 | MH-1186 | 443185.5861 | 1830315.1679 | 443196.2024 | 1830306.2646 | Basic | No | 450.000mm | 450.000mm | 125.000mm | <None> |  |  | 0 | 0 | ZONE 5A FRL R1 (1) | 1.0709 | 1.1264 | 1.0709 | 1.1264 | 13.8555 | 13.8556 | 12.6563 | 12.6563 | 129° 59' 4.070" | 129° 59' 4.070" | Start to End | Start to End | Straight |  | 0 | 0 | 0 | 0 | 0 | 0 | 2 | Pipe |  | 450 x 450 mm Concrete box | Rectangular | 2 | 0
C-7 | 450 x 450 mm Concret [...] | STORM | 22.564 | 22.524 | 0.24% | MH-1617 | MH-1335 | 443150.4748 | 1829384.6711 | 443150.4748 | 1829401.6711 | Basic | No | 450.000mm | 450.000mm | 125.000mm | <None> |  |  | 0 | 0 | ZONE 5A FRL R1 (1) | 1.0652 | 1.0712 | 1.0652 | 1.0712 | 17 | 17 | 15.8016 | 15.8017 | 359° 59' 59.875" | 359° 59' 59.875" | Start to End | Start to End | Straight |  | 0 | 0 | 0 | 0 | 0 | 0 | 2 | Pipe |  | 450 x 450 mm Concrete box | Rectangular | 2 | 0
C-8 | 450 x 450 mm Concret [...] | STORM | 20.8 | 20.779 | 0.1% | MH-922 | MH-1000 | 443800.975 | 1830118.1673 | 443800.975 | 1830097.1673 | Basic | No | 450.000mm | 450.000mm | 125.000mm | <None> |  |  | 0 | 0 | ZONE 5A FRL R1 (1) | 1.2069 | 1.2283 | 1.2283 | 1.2069 | 21 | 21 | 19.8007 | 19.8007 | 180° 0' 0.000" | 180° 0' 0.000" | Start to End | Start to End | Straight |  | 0 | 0 | 0 | 0 | 0 | 0 | 2 | Pipe |  | 450 x 450 mm Concrete box | Rectangular | 2 | 0
C-9 | 450 x 450 mm Concret [...] | STORM | 22.734 | 22.714 | 0.1% | MH-1560 | MH-1088 | 442950.5562 | 1829366.467 | 442970.5562 | 1829366.467 | Basic | No | 450.000mm | 450.000mm | 125.000mm | <None> |  |  | 0 | 0 | ZONE 5A FRL R1 (1) | 1.0713 | 1.1679 | 1.0713 | 1.1679 | 20 | 20 | 18.8007 | 18.8007 | 89° 59' 59.932" | 89° 59' 59.932" | Start to End | Start to End | Straight |  | 0 | 0 | 0 | 0 | 0 | 0 | 2 | Pipe |  | 450 x 450 mm Concrete box | Rectangular | 2 | 0
C-10 | 450 x 450 mm Concret [...] | STORM | 20.82 | 20.8 | 0.12% | MH-1631 | MH-922 | 443800.975 | 1830134.2545 | 443800.975 | 1830118.1673 | Basic | No | 450.000mm | 450.000mm | 125.000mm | <None> |  |  | 0 | 0 | ZONE 5A FRL R1 (1) | 1.2283 | 1.2507 | 1.2382 | 1.2283 | 16.0872 | 16.0872 | 14.8881 | 14.8881 | 180° 0' 0.000" | 180° 0' 0.000" | Start to End | Start to End | Straight |  | 0 | 0 | 0 | 0 | 0 | 0 | 2 | Pipe |  | 450 x 450 mm Concrete box | Rectangular | 2 | 0
C-11 | 450 x 450 mm Concret [...] | STORM | 22.685 | 22.625 | 0.3% | MH-1576 | MH-1348 | 443100.842 | 1829366.467 | 443120.842 | 1829366.467 | Basic | No | 450.000mm | 450.000mm | 125.000mm | <None> |  |  | 0 | 0 | ZONE 5A FRL R1 (1) | 1.0654 | 1.0712 | 1.0708 | 1.0712 | 20 | 20.0001 | 18.8021 | 18.8022 | 89° 59' 59.932" | 89° 59' 59.932" | Start to End | Start to End | Straight |  | 0 | 0 | 0 | 0 | 0 | 0 | 2 | Pipe |  | 450 x 450 mm Concrete box | Rectangular | 2 | 0
C-12 | 450 x 450 mm Concret [...] | STORM | 21.725 | 21.697 | 0.11% | MH-1121 | MH-912 | 443649.7496 | 1829567.4254 | 443649.7496 | 1829592.2741 | Basic | No | 450.000mm | 450.000mm | 125.000mm | <None> |  |  | 0 | 0 | ZONE 5A FRL R1 (1) | 1.0634 | 1.1481 | 1.0634 | 1.1481 | 24.8487 | 24.8487 | 23.6495 | 23.6495 | 0° 0' 0.000" | 0° 0' 0.000" | Start to End | Start to End | Straight |  | 0 | 0 | 0 | 0 | 0 | 0 | 2 | Pipe |  | 450 x 450 mm Concrete box | Rectangular | 2 | 0
C-13 | 450 x 450 mm Concret [...] | STORM | 20.638 | 20.618 | 0.1% | MH-1486 | MH-942 | 443735.3751 | 1829920.9005 | 443735.3751 | 1829940.9005 | Basic | No | 450.000mm | 450.000mm | 125.000mm | <None> |  |  | 0 | 0 | ZONE 5A FRL R1 (1) | 1.0587 | 1.2412 | 1.0771 | 1.2232 | 20 | 20 | 18.8007 | 18.8007 | 0° 0' 0.000" | 0° 0' 0.000" | Start to End | Start to End | Straight |  | 0 | 0 | 0 | 0 | 0 | 0 | 2 | Pipe |  | 450 x 450 mm Concrete box | Rectangular | 2 | 0
C-14 | 450 x 450 mm Concret [...] | STORM | 20.73 | 20.715 | 0.1% | MH-1731 | MH-1108 | 443732.3022 | 1829910.1362 | 443723.8294 | 1829922.5679 | Basic | No | 450.000mm | 450.000mm | 125.000mm | <None> |  |  | 0 | 0 | ZONE 5A FRL R1 (1) | 0.9761 | 1.1575 | 1.0693 | 1.1573 | 15.0444 | 15.0445 | 13.8451 | 13.8452 | 325° 43' 26.437" | 325° 43' 26.437" | Start to End | Start to End | Straight |  | 0 | 0 | 0 | 0 | 0 | 0 | 2 | Pipe |  | 450 x 450 mm Concrete box | Rectangular | 2 | 0
C-15 | 450 x 450 mm Concret [...] | STORM | 21.895 | 21.874 | 0.1% | MH-1563 | MH-1070 | 443577.3498 | 1829920.8933 | 443564.5273 | 1829938.1502 | Basic | No | 450.000mm | 450.000mm | 125.000mm | <None> |  |  | 0 | 0 | ZONE 5A FRL R1 (1) | 1.0738 | 1.1826 | 1.0738 | 1.1826 | 21.5662 | 21.5662 | 20.3669 | 20.3669 | 323° 23' 10.389" | 323° 23' 10.389" | Start to End | Start to End | Straight |  | 0 | 0 | 0 | 0 | 0 | 0 | 2 | Pipe |  | 450 x 450 mm Concrete box | Rectangular | 2 | 0
C-16 | 450 x 450 mm Concret [...] | STORM | 22.649 | 22.629 | 0.12% | MH-1622 | MH-1106 | 443038.9748 | 1829370.0331 | 443038.9748 | 1829386.6649 | Basic | No | 450.000mm | 450.000mm | 125.000mm | <None> |  |  | 0 | 0 | ZONE 5A FRL R1 (1) | 1.163 | 1.2248 | 1.218 | 1.163 | 16.6318 | 16.6318 | 15.4326 | 15.4327 | 359° 59' 59.885" | 359° 59' 59.885" | Start to End | Start to End | Straight |  | 0 | 0 | 0 | 0 | 0 | 0 | 2 | Pipe |  | 450 x 450 mm Concrete box | Rectangular | 2 | 0
C-17 | 450 x 450 mm Concret [...] | STORM | 22.714 | 22.684 | 0.15% | MH-1088 | MH-863 | 442970.5562 | 1829366.467 | 442990.5562 | 1829366.467 | Basic | No | 450.000mm | 450.000mm | 125.000mm | <None> |  |  | 0 | 0 | ZONE 5A FRL R1 (1) | 1.1679 | 1.2594 | 1.1679 | 1.2594 | 20 | 20 | 18.801 | 18.8011 | 89° 59' 59.932" | 89° 59' 59.932" | Start to End | Start to End | Straight |  | 0 | 0 | 0 | 0 | 0 | 0 | 2 | Pipe |  | 450 x 450 mm Concrete box | Rectangular | 2 | 0
C-18 | 450 x 450 mm Concret [...] | STORM | 20.979 | 20.959 | 0.1% | MH-1713 | MH-1154 | 443938.2246 | 1829831.3672 | 443918.2791 | 1829831.3672 | Basic | No | 450.000mm | 450.000mm | 125.000mm | <None> |  |  | 0 | 0 | ZONE 5A FRL R1 (1) | 1.0694 | 1.1373 | 1.0694 | 1.1373 | 19.9454 | 19.9454 | 18.7461 | 18.7462 | 270° 0' 0.000" | 270° 0' 0.000" | Start to End | Start to End | Straight |  | 0 | 0 | 0 | 0 | 0 | 0 | 2 | Pipe |  | 450 x 450 mm Concrete box | Rectangular | 2 | 0
C-19 | 450 x 450 mm Concret [...] | STORM | 22.213 | 22.193 | 0.1% | MH-1514 | MH-1185 | 443078.6159 | 1830038.4202 | 443083.7963 | 1830057.7376 | Basic | No | 450.000mm | 450.000mm | 125.000mm | <None> |  |  | 0 | 0 | ZONE 5A FRL R1 (1) | 1.0719 | 1.128 | 1.0719 | 1.1277 | 20.0001 | 20.0001 | 18.8007 | 18.8007 | 15° 0' 42.084" | 15° 0' 42.084" | Start to End | Start to End | Straight |  | 0 | 0 | 0 | 0 | 0 | 0 | 2 | Pipe |  | 450 x 450 mm Concrete box | Rectangular | 2 | 0
C-20 | 450 x 450 mm Concret [...] | STORM | 21.697 | 21.674 | 0.11% | MH-912 | MH-792 | 443649.7496 | 1829592.2741 | 443649.7496 | 1829613.7741 | Basic | No | 450.000mm | 450.000mm | 125.000mm | <None> |  |  | 0 | 0 | ZONE 5A FRL R1 (1) | 1.1481 | 1.2201 | 1.1481 | 1.2201 | 21.5 | 21.5 | 20.3007 | 20.3008 | 0° 0' 0.000" | 0° 0' 0.000" | Start to End | Start to End | Straight |  | 0 | 0 | 0 | 0 | 0 | 0 | 2 | Pipe |  | 450 x 450 mm Concrete box | Rectangular | 2 | 0
C-21 | 450 x 450 mm Concret [...] | STORM | 21.788 | 21.767 | 0.1% | MH-1614 | MH-1164 | 443517.1496 | 1829841.0627 | 443517.1496 | 1829862.5627 | Basic | No | 450.000mm | 450.000mm | 125.000mm | <None> |  |  | 0 | 0 | ZONE 5A FRL R1 (1) | 1.0713 | 1.1353 | 1.0713 | 1.1353 | 21.5 | 21.5 | 20.3007 | 20.3007 | 0° 0' 0.000" | 0° 0' 0.000" | Start to End | Start to End | Straight |  | 0 | 0 | 0 | 0 | 0 | 0 | 2 | Pipe |  | 450 x 450 mm Concrete box | Rectangular | 2 | 0
C-22 | 450 x 450 mm Concret [...] | STORM | 22.298 | 22.237 | 0.24% | MH-1358 | MH-1042 | 443232.1069 | 1829366.4671 | 443257.3655 | 1829366.4671 | Basic | No | 450.000mm | 450.000mm | 125.000mm | <None> |  |  | 0 | 0 | ZONE 5A FRL R1 (1) | 1.0905 | 1.1087 | 1.1087 | 1.0905 | 25.2586 | 25.2586 | 24.0603 | 24.0603 | 89° 59' 59.932" | 89° 59' 59.932" | Start to End | Start to End | Straight |  | 0 | 0 | 0 | 0 | 0 | 0 | 2 | Pipe |  | 450 x 450 mm Concrete box | Rectangular | 2 | 0
C-23 | 450 x 450 mm Concret [...] | STORM | 21.673 | 21.653 | 0.12% | MH-17008 | MH-1250 (1) | 443132.4249 | 1830254.5608 | 443132.4249 | 1830237.2112 | Basic | No | 450.000mm | 450.000mm | 125.000mm | <None> |  |  | 0 | 0 | ZONE 5A FRL R1 (1) | 1.0692 | 1.0916 | 1.0692 | 1.0916 | 17.3496 | 17.3497 | 16.1505 | 16.1505 | 180° 0' 0.000" | 180° 0' 0.000" | Start to End | Start to End | Straight |  | 0 | 0 | 0 | 0 | 0 | 0 | 2 | Pipe |  | 450 x 450 mm Concrete box | Rectangular | 2 | 0
C-24 | 450 x 450 mm Concret [...] | STORM | 22.811 | 22.714 | 0.45% | MH-1520 | MH-933 | 443042.2766 | 1829366.467 | 443063.7766 | 1829366.467 | Basic | No | 450.000mm | 450.000mm | 125.000mm | <None> |  |  | 0 | 0 | ZONE 5A FRL R1 (1) | 1.0725 | 1.1363 | 1.0725 | 1.1363 | 21.5 | 21.5002 | 20.3032 | 20.3034 | 89° 59' 59.932" | 89° 59' 59.932" | Start to End | Start to End | Straight |  | 0 | 0 | 0 | 0 | 0 | 0 | 2 | Pipe |  | 450 x 450 mm Concrete box | Rectangular | 2 | 0
C-25 | 450 x 450 mm Concret [...] | STORM | 21.764 | 21.744 | 0.1% | MH-1540 | MH-1092 | 443165.1806 | 1829601.9241 | 443185.1806 | 1829601.9241 | Basic | No | 450.000mm | 450.000mm | 125.000mm | <None> |  |  | 0 | 0 | ZONE 5A FRL R1 (1) | 1.0701 | 1.1677 | 1.0701 | 1.1677 | 20 | 20 | 18.8007 | 18.8007 | 90° 0' 0.008" | 90° 0' 0.008" | Start to End | Start to End | Straight |  | 0 | 0 | 0 | 0 | 0 | 0 | 2 | Pipe |  | 450 x 450 mm Concrete box | Rectangular | 2 | 0
C-26 | 450 x 450 mm Concret [...] | STORM | 21.079 | 21.059 | 0.12% | MH-1569 | MH-1141 | 443866.5757 | 1830266.2195 | 443866.5757 | 1830283.2195 | Basic | No | 450.000mm | 450.000mm | 125.000mm | <None> |  |  | 0 | 0 | ZONE 5A FRL R1 (1) | 1.0894 | 1.1457 | 1.0894 | 1.1457 | 17 | 17 | 15.8008 | 15.8008 | 0° 0' 0.000" | 0° 0' 0.000" | Start to End | Start to End | Straight |  | 0 | 0 | 0 | 0 | 0 | 0 | 2 | Pipe |  | 450 x 450 mm Concrete box | Rectangular | 2 | 0
C-27(1) | 450 x 450 mm Concret [...] | STORM | 21.712 | 21.691 | 0.13% | <None> | MH-17020 | 443225.7747 | 1829682.7203 | 443241.9668 | 1829682.7203 | Basic | No | 450.000mm | 450.000mm | 125.000mm | <None> |  |  | 0 | 0 | ZONE 5A FRL R1 (1) | 0.9052 | 1.1685 | 0.9143 | 1.1685 | 16.1937 | 16.1937 | 15.5926 | 15.5926 | 90° 0' 0.267" | 90° 0' 0.267" | Start to End | Start to End | Straight |  | 0 | 0 | 0 | 0 | 0 | 0 | 2 | Pipe |  | 450 x 450 mm Concrete box | Rectangular | 3 | 0
C-27(2) | 450 x 450 mm Concret [...] | STORM | 21.712 | 21.691 | 0.13% | MH-17020 | MH-1051 | 443241.9668 | 1829682.7203 | 443258.0071 | 1829682.7203 | Basic | No | 450.000mm | 450.000mm | 125.000mm | <None> |  |  | 0 | 0 | ZONE 5A FRL R1 (1) | 1.1475 | 1.213 | 1.1475 | 1.213 | 16.0402 | 16.0402 | 14.8411 | 14.8412 | 90° 0' 0.267" | 90° 0' 0.267" | Start to End | Start to End | Straight |  | 0 | 0 | 0 | 0 | 0 | 0 | 2 | Pipe |  | 450 x 450 mm Concrete box | Rectangular | 2 | 0
C-28 | 450 x 450 mm Concret [...] | STORM | 21.533 | 21.513 | 0.1% | MH-1084 | MH-1414 | 443584.1496 | 1829519.0529 | 443584.1496 | 1829499.0529 | Basic | No | 450.000mm | 450.000mm | 125.000mm | <None> |  |  | 0 | 0 | ZONE 5A FRL R1 (1) | 1.0715 | 1.1263 | 1.0715 | 1.1263 | 20 | 20 | 18.8007 | 18.8007 | 180° 0' 0.000" | 180° 0' 0.000" | Start to End | Start to End | Straight |  | 0 | 0 | 0 | 0 | 0 | 0 | 2 | Pipe |  | 450 x 450 mm Concrete box | Rectangular | 2 | 0
C-29 | 450 x 450 mm Concret [...] | STORM | 21.209 | 21.189 | 0.12% | MH-1567 | MH-1315 | 443810.6751 | 1830267.2109 | 443810.6751 | 1830283.2195 | Basic | No | 450.000mm | 450.000mm | 125.000mm | <None> |  |  | 0 | 0 | ZONE 5A FRL R1 (1) | 1.0714 | 1.085 | 1.085 | 1.0714 | 16.0086 | 16.0086 | 14.8095 | 14.8095 | 0° 0' 0.000" | 0° 0' 0.000" | Start to End | Start to End | Straight |  | 0 | 0 | 0 | 0 | 0 | 0 | 2 | Pipe |  | 450 x 450 mm Concrete box | Rectangular | 2 | 0
C-30 | 450 x 450 mm Concret [...] | STORM | 21.818 | 21.778 | 0.2% | MH-1613 | MH-1662 | 443394.6753 | 1829844.3152 | 443394.6753 | 1829864.3152 | Basic | No | 450.000mm | 450.000mm | 125.000mm | <None> |  |  | 0 | 0 | ZONE 5A FRL R1 (1) | 1.0715 | 1.0715 | 1.0715 | 1.0715 | 20 | 20 | 18.8014 | 18.8014 | 0° 0' 0.000" | 0° 0' 0.000" | Start to End | Start to End | Straight |  | 0 | 0 | 0 | 0 | 0 | 0 | 2 | Pipe |  | 450 x 450 mm Concrete box | Rectangular | 2 | 0
C-31 | 450 x 450 mm Concret [...] | STORM | 21.465 | 21.445 | 0.1% | MH-941 | MH-1407 | 443528.2496 | 1829518.8644 | 443528.2496 | 1829498.8644 | Basic | No | 450.000mm | 450.000mm | 125.000mm | <None> |  |  | 0 | 0 | ZONE 5A FRL R1 (1) | 1.0715 | 1.1376 | 1.0715 | 1.1376 | 20 | 20 | 18.8007 | 18.8007 | 180° 0' 0.000" | 180° 0' 0.000" | Start to End | Start to End | Straight |  | 0 | 0 | 0 | 0 | 0 | 0 | 2 | Pipe |  | 450 x 450 mm Concrete box | Rectangular | 2 | 0
C-32 | 450 x 450 mm Concret [...] | STORM | 21.291 | 21.271 | 0.11% | MH-1568 | MH-1099 | 443745.0751 | 1830265.0567 | 443745.0751 | 1830283.2195 | Basic | No | 450.000mm | 450.000mm | 125.000mm | <None> |  |  | 0 | 0 | ZONE 5A FRL R1 (1) | 1.0845 | 1.1656 | 1.0845 | 1.1656 | 18.1628 | 18.1628 | 16.9636 | 16.9636 | 0° 0' 0.000" | 0° 0' 0.000" | Start to End | Start to End | Straight |  | 0 | 0 | 0 | 0 | 0 | 0 | 2 | Pipe |  | 450 x 450 mm Concrete box | Rectangular | 2 | 0
C-33 | 450 x 450 mm Concret [...] | STORM | 21.465 | 21.445 | 0.1% | MH-876 | MH-1399 | 443517.1496 | 1829518.8644 | 443517.1496 | 1829498.8644 | Basic | No | 450.000mm | 450.000mm | 125.000mm | <None> |  |  | 0 | 0 | ZONE 5A FRL R1 (1) | 1.0715 | 1.1376 | 1.0715 | 1.1376 | 20 | 20 | 18.8007 | 18.8007 | 180° 0' 0.000" | 180° 0' 0.000" | Start to End | Start to End | Straight |  | 0 | 0 | 0 | 0 | 0 | 0 | 2 | Pipe |  | 450 x 450 mm Concrete box | Rectangular | 2 | 0
C-34 | 450 x 450 mm Concret [...] | STORM | 21.208 | 21.188 | 0.12% | MH-1566 | MH-1314 | 443800.9751 | 1830267.2109 | 443800.9751 | 1830283.2195 | Basic | No | 450.000mm | 450.000mm | 125.000mm | <None> |  |  | 0 | 0 | ZONE 5A FRL R1 (1) | 1.0724 | 1.0844 | 1.0844 | 1.0724 | 16.0086 | 16.0086 | 14.8095 | 14.8095 | 0° 0' 0.000" | 0° 0' 0.000" | Start to End | Start to End | Straight |  | 0 | 0 | 0 | 0 | 0 | 0 | 2 | Pipe |  | 450 x 450 mm Concrete box | Rectangular | 2 | 0
C-35 | 450 x 450 mm Concret [...] | STORM | 21.267 | 21.247 | 0.11% | MH-1571 | MH-1048 | 443735.3751 | 1830265.0567 | 443735.3751 | 1830283.2195 | Basic | No | 450.000mm | 450.000mm | 125.000mm | <None> |  |  | 0 | 0 | ZONE 5A FRL R1 (1) | 1.1004 | 1.1896 | 1.1004 | 1.1896 | 18.1628 | 18.1628 | 16.9636 | 16.9636 | 0° 0' 0.000" | 0° 0' 0.000" | Start to End | Start to End | Straight |  | 0 | 0 | 0 | 0 | 0 | 0 | 2 | Pipe |  | 450 x 450 mm Concrete box | Rectangular | 2 | 0
C-36 | 450 x 450 mm Concret [...] | STORM | 22.684 | 22.658 | 0.13% | MH-863 | MH-788 | 442990.5562 | 1829366.467 | 443010.5562 | 1829366.467 | Basic | No | 450.000mm | 450.000mm | 125.000mm | <None> |  |  | 0 | 0 | ZONE 5A FRL R1 (1) | 1.2594 | 1.3075 | 1.2594 | 1.3075 | 20 | 20 | 18.8009 | 18.8009 | 89° 59' 59.932" | 89° 59' 59.932" | Start to End | Start to End | Straight |  | 0 | 0 | 0 | 0 | 0 | 0 | 2 | Pipe |  | 450 x 450 mm Concrete box | Rectangular | 2 | 0
C-37 | 450 x 450 mm Concret [...] | STORM | 21.918 | 21.898 | 0.1% | MH-1671 | MH-1176 | 443578.4496 | 1829840.78 | 443578.4496 | 1829860.78 | Basic | No | 450.000mm | 450.000mm | 125.000mm | <None> |  |  | 0 | 0 | ZONE 5A FRL R1 (1) | 1.0715 | 1.1314 | 1.0715 | 1.1314 | 20 | 20 | 18.8007 | 18.8007 | 0° 0' 0.000" | 0° 0' 0.000" | Start to End | Start to End | Straight |  | 0 | 0 | 0 | 0 | 0 | 0 | 2 | Pipe |  | 450 x 450 mm Concrete box | Rectangular | 2 | 0
C-38 | 450 x 450 mm Concret [...] | STORM | 21.646 | 21.625 | 0.13% | MH-1615 | MH-1127 | 443151.5249 | 1830240.0518 | 443151.5249 | 1830223.4768 | Basic | No | 450.000mm | 450.000mm | 125.000mm | <None> |  |  | 0 | 0 | ZONE 5A FRL R1 (1) | 1.0615 | 1.2488 | 1.1088 | 1.1536 | 16.575 | 16.575 | 15.3759 | 15.3759 | 180° 0' 0.000" | 180° 0' 0.000" | Start to End | Start to End | Straight |  | 0 | 0 | 0 | 0 | 0 | 0 | 2 | Pipe |  | 450 x 450 mm Concrete box | Rectangular | 2 | 0
C-39 | 450 x 450 mm Concret [...] | STORM | 21.28 | 21.26 | 0.13% | MH-1601 | MH-1173 | 443751.712 | 1830260.267 | 443766.7113 | 1830260.267 | Basic | No | 450.000mm | 450.000mm | 125.000mm | <None> |  |  | 0 | 0 | ZONE 5A FRL R1 (1) | 1.1095 | 1.1327 | 1.1106 | 1.1327 | 14.9992 | 14.9993 | 13.8002 | 13.8002 | 90° 0' 0.000" | 90° 0' 0.000" | Start to End | Start to End | Straight |  | 0 | 0 | 0 | 0 | 0 | 0 | 2 | Pipe |  | 450 x 450 mm Concrete box | Rectangular | 2 | 0
C-40 | 450 x 450 mm Concret [...] | STORM | 22.14 | 22.126 | 0.1% | <None> | <None> | 442952.1887 | 1829735.2674 | 442965.9331 | 1829735.2674 | Basic | No | 450.000mm | 450.000mm | 125.000mm | <None> |  |  | 0 | 0 | ZONE 5A FRL R1 (1) | 1.0717 | 1.091 | 1.0717 | 1.081 | 13.7444 | 13.7444 | 13.7444 | 13.7444 | 89° 59' 59.999" | 89° 59' 59.999" | Start to End | Start to End | Straight |  | 0 | 0 | 0 | 0 | 0 | 0 | 2 | Pipe |  | 450 x 450 mm Concrete box | Rectangular | 4 | 0
C-41 | 450 x 450 mm Concret [...] | STORM | 22.202 | 22.182 | 0.13% | MH-1625 | MH-803 | 443225.7748 | 1829371.4719 | 443225.7748 | 1829386.6649 | Basic | No | 450.000mm | 450.000mm | 125.000mm | <None> |  |  | 0 | 0 | ZONE 5A FRL R1 (1) | 1.2447 | 1.2967 | 1.2447 | 1.2967 | 15.193 | 15.1931 | 13.994 | 13.994 | 359° 59' 59.878" | 359° 59' 59.878" | Start to End | Start to End | Straight |  | 0 | 0 | 0 | 0 | 0 | 0 | 2 | Pipe |  | 450 x 450 mm Concrete box | Rectangular | 2 | 0
C-42 | 450 x 450 mm Concret [...] | STORM | 21.599 | 21.553 | 0.23% | MH-765 | MH-865 | 443649.7496 | 1829515.1268 | 443649.7496 | 1829495.1268 | Basic | No | 450.000mm | 450.000mm | 125.000mm | <None> |  |  | 0 | 0 | ZONE 5A FRL R1 (1) | 1.0701 | 1.0705 | 1.0701 | 1.0705 | 20 | 20.0001 | 18.8016 | 18.8017 | 180° 0' 0.000" | 180° 0' 0.000" | Start to End | Start to End | Straight |  | 0 | 0 | 0 | 0 | 0 | 0 | 2 | Pipe |  | 450 x 450 mm Concrete box | Rectangular | 2 | 0
C-43 | 450 x 450 mm Concret [...] | STORM | 22.117 | 22.098 | 0.1% | MH-1525 | MH-1182 | 443101.2041 | 1830122.6516 | 443096.3053 | 1830104.3839 | Basic | No | 450.000mm | 450.000mm | 125.000mm | <None> |  |  | 0 | 0 | ZONE 5A FRL R1 (1) | 1.0716 | 1.1282 | 1.0716 | 1.1282 | 18.9132 | 18.9132 | 17.7139 | 17.7139 | 195° 0' 42.084" | 195° 0' 42.084" | Start to End | Start to End | Straight |  | 0 | 0 | 0 | 0 | 0 | 0 | 2 | Pipe |  | 450 x 450 mm Concrete box | Rectangular | 2 | 0
C-44 | 450 x 450 mm Concret [...] | STORM | 21.681 | 21.661 | 0.1% | MH-1599 | MH-965 | 443231.1348 | 1829693.8203 | 443251.6414 | 1829693.8203 | Basic | No | 450.000mm | 450.000mm | 125.000mm | <None> |  |  | 0 | 0 | ZONE 5A FRL R1 (1) | 1.0989 | 1.2253 | 1.0989 | 1.2253 | 20.5065 | 20.5065 | 19.3072 | 19.3072 | 90° 0' 0.267" | 90° 0' 0.267" | Start to End | Start to End | Straight |  | 0 | 0 | 0 | 0 | 0 | 0 | 2 | Pipe |  | 450 x 450 mm Concrete box | Rectangular | 2 | 0
C-45 | 450 x 450 mm Concret [...] | STORM | 21.457 | 21.437 | 0.1% | MH-1607 | MH-1135 | 443206.3882 | 1829845.964 | 443206.3882 | 1829865.964 | Basic | No | 450.000mm | 450.000mm | 125.000mm | <None> |  |  | 0 | 0 | ZONE 5A FRL R1 (1) | 1.0715 | 1.1481 | 1.0715 | 1.1481 | 20 | 20 | 18.8007 | 18.8007 | 0° 0' 0.000" | 0° 0' 0.000" | Start to End | Start to End | Straight |  | 0 | 0 | 0 | 0 | 0 | 0 | 2 | Pipe |  | 450 x 450 mm Concrete box | Rectangular | 2 | 0
C-46 | 450 x 450 mm Concret [...] | STORM | 21.291 | 21.271 | 0.12% | MH-1598 | MH-1200 | 443750.706 | 1830250.567 | 443767.7052 | 1830250.567 | Basic | No | 450.000mm | 450.000mm | 125.000mm | <None> |  |  | 0 | 0 | ZONE 5A FRL R1 (1) | 1.0963 | 1.1212 | 1.0963 | 1.1212 | 16.9992 | 16.9993 | 15.8001 | 15.8001 | 90° 0' 0.000" | 90° 0' 0.000" | Start to End | Start to End | Straight |  | 0 | 0 | 0 | 0 | 0 | 0 | 2 | Pipe |  | 450 x 450 mm Concrete box | Rectangular | 2 | 0
C-47 | 450 x 450 mm Concret [...] | STORM | 21.131 | 21.103 | 0.16% | MH-1543 | MH-1485 | 443860.788 | 1830138.4506 | 443843.788 | 1830138.4506 | Basic | No | 450.000mm | 450.000mm | 125.000mm | <None> |  |  | 0 | 0 | ZONE 5A FRL R1 (1) | 1.0715 | 1.0869 | 1.0853 | 1.0715 | 17 | 17 | 15.8012 | 15.8012 | 270° 0' 0.019" | 270° 0' 0.019" | Start to End | Start to End | Straight |  | 0 | 0 | 0 | 0 | 0 | 0 | 2 | Pipe |  | 450 x 450 mm Concrete box | Rectangular | 2 | 0
C-48 | 450 x 450 mm Concret [...] | STORM | 22.028 | 21.996 | 0.16% | MH-1522 | MH-1066 | 443216.0747 | 1829550.3458 | 443216.0747 | 1829570.2741 | Basic | No | 450.000mm | 450.000mm | 125.000mm | <None> |  |  | 0 | 0 | ZONE 5A FRL R1 (1) | 1.0707 | 1.087 | 1.0767 | 1.0707 | 19.9283 | 19.9283 | 18.7294 | 18.7294 | 359° 59' 59.878" | 359° 59' 59.878" | Start to End | Start to End | Straight |  | 0 | 0 | 0 | 0 | 0 | 0 | 2 | Pipe |  | 450 x 450 mm Concrete box | Rectangular | 2 | 0
C-49 | 450 x 450 mm Concret [...] | STORM | 21.582 | 21.562 | 0.13% | MH-1611 | MH-934 | 443160.1747 | 1829607.0981 | 443160.1747 | 1829622.1223 | Basic | No | 450.000mm | 450.000mm | 125.000mm | <None> |  |  | 0 | 0 | ZONE 5A FRL R1 (1) | 1.225 | 1.2355 | 1.233 | 1.225 | 15.0243 | 15.0243 | 13.8252 | 13.8252 | 359° 59' 59.832" | 359° 59' 59.832" | Start to End | Start to End | Straight |  | 0 | 0 | 0 | 0 | 0 | 0 | 2 | Pipe |  | 450 x 450 mm Concrete box | Rectangular | 2 | 0
C-50 | 450 x 450 mm Concret [...] | STORM | 21.624 | 21.534 | 0.5% | MH-867 | MH-1033 | 443023.0344 | 1830326.1327 | 443040.8959 | 1830326.1326 | Basic | No | 450.000mm | 450.000mm | 125.000mm | <None> |  |  | 0 | 0 | ZONE 5A FRL R1 (1) | 1.0683 | 1.1551 | 1.0692 | 1.1166 | 17.8616 | 17.8618 | 16.6651 | 16.6653 | 90° 0' 0.708" | 90° 0' 0.708" | Start to End | Start to End | Straight |  | 0 | 0 | 0 | 0 | 0 | 0 | 2 | Pipe |  | 450 x 450 mm Concrete box | Rectangular | 2 | 0
C-51 | 450 x 450 mm Concret [...] | STORM | 22.52 | 22.5 | 0.12% | MH-1621 | MH-976 | 443094.5731 | 1829370.014 | 443094.5731 | 1829386.665 | Basic | No | 450.000mm | 450.000mm | 125.000mm | <None> |  |  | 0 | 0 | ZONE 5A FRL R1 (1) | 1.2137 | 1.2347 | 1.2232 | 1.2137 | 16.6509 | 16.651 | 15.4518 | 15.4518 | 0° 0' 0.000" | 0° 0' 0.000" | Start to End | Start to End | Straight |  | 0 | 0 | 0 | 0 | 0 | 0 | 2 | Pipe |  | 450 x 450 mm Concrete box | Rectangular | 2 | 0
C-52 | 450 x 450 mm Concret [...] | STORM | 21.794 | 21.757 | 0.18% | MH-1603 | MH-1701 | 443084.8746 | 1829607.4237 | 443084.8746 | 1829627.4237 | Basic | No | 450.000mm | 450.000mm | 125.000mm | <None> |  |  | 0 | 0 | ZONE 5A FRL R1 (1) | 1.0713 | 1.0751 | 1.0717 | 1.0713 | 20 | 20 | 18.8013 | 18.8013 | 0° 0' 0.000" | 0° 0' 0.000" | Start to End | Start to End | Straight |  | 0 | 0 | 0 | 0 | 0 | 0 | 2 | Pipe |  | 450 x 450 mm Concrete box | Rectangular | 2 | 0
C-53 | 450 x 450 mm Concret [...] | STORM | 22.625 | 22.571 | 0.27% | MH-1348 | MH-1349 | 443120.842 | 1829366.467 | 443140.842 | 1829366.467 | Basic | No | 450.000mm | 450.000mm | 125.000mm | <None> |  |  | 0 | 0 | ZONE 5A FRL R1 (1) | 1.0712 | 1.0712 | 1.0712 | 1.0712 | 20 | 20.0001 | 18.8019 | 18.802 | 89° 59' 59.932" | 89° 59' 59.932" | Start to End | Start to End | Straight |  | 0 | 0 | 0 | 0 | 0 | 0 | 2 | Pipe |  | 450 x 450 mm Concrete box | Rectangular | 2 | 0
C-54 | 450 x 450 mm Concret [...] | STORM | 21.875 | 21.857 | 0.14% | MH-1595 | MH-1318 | 443281.6747 | 1829675.75 | 443281.6747 | 1829662.7188 | Basic | No | 450.000mm | 450.000mm | 125.000mm | <None> |  |  | 0 | 0 | ZONE 5A FRL R1 (1) | 1.0641 | 1.077 | 1.0724 | 1.0641 | 13.0312 | 13.0313 | 11.8322 | 11.8322 | 179° 59' 59.884" | 179° 59' 59.884" | Start to End | Start to End | Straight |  | 0 | 0 | 0 | 0 | 0 | 0 | 2 | Pipe |  | 450 x 450 mm Concrete box | Rectangular | 2 | 0
C-55 | 450 x 450 mm Concret [...] | STORM | 21.959 | 21.904 | 0.69% | MH-17006 | MH-835 | 443112.3667 | 1830206.0364 | 443112.3667 | 1830213.9608 | Basic | No | 450.000mm | 450.000mm | 125.000mm | <None> |  |  | 0 | 0 | ZONE 5A FRL R1 (1) | 0.9084 | 1.0643 | 1.056 | 0.9365 | 7.4752 | 7.4754 | 6.2792 | 6.2794 | 0° 0' 0.000" | 0° 0' 0.000" | Start to End | Start to End | Straight |  | 0 | 0 | 0 | 0 | 0 | 0 | 2 | Pipe |  | 450 x 450 mm Concrete box | Rectangular | 2 | 0
C-56 | 450 x 450 mm Concret [...] | STORM | 21.917 | 21.898 | 0.1% | MH-1561 | MH-1097 | 442950.299 | 1829546.3241 | 442969.077 | 1829546.3241 | Basic | No | 450.000mm | 450.000mm | 125.000mm | <None> |  |  | 0 | 0 | ZONE 5A FRL R1 (1) | 1.0723 | 1.1671 | 1.0723 | 1.1671 | 18.778 | 18.778 | 17.5787 | 17.5787 | 90° 0' 0.004" | 90° 0' 0.004" | Start to End | Start to End | Straight |  | 0 | 0 | 0 | 0 | 0 | 0 | 2 | Pipe |  | 450 x 450 mm Concrete box | Rectangular | 2 | 0
C-57 | 450 x 450 mm Concret [...] | STORM | 21.154 | 21.05 | 0.5% | MH-375 | MH-559 | 443779.1832 | 1829887.2674 | 443758.3271 | 1829887.2674 | Basic | No | 450.000mm | 450.000mm | 125.000mm | <None> |  |  | 0 | 0 | ZONE 5A FRL R1 (1) | 1.0502 | 1.1212 | 1.1212 | 1.0502 | 20.8562 | 20.8564 | 19.6597 | 19.6599 | 269° 59' 60.000" | 269° 59' 60.000" | Start to End | Start to End | Straight |  | 0 | 0 | 0 | 0 | 0 | 0 | 2 | Pipe |  | 450 x 450 mm Concrete box | Rectangular | 2 | 0
C-58 | 450 x 450 mm Concret [...] | STORM | 21.135 | 21.05 | 0.5% | MH-676 | MH-1068 | 443779.1826 | 1829896.9674 | 443762.1955 | 1829896.9674 | Basic | No | 450.000mm | 450.000mm | 125.000mm | <None> |  |  | 0 | 0 | ZONE 5A FRL R1 (1) | 1.0827 | 1.1402 | 1.1402 | 1.0827 | 16.9871 | 16.9873 | 15.7906 | 15.7908 | 270° 0' 0.000" | 270° 0' 0.000" | Start to End | Start to End | Straight |  | 0 | 0 | 0 | 0 | 0 | 0 | 2 | Pipe |  | 450 x 450 mm Concrete box | Rectangular | 2 | 0
C-59 | 450 x 450 mm Concret [...] | STORM | 22.746 | 22.726 | 0.12% | <None> | <None> | 442953.6446 | 1829356.767 | 442970.6446 | 1829356.767 | Basic | No | 450.000mm | 450.000mm | 125.000mm | <None> |  |  | 0 | 0 | ZONE 5A FRL R1 (1) | 1.0805 | 1.1562 | 1.0805 | 1.1562 | 17 | 17 | 17 | 17 | 89° 59' 59.932" | 89° 59' 59.932" | Start to End | Start to End | Straight |  | 0 | 0 | 0 | 0 | 0 | 0 | 2 | Pipe |  | 450 x 450 mm Concrete box | Rectangular | 4 | 0
C-60 | 450 x 450 mm Concret [...] | STORM | 21.673 | 21.657 | 0.1% | MH-913 | MH-827 | 443164.343 | 1830234.708 | 443176.8016 | 1830224.2596 | Basic | No | 450.000mm | 450.000mm | 125.000mm | <None> |  |  | 0 | 0 | ZONE 5A FRL R1 (1) | 1.2315 | 1.2799 | 1.2315 | 1.2799 | 16.26 | 16.26 | 15.0606 | 15.0606 | 129° 59' 5.131" | 129° 59' 5.131" | Start to End | Start to End | Straight |  | 0 | 0 | 0 | 0 | 0 | 0 | 2 | Pipe |  | 450 x 450 mm Concrete box | Rectangular | 2 | 0
C-61 | 450 x 450 mm Concret [...] | STORM | 21.77 | 21.75 | 0.1% | MH-1049 | MH-1016 | 443729.3496 | 1829512.2741 | 443729.3496 | 1829492.2741 | Basic | No | 450.000mm | 450.000mm | 125.000mm | <None> |  |  | 0 | 0 | ZONE 5A FRL R1 (1) | 1.1903 | 1.2023 | 1.1903 | 1.2008 | 20 | 20 | 18.8007 | 18.8007 | 180° 0' 0.000" | 180° 0' 0.000" | Start to End | Start to End | Straight |  | 0 | 0 | 0 | 0 | 0 | 0 | 2 | Pipe |  | 450 x 450 mm Concrete box | Rectangular | 2 | 0
C-62 | 450 x 450 mm Concret [...] | STORM | 21.003 | 20.957 | 0.21% | MH-417 | MH-444 | 443473.0875 | 1830210.8461 | 443488.2227 | 1830195.6805 | Basic | No | 450.000mm | 450.000mm | 125.000mm | <None> |  |  | 0 | 0 | ZONE 5A FRL R1 (1) | 1.0693 | 1.0701 | 1.07 | 1.0693 | 21.4299 | 21.4299 | 20.2273 | 20.2274 | 135° 3' 26.860" | 135° 3' 26.860" | Start to End | Start to End | Straight |  | 0 | 0 | 0 | 0 | 0 | 0 | 2 | Pipe |  | 450 x 450 mm Concrete box | Rectangular | 2 | 0
C-63 | 450 x 450 mm Concret [...] | STORM | 21.685 | 21.673 | 0.1% | MH-1550 | MH-913 | 443155.4149 | 1830242.1954 | 443164.343 | 1830234.708 | Basic | No | 450.000mm | 450.000mm | 125.000mm | <None> |  |  | 0 | 0 | ZONE 5A FRL R1 (1) | 1.0254 | 1.2315 | 1.0767 | 1.2315 | 11.6521 | 11.6521 | 10.4528 | 10.4528 | 129° 59' 5.131" | 129° 59' 5.131" | Start to End | Start to End | Straight |  | 0 | 0 | 0 | 0 | 0 | 0 | 2 | Pipe |  | 450 x 450 mm Concrete box | Rectangular | 2 | 0
C-64 | 600 x 450 mm Concret [...] | STORM | 21.24 | 21.22 | 0.1% | MH-299 | MH-322 | 443367.6998 | 1829353.9528 | 443367.6998 | 1829333.8858 | Basic | No | 600.000mm | 450.000mm | 125.000mm | <None> |  |  | 0 | 0 | ZONE 5A FRL R1 (1) | 1.7569 | 1.8487 | 1.7569 | 1.8487 | 20.067 | 20.067 | 18.8678 | 18.8678 | 180° 0' 0.000" | 180° 0' 0.000" | Start to End | Start to End | Straight |  | 0 | 0 | 0 | 0 | 0 | 0 | 2 | Pipe |  | 600 x 450 mm Concrete box | Rectangular | 2 | 0
C-65 | 450 x 450 mm Concret [...] | STORM | 21.919 | 21.9 | 0.12% | MH-1559 | <None> | 442953.447 | 1829535.2241 | 442969.077 | 1829535.2241 | Basic | No | 450.000mm | 450.000mm | 125.000mm | <None> |  |  | 0 | 0 | ZONE 5A FRL R1 (1) | 1.094 | 1.1651 | 1.094 | 1.1651 | 15.6316 | 15.6316 | 15.0304 | 15.0304 | 90° 0' 0.004" | 90° 0' 0.004" | Start to End | Start to End | Straight |  | 0 | 0 | 0 | 0 | 0 | 0 | 2 | Pipe |  | 450 x 450 mm Concrete box | Rectangular | 3 | 0
C-66 | 450 x 450 mm Concret [...] | STORM | 21.591 | 21.569 | 0.11% | MH-907 | MH-895 | 443114.7729 | 1829601.9241 | 443134.7729 | 1829601.9241 | Basic | No | 450.000mm | 450.000mm | 125.000mm | <None> |  |  | 0 | 0 | ZONE 5A FRL R1 (1) | 1.231 | 1.2402 | 1.2334 | 1.2402 | 20 | 20 | 18.8008 | 18.8008 | 90° 0' 0.008" | 90° 0' 0.008" | Start to End | Start to End | Straight |  | 0 | 0 | 0 | 0 | 0 | 0 | 2 | Pipe |  | 450 x 450 mm Concrete box | Rectangular | 2 | 0
C-67 | 450 x 450 mm Concret [...] | STORM | 22.564 | 22.543 | 0.1% | <None> | <None> | 442895.1159 | 1829356.767 | 442915.584 | 1829356.767 | Basic | No | 450.000mm | 450.000mm | 125.000mm | <None> |  |  | 0 | 0 | ZONE 5A FRL R1 (1) | 1.0707 | 1.1587 | 1.0707 | 1.1587 | 20.4681 | 20.4681 | 20.4681 | 20.4681 | 89° 59' 59.932" | 89° 59' 59.932" | Start to End | Start to End | Straight |  | 0 | 0 | 0 | 0 | 0 | 0 | 2 | Pipe |  | 450 x 450 mm Concrete box | Rectangular | 4 | 0
C-68 | 450 x 450 mm Concret [...] | STORM | 21.911 | 21.89 | 0.1% | MH-1524 | MH-935 | 443262.7249 | 1830145.5657 | 443262.7249 | 1830124.4768 | Basic | No | 450.000mm | 450.000mm | 125.000mm | <None> |  |  | 0 | 0 | ZONE 5A FRL R1 (1) | 1.045 | 1.2098 | 1.0547 | 1.074 | 21.0889 | 21.0889 | 19.8896 | 19.8896 | 180° 0' 0.000" | 180° 0' 0.000" | Start to End | Start to End | Straight |  | 0 | 0 | 0 | 0 | 0 | 0 | 2 | Pipe |  | 450 x 450 mm Concrete box | Rectangular | 2 | 0
C-69 | 450 x 450 mm Concret [...] | STORM | 21.795 | 21.757 | 0.19% | MH-1602 | MH-1703 | 443094.5746 | 1829607.4237 | 443094.5746 | 1829627.4237 | Basic | No | 450.000mm | 450.000mm | 125.000mm | <None> |  |  | 0 | 0 | ZONE 5A FRL R1 (1) | 1.0712 | 1.0748 | 1.0712 | 1.0713 | 20 | 20 | 18.8013 | 18.8014 | 0° 0' 0.000" | 0° 0' 0.000" | Start to End | Start to End | Straight |  | 0 | 0 | 0 | 0 | 0 | 0 | 2 | Pipe |  | 450 x 450 mm Concrete box | Rectangular | 2 | 0
C-70 | 450 x 450 mm Concret [...] | STORM | 20.578 | 20.556 | 0.11% | MH-600 | MH-486 | 443800.975 | 1830017.1673 | 443800.975 | 1829997.1673 | Basic | No | 450.000mm | 450.000mm | 125.000mm | <None> |  |  | 0 | 0 | ZONE 5A FRL R1 (1) | 1.4295 | 1.5258 | 1.4295 | 1.5258 | 20 | 20 | 18.8008 | 18.8008 | 180° 0' 0.000" | 180° 0' 0.000" | Start to End | Start to End | Straight |  | 0 | 0 | 0 | 0 | 0 | 0 | 2 | Pipe |  | 450 x 450 mm Concrete box | Rectangular | 2 | 0
C-71 | 450 x 450 mm Concret [...] | STORM | 22.54 | 22.52 | 0.1% | MH-1144 | MH-1161 | 442947.2749 | 1829386.665 | 442947.2749 | 1829406.665 | Basic | No | 450.000mm | 450.000mm | 125.000mm | <None> |  |  | 0 | 0 | ZONE 5A FRL R1 (1) | 1.0714 | 1.151 | 1.151 | 1.0714 | 20 | 20 | 18.8007 | 18.8007 | 0° 0' 0.008" | 0° 0' 0.008" | Start to End | Start to End | Straight |  | 0 | 0 | 0 | 0 | 0 | 0 | 2 | Pipe |  | 450 x 450 mm Concrete box | Rectangular | 2 | 0
C-72 | 450 x 450 mm Concret [...] | STORM | 21.634 | 21.618 | 0.13% | MH-1704 | MH-1259 (1) | 443084.6769 | 1829601.9241 | 443097.1653 | 1829601.9241 | Basic | No | 450.000mm | 450.000mm | 125.000mm | <None> |  |  | 0 | 0 | ZONE 5A FRL R1 (1) | 1.0737 | 1.2366 | 1.0759 | 1.2366 | 12.0147 | 12.0147 | 10.8156 | 10.8156 | 90° 0' 0.008" | 90° 0' 0.008" | Start to End | Start to End | Straight |  | 0 | 0 | 0 | 0 | 0 | 0 | 2 | Pipe |  | 450 x 450 mm Concrete box | Rectangular | 2 | 0
C-73 | 450 x 450 mm Concret [...] | STORM | 20.472 | 20.457 | 0.09% | MH-216 | MH-252 | 443800.975 | 1829919.6935 | 443800.975 | 1829902.056 | Basic | No | 450.000mm | 450.000mm | 125.000mm | <None> |  |  | 0 | 0 | ZONE 5A FRL R1 (1) | 1.8968 | 1.9567 | 1.8968 | 1.9541 | 17.6375 | 17.6375 | 16.4381 | 16.4381 | 180° 0' 0.000" | 180° 0' 0.000" | Start to End | Start to End | Straight |  | 0 | 0 | 0 | 0 | 0 | 0 | 2 | Pipe |  | 450 x 450 mm Concrete box | Rectangular | 2 | 0
C-75 | 450 x 450 mm Concret [...] | STORM | 21.185 | 21.147 | 0.2% | MH-1586 | MH-1455 | 443604.1751 | 1830361.2744 | 443604.1751 | 1830342.4647 | Basic | No | 450.000mm | 450.000mm | 125.000mm | <None> |  |  | 0 | 0 | ZONE 5A FRL R1 (1) | 1.0707 | 1.0711 | 1.0707 | 1.0711 | 18.8097 | 18.8098 | 17.6111 | 17.6112 | 180° 0' 0.000" | 180° 0' 0.000" | Start to End | Start to End | Straight |  | 0 | 0 | 0 | 0 | 0 | 0 | 2 | Pipe |  | 450 x 450 mm Concrete box | Rectangular | 2 | 0
C-76 | 450 x 450 mm Concret [...] | STORM | 20.932 | 20.922 | 0.1% | MH-1518 | MH-1277 (1) | 443866.5757 | 1830260.267 | 443866.5757 | 1830250.567 | Basic | No | 450.000mm | 450.000mm | 125.000mm | <None> |  |  | 0 | 0 | ZONE 5A FRL R1 (1) | 1.0806 | 1.1677 | 1.0806 | 1.0906 | 9.0252 | 9.0252 | 7.8259 | 7.8259 | 180° 0' 0.000" | 180° 0' 0.000" | Start to End | Start to End | Straight |  | 0 | 0 | 0 | 0 | 0 | 0 | 2 | Pipe |  | 450 x 450 mm Concrete box | Rectangular | 2 | 0
C-77 | 450 x 450 mm Concret [...] | STORM | 22.126 | 22.106 | 0.14% | <None> | <None> | 442965.9331 | 1829735.2674 | 442980.6654 | 1829735.2674 | Basic | No | 450.000mm | 450.000mm | 125.000mm | <None> |  |  | 0 | 0 | ZONE 5A FRL R1 (1) | 1.0718 | 1.081 | 1.081 | 1.0718 | 14.7323 | 14.7324 | 14.7323 | 14.7324 | 89° 59' 59.999" | 89° 59' 59.999" | Start to End | Start to End | Straight |  | 0 | 0 | 0 | 0 | 0 | 0 | 2 | Pipe |  | 450 x 450 mm Concrete box | Rectangular | 4 | 0
C-78 | 450 x 450 mm Concret [...] | STORM | 20.556 | 20.534 | 0.11% | MH-486 | MH-394 | 443800.975 | 1829997.1673 | 443800.975 | 1829977.1673 | Basic | No | 450.000mm | 450.000mm | 125.000mm | <None> |  |  | 0 | 0 | ZONE 5A FRL R1 (1) | 1.5258 | 1.6221 | 1.5258 | 1.6221 | 20 | 20 | 18.8008 | 18.8008 | 180° 0' 0.000" | 180° 0' 0.000" | Start to End | Start to End | Straight |  | 0 | 0 | 0 | 0 | 0 | 0 | 2 | Pipe |  | 450 x 450 mm Concrete box | Rectangular | 2 | 0
C-79 | 450 x 450 mm Concret [...] | STORM | 21.125 | 21.099 | 0.13% | MH-1464 | MH-1098 | 443811.7751 | 1830260.267 | 443831.7113 | 1830260.267 | Basic | No | 450.000mm | 450.000mm | 125.000mm | <None> |  |  | 0 | 0 | ZONE 5A FRL R1 (1) | 0.9987 | 1.1821 | 1.0027 | 1.1535 | 19.9362 | 19.9362 | 18.7371 | 18.7371 | 90° 0' 0.000" | 90° 0' 0.000" | Start to End | Start to End | Straight |  | 0 | 0 | 0 | 0 | 0 | 0 | 2 | Pipe |  | 450 x 450 mm Concrete box | Rectangular | 2 | 0
C-80 | 450 x 450 mm Concret [...] | STORM | 22.658 | 22.639 | 0.1% | MH-788 | <None> | 443010.5562 | 1829366.467 | 443029.4248 | 1829366.467 | Basic | No | 450.000mm | 450.000mm | 125.000mm | <None> |  |  | 0 | 0 | ZONE 5A FRL R1 (1) | 1.0733 | 1.311 | 1.3075 | 1.0924 | 18.8692 | 18.8692 | 18.2689 | 18.269 | 89° 59' 59.932" | 89° 59' 59.932" | Start to End | Start to End | Straight |  | 0 | 0 | 0 | 0 | 0 | 0 | 2 | Pipe |  | 450 x 450 mm Concrete box | Rectangular | 3 | 0
C-81 | 450 x 450 mm Concret [...] | STORM | 21.618 | 21.591 | 0.15% | MH-1259 (1) | MH-907 | 443097.1653 | 1829601.9241 | 443114.7729 | 1829601.9241 | Basic | No | 450.000mm | 450.000mm | 125.000mm | <None> |  |  | 0 | 0 | ZONE 5A FRL R1 (1) | 1.2334 | 1.2638 | 1.2366 | 1.2334 | 17.6076 | 17.6076 | 16.4087 | 16.4087 | 90° 0' 0.008" | 90° 0' 0.008" | Start to End | Start to End | Straight |  | 0 | 0 | 0 | 0 | 0 | 0 | 2 | Pipe |  | 450 x 450 mm Concrete box | Rectangular | 2 | 0
C-82 | 450 x 450 mm Concret [...] | STORM | 21.62 | 21.601 | 0.12% | MH-1027 | <None> | 443298.473 | 1829682.7202 | 443314.4208 | 1829682.7202 | Basic | No | 450.000mm | 450.000mm | 125.000mm | <None> |  |  | 0 | 0 | ZONE 5A FRL R1 (1) | 1.3549 | 1.4598 | 1.3549 | 1.4598 | 15.9494 | 15.9494 | 15.3483 | 15.3483 | 90° 0' 0.267" | 90° 0' 0.267" | Start to End | Start to End | Straight |  | 0 | 0 | 0 | 0 | 0 | 0 | 2 | Pipe |  | 450 x 450 mm Concrete box | Rectangular | 3 | 0
C-83 | 450 x 450 mm Concret [...] | STORM | 21.083 | 21.058 | 0.1% | MH-1232 (1) | MH-1114 | 443392.4751 | 1830359.8273 | 443392.4751 | 1830335.2797 | Basic | No | 450.000mm | 450.000mm | 125.000mm | <None> |  |  | 0 | 0 | ZONE 5A FRL R1 (1) | 1.0708 | 1.1442 | 1.0708 | 1.1442 | 24.5476 | 24.5476 | 23.3483 | 23.3483 | 180° 0' 0.000" | 180° 0' 0.000" | Start to End | Start to End | Straight |  | 0 | 0 | 0 | 0 | 0 | 0 | 2 | Pipe |  | 450 x 450 mm Concrete box | Rectangular | 2 | 0
C-84 | 450 x 450 mm Concret [...] | STORM | 20.512 | 20.492 | 0.1% | MH-334 | MH-259 | 443800.975 | 1829957.1673 | 443800.975 | 1829937.1673 | Basic | No | 450.000mm | 450.000mm | 125.000mm | <None> |  |  | 0 | 0 | ZONE 5A FRL R1 (1) | 1.7184 | 1.8127 | 1.7184 | 1.8127 | 20 | 20 | 18.8007 | 18.8007 | 180° 0' 0.000" | 180° 0' 0.000" | Start to End | Start to End | Straight |  | 0 | 0 | 0 | 0 | 0 | 0 | 2 | Pipe |  | 450 x 450 mm Concrete box | Rectangular | 2 | 0
C-85 | 450 x 450 mm Concret [...] | STORM | 21.931 | 21.881 | 0.2% | MH-1528 | MH-924 | 443157.3777 | 1829976.5171 | 443181.9668 | 1829976.5171 | Basic | No | 450.000mm | 450.000mm | 125.000mm | <None> |  |  | 0 | 0 | ZONE 5A FRL R1 (1) | 1.0719 | 1.093 | 1.0719 | 1.093 | 24.5891 | 24.5892 | 23.3906 | 23.3906 | 90° 0' 0.000" | 90° 0' 0.000" | Start to End | Start to End | Straight |  | 0 | 0 | 0 | 0 | 0 | 0 | 2 | Pipe |  | 450 x 450 mm Concrete box | Rectangular | 2 | 0
C-86 | 450 x 450 mm Concret [...] | STORM | 21.904 | 21.727 | 0.88% | MH-835 | <None> | 443112.3667 | 1830213.9608 | 443132.4249 | 1830213.9608 | Basic | No | 450.000mm | 450.000mm | 125.000mm | <None> |  |  | 0 | 0 | ZONE 5A FRL R1 (1) | 0.9289 | 1.1354 | 0.9365 | 1.0707 | 20.2133 | 20.214 | 19.9113 | 19.9121 | 90° 0' 0.000" | 90° 0' 0.000" | Start to End | Start to End | Straight |  | 0 | 0 | 0 | 0 | 0 | 0 | 2 | Pipe |  | 450 x 450 mm Concrete box | Rectangular | 3 | 0
C-87 | 450 x 450 mm Concret [...] | STORM | 20.534 | 20.512 | 0.11% | MH-394 | MH-334 | 443800.975 | 1829977.1673 | 443800.975 | 1829957.1673 | Basic | No | 450.000mm | 450.000mm | 125.000mm | <None> |  |  | 0 | 0 | ZONE 5A FRL R1 (1) | 1.6221 | 1.7184 | 1.6221 | 1.7184 | 20 | 20 | 18.8008 | 18.8008 | 180° 0' 0.000" | 180° 0' 0.000" | Start to End | Start to End | Straight |  | 0 | 0 | 0 | 0 | 0 | 0 | 2 | Pipe |  | 450 x 450 mm Concrete box | Rectangular | 2 | 0
C-88 | 450 x 450 mm Concret [...] | STORM | 22.567 | 22.547 | 0.13% | MH-1623 | MH-1144 | 442947.2749 | 1829371.4876 | 442947.2749 | 1829386.665 | Basic | No | 450.000mm | 450.000mm | 125.000mm | <None> |  |  | 0 | 0 | ZONE 5A FRL R1 (1) | 1.144 | 1.2403 | 1.2386 | 1.144 | 15.1774 | 15.1774 | 13.9783 | 13.9783 | 0° 0' 0.008" | 0° 0' 0.008" | Start to End | Start to End | Straight |  | 0 | 0 | 0 | 0 | 0 | 0 | 2 | Pipe |  | 450 x 450 mm Concrete box | Rectangular | 2 | 0
C-89 | 450 x 450 mm Concret [...] | STORM | 21.043 | 21.003 | 0.25% | MH-405 | MH-417 | 443461.5785 | 1830222.0932 | 443473.0875 | 1830210.8461 | Basic | No | 450.000mm | 450.000mm | 125.000mm | <None> |  |  | 0 | 0 | ZONE 5A FRL R1 (1) | 1.0644 | 1.07 | 1.0644 | 1.07 | 16.0382 | 16.0383 | 14.84 | 14.84 | 134° 20' 26.575" | 134° 20' 26.575" | Start to End | Start to End | Straight |  | 0 | 0 | 0 | 0 | 0 | 0 | 2 | Pipe |  | 450 x 450 mm Concrete box | Rectangular | 2 | 0
C-90 | 450 x 450 mm Concret [...] | STORM | 21.674 | 21.653 | 0.1% | MH-792 | MH-675 | 443649.7496 | 1829613.7741 | 443649.7496 | 1829635.2741 | Basic | No | 450.000mm | 450.000mm | 125.000mm | <None> |  |  | 0 | 0 | ZONE 5A FRL R1 (1) | 1.2201 | 1.2901 | 1.2201 | 1.2901 | 21.5 | 21.5 | 20.3007 | 20.3007 | 0° 0' 0.000" | 0° 0' 0.000" | Start to End | Start to End | Straight |  | 0 | 0 | 0 | 0 | 0 | 0 | 2 | Pipe |  | 450 x 450 mm Concrete box | Rectangular | 2 | 0
C-91 | 450 x 450 mm Concret [...] | STORM | 21.601 | 21.578 | 0.13% | <None> | <None> | 443314.4208 | 1829682.7202 | 443331.9208 | 1829682.7202 | Basic | No | 450.000mm | 450.000mm | 125.000mm | <None> |  |  | 0 | 0 | ZONE 5A FRL R1 (1) | 1.4598 | 1.5314 | 1.4598 | 1.5314 | 17.5 | 17.5 | 17.5 | 17.5 | 90° 0' 0.267" | 90° 0' 0.267" | Start to End | Start to End | Straight |  | 0 | 0 | 0 | 0 | 0 | 0 | 2 | Pipe |  | 450 x 450 mm Concrete box | Rectangular | 4 | 0
C-92 | 450 x 450 mm Concret [...] | STORM | 22.028 | 21.998 | 0.16% | MH-1523 | MH-1711 | 443225.7747 | 1829550.3458 | 443225.7747 | 1829569.2741 | Basic | No | 450.000mm | 450.000mm | 125.000mm | <None> |  |  | 0 | 0 | ZONE 5A FRL R1 (1) | 1.0712 | 1.0869 | 1.0785 | 1.0712 | 18.9283 | 18.9283 | 17.7294 | 17.7294 | 359° 59' 59.878" | 359° 59' 59.878" | Start to End | Start to End | Straight |  | 0 | 0 | 0 | 0 | 0 | 0 | 2 | Pipe |  | 450 x 450 mm Concrete box | Rectangular | 2 | 0
C-93 | 450 x 450 mm Concret [...] | STORM | 21.569 | 21.553 | 0.1% | MH-895 | <None> | 443134.7729 | 1829601.9241 | 443150.5497 | 1829601.9241 | Basic | No | 450.000mm | 450.000mm | 125.000mm | <None> |  |  | 0 | 0 | ZONE 5A FRL R1 (1) | 1.0896 | 1.2689 | 1.2402 | 1.1102 | 15.7776 | 15.7776 | 15.1772 | 15.1772 | 90° 0' 0.008" | 90° 0' 0.008" | Start to End | Start to End | Straight |  | 0 | 0 | 0 | 0 | 0 | 0 | 2 | Pipe |  | 450 x 450 mm Concrete box | Rectangular | 3 | 0
C-94 | 450 x 450 mm Concret [...] | STORM | 21.569 | 21.547 | 0.1% | MH-460 | MH-443 | 443593.8496 | 1829564.8674 | 443593.8496 | 1829586.494 | Basic | No | 450.000mm | 450.000mm | 125.000mm | <None> |  |  | 0 | 0 | ZONE 5A FRL R1 (1) | 1.0673 | 1.1325 | 1.0673 | 1.1325 | 21.6266 | 21.6266 | 20.4273 | 20.4273 | 0° 0' 0.000" | 0° 0' 0.000" | Start to End | Start to End | Straight |  | 0 | 0 | 0 | 0 | 0 | 0 | 2 | Pipe |  | 450 x 450 mm Concrete box | Rectangular | 2 | 0
C-95 | 450 x 450 mm Concret [...] | STORM | 21.711 | 21.691 | 0.1% | MH-1205 | MH-1317 | 443740.4496 | 1829452.2741 | 443740.4496 | 1829432.2741 | Basic | No | 450.000mm | 450.000mm | 125.000mm | <None> |  |  | 0 | 0 | ZONE 5A FRL R1 (1) | 1.0715 | 1.1195 | 1.1195 | 1.0715 | 20 | 20 | 18.8007 | 18.8007 | 180° 0' 0.000" | 180° 0' 0.000" | Start to End | Start to End | Straight |  | 0 | 0 | 0 | 0 | 0 | 0 | 2 | Pipe |  | 450 x 450 mm Concrete box | Rectangular | 2 | 0
C-96 | 450 x 450 mm Concret [...] | STORM | 21.307 | 21.287 | 0.1% | MH-511 | MH-415 | 443451.1123 | 1829649.2741 | 443451.1123 | 1829669.2741 | Basic | No | 450.000mm | 450.000mm | 125.000mm | <None> |  |  | 0 | 0 | ZONE 5A FRL R1 (1) | 1.4479 | 1.5372 | 1.4479 | 1.5372 | 20 | 20 | 18.8007 | 18.8007 | 0° 0' 0.000" | 0° 0' 0.000" | Start to End | Start to End | Straight |  | 0 | 0 | 0 | 0 | 0 | 0 | 2 | Pipe |  | 450 x 450 mm Concrete box | Rectangular | 2 | 0
C-97 | 450 x 450 mm Concret [...] | STORM | 21.307 | 21.287 | 0.1% | MH-512 | MH-416 | 443460.8123 | 1829649.2741 | 443460.8123 | 1829669.2741 | Basic | No | 450.000mm | 450.000mm | 125.000mm | <None> |  |  | 0 | 0 | ZONE 5A FRL R1 (1) | 1.4479 | 1.5372 | 1.4479 | 1.5372 | 20 | 20 | 18.8007 | 18.8007 | 0° 0' 0.000" | 0° 0' 0.000" | Start to End | Start to End | Straight |  | 0 | 0 | 0 | 0 | 0 | 0 | 2 | Pipe |  | 450 x 450 mm Concrete box | Rectangular | 2 | 0
C-98 | 450 x 450 mm Concret [...] | STORM | 20.281 | 20.26 | 0.1% | MH-17 | <None> | 443789.1416 | 1829535.2241 | 443810.2689 | 1829535.2241 | Basic | No | 450.000mm | 450.000mm | 125.000mm | <None> |  |  | 0 | 0 | ZONE 5A FRL R1 (1) | 0 | 0 | -0.35 | -0.35 | 21.1285 | 21.1285 | 20.5276 | 20.5277 | 90° 0' 0.000" | 90° 0' 0.000" | Start to End | Start to End | Straight |  | 0 | 0 | 0 | 0 | 0 | 0 | 2 | Pipe |  | 450 x 450 mm Concrete box | Rectangular | 2 | 0
C-99 | 450 x 450 mm Concret [...] | STORM | 21.132 | 21.103 | 0.15% | MH-1542 | MH-1483 | 443863.6497 | 1830148.1506 | 443843.6497 | 1830148.1506 | Basic | No | 450.000mm | 450.000mm | 125.000mm | <None> |  |  | 0 | 0 | ZONE 5A FRL R1 (1) | 1.0711 | 1.0899 | 1.0712 | 1.0711 | 20 | 20 | 18.801 | 18.801 | 270° 0' 0.019" | 270° 0' 0.019" | Start to End | Start to End | Straight |  | 0 | 0 | 0 | 0 | 0 | 0 | 2 | Pipe |  | 450 x 450 mm Concrete box | Rectangular | 2 | 0
C-100 | 450 x 450 mm Concret [...] | STORM | 20.301 | 20.281 | 0.1% | MH-16 | MH-17 | 443769.1915 | 1829535.2241 | 443789.1416 | 1829535.2241 | Basic | No | 450.000mm | 450.000mm | 125.000mm | <None> |  |  | 0 | 0 | ZONE 5A FRL R1 (1) | 0 | 0 | -0.35 | -0.35 | 19.9501 | 19.9501 | 18.7508 | 18.7508 | 90° 0' 0.000" | 90° 0' 0.000" | Start to End | Start to End | Straight |  | 0 | 0 | 0 | 0 | 0 | 0 | 2 | Pipe |  | 450 x 450 mm Concrete box | Rectangular | 1 | 0
C-101 | 450 x 450 mm Concret [...] | STORM | 20.866 | 20.834 | 0.16% | MH-757 | MH-620 | 443878.1657 | 1829831.3672 | 443858.4107 | 1829831.3672 | Basic | No | 450.000mm | 450.000mm | 125.000mm | <None> |  |  | 0 | 0 | ZONE 5A FRL R1 (1) | 1.3265 | 1.4059 | 1.3265 | 1.4059 | 19.755 | 19.755 | 18.5561 | 18.5561 | 270° 0' 0.000" | 270° 0' 0.000" | Start to End | Start to End | Straight |  | 0 | 0 | 0 | 0 | 0 | 0 | 2 | Pipe |  | 450 x 450 mm Concrete box | Rectangular | 2 | 0
C-102 | 450 x 450 mm Concret [...] | STORM | 21.356 | 21.336 | 0.1% | MH-1411 | MH-1412 | 443528.2496 | 1829418.8644 | 443528.2496 | 1829398.8644 | Basic | No | 450.000mm | 450.000mm | 125.000mm | <None> |  |  | 0 | 0 | ZONE 5A FRL R1 (1) | 1.4108 | 1.4769 | 1.4108 | 1.4769 | 20 | 20 | 18.8007 | 18.8007 | 180° 0' 0.000" | 180° 0' 0.000" | Start to End | Start to End | Straight |  | 0 | 0 | 0 | 0 | 0 | 0 | 2 | Pipe |  | 450 x 450 mm Concrete box | Rectangular | 2 | 0
C-103 | 450 x 450 mm Concret [...] | STORM | 21.356 | 21.336 | 0.1% | MH-1403 | MH-1404 | 443517.1496 | 1829418.8644 | 443517.1496 | 1829398.8644 | Basic | No | 450.000mm | 450.000mm | 125.000mm | <None> |  |  | 0 | 0 | ZONE 5A FRL R1 (1) | 1.4108 | 1.4769 | 1.4108 | 1.4769 | 20 | 20 | 18.8007 | 18.8007 | 180° 0' 0.000" | 180° 0' 0.000" | Start to End | Start to End | Straight |  | 0 | 0 | 0 | 0 | 0 | 0 | 2 | Pipe |  | 450 x 450 mm Concrete box | Rectangular | 2 | 0
C-104 | 450 x 450 mm Concret [...] | STORM | 21.868 | 21.792 | 0.35% | MH-1578 | MH-1669 | 443581.757 | 1829914.962 | 443594.3334 | 1829897.5246 | Basic | No | 450.000mm | 450.000mm | 125.000mm | <None> |  |  | 0 | 0 | ZONE 5A FRL R1 (1) | 1.0733 | 1.0747 | 1.0742 | 1.0747 | 21.4954 | 21.4956 | 20.3019 | 20.302 | 144° 11' 59.222" | 144° 11' 59.222" | Start to End | Start to End | Straight |  | 0 | 0 | 0 | 0 | 0 | 0 | 2 | Pipe |  | 450 x 450 mm Concrete box | Rectangular | 2 | 0
C-105 | 450 x 450 mm Concret [...] | STORM | 21.504 | 21.452 | 0.49% | MH-1030 | <None> | 443373.1069 | 1829535.2241 | 443383.6749 | 1829535.2241 | Basic | No | 450.000mm | 450.000mm | 125.000mm | <None> |  |  | 0 | 0 | ZONE 5A FRL R1 (1) | 1.063 | 1.2493 | 1.1976 | 1.0804 | 10.5704 | 10.5706 | 9.9698 | 9.9699 | 90° 0' 0.004" | 90° 0' 0.004" | Start to End | Start to End | Straight |  | 0 | 0 | 0 | 0 | 0 | 0 | 2 | Pipe |  | 450 x 450 mm Concrete box | Rectangular | 3 | 0
C-106 | 450 x 450 mm Concret [...] | STORM | 21.38 | 21.36 | 0.1% | MH-1364 | MH-1363 | 443383.6749 | 1829606.5001 | 443383.6749 | 1829626.5001 | Basic | No | 450.000mm | 450.000mm | 125.000mm | <None> |  |  | 0 | 0 | ZONE 5A FRL R1 (1) | 1.4818 | 1.5762 | 1.4818 | 1.5762 | 20 | 20 | 18.8007 | 18.8007 | 0° 0' 0.000" | 0° 0' 0.000" | Start to End | Start to End | Straight |  | 0 | 0 | 0 | 0 | 0 | 0 | 2 | Pipe |  | 450 x 450 mm Concrete box | Rectangular | 2 | 0
C-107 | 450 x 450 mm Concret [...] | STORM | 20.834 | 20.805 | 0.14% | MH-620 | MH-527 | 443858.4107 | 1829831.3672 | 443838.3506 | 1829831.3672 | Basic | No | 450.000mm | 450.000mm | 125.000mm | <None> |  |  | 0 | 0 | ZONE 5A FRL R1 (1) | 1.4059 | 1.4831 | 1.4059 | 1.4831 | 20.0601 | 20.0601 | 18.8611 | 18.8611 | 270° 0' 0.000" | 270° 0' 0.000" | Start to End | Start to End | Straight |  | 0 | 0 | 0 | 0 | 0 | 0 | 2 | Pipe |  | 450 x 450 mm Concrete box | Rectangular | 2 | 0
C-108 | 450 x 450 mm Concret [...] | STORM | 21.504 | 21.452 | 0.49% | MH-1019 | <None> | 443373.1289 | 1829546.3241 | 443383.6749 | 1829546.3241 | Basic | No | 450.000mm | 450.000mm | 125.000mm | <None> |  |  | 0 | 0 | ZONE 5A FRL R1 (1) | 1.0631 | 1.2492 | 1.2 | 1.0804 | 10.5484 | 10.5486 | 9.9478 | 9.9479 | 90° 0' 0.004" | 90° 0' 0.004" | Start to End | Start to End | Straight |  | 0 | 0 | 0 | 0 | 0 | 0 | 2 | Pipe |  | 450 x 450 mm Concrete box | Rectangular | 3 | 0
C-109 | 450 x 450 mm Concret [...] | STORM | 22.078 | 21.982 | 0.62% | MH-1498 | MH-1645 | 443107.5342 | 1830126.7171 | 443122.957 | 1830126.7171 | Basic | No | 450.000mm | 450.000mm | 125.000mm | <None> |  |  | 0 | 0 | ZONE 5A FRL R1 (1) | 1.0592 | 1.1055 | 1.0965 | 1.0713 | 15.4227 | 15.423 | 14.2271 | 14.2274 | 90° 0' 0.000" | 90° 0' 0.000" | Start to End | Start to End | Straight |  | 0 | 0 | 0 | 0 | 0 | 0 | 2 | Pipe |  | 450 x 450 mm Concrete box | Rectangular | 2 | 0
C-110 | 450 x 450 mm Concret [...] | STORM | 20.321 | 20.301 | 0.1% | MH-18 | MH-16 | 443749.1629 | 1829535.2241 | 443769.1915 | 1829535.2241 | Basic | No | 450.000mm | 450.000mm | 125.000mm | <None> |  |  | 0 | 0 | ZONE 5A FRL R1 (1) | 2.617 | 2.6565 | 2.6565 | -0.35 | 20.0285 | 20.0285 | 18.8292 | 18.8292 | 90° 0' 0.000" | 90° 0' 0.000" | Start to End | Start to End | Straight |  | 0 | 0 | 0 | 0 | 0 | 0 | 2 | Pipe |  | 450 x 450 mm Concrete box | Rectangular | 2 | 0
C-111 | 450 x 450 mm Concret [...] | STORM | 20.805 | 20.777 | 0.14% | MH-527 | MH-437 | 443838.3506 | 1829831.3672 | 443818.3625 | 1829831.3672 | Basic | No | 450.000mm | 450.000mm | 125.000mm | <None> |  |  | 0 | 0 | ZONE 5A FRL R1 (1) | 1.4831 | 1.5591 | 1.4831 | 1.5591 | 19.9882 | 19.9882 | 18.7891 | 18.7892 | 270° 0' 0.000" | 270° 0' 0.000" | Start to End | Start to End | Straight |  | 0 | 0 | 0 | 0 | 0 | 0 | 2 | Pipe |  | 450 x 450 mm Concrete box | Rectangular | 2 | 0
C-112 | 450 x 450 mm Concret [...] | STORM | 20.905 | 20.866 | 0.19% | MH-896 | MH-757 | 443898.3117 | 1829831.3672 | 443878.1657 | 1829831.3672 | Basic | No | 450.000mm | 450.000mm | 125.000mm | <None> |  |  | 0 | 0 | ZONE 5A FRL R1 (1) | 1.2392 | 1.3265 | 1.2392 | 1.3265 | 20.146 | 20.146 | 18.9474 | 18.9474 | 270° 0' 0.000" | 270° 0' 0.000" | Start to End | Start to End | Straight |  | 0 | 0 | 0 | 0 | 0 | 0 | 2 | Pipe |  | 450 x 450 mm Concrete box | Rectangular | 2 | 0
C-113 | 450 x 450 mm Concret [...] | STORM | 21.259 | 21.239 | 0.1% | MH-489 | MH-419 | 443348.6748 | 1829994.3595 | 443348.6748 | 1830014.0033 | Basic | No | 450.000mm | 450.000mm | 125.000mm | <None> |  |  | 0 | 0 | ZONE 5A FRL R1 (1) | 1.517 | 1.5832 | 1.517 | 1.5832 | 19.6437 | 19.6438 | 18.4445 | 18.4445 | 0° 0' 0.000" | 0° 0' 0.000" | Start to End | Start to End | Straight |  | 0 | 0 | 0 | 0 | 0 | 0 | 2 | Pipe |  | 450 x 450 mm Concrete box | Rectangular | 2 | 0
C-114 | 450 x 450 mm Concret [...] | STORM | 21.341 | 21.321 | 0.1% | MH-798 | MH-646 | 443367.7748 | 1829453.9871 | 443367.7748 | 1829433.9895 | Basic | No | 450.000mm | 450.000mm | 125.000mm | <None> |  |  | 0 | 0 | ZONE 5A FRL R1 (1) | 1.2998 | 1.3913 | 1.2998 | 1.3913 | 19.9976 | 19.9976 | 18.7983 | 18.7983 | 180° 0' 0.000" | 180° 0' 0.000" | Start to End | Start to End | Straight |  | 0 | 0 | 0 | 0 | 0 | 0 | 2 | Pipe |  | 450 x 450 mm Concrete box | Rectangular | 2 | 0
C-115 | 450 x 450 mm Concret [...] | STORM | 20.492 | 20.472 | 0.11% | MH-259 | MH-216 | 443800.975 | 1829937.1673 | 443800.975 | 1829919.6935 | Basic | No | 450.000mm | 450.000mm | 125.000mm | <None> |  |  | 0 | 0 | ZONE 5A FRL R1 (1) | 1.8127 | 1.8968 | 1.8127 | 1.8968 | 17.4739 | 17.4739 | 16.2747 | 16.2747 | 180° 0' 0.000" | 180° 0' 0.000" | Start to End | Start to End | Straight |  | 0 | 0 | 0 | 0 | 0 | 0 | 2 | Pipe |  | 450 x 450 mm Concrete box | Rectangular | 2 | 0
C-116 | 450 x 450 mm Concret [...] | STORM | 20.457 | 20.436 | 0.1% | MH-252 | MH-167 | 443800.975 | 1829902.056 | 443800.975 | 1829880.7912 | Basic | No | 450.000mm | 450.000mm | 125.000mm | <None> |  |  | 0 | 0 | ZONE 5A FRL R1 (1) | 1.7869 | 2.0076 | 1.9541 | 2.0076 | 21.2648 | 21.2648 | 20.0655 | 20.0655 | 180° 0' 0.000" | 180° 0' 0.000" | Start to End | Start to End | Straight |  | 0 | 0 | 0 | 0 | 0 | 0 | 2 | Pipe |  | 450 x 450 mm Concrete box | Rectangular | 2 | 0
C-117 | 450 x 450 mm Concret [...] | STORM | 20.898 | 20.867 | 0.14% | MH-1572 | MH-1311 | 443583.1751 | 1830212.1943 | 443583.1751 | 1830189.7829 | Basic | No | 450.000mm | 450.000mm | 125.000mm | <None> |  |  | 0 | 0 | ZONE 5A FRL R1 (1) | 1.0671 | 1.0737 | 1.0716 | 1.0718 | 22.4114 | 22.4114 | 21.2124 | 21.2124 | 180° 0' 0.000" | 180° 0' 0.000" | Start to End | Start to End | Straight |  | 0 | 0 | 0 | 0 | 0 | 0 | 2 | Pipe |  | 450 x 450 mm Concrete box | Rectangular | 2 | 0
C-118 | 450 x 450 mm Concret [...] | STORM | 21.272 | 21.23 | 0.26% | MH-1548 | MH-971 | 443728.4846 | 1830260.267 | 443712.5035 | 1830260.267 | Basic | No | 450.000mm | 450.000mm | 125.000mm | <None> |  |  | 0 | 0 | ZONE 5A FRL R1 (1) | 1.0706 | 1.0727 | 1.0706 | 1.0727 | 15.9811 | 15.9812 | 14.783 | 14.783 | 270° 0' 0.000" | 270° 0' 0.000" | Start to End | Start to End | Straight |  | 0 | 0 | 0 | 0 | 0 | 0 | 2 | Pipe |  | 450 x 450 mm Concrete box | Rectangular | 2 | 0
C-119 | 450 x 450 mm Concret [...] | STORM | 20.777 | 20.752 | 0.13% | MH-437 | MH-357 | 443818.3625 | 1829831.3672 | 443798.3678 | 1829831.3672 | Basic | No | 450.000mm | 450.000mm | 125.000mm | <None> |  |  | 0 | 0 | ZONE 5A FRL R1 (1) | 1.4965 | 1.6749 | 1.5591 | 1.6749 | 19.9947 | 19.9947 | 18.7956 | 18.7956 | 270° 0' 0.000" | 270° 0' 0.000" | Start to End | Start to End | Straight |  | 0 | 0 | 0 | 0 | 0 | 0 | 2 | Pipe |  | 450 x 450 mm Concrete box | Rectangular | 2 | 0
C-120 | 450 x 450 mm Concret [...] | STORM | 20.768 | 20.738 | 0.15% | MH-1276 | MH-1489 | 443702.2429 | 1829937.0174 | 443690.8865 | 1829953.2309 | Basic | No | 450.000mm | 450.000mm | 125.000mm | <None> |  |  | 0 | 0 | ZONE 5A FRL R1 (1) | 1.0715 | 1.1103 | 1.0715 | 1.1103 | 19.7993 | 19.7993 | 18.5961 | 18.5961 | 324° 59' 29.244" | 324° 59' 29.244" | Start to End | Start to End | Straight |  | 0 | 0 | 0 | 0 | 0 | 0 | 2 | Pipe |  | 450 x 450 mm Concrete box | Rectangular | 2 | 0
C-121 | 450 x 450 mm Concret [...] | STORM | 21.36 | 21.327 | 0.16% | MH-936 | MH-796 | 443348.6748 | 1829913.3595 | 443348.6748 | 1829933.3595 | Basic | No | 450.000mm | 450.000mm | 125.000mm | <None> |  |  | 0 | 0 | ZONE 5A FRL R1 (1) | 1.2252 | 1.3053 | 1.2252 | 1.3053 | 20 | 20 | 18.8012 | 18.8012 | 0° 0' 0.000" | 0° 0' 0.000" | Start to End | Start to End | Straight |  | 0 | 0 | 0 | 0 | 0 | 0 | 2 | Pipe |  | 450 x 450 mm Concrete box | Rectangular | 2 | 0
C-122 | 450 x 450 mm Concret [...] | STORM | 21.391 | 21.367 | 0.18% | MH-622 | MH-531 | 443151.5249 | 1829922.0136 | 443151.5249 | 1829935.6237 | Basic | No | 450.000mm | 450.000mm | 125.000mm | <None> |  |  | 0 | 0 | ZONE 5A FRL R1 (1) | 1.4095 | 1.4675 | 1.4095 | 1.4675 | 13.61 | 13.61 | 12.4113 | 12.4113 | 0° 0' 0.000" | 0° 0' 0.000" | Start to End | Start to End | Straight |  | 0 | 0 | 0 | 0 | 0 | 0 | 2 | Pipe |  | 450 x 450 mm Concrete box | Rectangular | 2 | 0
C-123 | 450 x 450 mm Concret [...] | STORM | 21.042 | 21.012 | 0.16% | MH-1574 | MH-1280 | 443876.2757 | 1830239.1798 | 443876.2757 | 1830220.9008 | Basic | No | 450.000mm | 450.000mm | 125.000mm | <None> |  |  | 0 | 0 | ZONE 5A FRL R1 (1) | 1.0763 | 1.0873 | 1.0766 | 1.0873 | 18.279 | 18.279 | 17.0801 | 17.0802 | 180° 0' 0.000" | 180° 0' 0.000" | Start to End | Start to End | Straight |  | 0 | 0 | 0 | 0 | 0 | 0 | 2 | Pipe |  | 450 x 450 mm Concrete box | Rectangular | 2 | 0
C-124 | 450 x 450 mm Concret [...] | STORM | 21.644 | 21.629 | 0.15% | MH-1214 | MH-535 | 443132.4249 | 1830275.8325 | 443132.4249 | 1830285.5325 | Basic | No | 450.000mm | 450.000mm | 125.000mm | <None> |  |  | 0 | 0 | ZONE 5A FRL R1 (1) | 1.1459 | 1.1867 | 1.1459 | 1.1867 | 9.7 | 9.7 | 8.5011 | 8.5011 | 0° 0' 0.000" | 0° 0' 0.000" | Start to End | Start to End | Straight |  | 0 | 0 | 0 | 0 | 0 | 0 | 2 | Pipe |  | 450 x 450 mm Concrete box | Rectangular | 2 | 0
C-125 | 450 x 450 mm Concret [...] | STORM | 21.937 | 21.895 | 0.16% | MH-1549 | MH-1025 | 443474.4472 | 1829954.6261 | 443493.6787 | 1829971.7746 | Basic | No | 450.000mm | 450.000mm | 125.000mm | <None> |  |  | 0 | 0 | ZONE 5A FRL R1 (1) | 1.0652 | 1.1587 | 1.0652 | 1.1587 | 25.7667 | 25.7668 | 24.5679 | 24.5679 | 48° 16' 37.644" | 48° 16' 37.644" | Start to End | Start to End | Straight |  | 0 | 0 | 0 | 0 | 0 | 0 | 2 | Pipe |  | 450 x 450 mm Concrete box | Rectangular | 2 | 0
C-126 | 450 x 450 mm Concret [...] | STORM | 21.36 | 21.34 | 0.1% | MH-1363 | MH-1307 | 443383.6749 | 1829626.5001 | 443383.6749 | 1829646.5001 | Basic | No | 450.000mm | 450.000mm | 125.000mm | <None> |  |  | 0 | 0 | ZONE 5A FRL R1 (1) | 1.5762 | 1.6706 | 1.5762 | 1.6706 | 20 | 20 | 18.8007 | 18.8007 | 0° 0' 0.000" | 0° 0' 0.000" | Start to End | Start to End | Straight |  | 0 | 0 | 0 | 0 | 0 | 0 | 2 | Pipe |  | 450 x 450 mm Concrete box | Rectangular | 2 | 0
C-127 | 450 x 450 mm Concret [...] | STORM | 21.469 | 21.434 | 0.15% | MH-598 | MH-503 | 443076.6837 | 1830285.5325 | 443099.7026 | 1830285.5325 | Basic | No | 450.000mm | 450.000mm | 125.000mm | <None> |  |  | 0 | 0 | ZONE 5A FRL R1 (1) | 1.3486 | 1.4358 | 1.3486 | 1.4358 | 23.1025 | 23.1025 | 21.9922 | 21.9922 | 90° 0' 0.000" | 90° 0' 0.000" | Start to End | Start to End | Straight |  | 0 | 0 | 0 | 0 | 0 | 0 | 2 | Pipe |  | 450 x 450 mm Concrete box | Rectangular | 2 | 0
C-128 | 450 x 450 mm Concret [...] | STORM | 21.406 | 21.374 | 0.16% | MH-1132 | MH-999 | 443367.7748 | 1829892.0872 | 443367.7748 | 1829912.0872 | Basic | No | 450.000mm | 450.000mm | 125.000mm | <None> |  |  | 0 | 0 | ZONE 5A FRL R1 (1) | 1.1495 | 1.2082 | 1.1495 | 1.2082 | 20 | 20 | 18.8011 | 18.8011 | 0° 0' 0.000" | 0° 0' 0.000" | Start to End | Start to End | Straight |  | 0 | 0 | 0 | 0 | 0 | 0 | 2 | Pipe |  | 450 x 450 mm Concrete box | Rectangular | 2 | 0
C-129 | 450 x 450 mm Concret [...] | STORM | 22.194 | 22.172 | 0.16% | MH-1504 | MH-17013 | 443067.3638 | 1830033.9101 | 443063.754 | 1830020.4494 | Basic | No | 450.000mm | 450.000mm | 125.000mm | <None> |  |  | 0 | 0 | ZONE 5A FRL R1 (1) | 1.102 | 1.1101 | 1.1101 | 1.102 | 13.9363 | 13.9363 | 12.7374 | 12.7374 | 195° 0' 42.084" | 195° 0' 42.084" | Start to End | Start to End | Straight |  | 0 | 0 | 0 | 0 | 0 | 0 | 2 | Pipe |  | 450 x 450 mm Concrete box | Rectangular | 2 | 0
C-130 | 450 x 450 mm Concret [...] | STORM | 21.677 | 21.645 | 0.16% | MH-1142 | MH-1153 | 443729.3496 | 1829590.2741 | 443729.3496 | 1829610.7741 | Basic | No | 450.000mm | 450.000mm | 125.000mm | <None> |  |  | 0 | 0 | ZONE 5A FRL R1 (1) | 1.1275 | 1.1364 | 1.1364 | 1.1275 | 20.5 | 20.5 | 19.3011 | 19.3011 | 0° 0' 0.000" | 0° 0' 0.000" | Start to End | Start to End | Straight |  | 0 | 0 | 0 | 0 | 0 | 0 | 2 | Pipe |  | 450 x 450 mm Concrete box | Rectangular | 2 | 0
C-131 | 450 x 450 mm Concret [...] | STORM | 21.751 | 21.724 | 0.15% | MH-1156 | MH-1228 | 443207.1249 | 1830179.9872 | 443207.1249 | 1830162.4768 | Basic | No | 450.000mm | 450.000mm | 125.000mm | <None> |  |  | 0 | 0 | ZONE 5A FRL R1 (1) | 1.1275 | 1.1461 | 1.1461 | 1.1275 | 17.5104 | 17.5104 | 16.3114 | 16.3115 | 180° 0' 0.000" | 180° 0' 0.000" | Start to End | Start to End | Straight |  | 0 | 0 | 0 | 0 | 0 | 0 | 2 | Pipe |  | 450 x 450 mm Concrete box | Rectangular | 2 | 0
C-132 | 450 x 450 mm Concret [...] | STORM | 21.756 | 21.731 | 0.12% | MH-1036 | MH-1093 | 443740.4496 | 1829492.2741 | 443740.4496 | 1829472.2741 | Basic | No | 450.000mm | 450.000mm | 125.000mm | <None> |  |  | 0 | 0 | ZONE 5A FRL R1 (1) | 1.1676 | 1.1948 | 1.1948 | 1.1676 | 20 | 20 | 18.8009 | 18.8009 | 180° 0' 0.000" | 180° 0' 0.000" | Start to End | Start to End | Straight |  | 0 | 0 | 0 | 0 | 0 | 0 | 2 | Pipe |  | 450 x 450 mm Concrete box | Rectangular | 2 | 0
C-133 | 450 x 450 mm Concret [...] | STORM | 21.851 | 21.827 | 0.18% | MH-1082 | MH-926 | 443568.7496 | 1829862.1475 | 443568.7496 | 1829875.7758 | Basic | No | 450.000mm | 450.000mm | 125.000mm | <None> |  |  | 0 | 0 | ZONE 5A FRL R1 (1) | 1.1811 | 1.2322 | 1.1811 | 1.2322 | 13.6283 | 13.6283 | 12.4296 | 12.4296 | 0° 0' 0.000" | 0° 0' 0.000" | Start to End | Start to End | Straight |  | 0 | 0 | 0 | 0 | 0 | 0 | 2 | Pipe |  | 450 x 450 mm Concrete box | Rectangular | 2 | 0
C-134 | 450 x 450 mm Concret [...] | STORM | 21.498 | 21.466 | 0.16% | <None> | MH-869 | 443103.6969 | 1829831.3672 | 443084.2249 | 1829831.3672 | Basic | No | 450.000mm | 450.000mm | 125.000mm | <None> |  |  | 0 | 0 | ZONE 5A FRL R1 (1) | 1.1653 | 1.2549 | 1.1653 | 1.2549 | 19.4733 | 19.4734 | 18.8726 | 18.8726 | 270° 0' 0.000" | 270° 0' 0.000" | Start to End | Start to End | Straight |  | 0 | 0 | 0 | 0 | 0 | 0 | 2 | Pipe |  | 450 x 450 mm Concrete box | Rectangular | 3 | 0
C-135 | 450 x 450 mm Concret [...] | STORM | 20.684 | 20.664 | 0.1% | MH-311 | <None> | 443738.2104 | 1829831.3672 | 443718.1551 | 1829831.3672 | Basic | No | 450.000mm | 450.000mm | 125.000mm | <None> |  |  | 0 | 0 | ZONE 5A FRL R1 (1) | 1.734 | 1.754 | 1.734 | 1.754 | 20.0566 | 20.0566 | 19.4557 | 19.4557 | 270° 0' 0.000" | 270° 0' 0.000" | Start to End | Start to End | Straight |  | 0 | 0 | 0 | 0 | 0 | 0 | 2 | Pipe |  | 450 x 450 mm Concrete box | Rectangular | 3 | 0
C-136 | 450 x 450 mm Concret [...] | STORM | 20.752 | 20.727 | 0.13% | MH-357 | MH-349 | 443798.3678 | 1829831.3672 | 443778.4145 | 1829831.3672 | Basic | No | 450.000mm | 450.000mm | 125.000mm | <None> |  |  | 0 | 0 | ZONE 5A FRL R1 (1) | 1.6475 | 1.6992 | 1.6749 | 1.6821 | 19.9533 | 19.9533 | 18.7542 | 18.7542 | 270° 0' 0.000" | 270° 0' 0.000" | Start to End | Start to End | Straight |  | 0 | 0 | 0 | 0 | 0 | 0 | 2 | Pipe |  | 450 x 450 mm Concrete box | Rectangular | 2 | 0
C-137 | 450 x 450 mm Concret [...] | STORM | 21.921 | 21.891 | 0.15% | MH-1264 (1) | MH-1294 | 443038.9746 | 1829702.1221 | 443038.9747 | 1829682.1221 | Basic | No | 450.000mm | 450.000mm | 125.000mm | <None> |  |  | 0 | 0 | ZONE 5A FRL R1 (1) | 1.0746 | 1.0846 | 1.0846 | 1.0746 | 20 | 20 | 18.801 | 18.8011 | 179° 59' 59.885" | 179° 59' 59.885" | Start to End | Start to End | Straight |  | 0 | 0 | 0 | 0 | 0 | 0 | 2 | Pipe |  | 450 x 450 mm Concrete box | Rectangular | 2 | 0
C-138 | 450 x 450 mm Concret [...] | STORM | 21.818 | 21.775 | 0.22% | MH-1609 | MH-1663 | 443404.3753 | 1829845.8152 | 443404.3753 | 1829865.8152 | Basic | No | 450.000mm | 450.000mm | 125.000mm | <None> |  |  | 0 | 0 | ZONE 5A FRL R1 (1) | 1.0685 | 1.0715 | 1.0685 | 1.0715 | 20 | 20 | 18.8015 | 18.8015 | 0° 0' 0.000" | 0° 0' 0.000" | Start to End | Start to End | Straight |  | 0 | 0 | 0 | 0 | 0 | 0 | 2 | Pipe |  | 450 x 450 mm Concrete box | Rectangular | 2 | 0
C-139 | 450 x 450 mm Concret [...] | STORM | 22.102 | 22.067 | 0.15% | MH-1526 | MH-1159 | 443093.1259 | 1830129.9773 | 443087.1488 | 1830107.6886 | Basic | No | 450.000mm | 450.000mm | 125.000mm | <None> |  |  | 0 | 0 | ZONE 5A FRL R1 (1) | 1.0766 | 1.1575 | 1.0766 | 1.1575 | 23.129 | 23.129 | 21.9301 | 21.9301 | 195° 0' 42.084" | 195° 0' 42.084" | Start to End | Start to End | Straight |  | 0 | 0 | 0 | 0 | 0 | 0 | 2 | Pipe |  | 450 x 450 mm Concrete box | Rectangular | 2 | 0
C-140 | 450 x 450 mm Concret [...] | STORM | 21.712 | 21.679 | 0.17% | MH-1240 | MH-1252 | 443394.6753 | 1829884.3152 | 443394.6753 | 1829904.3152 | Basic | No | 450.000mm | 450.000mm | 125.000mm | <None> |  |  | 0 | 0 | ZONE 5A FRL R1 (1) | 1.0905 | 1.0975 | 1.0975 | 1.0905 | 20 | 20 | 18.8012 | 18.8012 | 0° 0' 0.000" | 0° 0' 0.000" | Start to End | Start to End | Straight |  | 0 | 0 | 0 | 0 | 0 | 0 | 2 | Pipe |  | 450 x 450 mm Concrete box | Rectangular | 2 | 0
C-141 | 450 x 450 mm Concret [...] | STORM | 22.067 | 22.034 | 0.14% | MH-1159 | MH-1003 | 443087.1488 | 1830107.6886 | 443081.0052 | 1830084.7791 | Basic | No | 450.000mm | 450.000mm | 125.000mm | <None> |  |  | 0 | 0 | ZONE 5A FRL R1 (1) | 1.1575 | 1.238 | 1.1575 | 1.238 | 23.7428 | 23.7428 | 22.5437 | 22.5438 | 195° 0' 42.084" | 195° 0' 42.084" | Start to End | Start to End | Straight |  | 0 | 0 | 0 | 0 | 0 | 0 | 2 | Pipe |  | 450 x 450 mm Concrete box | Rectangular | 2 | 0
C-142 | 450 x 450 mm Concret [...] | STORM | 21.739 | 21.709 | 0.14% | MH-1090 | MH-894 | 443171.6288 | 1830241.2574 | 443188.1024 | 1830227.4418 | Basic | No | 450.000mm | 450.000mm | 125.000mm | <None> |  |  | 0 | 0 | ZONE 5A FRL R1 (1) | 1.1682 | 1.2412 | 1.1682 | 1.2412 | 21.5 | 21.5 | 20.301 | 20.301 | 129° 59' 5.131" | 129° 59' 5.131" | Start to End | Start to End | Straight |  | 0 | 0 | 0 | 0 | 0 | 0 | 2 | Pipe |  | 450 x 450 mm Concrete box | Rectangular | 2 | 0
C-143 | 450 x 450 mm Concret [...] | STORM | 21.058 | 21.029 | 0.12% | MH-1114 | MH-937 | 443392.4751 | 1830335.2797 | 443392.4751 | 1830310.8628 | Basic | No | 450.000mm | 450.000mm | 125.000mm | <None> |  |  | 0 | 0 | ZONE 5A FRL R1 (1) | 1.1442 | 1.2213 | 1.1442 | 1.2213 | 24.4169 | 24.4169 | 23.2178 | 23.2178 | 180° 0' 0.000" | 180° 0' 0.000" | Start to End | Start to End | Straight |  | 0 | 0 | 0 | 0 | 0 | 0 | 2 | Pipe |  | 450 x 450 mm Concrete box | Rectangular | 2 | 0
C-144 | 450 x 450 mm Concret [...] | STORM | 21.535 | 21.507 | 0.14% | MH-760 | MH-645 | 443151.5249 | 1830182.4768 | 443151.5249 | 1830162.4768 | Basic | No | 450.000mm | 450.000mm | 125.000mm | <None> |  |  | 0 | 0 | ZONE 5A FRL R1 (1) | 1.3256 | 1.3936 | 1.3256 | 1.3936 | 20 | 20 | 18.801 | 18.801 | 180° 0' 0.000" | 180° 0' 0.000" | Start to End | Start to End | Straight |  | 0 | 0 | 0 | 0 | 0 | 0 | 2 | Pipe |  | 450 x 450 mm Concrete box | Rectangular | 2 | 0
C-145 | 450 x 450 mm Concret [...] | STORM | 20.492 | 20.463 | 0.15% | MH-858 | MH-888 | 443735.3751 | 1829980.9005 | 443735.3751 | 1830000.9005 | Basic | No | 450.000mm | 450.000mm | 125.000mm | <None> |  |  | 0 | 0 | ZONE 5A FRL R1 (1) | 1.2469 | 1.2617 | 1.2617 | 1.2469 | 20 | 20 | 18.801 | 18.801 | 0° 0' 0.000" | 0° 0' 0.000" | Start to End | Start to End | Straight |  | 0 | 0 | 0 | 0 | 0 | 0 | 2 | Pipe |  | 450 x 450 mm Concrete box | Rectangular | 2 | 0
C-146 | 450 x 450 mm Concret [...] | STORM | 21.856 | 21.828 | 0.14% | MH-1637 | MH-1231 (1) | 443068.8672 | 1830366.7323 | 443048.8672 | 1830366.7323 | Basic | No | 450.000mm | 450.000mm | 125.000mm | <None> |  |  | 0 | 0 | ZONE 5A FRL R1 (1) | 1.0681 | 1.1022 | 1.0715 | 1.1022 | 20 | 20 | 18.801 | 18.801 | 270° 0' 0.000" | 270° 0' 0.000" | Start to End | Start to End | Straight |  | 0 | 0 | 0 | 0 | 0 | 0 | 2 | Pipe |  | 450 x 450 mm Concrete box | Rectangular | 2 | 0
C-147 | 450 x 450 mm Concret [...] | STORM | 21.705 | 21.675 | 0.14% | MH-1029 | MH-842 | 443526.8496 | 1829862.5627 | 443526.8496 | 1829884.0627 | Basic | No | 450.000mm | 450.000mm | 125.000mm | <None> |  |  | 0 | 0 | ZONE 5A FRL R1 (1) | 1.1973 | 1.2703 | 1.1973 | 1.2703 | 21.5 | 21.5 | 20.301 | 20.301 | 0° 0' 0.000" | 0° 0' 0.000" | Start to End | Start to End | Straight |  | 0 | 0 | 0 | 0 | 0 | 0 | 2 | Pipe |  | 450 x 450 mm Concrete box | Rectangular | 2 | 0
C-148 | 450 x 450 mm Concret [...] | STORM | 21.437 | 21.404 | 0.17% | MH-1135 | MH-901 | 443206.3882 | 1829865.964 | 443206.3882 | 1829885.964 | Basic | No | 450.000mm | 450.000mm | 125.000mm | <None> |  |  | 0 | 0 | ZONE 5A FRL R1 (1) | 1.1481 | 1.2377 | 1.1481 | 1.2377 | 20 | 20 | 18.8012 | 18.8012 | 0° 0' 0.000" | 0° 0' 0.000" | Start to End | Start to End | Straight |  | 0 | 0 | 0 | 0 | 0 | 0 | 2 | Pipe |  | 450 x 450 mm Concrete box | Rectangular | 2 | 0
C-149 | 450 x 450 mm Concret [...] | STORM | 22.246 | 22.218 | 0.14% | MH-1509 | MH-1229 | 443069.0021 | 1830040.0196 | 443074.1824 | 1830059.337 | Basic | No | 450.000mm | 450.000mm | 125.000mm | <None> |  |  | 0 | 0 | ZONE 5A FRL R1 (1) | 1.0707 | 1.1038 | 1.0707 | 1.1038 | 20 | 20 | 18.801 | 18.801 | 15° 0' 42.084" | 15° 0' 42.084" | Start to End | Start to End | Straight |  | 0 | 0 | 0 | 0 | 0 | 0 | 2 | Pipe |  | 450 x 450 mm Concrete box | Rectangular | 2 | 0
C-150 | 450 x 450 mm Concret [...] | STORM | 21.367 | 21.347 | 0.12% | MH-531 | MH-473 | 443151.5249 | 1829935.6237 | 443151.5249 | 1829951.795 | Basic | No | 450.000mm | 450.000mm | 125.000mm | <None> |  |  | 0 | 0 | ZONE 5A FRL R1 (1) | 1.4675 | 1.5279 | 1.4675 | 1.5279 | 16.1713 | 16.1714 | 14.9722 | 14.9722 | 0° 0' 0.000" | 0° 0' 0.000" | Start to End | Start to End | Straight |  | 0 | 0 | 0 | 0 | 0 | 0 | 2 | Pipe |  | 450 x 450 mm Concrete box | Rectangular | 2 | 0
C-151 | 450 x 450 mm Concret [...] | STORM | 21.012 | 20.984 | 0.14% | MH-1280 | MH-1202 | 443876.2757 | 1830220.9008 | 443876.2757 | 1830200.9008 | Basic | No | 450.000mm | 450.000mm | 125.000mm | <None> |  |  | 0 | 0 | ZONE 5A FRL R1 (1) | 1.0873 | 1.1274 | 1.0873 | 1.1274 | 20 | 20 | 18.801 | 18.801 | 180° 0' 0.000" | 180° 0' 0.000" | Start to End | Start to End | Straight |  | 0 | 0 | 0 | 0 | 0 | 0 | 2 | Pipe |  | 450 x 450 mm Concrete box | Rectangular | 2 | 0
C-152 | 450 x 450 mm Concret [...] | STORM | 20.836 | 20.815 | 0.1% | MH-1040 | MH-1083 | 443810.675 | 1830118.1679 | 443810.675 | 1830097.1679 | Basic | No | 450.000mm | 450.000mm | 125.000mm | <None> |  |  | 0 | 0 | ZONE 5A FRL R1 (1) | 1.1709 | 1.1923 | 1.1923 | 1.1709 | 21 | 21 | 19.8007 | 19.8007 | 180° 0' 0.000" | 180° 0' 0.000" | Start to End | Start to End | Straight |  | 0 | 0 | 0 | 0 | 0 | 0 | 2 | Pipe |  | 450 x 450 mm Concrete box | Rectangular | 2 | 0
C-153 | 450 x 450 mm Concret [...] | STORM | 21.327 | 21.3 | 0.14% | MH-796 | MH-670 | 443348.6748 | 1829933.3595 | 443348.6748 | 1829953.3595 | Basic | No | 450.000mm | 450.000mm | 125.000mm | <None> |  |  | 0 | 0 | ZONE 5A FRL R1 (1) | 1.3053 | 1.3794 | 1.3053 | 1.3794 | 20 | 20 | 18.8009 | 18.801 | 0° 0' 0.000" | 0° 0' 0.000" | Start to End | Start to End | Straight |  | 0 | 0 | 0 | 0 | 0 | 0 | 2 | Pipe |  | 450 x 450 mm Concrete box | Rectangular | 2 | 0
C-154 | 450 x 450 mm Concret [...] | STORM | 21.006 | 20.978 | 0.14% | MH-900 | MH-793 | 443876.2757 | 1830303.2195 | 443876.2757 | 1830323.2195 | Basic | No | 450.000mm | 450.000mm | 125.000mm | <None> |  |  | 0 | 0 | ZONE 5A FRL R1 (1) | 1.2379 | 1.305 | 1.2379 | 1.305 | 20 | 20 | 18.801 | 18.801 | 0° 0' 0.000" | 0° 0' 0.000" | Start to End | Start to End | Straight |  | 0 | 0 | 0 | 0 | 0 | 0 | 2 | Pipe |  | 450 x 450 mm Concrete box | Rectangular | 2 | 0
C-155 | 450 x 450 mm Concret [...] | STORM | 21.555 | 21.526 | 0.14% | MH-1067 | MH-841 | 443740.2397 | 1829656.3946 | 443730.5778 | 1829675.3969 | Basic | No | 450.000mm | 450.000mm | 125.000mm | <None> |  |  | 0 | 0 | ZONE 5A FRL R1 (1) | 1.2113 | 1.2803 | 1.2123 | 1.2803 | 21.3552 | 21.3552 | 20.1844 | 20.1844 | 333° 2' 54.507" | 333° 2' 54.507" | Start to End | Start to End | Straight |  | 0 | 0 | 0 | 0 | 0 | 0 | 2 | Pipe |  | 450 x 450 mm Concrete box | Rectangular | 2 | 0
C-156 | 450 x 450 mm Concret [...] | STORM | 21.374 | 21.347 | 0.14% | MH-999 | MH-823 | 443367.7748 | 1829912.0872 | 443367.7748 | 1829932.0872 | Basic | No | 450.000mm | 450.000mm | 125.000mm | <None> |  |  | 0 | 0 | ZONE 5A FRL R1 (1) | 1.2082 | 1.2823 | 1.2082 | 1.2823 | 20 | 20 | 18.8009 | 18.801 | 0° 0' 0.000" | 0° 0' 0.000" | Start to End | Start to End | Straight |  | 0 | 0 | 0 | 0 | 0 | 0 | 2 | Pipe |  | 450 x 450 mm Concrete box | Rectangular | 2 | 0
C-157 | 450 x 450 mm Concret [...] | STORM | 21.296 | 21.267 | 0.14% | MH-1257 (1) | MH-1304 | 443669.7751 | 1830342.4647 | 443669.7751 | 1830321.9647 | Basic | No | 450.000mm | 450.000mm | 125.000mm | <None> |  |  | 0 | 0 | ZONE 5A FRL R1 (1) | 1.0741 | 1.0861 | 1.0861 | 1.0741 | 20.5 | 20.5 | 19.301 | 19.301 | 180° 0' 0.000" | 180° 0' 0.000" | Start to End | Start to End | Straight |  | 0 | 0 | 0 | 0 | 0 | 0 | 2 | Pipe |  | 450 x 450 mm Concrete box | Rectangular | 2 | 0
C-158 | 450 x 450 mm Concret [...] | STORM | 21.296 | 21.267 | 0.14% | MH-1256 | MH-1301 | 443679.4751 | 1830342.4647 | 443679.4751 | 1830321.9647 | Basic | No | 450.000mm | 450.000mm | 125.000mm | <None> |  |  | 0 | 0 | ZONE 5A FRL R1 (1) | 1.0741 | 1.0861 | 1.0861 | 1.0741 | 20.5 | 20.5 | 19.301 | 19.301 | 180° 0' 0.000" | 180° 0' 0.000" | Start to End | Start to End | Straight |  | 0 | 0 | 0 | 0 | 0 | 0 | 2 | Pipe |  | 450 x 450 mm Concrete box | Rectangular | 2 | 0
C-159 | 450 x 450 mm Concret [...] | STORM | 21.132 | 21.103 | 0.14% | MH-1258 (1) | MH-1303 | 443613.8751 | 1830342.4647 | 443613.8751 | 1830321.9647 | Basic | No | 450.000mm | 450.000mm | 125.000mm | <None> |  |  | 0 | 0 | ZONE 5A FRL R1 (1) | 1.0741 | 1.0861 | 1.0861 | 1.0741 | 20.5 | 20.5 | 19.301 | 19.301 | 180° 0' 0.000" | 180° 0' 0.000" | Start to End | Start to End | Straight |  | 0 | 0 | 0 | 0 | 0 | 0 | 2 | Pipe |  | 450 x 450 mm Concrete box | Rectangular | 2 | 0
C-160 | 450 x 450 mm Concret [...] | STORM | 20.814 | 20.784 | 0.15% | MH-1109 | MH-880 | 443458.0751 | 1830342.4647 | 443458.0751 | 1830321.9647 | Basic | No | 450.000mm | 450.000mm | 125.000mm | <None> |  |  | 0 | 0 | ZONE 5A FRL R1 (1) | 1.1625 | 1.2508 | 1.1625 | 1.2508 | 20.5 | 20.5 | 19.301 | 19.301 | 180° 0' 0.000" | 180° 0' 0.000" | Start to End | Start to End | Straight |  | 0 | 0 | 0 | 0 | 0 | 0 | 2 | Pipe |  | 450 x 450 mm Concrete box | Rectangular | 2 | 0
C-161 | 450 x 450 mm Concret [...] | STORM | 20.709 | 20.685 | 0.13% | MH-1488 | MH-1487 | 443679.2994 | 1829969.5664 | 443668.5655 | 1829984.2396 | Basic | No | 450.000mm | 450.000mm | 125.000mm | <None> |  |  | 0 | 0 | ZONE 5A FRL R1 (1) | 1.1865 | 1.2653 | 1.1865 | 1.2653 | 18.1899 | 18.1899 | 16.9826 | 16.9826 | 323° 48' 48.171" | 323° 48' 48.171" | Start to End | Start to End | Straight |  | 0 | 0 | 0 | 0 | 0 | 0 | 2 | Pipe |  | 450 x 450 mm Concrete box | Rectangular | 2 | 0
C-162 | 450 x 450 mm Concret [...] | STORM | 21.657 | 21.63 | 0.13% | MH-827 | MH-724 | 443176.8016 | 1830224.2596 | 443192.1259 | 1830211.4079 | Basic | No | 450.000mm | 450.000mm | 125.000mm | <None> |  |  | 0 | 0 | ZONE 5A FRL R1 (1) | 1.2799 | 1.3469 | 1.2799 | 1.3469 | 20 | 20 | 18.8009 | 18.801 | 129° 59' 5.131" | 129° 59' 5.131" | Start to End | Start to End | Straight |  | 0 | 0 | 0 | 0 | 0 | 0 | 2 | Pipe |  | 450 x 450 mm Concrete box | Rectangular | 2 | 0
C-163 | 450 x 450 mm Concret [...] | STORM | 21.029 | 21.002 | 0.11% | MH-937 | MH-818 | 443392.4751 | 1830310.8628 | 443392.5553 | 1830286.5307 | Basic | No | 450.000mm | 450.000mm | 125.000mm | <None> |  |  | 0 | 0 | ZONE 5A FRL R1 (1) | 1.2213 | 1.3097 | 1.2213 | 1.3097 | 24.3319 | 24.3319 | 23.1331 | 23.1331 | 179° 48' 40.448" | 179° 48' 40.448" | Start to End | Start to End | Straight |  | 0 | 0 | 0 | 0 | 0 | 0 | 2 | Pipe |  | 450 x 450 mm Concrete box | Rectangular | 2 | 0
C-164 | 450 x 450 mm Concret [...] | STORM | 21.347 | 21.327 | 0.1% | MH-781 | MH-628 | 443460.8123 | 1829609.2741 | 443460.8123 | 1829629.2741 | Basic | No | 450.000mm | 450.000mm | 125.000mm | <None> |  |  | 0 | 0 | ZONE 5A FRL R1 (1) | 1.2693 | 1.3586 | 1.2693 | 1.3586 | 20 | 20 | 18.8007 | 18.8007 | 0° 0' 0.000" | 0° 0' 0.000" | Start to End | Start to End | Straight |  | 0 | 0 | 0 | 0 | 0 | 0 | 2 | Pipe |  | 450 x 450 mm Concrete box | Rectangular | 2 | 0
C-165 | 450 x 450 mm Concret [...] | STORM | 21.347 | 21.327 | 0.1% | MH-779 | MH-626 | 443451.1123 | 1829609.2741 | 443451.1123 | 1829629.2741 | Basic | No | 450.000mm | 450.000mm | 125.000mm | <None> |  |  | 0 | 0 | ZONE 5A FRL R1 (1) | 1.2693 | 1.3586 | 1.2693 | 1.3586 | 20 | 20 | 18.8007 | 18.8007 | 0° 0' 0.000" | 0° 0' 0.000" | Start to End | Start to End | Straight |  | 0 | 0 | 0 | 0 | 0 | 0 | 2 | Pipe |  | 450 x 450 mm Concrete box | Rectangular | 2 | 0
C-166 | 450 x 450 mm Concret [...] | STORM | 20.727 | 20.705 | 0.11% | MH-349 | MH-330 | 443778.4145 | 1829831.3672 | 443758.3391 | 1829831.3672 | Basic | No | 450.000mm | 450.000mm | 125.000mm | <None> |  |  | 0 | 0 | ZONE 5A FRL R1 (1) | 1.6821 | 1.713 | 1.6821 | 1.713 | 20.0753 | 20.0753 | 18.8761 | 18.8761 | 270° 0' 0.000" | 270° 0' 0.000" | Start to End | Start to End | Straight |  | 0 | 0 | 0 | 0 | 0 | 0 | 2 | Pipe |  | 450 x 450 mm Concrete box | Rectangular | 2 | 0
C-167 | 450 x 450 mm Concret [...] | STORM | 21.445 | 21.418 | 0.13% | MH-1407 | MH-1408 | 443528.2496 | 1829498.8644 | 443528.2496 | 1829478.8644 | Basic | No | 450.000mm | 450.000mm | 125.000mm | <None> |  |  | 0 | 0 | ZONE 5A FRL R1 (1) | 1.1376 | 1.2106 | 1.1376 | 1.2106 | 20 | 20 | 18.8009 | 18.801 | 180° 0' 0.000" | 180° 0' 0.000" | Start to End | Start to End | Straight |  | 0 | 0 | 0 | 0 | 0 | 0 | 2 | Pipe |  | 450 x 450 mm Concrete box | Rectangular | 2 | 0
C-168 | 450 x 450 mm Concret [...] | STORM | 21.201 | 21.181 | 0.1% | MH-344 | MH-300 | 443278.8607 | 1830138.668 | 443294.1851 | 1830125.8164 | Basic | No | 450.000mm | 450.000mm | 125.000mm | <None> |  |  | 0 | 0 | ZONE 5A FRL R1 (1) | 2.0021 | 2.062 | 2.0021 | 2.062 | 20 | 20 | 18.8007 | 18.8007 | 129° 59' 5.131" | 129° 59' 5.131" | Start to End | Start to End | Straight |  | 0 | 0 | 0 | 0 | 0 | 0 | 2 | Pipe |  | 450 x 450 mm Concrete box | Rectangular | 2 | 0
C-169 | 450 x 450 mm Concret [...] | STORM | 21.445 | 21.418 | 0.13% | MH-1399 | MH-1400 | 443517.1496 | 1829498.8644 | 443517.1496 | 1829478.8644 | Basic | No | 450.000mm | 450.000mm | 125.000mm | <None> |  |  | 0 | 0 | ZONE 5A FRL R1 (1) | 1.1376 | 1.2106 | 1.1376 | 1.2106 | 20 | 20 | 18.8009 | 18.801 | 180° 0' 0.000" | 180° 0' 0.000" | Start to End | Start to End | Straight |  | 0 | 0 | 0 | 0 | 0 | 0 | 2 | Pipe |  | 450 x 450 mm Concrete box | Rectangular | 2 | 0
C-170 | 450 x 450 mm Concret [...] | STORM | 21.372 | 21.352 | 0.1% | MH-1428 | MH-1429 | 443649.7496 | 1829395.1268 | 443649.7496 | 1829375.1268 | Basic | No | 450.000mm | 450.000mm | 125.000mm | <None> |  |  | 0 | 0 | ZONE 5A FRL R1 (1) | 1.1809 | 1.2409 | 1.1809 | 1.2409 | 20 | 20 | 18.8007 | 18.8007 | 180° 0' 0.000" | 180° 0' 0.000" | Start to End | Start to End | Straight |  | 0 | 0 | 0 | 0 | 0 | 0 | 2 | Pipe |  | 450 x 450 mm Concrete box | Rectangular | 2 | 0
C-171 | 450 x 450 mm Concret [...] | STORM | 20.799 | 20.77 | 0.14% | MH-1069 | MH-847 | 443467.7751 | 1830342.4647 | 443467.7751 | 1830321.9647 | Basic | No | 450.000mm | 450.000mm | 125.000mm | <None> |  |  | 0 | 0 | ZONE 5A FRL R1 (1) | 1.1775 | 1.2648 | 1.1775 | 1.2648 | 20.5 | 20.5 | 19.301 | 19.301 | 180° 0' 0.000" | 180° 0' 0.000" | Start to End | Start to End | Straight |  | 0 | 0 | 0 | 0 | 0 | 0 | 2 | Pipe |  | 450 x 450 mm Concrete box | Rectangular | 2 | 0
C-172 | 450 x 450 mm Concret [...] | STORM | 21.416 | 21.395 | 0.13% | MH-1644 | MH-17004 | 443100.5217 | 1830316.4324 | 443116.2161 | 1830316.4323 | Basic | No | 450.000mm | 450.000mm | 125.000mm | <None> |  |  | 0 | 0 | ZONE 5A FRL R1 (1) | 1.228 | 1.4561 | 1.228 | 1.4561 | 15.6944 | 15.6944 | 14.4953 | 14.4953 | 90° 0' 0.708" | 90° 0' 0.708" | Start to End | Start to End | Straight |  | 0 | 0 | 0 | 0 | 0 | 0 | 2 | Pipe |  | 450 x 450 mm Concrete box | Rectangular | 2 | 0
C-173 | 450 x 450 mm Concret [...] | STORM | 22.218 | 22.196 | 0.13% | MH-1229 | MH-1243 | 443074.1824 | 1830059.337 | 443078.4142 | 1830075.1171 | Basic | No | 450.000mm | 450.000mm | 125.000mm | <None> |  |  | 0 | 0 | ZONE 5A FRL R1 (1) | 1.096 | 1.1041 | 1.1038 | 1.096 | 16.2684 | 16.2684 | 15.0693 | 15.0693 | 15° 0' 42.084" | 15° 0' 42.084" | Start to End | Start to End | Straight |  | 0 | 0 | 0 | 0 | 0 | 0 | 2 | Pipe |  | 450 x 450 mm Concrete box | Rectangular | 2 | 0
C-174 | 450 x 450 mm Concret [...] | STORM | 20.898 | 20.872 | 0.16% | MH-1587 | MH-1467 | 443592.8751 | 1830212.1943 | 443592.8751 | 1830195.533 | Basic | No | 450.000mm | 450.000mm | 125.000mm | <None> |  |  | 0 | 0 | ZONE 5A FRL R1 (1) | 1.0691 | 1.0734 | 1.0719 | 1.0709 | 16.6614 | 16.6614 | 15.4625 | 15.4625 | 180° 0' 0.000" | 180° 0' 0.000" | Start to End | Start to End | Straight |  | 0 | 0 | 0 | 0 | 0 | 0 | 2 | Pipe |  | 450 x 450 mm Concrete box | Rectangular | 2 | 0
C-175 | 450 x 450 mm Concret [...] | STORM | 21.933 | 21.92 | 0.13% | MH-17012 | MH-1204 (1) | 443132.4249 | 1830023.5171 | 443132.4249 | 1830033.2171 | Basic | No | 450.000mm | 450.000mm | 125.000mm | <None> |  |  | 0 | 0 | ZONE 5A FRL R1 (1) | 1.1212 | 1.1562 | 1.1212 | 1.1562 | 9.7 | 9.7 | 8.5009 | 8.5009 | 0° 0' 0.000" | 0° 0' 0.000" | Start to End | Start to End | Straight |  | 0 | 0 | 0 | 0 | 0 | 0 | 2 | Pipe |  | 450 x 450 mm Concrete box | Rectangular | 2 | 0
C-176 | 450 x 450 mm Concret [...] | STORM | 20.705 | 20.684 | 0.1% | MH-330 | MH-311 | 443758.3391 | 1829831.3672 | 443738.2104 | 1829831.3672 | Basic | No | 450.000mm | 450.000mm | 125.000mm | <None> |  |  | 0 | 0 | ZONE 5A FRL R1 (1) | 1.713 | 1.734 | 1.713 | 1.734 | 20.1287 | 20.1287 | 18.9295 | 18.9295 | 270° 0' 0.000" | 270° 0' 0.000" | Start to End | Start to End | Straight |  | 0 | 0 | 0 | 0 | 0 | 0 | 2 | Pipe |  | 450 x 450 mm Concrete box | Rectangular | 2 | 0
C-177 | 450 x 450 mm Concret [...] | STORM | 21.625 | 21.605 | 0.1% | MH-1168 | MH-1005 | 443446.2754 | 1829904.3152 | 443446.2754 | 1829924.3152 | Basic | No | 450.000mm | 450.000mm | 125.000mm | <None> |  |  | 0 | 0 | ZONE 5A FRL R1 (1) | 1.1344 | 1.2045 | 1.1344 | 1.2045 | 20 | 20 | 18.8007 | 18.8007 | 0° 0' 0.000" | 0° 0' 0.000" | Start to End | Start to End | Straight |  | 0 | 0 | 0 | 0 | 0 | 0 | 2 | Pipe |  | 450 x 450 mm Concrete box | Rectangular | 2 | 0
C-178 | 450 x 450 mm Concret [...] | STORM | 20.968 | 20.938 | 0.14% | MH-1506 | MH-1481 | 443797.8372 | 1830138.4506 | 443776.7284 | 1830138.4506 | Basic | No | 450.000mm | 450.000mm | 125.000mm | <None> |  |  | 0 | 0 | ZONE 5A FRL R1 (1) | 1.0678 | 1.087 | 1.0716 | 1.0678 | 21.1088 | 21.1088 | 19.9098 | 19.9098 | 270° 0' 0.019" | 270° 0' 0.019" | Start to End | Start to End | Straight |  | 0 | 0 | 0 | 0 | 0 | 0 | 2 | Pipe |  | 450 x 450 mm Concrete box | Rectangular | 2 | 0
C-179 | 450 x 450 mm Concret [...] | STORM | 21.653 | 21.631 | 0.1% | MH-675 | MH-572 | 443649.7496 | 1829635.2741 | 443649.7496 | 1829656.7741 | Basic | No | 450.000mm | 450.000mm | 125.000mm | <None> |  |  | 0 | 0 | ZONE 5A FRL R1 (1) | 1.2901 | 1.3612 | 1.2901 | 1.3612 | 21.5 | 21.5 | 20.3007 | 20.3007 | 0° 0' 0.000" | 0° 0' 0.000" | Start to End | Start to End | Straight |  | 0 | 0 | 0 | 0 | 0 | 0 | 2 | Pipe |  | 450 x 450 mm Concrete box | Rectangular | 2 | 0
C-180 | 450 x 450 mm Concret [...] | STORM | 21.718 | 21.69 | 0.13% | MH-1302 | MH-1050 | 443151.5249 | 1830275.7947 | 443151.5249 | 1830297.2947 | Basic | No | 450.000mm | 450.000mm | 125.000mm | <None> |  |  | 0 | 0 | ZONE 5A FRL R1 (1) | 1.0718 | 1.1569 | 1.0718 | 1.1569 | 21.5 | 21.5 | 20.3009 | 20.3009 | 0° 0' 0.000" | 0° 0' 0.000" | Start to End | Start to End | Straight |  | 0 | 0 | 0 | 0 | 0 | 0 | 2 | Pipe |  | 450 x 450 mm Concrete box | Rectangular | 2 | 0
C-181 | 450 x 450 mm Concret [...] | STORM | 21.002 | 20.98 | 0.11% | MH-818 | MH-1445 | 443392.5553 | 1830286.5307 | 443407.2718 | 1830273.1906 | Basic | No | 450.000mm | 450.000mm | 125.000mm | <None> |  |  | 0 | 0 | ZONE 5A FRL R1 (1) | 1.2718 | 1.3097 | 1.3097 | 1.2718 | 19.6968 | 19.6968 | 18.3806 | 18.3807 | 132° 11' 28.191" | 132° 11' 28.191" | Start to End | Start to End | Straight |  | 0 | 0 | 0 | 0 | 0 | 0 | 2 | Pipe |  | 450 x 450 mm Concrete box | Rectangular | 2 | 0
C-182 | 450 x 450 mm Concret [...] | STORM | 21.678 | 21.658 | 0.1% | MH-1017 | <None> | 443207.1249 | 1830122.4768 | 443207.1249 | 1830102.126 | Basic | No | 450.000mm | 450.000mm | 125.000mm | <None> |  |  | 0 | 0 | ZONE 5A FRL R1 (1) | 1.0633 | 1.2332 | 1.1899 | 1.085 | 20.3514 | 20.3514 | 19.7511 | 19.7512 | 180° 0' 0.000" | 180° 0' 0.000" | Start to End | Start to End | Straight |  | 0 | 0 | 0 | 0 | 0 | 0 | 2 | Pipe |  | 450 x 450 mm Concrete box | Rectangular | 3 | 0
C-183 | 450 x 450 mm Concret [...] | STORM | 20.98 | 20.959 | 0.1% | MH-1445 | MH-1446 | 443407.2718 | 1830273.1906 | 443422.0446 | 1830259.7031 | Basic | No | 450.000mm | 450.000mm | 125.000mm | <None> |  |  | 0 | 0 | ZONE 5A FRL R1 (1) | 1.2481 | 1.2718 | 1.2718 | 1.2481 | 19.9281 | 19.9281 | 18.7253 | 18.7253 | 132° 23' 45.843" | 132° 23' 45.843" | Start to End | Start to End | Straight |  | 0 | 0 | 0 | 0 | 0 | 0 | 2 | Pipe |  | 450 x 450 mm Concrete box | Rectangular | 2 | 0
C-184 | 450 x 450 mm Concret [...] | STORM | 21.516 | 21.489 | 0.13% | MH-435 | MH-412 | 443584.1496 | 1829586.494 | 443584.1496 | 1829606.494 | Basic | No | 450.000mm | 450.000mm | 125.000mm | <None> |  |  | 0 | 0 | ZONE 5A FRL R1 (1) | 1.1635 | 1.2305 | 1.1635 | 1.2305 | 20 | 20 | 18.8009 | 18.801 | 0° 0' 0.000" | 0° 0' 0.000" | Start to End | Start to End | Straight |  | 0 | 0 | 0 | 0 | 0 | 0 | 2 | Pipe |  | 450 x 450 mm Concrete box | Rectangular | 2 | 0
C-185 | 450 x 450 mm Concret [...] | STORM | 21.427 | 21.401 | 0.13% | MH-1641 | MH-1642 | 443081.5454 | 1830326.1325 | 443101.5454 | 1830326.1324 | Basic | No | 450.000mm | 450.000mm | 125.000mm | <None> |  |  | 0 | 0 | ZONE 5A FRL R1 (1) | 1.1412 | 1.2527 | 1.1412 | 1.2527 | 20 | 20 | 18.8009 | 18.8009 | 90° 0' 0.708" | 90° 0' 0.708" | Start to End | Start to End | Straight |  | 0 | 0 | 0 | 0 | 0 | 0 | 2 | Pipe |  | 450 x 450 mm Concrete box | Rectangular | 2 | 0
C-186 | 450 x 450 mm Concret [...] | STORM | 21.848 | 21.818 | 0.18% | <None> | MH-1139 | 443103.6968 | 1829987.6171 | 443086.8897 | 1829987.6171 | Basic | No | 450.000mm | 450.000mm | 125.000mm | <None> |  |  | 0 | 0 | ZONE 5A FRL R1 (1) | 1.1687 | 1.2319 | 1.1687 | 1.2319 | 16.8086 | 16.8086 | 16.2077 | 16.2078 | 270° 0' 0.000" | 270° 0' 0.000" | Start to End | Start to End | Straight |  | 0 | 0 | 0 | 0 | 0 | 0 | 2 | Pipe |  | 450 x 450 mm Concrete box | Rectangular | 3 | 0
C-187 | 450 x 450 mm Concret [...] | STORM | 21.433 | 21.406 | 0.14% | MH-1382 | MH-1383 | 443451.1123 | 1829495.0625 | 443451.1123 | 1829475.0625 | Basic | No | 450.000mm | 450.000mm | 125.000mm | <None> |  |  | 0 | 0 | ZONE 5A FRL R1 (1) | 1.1655 | 1.2389 | 1.1655 | 1.2389 | 20 | 20 | 18.8009 | 18.801 | 180° 0' 0.000" | 180° 0' 0.000" | Start to End | Start to End | Straight |  | 0 | 0 | 0 | 0 | 0 | 0 | 2 | Pipe |  | 450 x 450 mm Concrete box | Rectangular | 2 | 0
C-188 | 450 x 450 mm Concret [...] | STORM | 21.432 | 21.405 | 0.13% | MH-1390 | MH-1391 | 443460.8123 | 1829495.0625 | 443460.8123 | 1829475.0625 | Basic | No | 450.000mm | 450.000mm | 125.000mm | <None> |  |  | 0 | 0 | ZONE 5A FRL R1 (1) | 1.1665 | 1.2399 | 1.1665 | 1.2399 | 20 | 20 | 18.8009 | 18.801 | 180° 0' 0.000" | 180° 0' 0.000" | Start to End | Start to End | Straight |  | 0 | 0 | 0 | 0 | 0 | 0 | 2 | Pipe |  | 450 x 450 mm Concrete box | Rectangular | 2 | 0
C-189 | 450 x 450 mm Concret [...] | STORM | 21.071 | 21.037 | 0.15% | MH-612 | MH-814 | 443510.9142 | 1829546.3241 | 443532.8511 | 1829546.3241 | Basic | No | 450.000mm | 450.000mm | 125.000mm | <None> |  |  | 0 | 0 | ZONE 5A FRL R1 (1) | 1.2053 | 1.4471 | 1.3769 | 1.4471 | 21.9369 | 21.9369 | 20.738 | 20.738 | 90° 0' 0.004" | 90° 0' 0.004" | Start to End | Start to End | Straight |  | 0 | 0 | 0 | 0 | 0 | 0 | 2 | Pipe |  | 450 x 450 mm Concrete box | Rectangular | 2 | 0
C-190 | 450 x 450 mm Concret [...] | STORM | 20.872 | 20.843 | 0.15% | MH-1467 | MH-1235 | 443592.8751 | 1830195.533 | 443592.8751 | 1830175.533 | Basic | No | 450.000mm | 450.000mm | 125.000mm | <None> |  |  | 0 | 0 | ZONE 5A FRL R1 (1) | 1.0709 | 1.0994 | 1.0709 | 1.0994 | 20 | 20 | 18.801 | 18.801 | 180° 0' 0.000" | 180° 0' 0.000" | Start to End | Start to End | Straight |  | 0 | 0 | 0 | 0 | 0 | 0 | 2 | Pipe |  | 450 x 450 mm Concrete box | Rectangular | 2 | 0
C-191 | 450 x 450 mm Concret [...] | STORM | 21.658 | 21.637 | 0.1% | MH-609 | MH-517 | 443517.1496 | 1829948.5627 | 443517.1496 | 1829970.0627 | Basic | No | 450.000mm | 450.000mm | 125.000mm | <None> |  |  | 0 | 0 | ZONE 5A FRL R1 (1) | 1.4167 | 1.4929 | 1.4167 | 1.4929 | 21.5 | 21.5 | 20.3007 | 20.3007 | 0° 0' 0.000" | 0° 0' 0.000" | Start to End | Start to End | Straight |  | 0 | 0 | 0 | 0 | 0 | 0 | 2 | Pipe |  | 450 x 450 mm Concrete box | Rectangular | 2 | 0
C-192 | 450 x 450 mm Concret [...] | STORM | 21.373 | 21.347 | 0.13% | MH-967 | MH-779 | 443451.1123 | 1829589.2741 | 443451.1123 | 1829609.2741 | Basic | No | 450.000mm | 450.000mm | 125.000mm | <None> |  |  | 0 | 0 | ZONE 5A FRL R1 (1) | 1.174 | 1.2693 | 1.174 | 1.2693 | 20 | 20 | 18.8009 | 18.8009 | 0° 0' 0.000" | 0° 0' 0.000" | Start to End | Start to End | Straight |  | 0 | 0 | 0 | 0 | 0 | 0 | 2 | Pipe |  | 450 x 450 mm Concrete box | Rectangular | 2 | 0
C-193 | 450 x 450 mm Concret [...] | STORM | 21.373 | 21.347 | 0.13% | MH-968 | MH-781 | 443460.8123 | 1829589.2741 | 443460.8123 | 1829609.2741 | Basic | No | 450.000mm | 450.000mm | 125.000mm | <None> |  |  | 0 | 0 | ZONE 5A FRL R1 (1) | 1.174 | 1.2693 | 1.174 | 1.2693 | 20 | 20 | 18.8009 | 18.8009 | 0° 0' 0.000" | 0° 0' 0.000" | Start to End | Start to End | Straight |  | 0 | 0 | 0 | 0 | 0 | 0 | 2 | Pipe |  | 450 x 450 mm Concrete box | Rectangular | 2 | 0
C-194 | 450 x 450 mm Concret [...] | STORM | 21.33 | 21.301 | 0.13% | MH-724 | MH-929 | 443192.1259 | 1830211.4079 | 443209.6337 | 1830196.725 | Basic | No | 450.000mm | 450.000mm | 125.000mm | <None> |  |  | 0 | 0 | ZONE 5A FRL R1 (1) | 1.4916 | 1.6618 | 1.6469 | 1.5627 | 22.8498 | 22.8498 | 21.6507 | 21.6507 | 129° 59' 5.131" | 129° 59' 5.131" | Start to End | Start to End | Straight |  | 0 | 0 | 0 | 0 | 0 | 0 | 2 | Pipe |  | 450 x 450 mm Concrete box | Rectangular | 2 | 0
C-195 | 450 x 450 mm Concret [...] | STORM | 21.507 | 21.482 | 0.12% | MH-645 | MH-557 | 443151.5249 | 1830162.4768 | 443151.5249 | 1830142.4768 | Basic | No | 450.000mm | 450.000mm | 125.000mm | <None> |  |  | 0 | 0 | ZONE 5A FRL R1 (1) | 1.3936 | 1.4586 | 1.3936 | 1.4586 | 20 | 20 | 18.8009 | 18.8009 | 180° 0' 0.000" | 180° 0' 0.000" | Start to End | Start to End | Straight |  | 0 | 0 | 0 | 0 | 0 | 0 | 2 | Pipe |  | 450 x 450 mm Concrete box | Rectangular | 2 | 0
C-196 | 450 x 450 mm Concret [...] | STORM | 21.513 | 21.485 | 0.14% | MH-1414 | MH-1415 | 443584.1496 | 1829499.0529 | 443584.1496 | 1829479.0529 | Basic | No | 450.000mm | 450.000mm | 125.000mm | <None> |  |  | 0 | 0 | ZONE 5A FRL R1 (1) | 1.1263 | 1.1943 | 1.1263 | 1.1943 | 20 | 20 | 18.801 | 18.801 | 180° 0' 0.000" | 180° 0' 0.000" | Start to End | Start to End | Straight |  | 0 | 0 | 0 | 0 | 0 | 0 | 2 | Pipe |  | 450 x 450 mm Concrete box | Rectangular | 2 | 0
C-197 | 450 x 450 mm Concret [...] | STORM | 21.625 | 21.593 | 0.16% | MH-785 | MH-647 | 443271.6414 | 1829693.8203 | 443291.3112 | 1829693.8202 | Basic | No | 450.000mm | 450.000mm | 125.000mm | <None> |  |  | 0 | 0 | ZONE 5A FRL R1 (1) | 1.3169 | 1.4036 | 1.3169 | 1.4036 | 19.6698 | 19.6698 | 18.4709 | 18.471 | 90° 0' 0.267" | 90° 0' 0.267" | Start to End | Start to End | Straight |  | 0 | 0 | 0 | 0 | 0 | 0 | 2 | Pipe |  | 450 x 450 mm Concrete box | Rectangular | 2 | 0
C-198 | 450 x 450 mm Concret [...] | STORM | 20.738 | 20.709 | 0.14% | MH-1489 | MH-1488 | 443690.8865 | 1829953.2309 | 443679.2994 | 1829969.5664 | Basic | No | 450.000mm | 450.000mm | 125.000mm | <None> |  |  | 0 | 0 | ZONE 5A FRL R1 (1) | 1.1103 | 1.1865 | 1.1103 | 1.1865 | 20.0259 | 20.026 | 18.827 | 18.827 | 324° 39' 4.162" | 324° 39' 4.162" | Start to End | Start to End | Straight |  | 0 | 0 | 0 | 0 | 0 | 0 | 2 | Pipe |  | 450 x 450 mm Concrete box | Rectangular | 2 | 0
C-199 | 450 x 450 mm Concret [...] | STORM | 21.347 | 21.325 | 0.12% | MH-473 | MH-355 | 443151.5249 | 1829951.795 | 443151.5249 | 1829969.795 | Basic | No | 450.000mm | 450.000mm | 125.000mm | <None> |  |  | 0 | 0 | ZONE 5A FRL R1 (1) | 1.5279 | 1.6804 | 1.5279 | 1.6804 | 18 | 18 | 16.8009 | 16.8009 | 0° 0' 0.000" | 0° 0' 0.000" | Start to End | Start to End | Straight |  | 0 | 0 | 0 | 0 | 0 | 0 | 2 | Pipe |  | 450 x 450 mm Concrete box | Rectangular | 2 | 0
C-200 | 450 x 450 mm Concret [...] | STORM | 21.311 | 21.287 | 0.12% | MH-1181 | MH-1028 | 443528.2496 | 1829589.2741 | 443528.2496 | 1829609.2741 | Basic | No | 450.000mm | 450.000mm | 125.000mm | <None> |  |  | 0 | 0 | ZONE 5A FRL R1 (1) | 1.132 | 1.1987 | 1.132 | 1.1987 | 20 | 20 | 18.8008 | 18.8009 | 0° 0' 0.000" | 0° 0' 0.000" | Start to End | Start to End | Straight |  | 0 | 0 | 0 | 0 | 0 | 0 | 2 | Pipe |  | 450 x 450 mm Concrete box | Rectangular | 2 | 0
C-201 | 450 x 450 mm Concret [...] | STORM | 21.34 | 21.322 | 0.1% | MH-1307 | MH-1362 | 443383.6749 | 1829646.5001 | 443383.6749 | 1829664.6199 | Basic | No | 450.000mm | 450.000mm | 125.000mm | <None> |  |  | 0 | 0 | ZONE 5A FRL R1 (1) | 1.6706 | 1.756 | 1.6706 | 1.756 | 18.1198 | 18.1198 | 16.9205 | 16.9205 | 0° 0' 0.000" | 0° 0' 0.000" | Start to End | Start to End | Straight |  | 0 | 0 | 0 | 0 | 0 | 0 | 2 | Pipe |  | 450 x 450 mm Concrete box | Rectangular | 2 | 0
C-202 | 450 x 450 mm Concret [...] | STORM | 21.75 | 21.724 | 0.13% | MH-1016 | MH-1075 | 443729.3496 | 1829492.2741 | 443729.3496 | 1829472.2741 | Basic | No | 450.000mm | 450.000mm | 125.000mm | <None> |  |  | 0 | 0 | ZONE 5A FRL R1 (1) | 1.1746 | 1.2008 | 1.2008 | 1.1746 | 20 | 20 | 18.8009 | 18.8009 | 180° 0' 0.000" | 180° 0' 0.000" | Start to End | Start to End | Straight |  | 0 | 0 | 0 | 0 | 0 | 0 | 2 | Pipe |  | 450 x 450 mm Concrete box | Rectangular | 2 | 0
C-203 | 450 x 450 mm Concret [...] | STORM | 21.621 | 21.591 | 0.15% | MH-566 | MH-641 | 443367.7748 | 1829713.9771 | 443367.7748 | 1829693.9861 | Basic | No | 450.000mm | 450.000mm | 125.000mm | <None> |  |  | 0 | 0 | ZONE 5A FRL R1 (1) | 1.3913 | 1.5675 | 1.4531 | 1.4037 | 19.991 | 19.9911 | 18.7921 | 18.7921 | 180° 0' 0.000" | 180° 0' 0.000" | Start to End | Start to End | Straight |  | 0 | 0 | 0 | 0 | 0 | 0 | 2 | Pipe |  | 450 x 450 mm Concrete box | Rectangular | 2 | 0
C-204 | 450 x 450 mm Concret [...] | STORM | 21.632 | 21.612 | 0.1% | MH-1246 | MH-1148 | 443394.6753 | 1829944.2239 | 443394.6753 | 1829964.3152 | Basic | No | 450.000mm | 450.000mm | 125.000mm | <None> |  |  | 0 | 0 | ZONE 5A FRL R1 (1) | 1.0947 | 1.1411 | 1.0947 | 1.1411 | 20.0913 | 20.0913 | 18.892 | 18.892 | 0° 0' 0.000" | 0° 0' 0.000" | Start to End | Start to End | Straight |  | 0 | 0 | 0 | 0 | 0 | 0 | 2 | Pipe |  | 450 x 450 mm Concrete box | Rectangular | 2 | 0
C-205 | 450 x 450 mm Concret [...] | STORM | 21.895 | 21.865 | 0.12% | MH-1025 | <None> | 443493.6787 | 1829971.7746 | 443512.1075 | 1829988.2073 | Basic | No | 450.000mm | 450.000mm | 125.000mm | <None> |  |  | 0 | 0 | ZONE 5A FRL R1 (1) | 1.0804 | 1.2494 | 1.1587 | 1.1329 | 24.6922 | 24.6922 | 24.0916 | 24.0916 | 48° 16' 37.644" | 48° 16' 37.644" | Start to End | Start to End | Straight |  | 0 | 0 | 0 | 0 | 0 | 0 | 2 | Pipe |  | 450 x 450 mm Concrete box | Rectangular | 3 | 0
C-206 | 450 x 450 mm Concret [...] | STORM | 21.139 | 21.11 | 0.15% | MH-1078 | MH-1128 | 443807.7052 | 1830250.567 | 443827.7052 | 1830250.567 | Basic | No | 450.000mm | 450.000mm | 125.000mm | <None> |  |  | 0 | 0 | ZONE 5A FRL R1 (1) | 1.1523 | 1.1724 | 1.1724 | 1.1523 | 20 | 20 | 18.801 | 18.801 | 90° 0' 0.000" | 90° 0' 0.000" | Start to End | Start to End | Straight |  | 0 | 0 | 0 | 0 | 0 | 0 | 2 | Pipe |  | 450 x 450 mm Concrete box | Rectangular | 2 | 0
C-207 | 450 x 450 mm Concret [...] | STORM | 21.434 | 21.406 | 0.12% | MH-503 | MH-466 | 443099.7026 | 1830285.5325 | 443122.2918 | 1830285.5325 | Basic | No | 450.000mm | 450.000mm | 125.000mm | <None> |  |  | 0 | 0 | ZONE 5A FRL R1 (1) | 1.4358 | 1.4753 | 1.4358 | 1.4753 | 22.5892 | 22.5892 | 21.3901 | 21.3901 | 90° 0' 0.000" | 90° 0' 0.000" | Start to End | Start to End | Straight |  | 0 | 0 | 0 | 0 | 0 | 0 | 2 | Pipe |  | 450 x 450 mm Concrete box | Rectangular | 2 | 0
C-208 | 450 x 450 mm Concret [...] | STORM | 20.754 | 20.729 | 0.12% | MH-1729 | MH-1079 | 443745.0751 | 1829896.9674 | 443745.0751 | 1829917.1641 | Basic | No | 450.000mm | 450.000mm | 125.000mm | <None> |  |  | 0 | 0 | ZONE 5A FRL R1 (1) | 1.0391 | 1.2036 | 1.0621 | 1.1747 | 19.7482 | 19.7482 | 18.5491 | 18.5491 | 0° 0' 0.000" | 0° 0' 0.000" | Start to End | Start to End | Straight |  | 0 | 0 | 0 | 0 | 0 | 0 | 2 | Pipe |  | 450 x 450 mm Concrete box | Rectangular | 2 | 0
C-209 | 450 x 450 mm Concret [...] | STORM | 21.138 | 21.118 | 0.15% | MH-469 | MH-362 | 443498.6133 | 1829535.2241 | 443511.8047 | 1829535.2241 | Basic | No | 450.000mm | 450.000mm | 125.000mm | <None> |  |  | 0 | 0 | ZONE 5A FRL R1 (1) | 1.3152 | 1.3397 | 1.3152 | 1.3286 | 12.7709 | 12.7709 | 11.5719 | 11.572 | 90° 0' 0.004" | 90° 0' 0.004" | Start to End | Start to End | Straight |  | 0 | 0 | 0 | 0 | 0 | 0 | 2 | Pipe |  | 450 x 450 mm Concrete box | Rectangular | 2 | 0
C-210 | 450 x 450 mm Concret [...] | STORM | 20.978 | 20.953 | 0.13% | MH-793 | MH-692 | 443876.2757 | 1830323.2195 | 443876.2757 | 1830343.2195 | Basic | No | 450.000mm | 450.000mm | 125.000mm | <None> |  |  | 0 | 0 | ZONE 5A FRL R1 (1) | 1.305 | 1.3692 | 1.305 | 1.3692 | 20 | 20 | 18.8009 | 18.8009 | 0° 0' 0.000" | 0° 0' 0.000" | Start to End | Start to End | Straight |  | 0 | 0 | 0 | 0 | 0 | 0 | 2 | Pipe |  | 450 x 450 mm Concrete box | Rectangular | 2 | 0
C-211 | 450 x 450 mm Concret [...] | STORM | 21.533 | 21.513 | 0.1% | MH-1085 | MH-1421 | 443593.8496 | 1829519.0529 | 443593.8496 | 1829499.0529 | Basic | No | 450.000mm | 450.000mm | 125.000mm | <None> |  |  | 0 | 0 | ZONE 5A FRL R1 (1) | 1.0715 | 1.1263 | 1.0715 | 1.1263 | 20 | 20 | 18.8007 | 18.8007 | 180° 0' 0.000" | 180° 0' 0.000" | Start to End | Start to End | Straight |  | 0 | 0 | 0 | 0 | 0 | 0 | 2 | Pipe |  | 450 x 450 mm Concrete box | Rectangular | 2 | 0
C-212 | 450 x 450 mm Concret [...] | STORM | 21.037 | 21.014 | 0.15% | MH-814 | MH-455 | 443532.8511 | 1829546.3241 | 443548.4256 | 1829546.3241 | Basic | No | 450.000mm | 450.000mm | 125.000mm | <None> |  |  | 0 | 0 | ZONE 5A FRL R1 (1) | 1.4471 | 1.525 | 1.4471 | 1.525 | 15.5745 | 15.5745 | 14.3755 | 14.3755 | 90° 0' 0.004" | 90° 0' 0.004" | Start to End | Start to End | Straight |  | 0 | 0 | 0 | 0 | 0 | 0 | 2 | Pipe |  | 450 x 450 mm Concrete box | Rectangular | 2 | 0
C-213 | 450 x 450 mm Concret [...] | STORM | 21.314 | 21.289 | 0.12% | MH-1160 | MH-1004 | 443517.1496 | 1829589.2741 | 443517.1496 | 1829609.2741 | Basic | No | 450.000mm | 450.000mm | 125.000mm | <None> |  |  | 0 | 0 | ZONE 5A FRL R1 (1) | 1.129 | 1.1967 | 1.129 | 1.1967 | 20 | 20 | 18.8009 | 18.8009 | 0° 0' 0.000" | 0° 0' 0.000" | Start to End | Start to End | Straight |  | 0 | 0 | 0 | 0 | 0 | 0 | 2 | Pipe |  | 450 x 450 mm Concrete box | Rectangular | 2 | 0
C-214 | 450 x 450 mm Concret [...] | STORM | 20.868 | 20.848 | 0.12% | MH-335 | MH-282 | 443542.9511 | 1830250.567 | 443525.8484 | 1830250.567 | Basic | No | 450.000mm | 450.000mm | 125.000mm | <None> |  |  | 0 | 0 | ZONE 5A FRL R1 (1) | 1.1292 | 1.1918 | 1.1292 | 1.1918 | 17.1027 | 17.1027 | 15.9035 | 15.9035 | 270° 0' 0.000" | 270° 0' 0.000" | Start to End | Start to End | Straight |  | 0 | 0 | 0 | 0 | 0 | 0 | 2 | Pipe |  | 450 x 450 mm Concrete box | Rectangular | 2 | 0
C-215 | 450 x 450 mm Concret [...] | STORM | 20.463 | 20.443 | 0.1% | MH-888 | MH-943 | 443735.3751 | 1830000.9005 | 443735.3751 | 1830020.9005 | Basic | No | 450.000mm | 450.000mm | 125.000mm | <None> |  |  | 0 | 0 | ZONE 5A FRL R1 (1) | 1.2232 | 1.2469 | 1.2469 | 1.2232 | 20 | 20 | 18.8007 | 18.8007 | 0° 0' 0.000" | 0° 0' 0.000" | Start to End | Start to End | Straight |  | 0 | 0 | 0 | 0 | 0 | 0 | 2 | Pipe |  | 450 x 450 mm Concrete box | Rectangular | 2 | 0
C-216 | 450 x 450 mm Concret [...] | STORM | 21.248 | 21.223 | 0.12% | MH-562 | MH-452 | 443243.1743 | 1830266.8722 | 443258.8818 | 1830253.6993 | Basic | No | 450.000mm | 450.000mm | 125.000mm | <None> |  |  | 0 | 0 | ZONE 5A FRL R1 (1) | 1.4553 | 1.5418 | 1.4553 | 1.5418 | 20.5 | 20.5 | 19.3009 | 19.3009 | 129° 59' 4.070" | 129° 59' 4.070" | Start to End | Start to End | Straight |  | 0 | 0 | 0 | 0 | 0 | 0 | 2 | Pipe |  | 450 x 450 mm Concrete box | Rectangular | 2 | 0
C-217 | 450 x 450 mm Concret [...] | STORM | 22.726 | 22.698 | 0.14% | <None> | <None> | 442970.6446 | 1829356.767 | 442990.6446 | 1829356.767 | Basic | No | 450.000mm | 450.000mm | 125.000mm | <None> |  |  | 0 | 0 | ZONE 5A FRL R1 (1) | 1.1562 | 1.2456 | 1.1562 | 1.2456 | 20 | 20 | 20 | 20 | 89° 59' 59.932" | 89° 59' 59.932" | Start to End | Start to End | Straight |  | 0 | 0 | 0 | 0 | 0 | 0 | 2 | Pipe |  | 450 x 450 mm Concrete box | Rectangular | 4 | 0
C-218 | 450 x 450 mm Concret [...] | STORM | 21.403 | 21.379 | 0.12% | MH-1062 | MH-853 | 443217.4882 | 1829865.964 | 443217.4882 | 1829885.964 | Basic | No | 450.000mm | 450.000mm | 125.000mm | <None> |  |  | 0 | 0 | ZONE 5A FRL R1 (1) | 1.1821 | 1.2627 | 1.1821 | 1.2627 | 20 | 20 | 18.8008 | 18.8009 | 0° 0' 0.000" | 0° 0' 0.000" | Start to End | Start to End | Straight |  | 0 | 0 | 0 | 0 | 0 | 0 | 2 | Pipe |  | 450 x 450 mm Concrete box | Rectangular | 2 | 0
C-219 | 450 x 450 mm Concret [...] | STORM | 21.649 | 21.625 | 0.12% | MH-1190 | MH-1168 | 443446.2754 | 1829884.3152 | 443446.2754 | 1829904.3152 | Basic | No | 450.000mm | 450.000mm | 125.000mm | <None> |  |  | 0 | 0 | ZONE 5A FRL R1 (1) | 1.1212 | 1.1344 | 1.1255 | 1.1344 | 20 | 20 | 18.8008 | 18.8009 | 0° 0' 0.000" | 0° 0' 0.000" | Start to End | Start to End | Straight |  | 0 | 0 | 0 | 0 | 0 | 0 | 2 | Pipe |  | 450 x 450 mm Concrete box | Rectangular | 2 | 0
C-220 | 450 x 450 mm Concret [...] | STORM | 21.494 | 21.469 | 0.12% | MH-617 | MH-418 | 443132.4249 | 1829939.789 | 443117.5984 | 1829954.6156 | Basic | No | 450.000mm | 450.000mm | 125.000mm | <None> |  |  | 0 | 0 | ZONE 5A FRL R1 (1) | 1.3509 | 1.5279 | 1.3509 | 1.5279 | 20.9679 | 20.9679 | 19.7687 | 19.7687 | 315° 0' 0.000" | 315° 0' 0.000" | Start to End | Start to End | Straight |  | 0 | 0 | 0 | 0 | 0 | 0 | 2 | Pipe |  | 450 x 450 mm Concrete box | Rectangular | 2 | 0
C-221 | 450 x 450 mm Concret [...] | STORM | 21.675 | 21.649 | 0.12% | MH-842 | MH-740 | 443526.8496 | 1829884.0627 | 443526.8496 | 1829905.5627 | Basic | No | 450.000mm | 450.000mm | 125.000mm | <None> |  |  | 0 | 0 | ZONE 5A FRL R1 (1) | 1.2703 | 1.3393 | 1.2703 | 1.3393 | 21.5 | 21.5 | 20.3008 | 20.3009 | 0° 0' 0.000" | 0° 0' 0.000" | Start to End | Start to End | Straight |  | 0 | 0 | 0 | 0 | 0 | 0 | 2 | Pipe |  | 450 x 450 mm Concrete box | Rectangular | 2 | 0
C-222 | 450 x 450 mm Concret [...] | STORM | 22.01 | 21.99 | 0.1% | MH-783 | MH-825 | 443225.7748 | 1829466.6649 | 443225.7748 | 1829486.6649 | Basic | No | 450.000mm | 450.000mm | 125.000mm | <None> |  |  | 0 | 0 | ZONE 5A FRL R1 (1) | 1.282 | 1.3111 | 1.3111 | 1.282 | 20 | 20 | 18.8007 | 18.8007 | 359° 59' 59.878" | 359° 59' 59.878" | Start to End | Start to End | Straight |  | 0 | 0 | 0 | 0 | 0 | 0 | 2 | Pipe |  | 450 x 450 mm Concrete box | Rectangular | 2 | 0
C-223 | 450 x 450 mm Concret [...] | STORM | 21.679 | 21.654 | 0.12% | MH-1252 | MH-1282 (1) | 443394.6753 | 1829904.3152 | 443394.6753 | 1829924.3152 | Basic | No | 450.000mm | 450.000mm | 125.000mm | <None> |  |  | 0 | 0 | ZONE 5A FRL R1 (1) | 1.0796 | 1.0905 | 1.0905 | 1.0797 | 20 | 20 | 18.8009 | 18.8009 | 0° 0' 0.000" | 0° 0' 0.000" | Start to End | Start to End | Straight |  | 0 | 0 | 0 | 0 | 0 | 0 | 2 | Pipe |  | 450 x 450 mm Concrete box | Rectangular | 2 | 0
C-224 | 450 x 450 mm Concret [...] | STORM | 20.729 | 20.706 | 0.12% | MH-1079 | MH-1020 | 443745.0751 | 1829917.1641 | 443745.0751 | 1829937.1641 | Basic | No | 450.000mm | 450.000mm | 125.000mm | <None> |  |  | 0 | 0 | ZONE 5A FRL R1 (1) | 1.1434 | 1.1747 | 1.1747 | 1.1434 | 20 | 20 | 18.8008 | 18.8008 | 0° 0' 0.000" | 0° 0' 0.000" | Start to End | Start to End | Straight |  | 0 | 0 | 0 | 0 | 0 | 0 | 2 | Pipe |  | 450 x 450 mm Concrete box | Rectangular | 2 | 0
C-225 | 450 x 450 mm Concret [...] | STORM | 22.14 | 22.12 | 0.1% | MH-1544 | MH-1300 | 442952.1887 | 1829746.3674 | 442972.1887 | 1829746.3674 | Basic | No | 450.000mm | 450.000mm | 125.000mm | <None> |  |  | 0 | 0 | ZONE 5A FRL R1 (1) | 1.0715 | 1.0909 | 1.0715 | 1.0746 | 20 | 20 | 18.8007 | 18.8007 | 89° 59' 59.999" | 89° 59' 59.999" | Start to End | Start to End | Straight |  | 0 | 0 | 0 | 0 | 0 | 0 | 2 | Pipe |  | 450 x 450 mm Concrete box | Rectangular | 2 | 0
C-226 | 450 x 450 mm Concret [...] | STORM | 21.48 | 21.432 | 0.24% | MH-1061 | MH-1390 | 443460.8123 | 1829515.0625 | 443460.8123 | 1829495.0625 | Basic | No | 450.000mm | 450.000mm | 125.000mm | <None> |  |  | 0 | 0 | ZONE 5A FRL R1 (1) | 1.0721 | 1.1665 | 1.0721 | 1.1665 | 20 | 20.0001 | 18.8017 | 18.8017 | 180° 0' 0.000" | 180° 0' 0.000" | Start to End | Start to End | Straight |  | 0 | 0 | 0 | 0 | 0 | 0 | 2 | Pipe |  | 450 x 450 mm Concrete box | Rectangular | 2 | 0
C-227 | 450 x 450 mm Concret [...] | STORM | 20.953 | 20.934 | 0.13% | MH-692 | MH-46 | 443876.2757 | 1830343.2195 | 443876.2757 | 1830357.737 | Basic | No | 450.000mm | 450.000mm | 125.000mm | <None> |  |  | 0 | 0 | ZONE 5A FRL R1 (1) | 1.3692 | 1.4166 | 1.3692 | 1.4166 | 14.5175 | 14.5175 | 13.3184 | 13.3184 | 0° 0' 0.000" | 0° 0' 0.000" | Start to End | Start to End | Straight |  | 0 | 0 | 0 | 0 | 0 | 0 | 2 | Pipe |  | 450 x 450 mm Concrete box | Rectangular | 2 | 0
C-228 | 450 x 450 mm Concret [...] | STORM | 21.223 | 21.199 | 0.12% | MH-452 | MH-386 | 443258.8818 | 1830253.6993 | 443274.5893 | 1830240.5264 | Basic | No | 450.000mm | 450.000mm | 125.000mm | <None> |  |  | 0 | 0 | ZONE 5A FRL R1 (1) | 1.5418 | 1.6273 | 1.5418 | 1.6273 | 20.5 | 20.5 | 19.3008 | 19.3008 | 129° 59' 4.070" | 129° 59' 4.070" | Start to End | Start to End | Straight |  | 0 | 0 | 0 | 0 | 0 | 0 | 2 | Pipe |  | 450 x 450 mm Concrete box | Rectangular | 2 | 0
C-229 | 450 x 450 mm Concret [...] | STORM | 21.898 | 21.87 | 0.14% | MH-1097 | MH-899 | 442969.077 | 1829546.3241 | 442989.077 | 1829546.3241 | Basic | No | 450.000mm | 450.000mm | 125.000mm | <None> |  |  | 0 | 0 | ZONE 5A FRL R1 (1) | 1.1671 | 1.2391 | 1.1671 | 1.2391 | 20 | 20 | 18.801 | 18.801 | 90° 0' 0.004" | 90° 0' 0.004" | Start to End | Start to End | Straight |  | 0 | 0 | 0 | 0 | 0 | 0 | 2 | Pipe |  | 450 x 450 mm Concrete box | Rectangular | 2 | 0
C-230 | 450 x 450 mm Concret [...] | STORM | 21.705 | 21.687 | 0.13% | MH-851 | <None> | 443202.5872 | 1829601.9241 | 443216.1497 | 1829601.9241 | Basic | No | 450.000mm | 450.000mm | 125.000mm | <None> |  |  | 0 | 0 | ZONE 5A FRL R1 (1) | 1.116 | 1.2952 | 1.2502 | 1.1345 | 13.5633 | 13.5633 | 12.963 | 12.963 | 90° 0' 0.008" | 90° 0' 0.008" | Start to End | Start to End | Straight |  | 0 | 0 | 0 | 0 | 0 | 0 | 2 | Pipe |  | 450 x 450 mm Concrete box | Rectangular | 3 | 0
C-231 | 450 x 450 mm Concret [...] | STORM | 21.301 | 21.272 | 0.12% | MH-929 | MH-454 | 443209.6337 | 1830196.725 | 443228.7301 | 1830180.7099 | Basic | No | 450.000mm | 450.000mm | 125.000mm | <None> |  |  | 0 | 0 | ZONE 5A FRL R1 (1) | 1.5105 | 1.8004 | 1.5627 | 1.8004 | 24.923 | 24.923 | 23.7238 | 23.7238 | 129° 59' 5.131" | 129° 59' 5.131" | Start to End | Start to End | Straight |  | 0 | 0 | 0 | 0 | 0 | 0 | 2 | Pipe |  | 450 x 450 mm Concrete box | Rectangular | 2 | 0
C-232 | 450 x 450 mm Concret [...] | STORM | 20.784 | 20.759 | 0.12% | MH-880 | MH-748 | 443458.0751 | 1830321.9647 | 443458.0751 | 1830301.4647 | Basic | No | 450.000mm | 450.000mm | 125.000mm | <None> |  |  | 0 | 0 | ZONE 5A FRL R1 (1) | 1.2508 | 1.3341 | 1.2508 | 1.3341 | 20.5 | 20.5 | 19.3009 | 19.3009 | 180° 0' 0.000" | 180° 0' 0.000" | Start to End | Start to End | Straight |  | 0 | 0 | 0 | 0 | 0 | 0 | 2 | Pipe |  | 450 x 450 mm Concrete box | Rectangular | 2 | 0
C-233 | 450 x 450 mm Concret [...] | STORM | 21.856 | 21.83 | 0.13% | MH-1640 | MH-1236 (1) | 443068.6067 | 1830357.0323 | 443048.6067 | 1830357.0323 | Basic | No | 450.000mm | 450.000mm | 125.000mm | <None> |  |  | 0 | 0 | ZONE 5A FRL R1 (1) | 1.0673 | 1.1009 | 1.0708 | 1.1009 | 20 | 20 | 18.8009 | 18.8009 | 270° 0' 0.000" | 270° 0' 0.000" | Start to End | Start to End | Straight |  | 0 | 0 | 0 | 0 | 0 | 0 | 2 | Pipe |  | 450 x 450 mm Concrete box | Rectangular | 2 | 0
C-234 | 450 x 450 mm Concret [...] | STORM | 21.724 | 21.7 | 0.12% | MH-1228 | MH-1166 | 443207.1249 | 1830162.4768 | 443207.1249 | 1830142.4768 | Basic | No | 450.000mm | 450.000mm | 125.000mm | <None> |  |  | 0 | 0 | ZONE 5A FRL R1 (1) | 1.1264 | 1.1392 | 1.1275 | 1.1392 | 20 | 20 | 18.8008 | 18.8009 | 180° 0' 0.000" | 180° 0' 0.000" | Start to End | Start to End | Straight |  | 0 | 0 | 0 | 0 | 0 | 0 | 2 | Pipe |  | 450 x 450 mm Concrete box | Rectangular | 2 | 0
C-235 | 450 x 450 mm Concret [...] | STORM | 21.644 | 21.623 | 0.1% | MH-723 | MH-639 | 443151.5249 | 1830338.7947 | 443151.5249 | 1830359.4466 | Basic | No | 450.000mm | 450.000mm | 125.000mm | <None> |  |  | 0 | 0 | ZONE 5A FRL R1 (1) | 1.3132 | 1.389 | 1.3132 | 1.389 | 20.6519 | 20.6519 | 19.4526 | 19.4526 | 0° 0' 0.000" | 0° 0' 0.000" | Start to End | Start to End | Straight |  | 0 | 0 | 0 | 0 | 0 | 0 | 2 | Pipe |  | 450 x 450 mm Concrete box | Rectangular | 2 | 0
C-236 | 450 x 450 mm Concret [...] | STORM | 21.69 | 21.665 | 0.12% | MH-1050 | MH-839 | 443151.5249 | 1830297.2947 | 443151.5249 | 1830318.7947 | Basic | No | 450.000mm | 450.000mm | 125.000mm | <None> |  |  | 0 | 0 | ZONE 5A FRL R1 (1) | 1.1569 | 1.2391 | 1.1569 | 1.2391 | 21.5 | 21.5 | 20.3008 | 20.3008 | 0° 0' 0.000" | 0° 0' 0.000" | Start to End | Start to End | Straight |  | 0 | 0 | 0 | 0 | 0 | 0 | 2 | Pipe |  | 450 x 450 mm Concrete box | Rectangular | 2 | 0
C-237 | 450 x 450 mm Concret [...] | STORM | 21.828 | 21.804 | 0.12% | MH-1231 (1) | MH-945 | 443048.8672 | 1830366.7323 | 443028.8672 | 1830366.7323 | Basic | No | 450.000mm | 450.000mm | 125.000mm | <None> |  |  | 0 | 0 | ZONE 5A FRL R1 (1) | 1.1022 | 1.2221 | 1.1022 | 1.2221 | 20 | 20 | 18.8008 | 18.8009 | 270° 0' 0.000" | 270° 0' 0.000" | Start to End | Start to End | Straight |  | 0 | 0 | 0 | 0 | 0 | 0 | 2 | Pipe |  | 450 x 450 mm Concrete box | Rectangular | 2 | 0
C-238 | 450 x 450 mm Concret [...] | STORM | 21.287 | 21.267 | 0.1% | MH-1028 | MH-859 | 443528.2496 | 1829609.2741 | 443528.2496 | 1829629.2741 | Basic | No | 450.000mm | 450.000mm | 125.000mm | <None> |  |  | 0 | 0 | ZONE 5A FRL R1 (1) | 1.1987 | 1.2613 | 1.1987 | 1.2613 | 20 | 20 | 18.8007 | 18.8007 | 0° 0' 0.000" | 0° 0' 0.000" | Start to End | Start to End | Straight |  | 0 | 0 | 0 | 0 | 0 | 0 | 2 | Pipe |  | 450 x 450 mm Concrete box | Rectangular | 2 | 0
C-239 | 450 x 450 mm Concret [...] | STORM | 21.199 | 21.179 | 0.11% | MH-386 | MH-351 | 443274.5893 | 1830240.5264 | 443287.9272 | 1830229.3407 | Basic | No | 450.000mm | 450.000mm | 125.000mm | <None> |  |  | 0 | 0 | ZONE 5A FRL R1 (1) | 1.6273 | 1.6996 | 1.6273 | 1.6996 | 17.4075 | 17.4075 | 16.2083 | 16.2083 | 129° 59' 4.070" | 129° 59' 4.070" | Start to End | Start to End | Straight |  | 0 | 0 | 0 | 0 | 0 | 0 | 2 | Pipe |  | 450 x 450 mm Concrete box | Rectangular | 2 | 0
C-240 | 450 x 450 mm Concret [...] | STORM | 21.482 | 21.459 | 0.11% | MH-557 | MH-485 | 443151.5249 | 1830142.4768 | 443151.5249 | 1830122.4768 | Basic | No | 450.000mm | 450.000mm | 125.000mm | <None> |  |  | 0 | 0 | ZONE 5A FRL R1 (1) | 1.4586 | 1.5216 | 1.4586 | 1.5216 | 20 | 20 | 18.8008 | 18.8008 | 180° 0' 0.000" | 180° 0' 0.000" | Start to End | Start to End | Straight |  | 0 | 0 | 0 | 0 | 0 | 0 | 2 | Pipe |  | 450 x 450 mm Concrete box | Rectangular | 2 | 0
C-241 | 450 x 450 mm Concret [...] | STORM | 21.593 | 21.571 | 0.12% | MH-647 | MH-540 | 443291.3112 | 1829693.8202 | 443309.514 | 1829693.8202 | Basic | No | 450.000mm | 450.000mm | 125.000mm | <None> |  |  | 0 | 0 | ZONE 5A FRL R1 (1) | 1.4036 | 1.4761 | 1.4036 | 1.4761 | 18.2028 | 18.2028 | 17.0037 | 17.0037 | 90° 0' 0.267" | 90° 0' 0.267" | Start to End | Start to End | Straight |  | 0 | 0 | 0 | 0 | 0 | 0 | 2 | Pipe |  | 450 x 450 mm Concrete box | Rectangular | 2 | 0
C-242 | 450 x 450 mm Concret [...] | STORM | 21.645 | 21.623 | 0.1% | MH-1153 | MH-1151 | 443729.3496 | 1829610.7741 | 443729.3496 | 1829632.2741 | Basic | No | 450.000mm | 450.000mm | 125.000mm | <None> |  |  | 0 | 0 | ZONE 5A FRL R1 (1) | 1.1228 | 1.1275 | 1.1275 | 1.1274 | 21.5 | 21.5 | 20.3007 | 20.3007 | 0° 0' 0.000" | 0° 0' 0.000" | Start to End | Start to End | Straight |  | 0 | 0 | 0 | 0 | 0 | 0 | 2 | Pipe |  | 450 x 450 mm Concrete box | Rectangular | 2 | 0
C-243 | 450 x 450 mm Concret [...] | STORM | 21.406 | 21.395 | 0.11% | MH-466 | <None> | 443122.2918 | 1830285.5325 | 443132.4249 | 1830285.5325 | Basic | No | 450.000mm | 450.000mm | 125.000mm | <None> |  |  | 0 | 0 | ZONE 5A FRL R1 (1) | 1.4207 | 1.4795 | 1.4753 | 1.4207 | 10.1342 | 10.1342 | 9.5335 | 9.5335 | 90° 0' 0.000" | 90° 0' 0.000" | Start to End | Start to End | Straight |  | 0 | 0 | 0 | 0 | 0 | 0 | 2 | Pipe |  | 450 x 450 mm Concrete box | Rectangular | 3 | 0
C-246 | 450 x 450 mm Concret [...] | STORM | 21.179 | 21.16 | 0.11% | MH-351 | MH-274 | 443287.9272 | 1830229.3407 | 443301.0402 | 1830218.3436 | Basic | No | 450.000mm | 450.000mm | 125.000mm | <None> |  |  | 0 | 0 | ZONE 5A FRL R1 (1) | 1.6996 | 1.7699 | 1.6996 | 1.7699 | 17.1139 | 17.1139 | 15.9147 | 15.9147 | 129° 59' 4.070" | 129° 59' 4.070" | Start to End | Start to End | Straight |  | 0 | 0 | 0 | 0 | 0 | 0 | 2 | Pipe |  | 450 x 450 mm Concrete box | Rectangular | 2 | 0
C-247 | 450 x 450 mm Concret [...] | STORM | 22.006 | 21.98 | 0.11% | <None> | <None> | 443315.9979 | 1829356.7671 | 443292.7748 | 1829356.7671 | Basic | No | 450.000mm | 450.000mm | 125.000mm | <None> |  |  | 0 | 0 | ZONE 5A FRL R1 (1) | 1.1631 | 1.2518 | 1.1631 | 1.2518 | 23.2231 | 23.2231 | 23.2231 | 23.2231 | 269° 59' 59.932" | 269° 59' 59.932" | Start to End | Start to End | Straight |  | 0 | 0 | 0 | 0 | 0 | 0 | 2 | Pipe |  | 450 x 450 mm Concrete box | Rectangular | 4 | 0
C-248 | 450 x 450 mm Concret [...] | STORM | 21.722 | 21.697 | 0.11% | MH-1129 | MH-950 | 443659.4496 | 1829567.2992 | 443659.4496 | 1829589.2741 | Basic | No | 450.000mm | 450.000mm | 125.000mm | <None> |  |  | 0 | 0 | ZONE 5A FRL R1 (1) | 1.0661 | 1.1412 | 1.0661 | 1.1412 | 21.9749 | 21.9749 | 20.7757 | 20.7757 | 0° 0' 0.000" | 0° 0' 0.000" | Start to End | Start to End | Straight |  | 0 | 0 | 0 | 0 | 0 | 0 | 2 | Pipe |  | 450 x 450 mm Concrete box | Rectangular | 2 | 0
C-249 | 450 x 450 mm Concret [...] | STORM | 21.401 | 21.384 | 0.11% | MH-1642 | MH-17003 | 443101.5454 | 1830326.1324 | 443116.6999 | 1830326.1323 | Basic | No | 450.000mm | 450.000mm | 125.000mm | <None> |  |  | 0 | 0 | ZONE 5A FRL R1 (1) | 1.2527 | 1.4744 | 1.2527 | 1.4744 | 15.1545 | 15.1545 | 13.9553 | 13.9553 | 90° 0' 0.708" | 90° 0' 0.708" | Start to End | Start to End | Straight |  | 0 | 0 | 0 | 0 | 0 | 0 | 2 | Pipe |  | 450 x 450 mm Concrete box | Rectangular | 2 | 0
C-250 | 450 x 450 mm Concret [...] | STORM | 21.181 | 21.161 | 0.1% | MH-300 | MH-256 | 443294.1851 | 1830125.8164 | 443309.5094 | 1830112.9647 | Basic | No | 450.000mm | 450.000mm | 125.000mm | <None> |  |  | 0 | 0 | ZONE 5A FRL R1 (1) | 2.062 | 2.122 | 2.062 | 2.122 | 20 | 20 | 18.8007 | 18.8007 | 129° 59' 5.131" | 129° 59' 5.131" | Start to End | Start to End | Straight |  | 0 | 0 | 0 | 0 | 0 | 0 | 2 | Pipe |  | 450 x 450 mm Concrete box | Rectangular | 2 | 0
C-251 | 450 x 450 mm Concret [...] | STORM | 21.055 | 21.041 | 0.1% | MH-160 | MH-152 | 443565.555 | 1829535.2241 | 443579.5915 | 1829535.2241 | Basic | No | 450.000mm | 450.000mm | 125.000mm | <None> |  |  | 0 | 0 | ZONE 5A FRL R1 (1) | 1.5183 | 1.5613 | 1.5183 | 1.5552 | 14.0365 | 14.0365 | 12.8372 | 12.8372 | 90° 0' 0.004" | 90° 0' 0.004" | Start to End | Start to End | Straight |  | 0 | 0 | 0 | 0 | 0 | 0 | 2 | Pipe |  | 450 x 450 mm Concrete box | Rectangular | 2 | 0
C-252 | 450 x 450 mm Concret [...] | STORM | 21.947 | 21.847 | 0.68% | MH-17009 | MH-725 | 443108.7307 | 1830150.7185 | 443104.8956 | 1830136.4171 | Basic | No | 450.000mm | 450.000mm | 125.000mm | <None> |  |  | 0 | 0 | ZONE 5A FRL R1 (1) | 1.0983 | 1.2496 | 1.1841 | 1.1748 | 14.7614 | 14.7617 | 13.5661 | 13.5664 | 195° 0' 42.084" | 195° 0' 42.084" | Start to End | Start to End | Straight |  | 0 | 0 | 0 | 0 | 0 | 0 | 2 | Pipe |  | 450 x 450 mm Concrete box | Rectangular | 2 | 0
C-253 | 450 x 450 mm Concret [...] | STORM | 21.466 | 21.442 | 0.12% | MH-869 | MH-747 | 443084.2249 | 1829831.3672 | 443064.2249 | 1829831.3672 | Basic | No | 450.000mm | 450.000mm | 125.000mm | <None> |  |  | 0 | 0 | ZONE 5A FRL R1 (1) | 1.2549 | 1.3382 | 1.2549 | 1.3382 | 20 | 20 | 18.8008 | 18.8009 | 270° 0' 0.000" | 270° 0' 0.000" | Start to End | Start to End | Straight |  | 0 | 0 | 0 | 0 | 0 | 0 | 2 | Pipe |  | 450 x 450 mm Concrete box | Rectangular | 2 | 0
C-254 | 450 x 450 mm Concret [...] | STORM | 21.806 | 21.783 | 0.11% | MH-879 | MH-920 | 443568.7496 | 1829892.8426 | 443568.7496 | 1829913.6694 | Basic | No | 450.000mm | 450.000mm | 125.000mm | <None> |  |  | 0 | 0 | ZONE 5A FRL R1 (1) | 1.2301 | 1.2553 | 1.2517 | 1.2301 | 20.9158 | 20.9158 | 19.8373 | 19.8373 | 0° 0' 0.000" | 0° 0' 0.000" | Start to End | Start to End | Straight |  | 0 | 0 | 0 | 0 | 0 | 0 | 2 | Pipe |  | 450 x 450 mm Concrete box | Rectangular | 2 | 0
C-255 | 450 x 450 mm Concret [...] | STORM | 21.709 | 21.685 | 0.11% | MH-894 | <None> | 443188.1024 | 1830227.4418 | 443204.5761 | 1830213.6263 | Basic | No | 450.000mm | 450.000mm | 125.000mm | <None> |  |  | 0 | 0 | ZONE 5A FRL R1 (1) | 1.2412 | 1.3081 | 1.2412 | 1.3081 | 21.5005 | 21.5005 | 20.9004 | 20.9004 | 129° 59' 5.131" | 129° 59' 5.131" | Start to End | Start to End | Straight |  | 0 | 0 | 0 | 0 | 0 | 0 | 2 | Pipe |  | 450 x 450 mm Concrete box | Rectangular | 3 | 0
C-256 | 450 x 450 mm Concret [...] | STORM | 21.7 | 21.678 | 0.11% | MH-1166 | MH-1017 | 443207.1249 | 1830142.4768 | 443207.1249 | 1830122.4768 | Basic | No | 450.000mm | 450.000mm | 125.000mm | <None> |  |  | 0 | 0 | ZONE 5A FRL R1 (1) | 1.1392 | 1.1899 | 1.1392 | 1.1899 | 20 | 20 | 18.8008 | 18.8008 | 180° 0' 0.000" | 180° 0' 0.000" | Start to End | Start to End | Straight |  | 0 | 0 | 0 | 0 | 0 | 0 | 2 | Pipe |  | 450 x 450 mm Concrete box | Rectangular | 2 | 0
C-257 | 450 x 450 mm Concret [...] | STORM | 21.272 | 21.246 | 0.11% | MH-454 | MH-420 | 443228.7301 | 1830180.7099 | 443246.9106 | 1830165.4629 | Basic | No | 450.000mm | 450.000mm | 125.000mm | <None> |  |  | 0 | 0 | ZONE 5A FRL R1 (1) | 1.8004 | 1.8748 | 1.8004 | 1.8748 | 23.7276 | 23.7276 | 22.5284 | 22.5284 | 129° 59' 5.131" | 129° 59' 5.131" | Start to End | Start to End | Straight |  | 0 | 0 | 0 | 0 | 0 | 0 | 2 | Pipe |  | 450 x 450 mm Concrete box | Rectangular | 2 | 0
C-258 | 450 x 450 mm Concret [...] | STORM | 21.355 | 21.332 | 0.11% | MH-897 | MH-762 | 443195.4381 | 1830294.246 | 443211.1764 | 1830281.0472 | Basic | No | 450.000mm | 450.000mm | 125.000mm | <None> |  |  | 0 | 0 | ZONE 5A FRL R1 (1) | 1.1858 | 1.2705 | 1.1858 | 1.2705 | 20.5403 | 20.5403 | 19.3411 | 19.3411 | 129° 59' 4.070" | 129° 59' 4.070" | Start to End | Start to End | Straight |  | 0 | 0 | 0 | 0 | 0 | 0 | 2 | Pipe |  | 450 x 450 mm Concrete box | Rectangular | 2 | 0
C-259 | 450 x 450 mm Concret [...] | STORM | 21.839 | 21.817 | 0.11% | MH-1201 | MH-1211 (1) | 443029.2747 | 1829679.4741 | 443029.2747 | 1829659.4741 | Basic | No | 450.000mm | 450.000mm | 125.000mm | <None> |  |  | 0 | 0 | ZONE 5A FRL R1 (1) | 1.1146 | 1.1213 | 1.1213 | 1.117 | 20 | 20 | 18.8008 | 18.8008 | 179° 59' 59.885" | 179° 59' 59.885" | Start to End | Start to End | Straight |  | 0 | 0 | 0 | 0 | 0 | 0 | 2 | Pipe |  | 450 x 450 mm Concrete box | Rectangular | 2 | 0
C-260 | 450 x 450 mm Concret [...] | STORM | 21.16 | 21.137 | 0.11% | MH-274 | MH-234 | 443301.0402 | 1830218.3436 | 443316.9577 | 1830204.9947 | Basic | No | 450.000mm | 450.000mm | 125.000mm | <None> |  |  | 0 | 0 | ZONE 5A FRL R1 (1) | 1.7699 | 1.8552 | 1.7699 | 1.8552 | 20.774 | 20.774 | 19.5748 | 19.5748 | 129° 59' 4.070" | 129° 59' 4.070" | Start to End | Start to End | Straight |  | 0 | 0 | 0 | 0 | 0 | 0 | 2 | Pipe |  | 450 x 450 mm Concrete box | Rectangular | 2 | 0
C-261 | 450 x 450 mm Concret [...] | STORM | 21.347 | 21.325 | 0.11% | MH-823 | MH-717 | 443367.7748 | 1829932.0872 | 443367.7748 | 1829952.0872 | Basic | No | 450.000mm | 450.000mm | 125.000mm | <None> |  |  | 0 | 0 | ZONE 5A FRL R1 (1) | 1.2823 | 1.3514 | 1.2823 | 1.3514 | 20 | 20 | 18.8008 | 18.8008 | 0° 0' 0.000" | 0° 0' 0.000" | Start to End | Start to End | Straight |  | 0 | 0 | 0 | 0 | 0 | 0 | 2 | Pipe |  | 450 x 450 mm Concrete box | Rectangular | 2 | 0
C-262 | 450 x 450 mm Concret [...] | STORM | 21.325 | 21.306 | 0.1% | MH-355 | MH-448 | 443151.5249 | 1829969.795 | 443151.5249 | 1829989.2693 | Basic | No | 450.000mm | 450.000mm | 125.000mm | <None> |  |  | 0 | 0 | ZONE 5A FRL R1 (1) | 1.4996 | 1.702 | 1.6804 | 1.702 | 19.4743 | 19.4743 | 18.275 | 18.275 | 0° 0' 0.000" | 0° 0' 0.000" | Start to End | Start to End | Straight |  | 0 | 0 | 0 | 0 | 0 | 0 | 2 | Pipe |  | 450 x 450 mm Concrete box | Rectangular | 2 | 0
C-263 | 450 x 450 mm Concret [...] | STORM | 21.622 | 21.61 | 0.12% | MH-1035 | MH-1291 | 443132.4249 | 1830223.6608 | 443132.4249 | 1830213.9608 | Basic | No | 450.000mm | 450.000mm | 125.000mm | <None> |  |  | 0 | 0 | ZONE 5A FRL R1 (1) | 1.1563 | 1.1877 | 1.1563 | 1.1877 | 9.7 | 9.7 | 8.5009 | 8.5009 | 180° 0' 0.000" | 180° 0' 0.000" | Start to End | Start to End | Straight |  | 0 | 0 | 0 | 0 | 0 | 0 | 2 | Pipe |  | 450 x 450 mm Concrete box | Rectangular | 2 | 0
C-264 | 450 x 450 mm Concret [...] | STORM | 21.246 | 21.221 | 0.11% | MH-420 | MH-558 | 443246.9106 | 1830165.4629 | 443264.4843 | 1830150.7248 | Basic | No | 450.000mm | 450.000mm | 125.000mm | <None> |  |  | 0 | 0 | ZONE 5A FRL R1 (1) | 1.719 | 1.9064 | 1.8748 | 1.7737 | 22.9357 | 22.9358 | 21.7365 | 21.7365 | 129° 59' 5.131" | 129° 59' 5.131" | Start to End | Start to End | Straight |  | 0 | 0 | 0 | 0 | 0 | 0 | 2 | Pipe |  | 450 x 450 mm Concrete box | Rectangular | 2 | 0
C-265 | 450 x 450 mm Concret [...] | STORM | 21.827 | 21.806 | 0.12% | MH-926 | MH-879 | 443568.7496 | 1829875.7758 | 443568.7496 | 1829892.8426 | Basic | No | 450.000mm | 450.000mm | 125.000mm | <None> |  |  | 0 | 0 | ZONE 5A FRL R1 (1) | 1.2322 | 1.2521 | 1.2322 | 1.2517 | 17.0668 | 17.0668 | 15.8676 | 15.8676 | 0° 0' 0.000" | 0° 0' 0.000" | Start to End | Start to End | Straight |  | 0 | 0 | 0 | 0 | 0 | 0 | 2 | Pipe |  | 450 x 450 mm Concrete box | Rectangular | 2 | 0
C-266 | 450 x 450 mm Concret [...] | STORM | 21.459 | 21.438 | 0.1% | MH-485 | <None> | 443151.5249 | 1830122.4768 | 443151.5249 | 1830102.151 | Basic | No | 450.000mm | 450.000mm | 125.000mm | <None> |  |  | 0 | 0 | ZONE 5A FRL R1 (1) | 1.4526 | 1.6484 | 1.5216 | 1.4701 | 20.327 | 20.3271 | 19.7262 | 19.7262 | 180° 0' 0.000" | 180° 0' 0.000" | Start to End | Start to End | Straight |  | 0 | 0 | 0 | 0 | 0 | 0 | 2 | Pipe |  | 450 x 450 mm Concrete box | Rectangular | 3 | 0
C-267 | 450 x 450 mm Concret [...] | STORM | 21.697 | 21.675 | 0.11% | MH-950 | MH-813 | 443659.4496 | 1829589.2741 | 443659.4496 | 1829609.2741 | Basic | No | 450.000mm | 450.000mm | 125.000mm | <None> |  |  | 0 | 0 | ZONE 5A FRL R1 (1) | 1.1412 | 1.2088 | 1.1412 | 1.2088 | 20 | 20 | 18.8008 | 18.8008 | 0° 0' 0.000" | 0° 0' 0.000" | Start to End | Start to End | Straight |  | 0 | 0 | 0 | 0 | 0 | 0 | 2 | Pipe |  | 450 x 450 mm Concrete box | Rectangular | 2 | 0
C-268 | 450 x 450 mm Concret [...] | STORM | 21.137 | 21.115 | 0.11% | MH-234 | MH-196 | 443316.9577 | 1830204.9947 | 443332.6651 | 1830191.8218 | Basic | No | 450.000mm | 450.000mm | 125.000mm | <None> |  |  | 0 | 0 | ZONE 5A FRL R1 (1) | 1.8552 | 1.9387 | 1.8552 | 1.9387 | 20.5 | 20.5 | 19.3008 | 19.3008 | 129° 59' 4.070" | 129° 59' 4.070" | Start to End | Start to End | Straight |  | 0 | 0 | 0 | 0 | 0 | 0 | 2 | Pipe |  | 450 x 450 mm Concrete box | Rectangular | 2 | 0
C-269 | 450 x 450 mm Concret [...] | STORM | 20.984 | 20.963 | 0.11% | MH-1202 | MH-1057 | 443876.2757 | 1830200.9008 | 443876.2757 | 1830180.9008 | Basic | No | 450.000mm | 450.000mm | 125.000mm | <None> |  |  | 0 | 0 | ZONE 5A FRL R1 (1) | 1.1274 | 1.1913 | 1.1274 | 1.1913 | 20 | 20 | 18.8007 | 18.8007 | 180° 0' 0.000" | 180° 0' 0.000" | Start to End | Start to End | Straight |  | 0 | 0 | 0 | 0 | 0 | 0 | 2 | Pipe |  | 450 x 450 mm Concrete box | Rectangular | 2 | 0
C-270 | 450 x 450 mm Concret [...] | STORM | 21.665 | 21.644 | 0.11% | MH-839 | MH-723 | 443151.5249 | 1830318.7947 | 443151.5249 | 1830338.7947 | Basic | No | 450.000mm | 450.000mm | 125.000mm | <None> |  |  | 0 | 0 | ZONE 5A FRL R1 (1) | 1.2391 | 1.3132 | 1.2391 | 1.3132 | 20 | 20 | 18.8007 | 18.8007 | 0° 0' 0.000" | 0° 0' 0.000" | Start to End | Start to End | Straight |  | 0 | 0 | 0 | 0 | 0 | 0 | 2 | Pipe |  | 450 x 450 mm Concrete box | Rectangular | 2 | 0
C-271 | 450 x 450 mm Concret [...] | STORM | 21.221 | 21.201 | 0.11% | MH-558 | MH-344 | 443264.4843 | 1830150.7248 | 443278.8607 | 1830138.668 | Basic | No | 450.000mm | 450.000mm | 125.000mm | <None> |  |  | 0 | 0 | ZONE 5A FRL R1 (1) | 1.7656 | 2.0021 | 1.7737 | 2.0021 | 18.7629 | 18.7629 | 17.5637 | 17.5637 | 129° 59' 5.131" | 129° 59' 5.131" | Start to End | Start to End | Straight |  | 0 | 0 | 0 | 0 | 0 | 0 | 2 | Pipe |  | 450 x 450 mm Concrete box | Rectangular | 2 | 0
C-272 | 450 x 450 mm Concret [...] | STORM | 22.214 | 22.131 | 0.42% | MH-1533 | MH-1646 | 443081.1132 | 1830033.2171 | 443101.1132 | 1830033.2171 | Basic | No | 450.000mm | 450.000mm | 125.000mm | <None> |  |  | 0 | 0 | ZONE 5A FRL R1 (1) | 1.0591 | 1.0907 | 1.0608 | 1.0805 | 20 | 20.0002 | 18.8029 | 18.8031 | 90° 0' 0.000" | 90° 0' 0.000" | Start to End | Start to End | Straight |  | 0 | 0 | 0 | 0 | 0 | 0 | 2 | Pipe |  | 450 x 450 mm Concrete box | Rectangular | 2 | 0
C-273 | 450 x 450 mm Concret [...] | STORM | 21.322 | 21.304 | 0.1% | MH-1362 | <None> | 443383.6749 | 1829664.6199 | 443383.6749 | 1829682.7201 | Basic | No | 450.000mm | 450.000mm | 125.000mm | <None> |  |  | 0 | 0 | ZONE 5A FRL R1 (1) | 1.6705 | 1.8462 | 1.756 | 1.6859 | 18.1016 | 18.1016 | 17.5006 | 17.5006 | 0° 0' 0.003" | 0° 0' 0.003" | Start to End | Start to End | Straight |  | 0 | 0 | 0 | 0 | 0 | 0 | 2 | Pipe |  | 450 x 450 mm Concrete box | Rectangular | 3 | 0
C-274 | 450 x 450 mm Concret [...] | STORM | 21.442 | 21.42 | 0.11% | MH-747 | MH-613 | 443064.2249 | 1829831.3672 | 443044.2249 | 1829831.3672 | Basic | No | 450.000mm | 450.000mm | 125.000mm | <None> |  |  | 0 | 0 | ZONE 5A FRL R1 (1) | 1.3382 | 1.4194 | 1.3382 | 1.4194 | 20 | 20 | 18.8008 | 18.8008 | 270° 0' 0.000" | 270° 0' 0.000" | Start to End | Start to End | Straight |  | 0 | 0 | 0 | 0 | 0 | 0 | 2 | Pipe |  | 450 x 450 mm Concrete box | Rectangular | 2 | 0
C-275 | 450 x 450 mm Concret [...] | STORM | 21.469 | 21.447 | 0.11% | MH-418 | MH-389 | 443117.5984 | 1829954.6156 | 443103.6968 | 1829968.5171 | Basic | No | 450.000mm | 450.000mm | 125.000mm | <None> |  |  | 0 | 0 | ZONE 5A FRL R1 (1) | 1.5279 | 1.6206 | 1.5279 | 1.5697 | 19.6597 | 19.6598 | 18.4605 | 18.4605 | 315° 0' 0.000" | 315° 0' 0.000" | Start to End | Start to End | Straight |  | 0 | 0 | 0 | 0 | 0 | 0 | 2 | Pipe |  | 450 x 450 mm Concrete box | Rectangular | 2 | 0
C-276 | 450 x 450 mm Concret [...] | STORM | 21.87 | 21.844 | 0.13% | MH-899 | MH-787 | 442989.077 | 1829546.3241 | 443009.077 | 1829546.3241 | Basic | No | 450.000mm | 450.000mm | 125.000mm | <None> |  |  | 0 | 0 | ZONE 5A FRL R1 (1) | 1.2391 | 1.3091 | 1.2391 | 1.3091 | 20 | 20 | 18.8009 | 18.8009 | 90° 0' 0.004" | 90° 0' 0.004" | Start to End | Start to End | Straight |  | 0 | 0 | 0 | 0 | 0 | 0 | 2 | Pipe |  | 450 x 450 mm Concrete box | Rectangular | 2 | 0
C-277 | 450 x 450 mm Concret [...] | STORM | 21.571 | 21.546 | 0.13% | MH-540 | MH-445 | 443309.514 | 1829693.8202 | 443329.514 | 1829693.8202 | Basic | No | 450.000mm | 450.000mm | 125.000mm | <None> |  |  | 0 | 0 | ZONE 5A FRL R1 (1) | 1.4761 | 1.5567 | 1.4761 | 1.5567 | 20 | 20 | 18.8009 | 18.8009 | 90° 0' 0.267" | 90° 0' 0.267" | Start to End | Start to End | Straight |  | 0 | 0 | 0 | 0 | 0 | 0 | 2 | Pipe |  | 450 x 450 mm Concrete box | Rectangular | 2 | 0
C-278 | 450 x 450 mm Concret [...] | STORM | 20.759 | 20.737 | 0.11% | MH-748 | MH-614 | 443458.0751 | 1830301.4647 | 443458.0751 | 1830280.9647 | Basic | No | 450.000mm | 450.000mm | 125.000mm | <None> |  |  | 0 | 0 | ZONE 5A FRL R1 (1) | 1.3341 | 1.4143 | 1.3341 | 1.4143 | 20.5 | 20.5 | 19.3008 | 19.3008 | 180° 0' 0.000" | 180° 0' 0.000" | Start to End | Start to End | Straight |  | 0 | 0 | 0 | 0 | 0 | 0 | 2 | Pipe |  | 450 x 450 mm Concrete box | Rectangular | 2 | 0
C-279 | 450 x 450 mm Concret [...] | STORM | 21.202 | 21.175 | 0.14% | MH-962 | MH-1044 | 443735.3751 | 1830303.2195 | 443735.3751 | 1830323.2195 | Basic | No | 450.000mm | 450.000mm | 125.000mm | <None> |  |  | 0 | 0 | ZONE 5A FRL R1 (1) | 1.191 | 1.2195 | 1.2195 | 1.191 | 20 | 20 | 18.8009 | 18.801 | 0° 0' 0.000" | 0° 0' 0.000" | Start to End | Start to End | Straight |  | 0 | 0 | 0 | 0 | 0 | 0 | 2 | Pipe |  | 450 x 450 mm Concrete box | Rectangular | 2 | 0
C-280 | 450 x 450 mm Concret [...] | STORM | 21.9 | 21.876 | 0.12% | <None> | <None> | 442969.077 | 1829535.2241 | 442989.077 | 1829535.2241 | Basic | No | 450.000mm | 450.000mm | 125.000mm | <None> |  |  | 0 | 0 | ZONE 5A FRL R1 (1) | 1.1651 | 1.2331 | 1.1651 | 1.2331 | 20 | 20 | 20 | 20 | 90° 0' 0.004" | 90° 0' 0.004" | Start to End | Start to End | Straight |  | 0 | 0 | 0 | 0 | 0 | 0 | 2 | Pipe |  | 450 x 450 mm Concrete box | Rectangular | 4 | 0
C-281 | 450 x 450 mm Concret [...] | STORM | 21.118 | 21.092 | 0.12% | MH-362 | MH-331 | 443511.8047 | 1829535.2241 | 443533.0186 | 1829535.2241 | Basic | No | 450.000mm | 450.000mm | 125.000mm | <None> |  |  | 0 | 0 | ZONE 5A FRL R1 (1) | 1.1555 | 1.394 | 1.3286 | 1.394 | 21.6344 | 21.6344 | 20.4352 | 20.4352 | 90° 0' 0.004" | 90° 0' 0.004" | Start to End | Start to End | Straight |  | 0 | 0 | 0 | 0 | 0 | 0 | 2 | Pipe |  | 450 x 450 mm Concrete box | Rectangular | 2 | 0
C-282 | 450 x 450 mm Concret [...] | STORM | 21.518 | 21.492 | 0.13% | MH-921 | MH-974 | 443160.1747 | 1829642.1223 | 443160.1747 | 1829662.1223 | Basic | No | 450.000mm | 450.000mm | 125.000mm | <None> |  |  | 0 | 0 | ZONE 5A FRL R1 (1) | 1.2151 | 1.2291 | 1.2291 | 1.2151 | 20 | 20 | 18.8009 | 18.8009 | 359° 59' 59.832" | 359° 59' 59.832" | Start to End | Start to End | Straight |  | 0 | 0 | 0 | 0 | 0 | 0 | 2 | Pipe |  | 450 x 450 mm Concrete box | Rectangular | 2 | 0
C-283 | 450 x 450 mm Concret [...] | STORM | 21.804 | 21.782 | 0.11% | MH-945 | MH-721 | 443028.8672 | 1830366.7323 | 443008.8672 | 1830366.7323 | Basic | No | 450.000mm | 450.000mm | 125.000mm | <None> |  |  | 0 | 0 | ZONE 5A FRL R1 (1) | 1.2221 | 1.3484 | 1.2221 | 1.3484 | 20 | 20 | 18.8008 | 18.8008 | 270° 0' 0.000" | 270° 0' 0.000" | Start to End | Start to End | Straight |  | 0 | 0 | 0 | 0 | 0 | 0 | 2 | Pipe |  | 450 x 450 mm Concrete box | Rectangular | 2 | 0
C-284 | 450 x 450 mm Concret [...] | STORM | 21.289 | 21.269 | 0.1% | MH-1004 | MH-845 | 443517.1496 | 1829609.2741 | 443517.1496 | 1829629.2741 | Basic | No | 450.000mm | 450.000mm | 125.000mm | <None> |  |  | 0 | 0 | ZONE 5A FRL R1 (1) | 1.1967 | 1.2593 | 1.1967 | 1.2593 | 20 | 20 | 18.8007 | 18.8007 | 0° 0' 0.000" | 0° 0' 0.000" | Start to End | Start to End | Straight |  | 0 | 0 | 0 | 0 | 0 | 0 | 2 | Pipe |  | 450 x 450 mm Concrete box | Rectangular | 2 | 0
C-285 | 450 x 450 mm Concret [...] | STORM | 21.031 | 21.004 | 0.11% | MH-1043 | MH-872 | 443402.1751 | 1830337.8824 | 443402.1751 | 1830314.1545 | Basic | No | 450.000mm | 450.000mm | 125.000mm | <None> |  |  | 0 | 0 | ZONE 5A FRL R1 (1) | 1.1661 | 1.2398 | 1.1661 | 1.2398 | 23.728 | 23.728 | 22.5288 | 22.5288 | 180° 0' 0.000" | 180° 0' 0.000" | Start to End | Start to End | Straight |  | 0 | 0 | 0 | 0 | 0 | 0 | 2 | Pipe |  | 450 x 450 mm Concrete box | Rectangular | 2 | 0
C-286 | 450 x 450 mm Concret [...] | STORM | 21.485 | 21.463 | 0.11% | MH-1415 | MH-1416 | 443584.1496 | 1829479.0529 | 443584.1496 | 1829459.0529 | Basic | No | 450.000mm | 450.000mm | 125.000mm | <None> |  |  | 0 | 0 | ZONE 5A FRL R1 (1) | 1.1943 | 1.2563 | 1.1943 | 1.2563 | 20 | 20 | 18.8008 | 18.8008 | 180° 0' 0.000" | 180° 0' 0.000" | Start to End | Start to End | Straight |  | 0 | 0 | 0 | 0 | 0 | 0 | 2 | Pipe |  | 450 x 450 mm Concrete box | Rectangular | 2 | 0
C-287 | 450 x 450 mm Concret [...] | STORM | 21.52 | 21.5 | 0.1% | MH-629 | MH-680 | 443367.7748 | 1829633.0646 | 443367.7748 | 1829613.0646 | Basic | No | 450.000mm | 450.000mm | 125.000mm | <None> |  |  | 0 | 0 | ZONE 5A FRL R1 (1) | 1.379 | 1.4123 | 1.4123 | 1.379 | 20 | 20 | 18.8007 | 18.8007 | 180° 0' 0.000" | 180° 0' 0.000" | Start to End | Start to End | Straight |  | 0 | 0 | 0 | 0 | 0 | 0 | 2 | Pipe |  | 450 x 450 mm Concrete box | Rectangular | 2 | 0
C-288 | 450 x 450 mm Concret [...] | STORM | 21.226 | 21.199 | 0.14% | MH-1034 | MH-1094 | 443745.0751 | 1830303.2195 | 443745.0751 | 1830323.2195 | Basic | No | 450.000mm | 450.000mm | 125.000mm | <None> |  |  | 0 | 0 | ZONE 5A FRL R1 (1) | 1.167 | 1.1955 | 1.1955 | 1.167 | 20 | 20 | 18.8009 | 18.801 | 0° 0' 0.000" | 0° 0' 0.000" | Start to End | Start to End | Straight |  | 0 | 0 | 0 | 0 | 0 | 0 | 2 | Pipe |  | 450 x 450 mm Concrete box | Rectangular | 2 | 0
C-289 | 450 x 450 mm Concret [...] | STORM | 22.169 | 22.117 | 0.26% | MH-1628 | MH-1312 | 443394.7749 | 1829335.3626 | 443394.7749 | 1829355.0481 | Basic | No | 450.000mm | 450.000mm | 125.000mm | <None> |  |  | 0 | 0 | ZONE 5A FRL R1 (1) | 1.0718 | 1.0729 | 1.0718 | 1.0729 | 19.6855 | 19.6856 | 18.4874 | 18.4874 | 0° 0' 0.000" | 0° 0' 0.000" | Start to End | Start to End | Straight |  | 0 | 0 | 0 | 0 | 0 | 0 | 2 | Pipe |  | 450 x 450 mm Concrete box | Rectangular | 2 | 0
C-290 | 450 x 450 mm Concret [...] | STORM | 21.695 | 21.639 | 0.25% | MH-1217 (1) | MH-1191 | 443740.4496 | 1829589.2741 | 443740.4496 | 1829611.5433 | Basic | No | 450.000mm | 450.000mm | 125.000mm | <None> |  |  | 0 | 0 | ZONE 5A FRL R1 (1) | 1.1204 | 1.1321 | 1.1204 | 1.1321 | 22.2692 | 22.2693 | 21.071 | 21.071 | 0° 0' 0.000" | 0° 0' 0.000" | Start to End | Start to End | Straight |  | 0 | 0 | 0 | 0 | 0 | 0 | 2 | Pipe |  | 450 x 450 mm Concrete box | Rectangular | 2 | 0
C-291 | 450 x 450 mm Concret [...] | STORM | 21.69 | 21.649 | 0.21% | MH-1192 (1) | MH-1190 | 443446.2754 | 1829864.3152 | 443446.2754 | 1829884.3152 | Basic | No | 450.000mm | 450.000mm | 125.000mm | <None> |  |  | 0 | 0 | ZONE 5A FRL R1 (1) | 1.1245 | 1.1255 | 1.1245 | 1.1255 | 20 | 20 | 18.8014 | 18.8015 | 0° 0' 0.000" | 0° 0' 0.000" | Start to End | Start to End | Straight |  | 0 | 0 | 0 | 0 | 0 | 0 | 2 | Pipe |  | 450 x 450 mm Concrete box | Rectangular | 2 | 0
C-292 | 450 x 450 mm Concret [...] | STORM | 21.923 | 21.89 | 0.18% | MH-619 | MH-555 | 443099.5545 | 1830153.9496 | 443094.8427 | 1830136.3791 | Basic | No | 450.000mm | 450.000mm | 125.000mm | <None> |  |  | 0 | 0 | ZONE 5A FRL R1 (1) | 1.2067 | 1.2755 | 1.2067 | 1.2755 | 17.7772 | 17.7772 | 16.5785 | 16.5785 | 195° 0' 42.084" | 195° 0' 42.084" | Start to End | Start to End | Straight |  | 0 | 0 | 0 | 0 | 0 | 0 | 2 | Pipe |  | 450 x 450 mm Concrete box | Rectangular | 2 | 0
C-293 | 450 x 450 mm Concret [...] | STORM | 21.758 | 21.734 | 0.12% | MH-1707 | MH-1295 | 443112.1246 | 1829592.2241 | 443132.1246 | 1829592.2241 | Basic | No | 450.000mm | 450.000mm | 125.000mm | <None> |  |  | 0 | 0 | ZONE 5A FRL R1 (1) | 1.0678 | 1.0748 | 1.0715 | 1.0748 | 20 | 20 | 18.8008 | 18.8009 | 90° 0' 0.008" | 90° 0' 0.008" | Start to End | Start to End | Straight |  | 0 | 0 | 0 | 0 | 0 | 0 | 2 | Pipe |  | 450 x 450 mm Concrete box | Rectangular | 2 | 0
C-294 | 450 x 450 mm Concret [...] | STORM | 21.185 | 21.132 | 0.28% | MH-1584 | MH-1258 (1) | 443613.8751 | 1830361.2744 | 443613.8751 | 1830342.4647 | Basic | No | 450.000mm | 450.000mm | 125.000mm | <None> |  |  | 0 | 0 | ZONE 5A FRL R1 (1) | 1.0707 | 1.0861 | 1.0707 | 1.0861 | 18.8097 | 18.8098 | 17.6117 | 17.6118 | 180° 0' 0.000" | 180° 0' 0.000" | Start to End | Start to End | Straight |  | 0 | 0 | 0 | 0 | 0 | 0 | 2 | Pipe |  | 450 x 450 mm Concrete box | Rectangular | 2 | 0
C-295 | 450 x 450 mm Concret [...] | STORM | 21.349 | 21.296 | 0.34% | MH-1582 | MH-1256 | 443679.4751 | 1830358.2744 | 443679.4751 | 1830342.4647 | Basic | No | 450.000mm | 450.000mm | 125.000mm | <None> |  |  | 0 | 0 | ZONE 5A FRL R1 (1) | 1.0647 | 1.0861 | 1.0647 | 1.0861 | 15.8097 | 15.8098 | 14.6121 | 14.6121 | 180° 0' 0.000" | 180° 0' 0.000" | Start to End | Start to End | Straight |  | 0 | 0 | 0 | 0 | 0 | 0 | 2 | Pipe |  | 450 x 450 mm Concrete box | Rectangular | 2 | 0
C-296 | 450 x 450 mm Concret [...] | STORM | 21.601 | 21.554 | 0.28% | MH-1633 | MH-1309 | 443294.4882 | 1829850.3261 | 443294.4882 | 1829867.3261 | Basic | No | 450.000mm | 450.000mm | 125.000mm | <None> |  |  | 0 | 0 | ZONE 5A FRL R1 (1) | 1.0629 | 1.0734 | 1.0629 | 1.0734 | 17 | 17.0001 | 15.8019 | 15.802 | 0° 0' 0.000" | 0° 0' 0.000" | Start to End | Start to End | Straight |  | 0 | 0 | 0 | 0 | 0 | 0 | 2 | Pipe |  | 450 x 450 mm Concrete box | Rectangular | 2 | 0
C-297 | 450 x 450 mm Concret [...] | STORM | 21.625 | 21.572 | 0.25% | MH-1127 | MH-882 | 443151.5249 | 1830223.4768 | 443151.5249 | 1830202.4768 | Basic | No | 450.000mm | 450.000mm | 125.000mm | <None> |  |  | 0 | 0 | ZONE 5A FRL R1 (1) | 1.1536 | 1.2486 | 1.1536 | 1.2486 | 21 | 21.0001 | 19.8018 | 19.8018 | 180° 0' 0.000" | 180° 0' 0.000" | Start to End | Start to End | Straight |  | 0 | 0 | 0 | 0 | 0 | 0 | 2 | Pipe |  | 450 x 450 mm Concrete box | Rectangular | 2 | 0
C-298 | 450 x 450 mm Concret [...] | STORM | 22.564 | 22.543 | 0.1% | MH-1502 | MH-1107 | 442895.1159 | 1829366.467 | 442916.201 | 1829366.467 | Basic | No | 450.000mm | 450.000mm | 125.000mm | <None> |  |  | 0 | 0 | ZONE 5A FRL R1 (1) | 1.0707 | 1.1608 | 1.0707 | 1.1608 | 21.0851 | 21.0851 | 19.8858 | 19.8858 | 89° 59' 59.932" | 89° 59' 59.932" | Start to End | Start to End | Straight |  | 0 | 0 | 0 | 0 | 0 | 0 | 2 | Pipe |  | 450 x 450 mm Concrete box | Rectangular | 2 | 0
C-299 | 450 x 450 mm Concret [...] | STORM | 21.349 | 21.296 | 0.34% | MH-1581 | MH-1257 (1) | 443669.7751 | 1830358.2744 | 443669.7751 | 1830342.4647 | Basic | No | 450.000mm | 450.000mm | 125.000mm | <None> |  |  | 0 | 0 | ZONE 5A FRL R1 (1) | 1.0647 | 1.0861 | 1.0647 | 1.0861 | 15.8097 | 15.8098 | 14.6121 | 14.6121 | 180° 0' 0.000" | 180° 0' 0.000" | Start to End | Start to End | Straight |  | 0 | 0 | 0 | 0 | 0 | 0 | 2 | Pipe |  | 450 x 450 mm Concrete box | Rectangular | 2 | 0
C-300 | 450 x 450 mm Concret [...] | STORM | 21.654 | 21.632 | 0.11% | MH-1282 (1) | MH-1246 | 443394.6753 | 1829924.3152 | 443394.6753 | 1829944.2239 | Basic | No | 450.000mm | 450.000mm | 125.000mm | <None> |  |  | 0 | 0 | ZONE 5A FRL R1 (1) | 1.0796 | 1.0947 | 1.0797 | 1.0947 | 19.9087 | 19.9087 | 18.7095 | 18.7095 | 0° 0' 0.000" | 0° 0' 0.000" | Start to End | Start to End | Straight |  | 0 | 0 | 0 | 0 | 0 | 0 | 2 | Pipe |  | 450 x 450 mm Concrete box | Rectangular | 2 | 0
C-301 | 450 x 450 mm Concret [...] | STORM | 21.083 | 21.031 | 0.24% | MH-1233 | MH-1043 | 443402.1751 | 1830359.9083 | 443402.1751 | 1830337.8824 | Basic | No | 450.000mm | 450.000mm | 125.000mm | <None> |  |  | 0 | 0 | ZONE 5A FRL R1 (1) | 1.0707 | 1.1661 | 1.0707 | 1.1661 | 22.0259 | 22.026 | 20.8276 | 20.8276 | 180° 0' 0.000" | 180° 0' 0.000" | Start to End | Start to End | Straight |  | 0 | 0 | 0 | 0 | 0 | 0 | 2 | Pipe |  | 450 x 450 mm Concrete box | Rectangular | 2 | 0
C-302 | 450 x 450 mm Concret [...] | STORM | 21.482 | 21.433 | 0.24% | MH-1056 | MH-1382 | 443451.1123 | 1829515.0625 | 443451.1123 | 1829495.0625 | Basic | No | 450.000mm | 450.000mm | 125.000mm | <None> |  |  | 0 | 0 | ZONE 5A FRL R1 (1) | 1.0701 | 1.1655 | 1.0701 | 1.1655 | 20 | 20.0001 | 18.8017 | 18.8018 | 180° 0' 0.000" | 180° 0' 0.000" | Start to End | Start to End | Straight |  | 0 | 0 | 0 | 0 | 0 | 0 | 2 | Pipe |  | 450 x 450 mm Concrete box | Rectangular | 2 | 0
C-303 | 450 x 450 mm Concret [...] | STORM | 21.96 | 21.923 | 0.2% | MH-767 | MH-619 | 443104.2469 | 1830171.4477 | 443099.5545 | 1830153.9496 | Basic | No | 450.000mm | 450.000mm | 125.000mm | <None> |  |  | 0 | 0 | ZONE 5A FRL R1 (1) | 1.1342 | 1.2067 | 1.1342 | 1.2067 | 18.1163 | 18.1163 | 16.9177 | 16.9178 | 195° 0' 42.084" | 195° 0' 42.084" | Start to End | Start to End | Straight |  | 0 | 0 | 0 | 0 | 0 | 0 | 2 | Pipe |  | 450 x 450 mm Concrete box | Rectangular | 2 | 0
C-304 | 450 x 450 mm Concret [...] | STORM | 21.971 | 21.885 | 0.43% | MH-1651 | MH-1208 | 443029.2746 | 1829720.5848 | 443029.2746 | 1829700.4741 | Basic | No | 450.000mm | 450.000mm | 125.000mm | <None> |  |  | 0 | 0 | ZONE 5A FRL R1 (1) | 1.0715 | 1.1173 | 1.0715 | 1.1173 | 20.1107 | 20.1109 | 18.9137 | 18.9139 | 179° 59' 59.885" | 179° 59' 59.885" | Start to End | Start to End | Straight |  | 0 | 0 | 0 | 0 | 0 | 0 | 2 | Pipe |  | 450 x 450 mm Concrete box | Rectangular | 2 | 0
C-305 | 450 x 450 mm Concret [...] | STORM | 21.188 | 21.127 | 0.32% | MH-1579 | MH-1293 | 443542.7751 | 1830361.2744 | 443542.7751 | 1830342.4647 | Basic | No | 450.000mm | 450.000mm | 125.000mm | <None> |  |  | 0 | 0 | ZONE 5A FRL R1 (1) | 1.0712 | 1.0758 | 1.0712 | 1.0758 | 18.8097 | 18.8098 | 17.612 | 17.6121 | 180° 0' 0.000" | 180° 0' 0.000" | Start to End | Start to End | Straight |  | 0 | 0 | 0 | 0 | 0 | 0 | 2 | Pipe |  | 450 x 450 mm Concrete box | Rectangular | 2 | 0
C-306 | 450 x 450 mm Concret [...] | STORM | 21.995 | 21.91 | 0.43% | MH-1596 | MH-1636 | 443108.8672 | 1830366.7323 | 443088.8672 | 1830366.7323 | Basic | No | 450.000mm | 450.000mm | 125.000mm | <None> |  |  | 0 | 0 | ZONE 5A FRL R1 (1) | 1.0707 | 1.0861 | 1.0707 | 1.0861 | 20 | 20.0002 | 18.803 | 18.8031 | 270° 0' 0.000" | 270° 0' 0.000" | Start to End | Start to End | Straight |  | 0 | 0 | 0 | 0 | 0 | 0 | 2 | Pipe |  | 450 x 450 mm Concrete box | Rectangular | 2 | 0
C-307 | 450 x 450 mm Concret [...] | STORM | 21.045 | 21.006 | 0.2% | MH-1117 | MH-900 | 443876.2757 | 1830283.2195 | 443876.2757 | 1830303.2195 | Basic | No | 450.000mm | 450.000mm | 125.000mm | <None> |  |  | 0 | 0 | ZONE 5A FRL R1 (1) | 1.1597 | 1.2379 | 1.1597 | 1.2379 | 20 | 20 | 18.8014 | 18.8014 | 0° 0' 0.000" | 0° 0' 0.000" | Start to End | Start to End | Straight |  | 0 | 0 | 0 | 0 | 0 | 0 | 2 | Pipe |  | 450 x 450 mm Concrete box | Rectangular | 2 | 0
C-308 | 450 x 450 mm Concret [...] | STORM | 21.461 | 21.416 | 0.21% | MH-1643 | MH-1644 | 443079.0217 | 1830316.4325 | 443100.5217 | 1830316.4324 | Basic | No | 450.000mm | 450.000mm | 125.000mm | <None> |  |  | 0 | 0 | ZONE 5A FRL R1 (1) | 1.1119 | 1.228 | 1.1119 | 1.228 | 21.5 | 21.5 | 20.3015 | 20.3015 | 90° 0' 0.708" | 90° 0' 0.708" | Start to End | Start to End | Straight |  | 0 | 0 | 0 | 0 | 0 | 0 | 2 | Pipe |  | 450 x 450 mm Concrete box | Rectangular | 2 | 0
C-309 | 450 x 450 mm Concret [...] | STORM | 21.654 | 21.526 | 0.6% | MH-776 | MH-672 | 443041.9843 | 1830309.9731 | 443059.0114 | 1830297.4019 | Basic | No | 450.000mm | 450.000mm | 125.000mm | <None> |  |  | 0 | 0 | ZONE 5A FRL R1 (1) | 1.0505 | 1.2294 | 1.0505 | 1.2294 | 21.165 | 21.1654 | 19.9693 | 19.9696 | 126° 26' 19.515" | 126° 26' 19.515" | Start to End | Start to End | Straight |  | 0 | 0 | 0 | 0 | 0 | 0 | 2 | Pipe |  | 450 x 450 mm Concrete box | Rectangular | 2 | 0
C-310 | 450 x 450 mm Concret [...] | STORM | 21.357 | 21.311 | 0.2% | MH-1398 | MH-1181 | 443528.2496 | 1829566.2517 | 443528.2496 | 1829589.2741 | Basic | No | 450.000mm | 450.000mm | 125.000mm | <None> |  |  | 0 | 0 | ZONE 5A FRL R1 (1) | 1.0745 | 1.132 | 1.0745 | 1.132 | 23.0224 | 23.0225 | 21.8238 | 21.8239 | 0° 0' 0.000" | 0° 0' 0.000" | Start to End | Start to End | Straight |  | 0 | 0 | 0 | 0 | 0 | 0 | 2 | Pipe |  | 450 x 450 mm Concrete box | Rectangular | 2 | 0
C-311 | 450 x 450 mm Concret [...] | STORM | 21.357 | 21.314 | 0.19% | MH-1275 | MH-1160 | 443517.1496 | 1829566.2517 | 443517.1496 | 1829589.2741 | Basic | No | 450.000mm | 450.000mm | 125.000mm | <None> |  |  | 0 | 0 | ZONE 5A FRL R1 (1) | 1.0745 | 1.129 | 1.0745 | 1.129 | 23.0224 | 23.0225 | 21.8237 | 21.8238 | 0° 0' 0.000" | 0° 0' 0.000" | Start to End | Start to End | Straight |  | 0 | 0 | 0 | 0 | 0 | 0 | 2 | Pipe |  | 450 x 450 mm Concrete box | Rectangular | 2 | 0
C-312 | 450 x 450 mm Concret [...] | STORM | 21.526 | 21.44 | 0.4% | MH-1100 | MH-795 | 443151.5249 | 1829878.5136 | 443151.5249 | 1829900.0136 | Basic | No | 450.000mm | 450.000mm | 125.000mm | <None> |  |  | 0 | 0 | ZONE 5A FRL R1 (1) | 1.1657 | 1.3055 | 1.1657 | 1.3055 | 21.5 | 21.5002 | 20.3028 | 20.303 | 0° 0' 0.000" | 0° 0' 0.000" | Start to End | Start to End | Straight |  | 0 | 0 | 0 | 0 | 0 | 0 | 2 | Pipe |  | 450 x 450 mm Concrete box | Rectangular | 2 | 0
C-313 | 450 x 450 mm Concret [...] | STORM | 20.852 | 20.814 | 0.2% | MH-1585 | MH-1109 | 443458.0751 | 1830361.2744 | 443458.0751 | 1830342.4647 | Basic | No | 450.000mm | 450.000mm | 125.000mm | <None> |  |  | 0 | 0 | ZONE 5A FRL R1 (1) | 1.0711 | 1.1625 | 1.0711 | 1.1625 | 18.8097 | 18.8098 | 17.6111 | 17.6112 | 180° 0' 0.000" | 180° 0' 0.000" | Start to End | Start to End | Straight |  | 0 | 0 | 0 | 0 | 0 | 0 | 2 | Pipe |  | 450 x 450 mm Concrete box | Rectangular | 2 | 0
C-314 | 450 x 450 mm Concret [...] | STORM | 21.653 | 21.622 | 0.23% | MH-1250 (1) | MH-1035 | 443132.4249 | 1830237.2112 | 443132.4249 | 1830223.6608 | Basic | No | 450.000mm | 450.000mm | 125.000mm | <None> |  |  | 0 | 0 | ZONE 5A FRL R1 (1) | 1.0916 | 1.1563 | 1.0916 | 1.1563 | 13.5504 | 13.5504 | 12.352 | 12.352 | 180° 0' 0.000" | 180° 0' 0.000" | Start to End | Start to End | Straight |  | 0 | 0 | 0 | 0 | 0 | 0 | 2 | Pipe |  | 450 x 450 mm Concrete box | Rectangular | 2 | 0
C-315 | 450 x 450 mm Concret [...] | STORM | 21.788 | 21.705 | 0.39% | MH-1610 | MH-1029 | 443526.8496 | 1829841.0627 | 443526.8496 | 1829862.5627 | Basic | No | 450.000mm | 450.000mm | 125.000mm | <None> |  |  | 0 | 0 | ZONE 5A FRL R1 (1) | 1.0713 | 1.1973 | 1.0713 | 1.1973 | 21.5 | 21.5002 | 20.3027 | 20.3029 | 0° 0' 0.000" | 0° 0' 0.000" | Start to End | Start to End | Straight |  | 0 | 0 | 0 | 0 | 0 | 0 | 2 | Pipe |  | 450 x 450 mm Concrete box | Rectangular | 2 | 0
C-316 | 450 x 450 mm Concret [...] | STORM | 22.034 | 22.024 | 0.1% | <None> | <None> | 443081.0052 | 1830084.7791 | 443091.0581 | 1830084.8171 | Basic | No | 450.000mm | 450.000mm | 125.000mm | <None> |  |  | 0 | 0 | ZONE 5A FRL R1 (1) | 1.0836 | 1.238 | 1.238 | 1.1058 | 10.053 | 10.053 | 10.053 | 10.053 | 89° 47' 0.466" | 89° 47' 0.466" | Start to End | Start to End | Straight |  | 0 | 0 | 0 | 0 | 0 | 0 | 2 | Pipe |  | 450 x 450 mm Concrete box | Rectangular | 4 | 0
C-317 | 450 x 450 mm Concret [...] | STORM | 21.582 | 21.526 | 0.38% | MH-1726 | MH-1100 | 443151.5249 | 1829863.8443 | 443151.5249 | 1829878.5136 | Basic | No | 450.000mm | 450.000mm | 125.000mm | <None> |  |  | 0 | 0 | ZONE 5A FRL R1 (1) | 1.0731 | 1.1657 | 1.0731 | 1.1657 | 14.6693 | 14.6694 | 13.472 | 13.4721 | 0° 0' 0.000" | 0° 0' 0.000" | Start to End | Start to End | Straight |  | 0 | 0 | 0 | 0 | 0 | 0 | 2 | Pipe |  | 450 x 450 mm Concrete box | Rectangular | 2 | 0
C-318 | 450 x 450 mm Concret [...] | STORM | 21.99 | 21.922 | 0.45% | MH-1715 | <None> | 443128.1659 | 1830012.0862 | 443117.4431 | 1830001.3634 | Basic | No | 450.000mm | 450.000mm | 125.000mm | <None> |  |  | 0 | 0 | ZONE 5A FRL R1 (1) | 1.1114 | 1.1828 | 1.1115 | 1.1828 | 15.166 | 15.1662 | 14.5659 | 14.5661 | 225° 0' 0.000" | 225° 0' 0.000" | Start to End | Start to End | Straight |  | 0 | 0 | 0 | 0 | 0 | 0 | 2 | Pipe |  | 450 x 450 mm Concrete box | Rectangular | 3 | 0
C-319 | 450 x 450 mm Concret [...] | STORM | 21.267 | 21.215 | 0.26% | MH-957 | MH-660 | 443445.5338 | 1829535.2241 | 443465.295 | 1829535.2241 | Basic | No | 450.000mm | 450.000mm | 125.000mm | <None> |  |  | 0 | 0 | ZONE 5A FRL R1 (1) | 1.0746 | 1.2874 | 1.2404 | 1.2874 | 20.1022 | 20.1023 | 18.9041 | 18.9042 | 90° 0' 0.004" | 90° 0' 0.004" | Start to End | Start to End | Straight |  | 0 | 0 | 0 | 0 | 0 | 0 | 2 | Pipe |  | 450 x 450 mm Concrete box | Rectangular | 2 | 0
C-320 | 450 x 450 mm Concret [...] | STORM | 21.569 | 21.516 | 0.25% | MH-449 | MH-435 | 443584.1496 | 1829564.8674 | 443584.1496 | 1829586.494 | Basic | No | 450.000mm | 450.000mm | 125.000mm | <None> |  |  | 0 | 0 | ZONE 5A FRL R1 (1) | 1.0673 | 1.1635 | 1.0673 | 1.1635 | 21.6266 | 21.6267 | 20.4283 | 20.4284 | 0° 0' 0.000" | 0° 0' 0.000" | Start to End | Start to End | Straight |  | 0 | 0 | 0 | 0 | 0 | 0 | 2 | Pipe |  | 450 x 450 mm Concrete box | Rectangular | 2 | 0
C-321 | 450 x 450 mm Concret [...] | STORM | 21.587 | 21.572 | 0.1% | MH-1725 | MH-1203 (1) | 443132.4249 | 1829864.299 | 443132.4249 | 1829878.9802 | Basic | No | 450.000mm | 450.000mm | 125.000mm | <None> |  |  | 0 | 0 | ZONE 5A FRL R1 (1) | 1.0692 | 1.1209 | 1.0692 | 1.1209 | 14.6812 | 14.6812 | 13.4819 | 13.482 | 0° 0' 0.000" | 0° 0' 0.000" | Start to End | Start to End | Straight |  | 0 | 0 | 0 | 0 | 0 | 0 | 2 | Pipe |  | 450 x 450 mm Concrete box | Rectangular | 2 | 0
C-322 | 450 x 450 mm Concret [...] | STORM | 22.135 | 22.082 | 0.28% | MH-1647 | MH-1661 | 443099.826 | 1830023.5171 | 443118.6082 | 1830023.5171 | Basic | No | 450.000mm | 450.000mm | 125.000mm | <None> |  |  | 0 | 0 | ZONE 5A FRL R1 (1) | 1.08 | 1.0817 | 1.08 | 1.0817 | 18.7822 | 18.7823 | 17.5842 | 17.5843 | 90° 0' 0.000" | 90° 0' 0.000" | Start to End | Start to End | Straight |  | 0 | 0 | 0 | 0 | 0 | 0 | 2 | Pipe |  | 450 x 450 mm Concrete box | Rectangular | 2 | 0
C-323 | 450 x 450 mm Concret [...] | STORM | 21.079 | 21.042 | 0.21% | MH-1730 | MH-1574 | 443876.2757 | 1830256.501 | 443876.2757 | 1830239.1798 | Basic | No | 450.000mm | 450.000mm | 125.000mm | <None> |  |  | 0 | 0 | ZONE 5A FRL R1 (1) | 1.0734 | 1.0766 | 1.0734 | 1.0766 | 17.3212 | 17.3212 | 16.1227 | 16.1227 | 180° 0' 0.000" | 180° 0' 0.000" | Start to End | Start to End | Straight |  | 0 | 0 | 0 | 0 | 0 | 0 | 2 | Pipe |  | 450 x 450 mm Concrete box | Rectangular | 2 | 0
C-324 | 450 x 450 mm Concret [...] | STORM | 21.836 | 21.779 | 0.22% | MH-1538 | MH-844 | 443286.6965 | 1830211.8053 | 443270.3248 | 1830192.2837 | Basic | No | 450.000mm | 450.000mm | 125.000mm | <None> |  |  | 0 | 0 | ZONE 5A FRL R1 (1) | 1.0711 | 1.2526 | 1.0711 | 1.2526 | 25.4781 | 25.4781 | 24.2795 | 24.2796 | 219° 59' 4.987" | 219° 59' 4.987" | Start to End | Start to End | Straight |  | 0 | 0 | 0 | 0 | 0 | 0 | 2 | Pipe |  | 450 x 450 mm Concrete box | Rectangular | 2 | 0
C-325 | 450 x 450 mm Concret [...] | STORM | 21.462 | 21.427 | 0.18% | MH-1169 | MH-1641 | 443061.5454 | 1830326.1325 | 443081.5454 | 1830326.1325 | Basic | No | 450.000mm | 450.000mm | 125.000mm | <None> |  |  | 0 | 0 | ZONE 5A FRL R1 (1) | 1.1411 | 1.1459 | 1.1459 | 1.1412 | 20 | 20 | 18.8012 | 18.8013 | 90° 0' 0.708" | 90° 0' 0.708" | Start to End | Start to End | Straight |  | 0 | 0 | 0 | 0 | 0 | 0 | 2 | Pipe |  | 450 x 450 mm Concrete box | Rectangular | 2 | 0
C-326 | 450 x 450 mm Concret [...] | STORM | 21.797 | 21.737 | 0.23% | MH-1046 | MH-784 | 443278.6133 | 1830219.441 | 443261.9212 | 1830199.5374 | Basic | No | 450.000mm | 450.000mm | 125.000mm | <None> |  |  | 0 | 0 | ZONE 5A FRL R1 (1) | 1.0724 | 1.2941 | 1.0724 | 1.2941 | 25.9766 | 25.9767 | 24.7782 | 24.7783 | 219° 59' 4.987" | 219° 59' 4.987" | Start to End | Start to End | Straight |  | 0 | 0 | 0 | 0 | 0 | 0 | 2 | Pipe |  | 450 x 450 mm Concrete box | Rectangular | 2 | 0
C-327 | 450 x 450 mm Concret [...] | STORM | 21.801 | 21.721 | 0.37% | MH-1556 | MH-948 | 443348.6748 | 1829779.1274 | 443348.6748 | 1829757.7317 | Basic | No | 450.000mm | 450.000mm | 125.000mm | <None> |  |  | 0 | 0 | ZONE 5A FRL R1 (1) | 1.0719 | 1.2222 | 1.0719 | 1.2222 | 21.3957 | 21.3959 | 20.1983 | 20.1985 | 180° 0' 0.000" | 180° 0' 0.000" | Start to End | Start to End | Straight |  | 0 | 0 | 0 | 0 | 0 | 0 | 2 | Pipe |  | 450 x 450 mm Concrete box | Rectangular | 2 | 0
C-328 | 450 x 450 mm Concret [...] | STORM | 21.539 | 21.498 | 0.2% | MH-1112 | MH-1113 | 443118.2847 | 1829845.955 | 443103.6969 | 1829831.3672 | Basic | No | 450.000mm | 450.000mm | 125.000mm | <None> |  |  | 0 | 0 | ZONE 5A FRL R1 (1) | 1.1653 | 1.2094 | 1.1688 | 1.1653 | 20.6303 | 20.6303 | 19.4317 | 19.4317 | 224° 59' 60.000" | 224° 59' 60.000" | Start to End | Start to End | Straight |  | 0 | 0 | 0 | 0 | 0 | 0 | 2 | Pipe |  | 450 x 450 mm Concrete box | Rectangular | 2 | 0
C-329 | 450 x 450 mm Concret [...] | STORM | 21.801 | 21.721 | 0.37% | MH-1555 | MH-949 | 443367.7748 | 1829779.1272 | 443367.7748 | 1829757.7317 | Basic | No | 450.000mm | 450.000mm | 125.000mm | <None> |  |  | 0 | 0 | ZONE 5A FRL R1 (1) | 1.0719 | 1.2222 | 1.0719 | 1.2222 | 21.3955 | 21.3956 | 20.1981 | 20.1983 | 180° 0' 0.000" | 180° 0' 0.000" | Start to End | Start to End | Straight |  | 0 | 0 | 0 | 0 | 0 | 0 | 2 | Pipe |  | 450 x 450 mm Concrete box | Rectangular | 2 | 0
C-330 | 450 x 450 mm Concret [...] | STORM | 21.83 | 21.807 | 0.11% | MH-1236 (1) | MH-966 | 443048.6067 | 1830357.0323 | 443028.6067 | 1830357.0323 | Basic | No | 450.000mm | 450.000mm | 125.000mm | <None> |  |  | 0 | 0 | ZONE 5A FRL R1 (1) | 1.1009 | 1.2205 | 1.1009 | 1.2205 | 20 | 20 | 18.8008 | 18.8008 | 270° 0' 0.000" | 270° 0' 0.000" | Start to End | Start to End | Straight |  | 0 | 0 | 0 | 0 | 0 | 0 | 2 | Pipe |  | 450 x 450 mm Concrete box | Rectangular | 2 | 0
C-331 | 450 x 450 mm Concret [...] | STORM | 21.664 | 21.623 | 0.19% | MH-712 | MH-569 | 443348.6748 | 1829735.4683 | 443348.6748 | 1829713.9771 | Basic | No | 450.000mm | 450.000mm | 125.000mm | <None> |  |  | 0 | 0 | ZONE 5A FRL R1 (1) | 1.3525 | 1.4511 | 1.3525 | 1.4511 | 21.4912 | 21.4912 | 20.2925 | 20.2926 | 180° 0' 0.000" | 180° 0' 0.000" | Start to End | Start to End | Straight |  | 0 | 0 | 0 | 0 | 0 | 0 | 2 | Pipe |  | 450 x 450 mm Concrete box | Rectangular | 2 | 0
C-332 | 450 x 450 mm Concret [...] | STORM | 21.974 | 21.921 | 0.28% | MH-1721 | MH-1264 (1) | 443038.9746 | 1829721.0156 | 443038.9746 | 1829702.1221 | Basic | No | 450.000mm | 450.000mm | 125.000mm | <None> |  |  | 0 | 0 | ZONE 5A FRL R1 (1) | 1.0694 | 1.0846 | 1.0694 | 1.0846 | 18.8935 | 18.8936 | 17.6955 | 17.6955 | 179° 59' 59.885" | 179° 59' 59.885" | Start to End | Start to End | Straight |  | 0 | 0 | 0 | 0 | 0 | 0 | 2 | Pipe |  | 450 x 450 mm Concrete box | Rectangular | 2 | 0
C-333 | 450 x 450 mm Concret [...] | STORM | 21.095 | 21.045 | 0.25% | MH-1570 | MH-1117 | 443876.2757 | 1830263.2195 | 443876.2757 | 1830283.2195 | Basic | No | 450.000mm | 450.000mm | 125.000mm | <None> |  |  | 0 | 0 | ZONE 5A FRL R1 (1) | 1.0705 | 1.1597 | 1.0705 | 1.1597 | 20 | 20.0001 | 18.8017 | 18.8018 | 0° 0' 0.000" | 0° 0' 0.000" | Start to End | Start to End | Straight |  | 0 | 0 | 0 | 0 | 0 | 0 | 2 | Pipe |  | 450 x 450 mm Concrete box | Rectangular | 2 | 0
C-334 | 450 x 450 mm Concret [...] | STORM | 21.572 | 21.535 | 0.18% | MH-882 | MH-760 | 443151.5249 | 1830202.4768 | 443151.5249 | 1830182.4768 | Basic | No | 450.000mm | 450.000mm | 125.000mm | <None> |  |  | 0 | 0 | ZONE 5A FRL R1 (1) | 1.2486 | 1.3256 | 1.2486 | 1.3256 | 20 | 20 | 18.8013 | 18.8013 | 180° 0' 0.000" | 180° 0' 0.000" | Start to End | Start to End | Straight |  | 0 | 0 | 0 | 0 | 0 | 0 | 2 | Pipe |  | 450 x 450 mm Concrete box | Rectangular | 2 | 0
C-335 | 450 x 450 mm Concret [...] | STORM | 21.959 | 21.933 | 0.22% | MH-1494 | MH-17012 | 443132.4249 | 1830011.9554 | 443132.4249 | 1830023.5171 | Basic | No | 450.000mm | 450.000mm | 125.000mm | <None> |  |  | 0 | 0 | ZONE 5A FRL R1 (1) | 1.0663 | 1.1212 | 1.0663 | 1.1212 | 11.5617 | 11.5617 | 10.3633 | 10.3633 | 0° 0' 0.000" | 0° 0' 0.000" | Start to End | Start to End | Straight |  | 0 | 0 | 0 | 0 | 0 | 0 | 2 | Pipe |  | 450 x 450 mm Concrete box | Rectangular | 2 | 0
C-336 | 450 x 450 mm Concret [...] | STORM | 21.273 | 21.185 | 0.38% | MH-923 | MH-864 | 443728.3552 | 1830250.567 | 443705.439 | 1830250.567 | Basic | No | 450.000mm | 450.000mm | 125.000mm | <None> |  |  | 0 | 0 | ZONE 5A FRL R1 (1) | 1.0706 | 1.1 | 1.0709 | 1.1 | 22.9163 | 22.9164 | 21.7189 | 21.7191 | 270° 0' 0.000" | 270° 0' 0.000" | Start to End | Start to End | Straight |  | 0 | 0 | 0 | 0 | 0 | 0 | 2 | Pipe |  | 450 x 450 mm Concrete box | Rectangular | 2 | 0
C-337 | 450 x 450 mm Concret [...] | STORM | 22.193 | 22.151 | 0.23% | MH-1185 | MH-1225 (1) | 443083.7963 | 1830057.7376 | 443088.477 | 1830075.1921 | Basic | No | 450.000mm | 450.000mm | 125.000mm | <None> |  |  | 0 | 0 | ZONE 5A FRL R1 (1) | 1.1078 | 1.1346 | 1.1277 | 1.1082 | 17.9392 | 17.9392 | 16.7409 | 16.7409 | 15° 0' 42.084" | 15° 0' 42.084" | Start to End | Start to End | Straight |  | 0 | 0 | 0 | 0 | 0 | 0 | 2 | Pipe |  | 450 x 450 mm Concrete box | Rectangular | 2 | 0
C-338 | 450 x 450 mm Concret [...] | STORM | 21.409 | 21.36 | 0.25% | MH-1137 | MH-936 | 443348.6748 | 1829893.3595 | 443348.6748 | 1829913.3595 | Basic | No | 450.000mm | 450.000mm | 125.000mm | <None> |  |  | 0 | 0 | ZONE 5A FRL R1 (1) | 1.1469 | 1.2252 | 1.1469 | 1.2252 | 20 | 20.0001 | 18.8017 | 18.8018 | 0° 0' 0.000" | 0° 0' 0.000" | Start to End | Start to End | Straight |  | 0 | 0 | 0 | 0 | 0 | 0 | 2 | Pipe |  | 450 x 450 mm Concrete box | Rectangular | 2 | 0
C-339 | 450 x 450 mm Concret [...] | STORM | 21.594 | 21.555 | 0.17% | MH-1145 | MH-1067 | 443740.4496 | 1829633.9746 | 443740.2397 | 1829656.3946 | Basic | No | 450.000mm | 450.000mm | 125.000mm | <None> |  |  | 0 | 0 | ZONE 5A FRL R1 (1) | 1.1562 | 1.2123 | 1.1562 | 1.2123 | 22.2811 | 22.2812 | 21.1052 | 21.1052 | 359° 27' 49.274" | 359° 27' 49.274" | Start to End | Start to End | Straight |  | 0 | 0 | 0 | 0 | 0 | 0 | 2 | Pipe |  | 450 x 450 mm Concrete box | Rectangular | 2 | 0
C-340 | 450 x 450 mm Concret [...] | STORM | 21.937 | 21.862 | 0.35% | MH-1530 | MH-960 | 443042.0316 | 1829601.9241 | 443063.5316 | 1829601.9241 | Basic | No | 450.000mm | 450.000mm | 125.000mm | <None> |  |  | 0 | 0 | ZONE 5A FRL R1 (1) | 1.0715 | 1.1006 | 1.0715 | 1.0979 | 21.5 | 21.5001 | 20.3024 | 20.3026 | 90° 0' 0.008" | 90° 0' 0.008" | Start to End | Start to End | Straight |  | 0 | 0 | 0 | 0 | 0 | 0 | 2 | Pipe |  | 450 x 450 mm Concrete box | Rectangular | 2 | 0
C-341 | 450 x 450 mm Concret [...] | STORM | 21.242 | 21.167 | 0.36% | MH-956 | MH-625 | 443446.9337 | 1829546.3241 | 443467.5461 | 1829546.3241 | Basic | No | 450.000mm | 450.000mm | 125.000mm | <None> |  |  | 0 | 0 | ZONE 5A FRL R1 (1) | 1.0751 | 1.3269 | 1.2409 | 1.3227 | 21.0505 | 21.0507 | 19.8531 | 19.8532 | 90° 0' 0.004" | 90° 0' 0.004" | Start to End | Start to End | Straight |  | 0 | 0 | 0 | 0 | 0 | 0 | 2 | Pipe |  | 450 x 450 mm Concrete box | Rectangular | 2 | 0
C-342 | 450 x 450 mm Concret [...] | STORM | 21.457 | 21.403 | 0.27% | MH-1608 | MH-1062 | 443217.4882 | 1829845.964 | 443217.4882 | 1829865.964 | Basic | No | 450.000mm | 450.000mm | 125.000mm | <None> |  |  | 0 | 0 | ZONE 5A FRL R1 (1) | 1.0715 | 1.1821 | 1.0715 | 1.1821 | 20 | 20.0001 | 18.8019 | 18.802 | 0° 0' 0.000" | 0° 0' 0.000" | Start to End | Start to End | Straight |  | 0 | 0 | 0 | 0 | 0 | 0 | 2 | Pipe |  | 450 x 450 mm Concrete box | Rectangular | 2 | 0
C-343 | 450 x 450 mm Concret [...] | STORM | 21.783 | 21.677 | 0.44% | MH-1265 | MH-1142 | 443729.3496 | 1829565.9961 | 443729.3496 | 1829590.2741 | Basic | No | 450.000mm | 450.000mm | 125.000mm | <None> |  |  | 0 | 0 | ZONE 5A FRL R1 (1) | 1.079 | 1.1364 | 1.079 | 1.1364 | 24.278 | 24.2783 | 23.0811 | 23.0813 | 0° 0' 0.000" | 0° 0' 0.000" | Start to End | Start to End | Straight |  | 0 | 0 | 0 | 0 | 0 | 0 | 2 | Pipe |  | 450 x 450 mm Concrete box | Rectangular | 2 | 0
C-344 | 450 x 450 mm Concret [...] | STORM | 21.372 | 21.3 | 0.35% | MH-997 | MH-729 | 443211.8454 | 1830293.1458 | 443227.4248 | 1830280.0803 | Basic | No | 450.000mm | 450.000mm | 125.000mm | <None> |  |  | 0 | 0 | ZONE 5A FRL R1 (1) | 1.2087 | 1.3417 | 1.2087 | 1.3417 | 20.3328 | 20.3329 | 19.1353 | 19.1354 | 129° 59' 4.070" | 129° 59' 4.070" | Start to End | Start to End | Straight |  | 0 | 0 | 0 | 0 | 0 | 0 | 2 | Pipe |  | 450 x 450 mm Concrete box | Rectangular | 2 | 0
C-345 | 450 x 450 mm Concret [...] | STORM | 21.783 | 21.69 | 0.5% | MH-1355 | MH-1192 (1) | 443446.2754 | 1829845.8152 | 443446.2754 | 1829864.3152 | Basic | No | 450.000mm | 450.000mm | 125.000mm | <None> |  |  | 0 | 0 | ZONE 5A FRL R1 (1) | 1.0685 | 1.1245 | 1.0685 | 1.1245 | 18.5 | 18.5002 | 17.3035 | 17.3037 | 0° 0' 0.000" | 0° 0' 0.000" | Start to End | Start to End | Straight |  | 0 | 0 | 0 | 0 | 0 | 0 | 2 | Pipe |  | 450 x 450 mm Concrete box | Rectangular | 2 | 0
C-347 | 450 x 450 mm Concret [...] | STORM | 21.572 | 21.539 | 0.17% | MH-1723 | MH-1112 | 443131.7508 | 1829859.421 | 443118.2847 | 1829845.955 | Basic | No | 450.000mm | 450.000mm | 125.000mm | <None> |  |  | 0 | 0 | ZONE 5A FRL R1 (1) | 1.0855 | 1.1688 | 1.0855 | 1.1688 | 19.0439 | 19.0439 | 17.8451 | 17.8451 | 224° 59' 60.000" | 224° 59' 60.000" | Start to End | Start to End | Straight |  | 0 | 0 | 0 | 0 | 0 | 0 | 2 | Pipe |  | 450 x 450 mm Concrete box | Rectangular | 2 | 0
C-348 | 450 x 450 mm Concret [...] | STORM | 21.526 | 21.469 | 0.27% | MH-672 | <None> | 443059.0114 | 1830297.4019 | 443076.6837 | 1830285.5325 | Basic | No | 450.000mm | 450.000mm | 125.000mm | <None> |  |  | 0 | 0 | ZONE 5A FRL R1 (1) | 1.2294 | 1.3487 | 1.2294 | 1.3486 | 21.2938 | 21.2939 | 20.6886 | 20.6886 | 123° 53' 12.356" | 123° 53' 12.356" | Start to End | Start to End | Straight |  | 0 | 0 | 0 | 0 | 0 | 0 | 2 | Pipe |  | 450 x 450 mm Concrete box | Rectangular | 3 | 0
C-349 | 450 x 450 mm Concret [...] | STORM | 21.639 | 21.594 | 0.2% | MH-1191 | MH-1145 | 443740.4496 | 1829611.5433 | 443740.4496 | 1829633.9746 | Basic | No | 450.000mm | 450.000mm | 125.000mm | <None> |  |  | 0 | 0 | ZONE 5A FRL R1 (1) | 1.1321 | 1.1562 | 1.1321 | 1.1562 | 22.4313 | 22.4313 | 21.2327 | 21.2327 | 0° 0' 0.000" | 0° 0' 0.000" | Start to End | Start to End | Straight |  | 0 | 0 | 0 | 0 | 0 | 0 | 2 | Pipe |  | 450 x 450 mm Concrete box | Rectangular | 2 | 0
C-350 | 450 x 450 mm Concret [...] | STORM | 21.545 | 21.461 | 0.39% | MH-1147 | MH-1643 | 443057.5217 | 1830316.4325 | 443079.0217 | 1830316.4325 | Basic | No | 450.000mm | 450.000mm | 125.000mm | <None> |  |  | 0 | 0 | ZONE 5A FRL R1 (1) | 1.0709 | 1.1119 | 1.0709 | 1.1119 | 21.5 | 21.5002 | 20.3027 | 20.3029 | 90° 0' 0.708" | 90° 0' 0.708" | Start to End | Start to End | Straight |  | 0 | 0 | 0 | 0 | 0 | 0 | 2 | Pipe |  | 450 x 450 mm Concrete box | Rectangular | 2 | 0
C-351 | 450 x 450 mm Concret [...] | STORM | 21.784 | 21.695 | 0.37% | MH-1444 | MH-1217 (1) | 443740.4496 | 1829565.4961 | 443740.4496 | 1829589.2741 | Basic | No | 450.000mm | 450.000mm | 125.000mm | <None> |  |  | 0 | 0 | ZONE 5A FRL R1 (1) | 1.079 | 1.1204 | 1.079 | 1.1204 | 23.778 | 23.7782 | 22.5806 | 22.5808 | 0° 0' 0.000" | 0° 0' 0.000" | Start to End | Start to End | Straight |  | 0 | 0 | 0 | 0 | 0 | 0 | 2 | Pipe |  | 450 x 450 mm Concrete box | Rectangular | 2 | 0
C-352 | 450 x 450 mm Concret [...] | STORM | 21.794 | 21.739 | 0.29% | MH-1546 | MH-1090 | 443157.0002 | 1830253.5256 | 443171.6288 | 1830241.2574 | Basic | No | 450.000mm | 450.000mm | 125.000mm | <None> |  |  | 0 | 0 | ZONE 5A FRL R1 (1) | 1.071 | 1.1682 | 1.071 | 1.1682 | 19.092 | 19.0921 | 17.894 | 17.8941 | 129° 59' 5.131" | 129° 59' 5.131" | Start to End | Start to End | Straight |  | 0 | 0 | 0 | 0 | 0 | 0 | 2 | Pipe |  | 450 x 450 mm Concrete box | Rectangular | 2 | 0
C-353 | 450 x 450 mm Concret [...] | STORM | 20.77 | 20.747 | 0.11% | MH-847 | MH-726 | 443467.7751 | 1830321.9647 | 443467.7751 | 1830301.4647 | Basic | No | 450.000mm | 450.000mm | 125.000mm | <None> |  |  | 0 | 0 | ZONE 5A FRL R1 (1) | 1.2648 | 1.3461 | 1.2648 | 1.3461 | 20.5 | 20.5 | 19.3008 | 19.3008 | 180° 0' 0.000" | 180° 0' 0.000" | Start to End | Start to End | Straight |  | 0 | 0 | 0 | 0 | 0 | 0 | 2 | Pipe |  | 450 x 450 mm Concrete box | Rectangular | 2 | 0
C-354 | 450 x 450 mm Concret [...] | STORM | 21.778 | 21.751 | 0.2% | MH-1573 | MH-1156 | 443207.1249 | 1830193.2061 | 443207.1249 | 1830179.9872 | Basic | No | 450.000mm | 450.000mm | 125.000mm | <None> |  |  | 0 | 0 | ZONE 5A FRL R1 (1) | 1.0307 | 1.2039 | 1.0768 | 1.1461 | 13.2189 | 13.2189 | 12.0203 | 12.0204 | 180° 0' 0.000" | 180° 0' 0.000" | Start to End | Start to End | Straight |  | 0 | 0 | 0 | 0 | 0 | 0 | 2 | Pipe |  | 450 x 450 mm Concrete box | Rectangular | 2 | 0
C-355 | 450 x 450 mm Concret [...] | STORM | 21.686 | 21.644 | 0.36% | MH-1497 | MH-1214 | 443132.4249 | 1830264.2608 | 443132.4249 | 1830275.8325 | Basic | No | 450.000mm | 450.000mm | 125.000mm | <None> |  |  | 0 | 0 | ZONE 5A FRL R1 (1) | 1.0671 | 1.1459 | 1.0671 | 1.1459 | 11.5717 | 11.5717 | 10.3742 | 10.3743 | 0° 0' 0.000" | 0° 0' 0.000" | Start to End | Start to End | Straight |  | 0 | 0 | 0 | 0 | 0 | 0 | 2 | Pipe |  | 450 x 450 mm Concrete box | Rectangular | 2 | 0
C-356 | 450 x 450 mm Concret [...] | STORM | 21.885 | 21.839 | 0.22% | MH-1208 | MH-1201 | 443029.2746 | 1829700.4741 | 443029.2747 | 1829679.4741 | Basic | No | 450.000mm | 450.000mm | 125.000mm | <None> |  |  | 0 | 0 | ZONE 5A FRL R1 (1) | 1.1173 | 1.1213 | 1.1173 | 1.1213 | 21 | 21.0001 | 19.8015 | 19.8016 | 179° 59' 59.885" | 179° 59' 59.885" | Start to End | Start to End | Straight |  | 0 | 0 | 0 | 0 | 0 | 0 | 2 | Pipe |  | 450 x 450 mm Concrete box | Rectangular | 2 | 0
C-357 | 450 x 450 mm Concret [...] | STORM | 21.422 | 21.373 | 0.21% | MH-1210 (1) | MH-967 | 443451.1123 | 1829566.3225 | 443451.1123 | 1829589.2741 | Basic | No | 450.000mm | 450.000mm | 125.000mm | <None> |  |  | 0 | 0 | ZONE 5A FRL R1 (1) | 1.0665 | 1.174 | 1.0665 | 1.174 | 22.9516 | 22.9516 | 21.7531 | 21.7531 | 0° 0' 0.000" | 0° 0' 0.000" | Start to End | Start to End | Straight |  | 0 | 0 | 0 | 0 | 0 | 0 | 2 | Pipe |  | 450 x 450 mm Concrete box | Rectangular | 2 | 0
C-358 | 450 x 450 mm Concret [...] | STORM | 22.063 | 22.006 | 0.25% | <None> | <None> | 443339.1297 | 1829356.7671 | 443315.9979 | 1829356.7671 | Basic | No | 450.000mm | 450.000mm | 125.000mm | <None> |  |  | 0 | 0 | ZONE 5A FRL R1 (1) | 1.0437 | 1.1631 | 1.0437 | 1.1631 | 23.1318 | 23.1319 | 23.1318 | 23.1319 | 269° 59' 59.932" | 269° 59' 59.932" | Start to End | Start to End | Straight |  | 0 | 0 | 0 | 0 | 0 | 0 | 2 | Pipe |  | 450 x 450 mm Concrete box | Rectangular | 4 | 0
C-359 | 450 x 450 mm Concret [...] | STORM | 21.44 | 21.391 | 0.22% | MH-795 | MH-622 | 443151.5249 | 1829900.0136 | 443151.5249 | 1829922.0136 | Basic | No | 450.000mm | 450.000mm | 125.000mm | <None> |  |  | 0 | 0 | ZONE 5A FRL R1 (1) | 1.3055 | 1.4095 | 1.3055 | 1.4095 | 22 | 22.0001 | 20.8016 | 20.8016 | 0° 0' 0.000" | 0° 0' 0.000" | Start to End | Start to End | Straight |  | 0 | 0 | 0 | 0 | 0 | 0 | 2 | Pipe |  | 450 x 450 mm Concrete box | Rectangular | 2 | 0
C-360 | 450 x 450 mm Concret [...] | STORM | 20.848 | 20.828 | 0.09% | MH-282 | MH-242 | 443525.8484 | 1830250.567 | 443502.9511 | 1830250.567 | Basic | No | 450.000mm | 450.000mm | 125.000mm | <None> |  |  | 0 | 0 | ZONE 5A FRL R1 (1) | 1.1918 | 1.269 | 1.1918 | 1.269 | 22.8973 | 22.8973 | 21.6979 | 21.6979 | 270° 0' 0.000" | 270° 0' 0.000" | Start to End | Start to End | Straight |  | 0 | 0 | 0 | 0 | 0 | 0 | 2 | Pipe |  | 450 x 450 mm Concrete box | Rectangular | 2 | 0
C-361 | 450 x 450 mm Concret [...] | STORM | 20.852 | 20.799 | 0.28% | MH-1583 | MH-1069 | 443467.7751 | 1830361.2744 | 443467.7751 | 1830342.4647 | Basic | No | 450.000mm | 450.000mm | 125.000mm | <None> |  |  | 0 | 0 | ZONE 5A FRL R1 (1) | 1.0711 | 1.1775 | 1.0711 | 1.1775 | 18.8097 | 18.8098 | 17.6117 | 17.6118 | 180° 0' 0.000" | 180° 0' 0.000" | Start to End | Start to End | Straight |  | 0 | 0 | 0 | 0 | 0 | 0 | 2 | Pipe |  | 450 x 450 mm Concrete box | Rectangular | 2 | 0
C-362 | 450 x 450 mm Concret [...] | STORM | 21.404 | 21.355 | 0.23% | MH-1178 | MH-897 | 443179.2137 | 1830307.8524 | 443195.4381 | 1830294.246 | Basic | No | 450.000mm | 450.000mm | 125.000mm | <None> |  |  | 0 | 0 | ZONE 5A FRL R1 (1) | 1.0733 | 1.1858 | 1.0733 | 1.1858 | 21.1746 | 21.1746 | 19.9762 | 19.9763 | 129° 59' 4.070" | 129° 59' 4.070" | Start to End | Start to End | Straight |  | 0 | 0 | 0 | 0 | 0 | 0 | 2 | Pipe |  | 450 x 450 mm Concrete box | Rectangular | 2 | 0
C-363 | 450 x 450 mm Concret [...] | STORM | 21.876 | 21.854 | 0.11% | <None> | <None> | 442989.077 | 1829535.2241 | 443009.077 | 1829535.2241 | Basic | No | 450.000mm | 450.000mm | 125.000mm | <None> |  |  | 0 | 0 | ZONE 5A FRL R1 (1) | 1.2331 | 1.2991 | 1.2331 | 1.2991 | 20 | 20 | 20 | 20 | 90° 0' 0.004" | 90° 0' 0.004" | Start to End | Start to End | Straight |  | 0 | 0 | 0 | 0 | 0 | 0 | 2 | Pipe |  | 450 x 450 mm Concrete box | Rectangular | 4 | 0
C-364 | 450 x 450 mm Concret [...] | STORM | 21.96 | 21.912 | 0.19% | MH-1199 (1) | MH-1013 | 443468.2633 | 1829962.1083 | 443486.8729 | 1829978.7021 | Basic | No | 450.000mm | 450.000mm | 125.000mm | <None> |  |  | 0 | 0 | ZONE 5A FRL R1 (1) | 1.0429 | 1.1407 | 1.0429 | 1.1407 | 24.9334 | 24.9334 | 23.7347 | 23.7348 | 48° 16' 37.644" | 48° 16' 37.644" | Start to End | Start to End | Straight |  | 0 | 0 | 0 | 0 | 0 | 0 | 2 | Pipe |  | 450 x 450 mm Concrete box | Rectangular | 2 | 0
C-365 | 450 x 450 mm Concret [...] | STORM | 21.422 | 21.373 | 0.21% | MH-1212 (1) | MH-968 | 443460.8123 | 1829566.3225 | 443460.8123 | 1829589.2741 | Basic | No | 450.000mm | 450.000mm | 125.000mm | <None> |  |  | 0 | 0 | ZONE 5A FRL R1 (1) | 1.0665 | 1.174 | 1.0665 | 1.174 | 22.9516 | 22.9516 | 21.7531 | 21.7531 | 0° 0' 0.000" | 0° 0' 0.000" | Start to End | Start to End | Straight |  | 0 | 0 | 0 | 0 | 0 | 0 | 2 | Pipe |  | 450 x 450 mm Concrete box | Rectangular | 2 | 0
C-366 | 450 x 450 mm Concret [...] | STORM | 21.734 | 21.713 | 0.11% | MH-1295 | MH-1037 | 443132.1246 | 1829592.2241 | 443150.4747 | 1829592.2241 | Basic | No | 450.000mm | 450.000mm | 125.000mm | <None> |  |  | 0 | 0 | ZONE 5A FRL R1 (1) | 1.0748 | 1.1137 | 1.0748 | 1.1137 | 17.9001 | 17.9001 | 16.7009 | 16.7009 | 90° 0' 0.008" | 90° 0' 0.008" | Start to End | Start to End | Straight |  | 0 | 0 | 0 | 0 | 0 | 0 | 2 | Pipe |  | 450 x 450 mm Concrete box | Rectangular | 2 | 0
C-367 | 450 x 450 mm Concret [...] | STORM | 21.534 | 21.462 | 0.35% | MH-1033 | MH-1169 | 443040.8959 | 1830326.1326 | 443061.5454 | 1830326.1325 | Basic | No | 450.000mm | 450.000mm | 125.000mm | <None> |  |  | 0 | 0 | ZONE 5A FRL R1 (1) | 1.116 | 1.1459 | 1.1166 | 1.1459 | 20.6495 | 20.6496 | 19.4519 | 19.452 | 90° 0' 0.708" | 90° 0' 0.708" | Start to End | Start to End | Straight |  | 0 | 0 | 0 | 0 | 0 | 0 | 2 | Pipe |  | 450 x 450 mm Concrete box | Rectangular | 2 | 0
C-368 | 450 x 450 mm Concret [...] | STORM | 22.172 | 22.147 | 0.17% | MH-17013 | MH-1648 | 443063.754 | 1830020.4494 | 443059.874 | 1830005.9809 | Basic | No | 450.000mm | 450.000mm | 125.000mm | <None> |  |  | 0 | 0 | ZONE 5A FRL R1 (1) | 1.0946 | 1.102 | 1.102 | 1.0946 | 14.9798 | 14.9798 | 13.7809 | 13.7809 | 195° 0' 42.084" | 195° 0' 42.084" | Start to End | Start to End | Straight |  | 0 | 0 | 0 | 0 | 0 | 0 | 2 | Pipe |  | 450 x 450 mm Concrete box | Rectangular | 2 | 0
C-369 | 450 x 450 mm Concret [...] | STORM | 21.572 | 21.55 | 0.1% | MH-1203 (1) | MH-917 | 443132.4249 | 1829878.9802 | 443132.4249 | 1829900.4802 | Basic | No | 450.000mm | 450.000mm | 125.000mm | <None> |  |  | 0 | 0 | ZONE 5A FRL R1 (1) | 1.1209 | 1.1966 | 1.1209 | 1.1966 | 21.5 | 21.5 | 20.3007 | 20.3007 | 0° 0' 0.000" | 0° 0' 0.000" | Start to End | Start to End | Straight |  | 0 | 0 | 0 | 0 | 0 | 0 | 2 | Pipe |  | 450 x 450 mm Concrete box | Rectangular | 2 | 0
C-370 | 450 x 450 mm Concret [...] | STORM | 21.5 | 21.409 | 0.46% | MH-1612 | MH-1137 | 443348.6748 | 1829873.3595 | 443348.6748 | 1829893.3595 | Basic | No | 450.000mm | 450.000mm | 125.000mm | <None> |  |  | 0 | 0 | ZONE 5A FRL R1 (1) | 1.0714 | 1.1469 | 1.0714 | 1.1469 | 20 | 20.0002 | 18.8032 | 18.8034 | 0° 0' 0.000" | 0° 0' 0.000" | Start to End | Start to End | Straight |  | 0 | 0 | 0 | 0 | 0 | 0 | 2 | Pipe |  | 450 x 450 mm Concrete box | Rectangular | 2 | 0
C-371 | 450 x 450 mm Concret [...] | STORM | 21.721 | 21.664 | 0.26% | MH-948 | MH-712 | 443348.6748 | 1829757.7317 | 443348.6748 | 1829735.4683 | Basic | No | 450.000mm | 450.000mm | 125.000mm | <None> |  |  | 0 | 0 | ZONE 5A FRL R1 (1) | 1.2222 | 1.3525 | 1.2222 | 1.3525 | 22.2633 | 22.2634 | 21.0651 | 21.0652 | 180° 0' 0.000" | 180° 0' 0.000" | Start to End | Start to End | Straight |  | 0 | 0 | 0 | 0 | 0 | 0 | 2 | Pipe |  | 450 x 450 mm Concrete box | Rectangular | 2 | 0
C-372 | 450 x 450 mm Concret [...] | STORM | 21.3 | 21.248 | 0.25% | MH-729 | MH-562 | 443227.4248 | 1830280.0803 | 443243.1743 | 1830266.8722 | Basic | No | 450.000mm | 450.000mm | 125.000mm | <None> |  |  | 0 | 0 | ZONE 5A FRL R1 (1) | 1.3417 | 1.4553 | 1.3417 | 1.4553 | 20.5549 | 20.555 | 19.3567 | 19.3568 | 129° 59' 4.070" | 129° 59' 4.070" | Start to End | Start to End | Straight |  | 0 | 0 | 0 | 0 | 0 | 0 | 2 | Pipe |  | 450 x 450 mm Concrete box | Rectangular | 2 | 0
C-373 | 450 x 450 mm Concret [...] | STORM | 21.919 | 21.851 | 0.32% | MH-1722 | MH-1082 | 443568.7496 | 1829841.1755 | 443568.7496 | 1829862.1475 | Basic | No | 450.000mm | 450.000mm | 125.000mm | <None> |  |  | 0 | 0 | ZONE 5A FRL R1 (1) | 1.0713 | 1.1811 | 1.0713 | 1.1811 | 20.972 | 20.9721 | 19.7743 | 19.7744 | 0° 0' 0.000" | 0° 0' 0.000" | Start to End | Start to End | Straight |  | 0 | 0 | 0 | 0 | 0 | 0 | 2 | Pipe |  | 450 x 450 mm Concrete box | Rectangular | 2 | 0
C-374 | 450 x 450 mm Concret [...] | STORM | 21.63 | 21.556 | 0.48% | MH-17002 | MH-772 | 443016.115 | 1830328.0861 | 443002.1714 | 1830334.3967 | Basic | No | 450.000mm | 450.000mm | 125.000mm | <None> |  |  | 0 | 0 | ZONE 5A FRL R1 (1) | 1.0737 | 1.1784 | 1.0737 | 1.1784 | 15.3743 | 15.3745 | 14.1777 | 14.1778 | 294° 21' 2.433" | 294° 21' 2.433" | Start to End | Start to End | Straight |  | 0 | 0 | 0 | 0 | 0 | 0 | 2 | Pipe |  | 450 x 450 mm Concrete box | Rectangular | 2 | 0
C-375 | 450 x 450 mm Concret [...] | STORM | 21.502 | 21.406 | 0.48% | MH-1606 | MH-1132 | 443367.7748 | 1829872.0872 | 443367.7748 | 1829892.0872 | Basic | No | 450.000mm | 450.000mm | 125.000mm | <None> |  |  | 0 | 0 | ZONE 5A FRL R1 (1) | 1.0719 | 1.1495 | 1.0719 | 1.1495 | 20 | 20.0002 | 18.8034 | 18.8036 | 0° 0' 0.000" | 0° 0' 0.000" | Start to End | Start to End | Straight |  | 0 | 0 | 0 | 0 | 0 | 0 | 2 | Pipe |  | 450 x 450 mm Concrete box | Rectangular | 2 | 0
C-377 | 450 x 450 mm Concret [...] | STORM | 21.55 | 21.529 | 0.1% | MH-917 | MH-756 | 443132.4249 | 1829900.4802 | 443132.4249 | 1829921.9802 | Basic | No | 450.000mm | 450.000mm | 125.000mm | <None> |  |  | 0 | 0 | ZONE 5A FRL R1 (1) | 1.1966 | 1.2714 | 1.1966 | 1.2714 | 21.5 | 21.5 | 20.3007 | 20.3007 | 0° 0' 0.000" | 0° 0' 0.000" | Start to End | Start to End | Straight |  | 0 | 0 | 0 | 0 | 0 | 0 | 2 | Pipe |  | 450 x 450 mm Concrete box | Rectangular | 2 | 0
C-378 | 450 x 450 mm Concret [...] | STORM | 21.014 | 20.991 | 0.13% | MH-455 | MH-404 | 443548.4256 | 1829546.3241 | 443566.2057 | 1829546.3241 | Basic | No | 450.000mm | 450.000mm | 125.000mm | <None> |  |  | 0 | 0 | ZONE 5A FRL R1 (1) | 1.525 | 1.5836 | 1.525 | 1.5836 | 17.7801 | 17.7801 | 16.581 | 16.581 | 90° 0' 0.004" | 90° 0' 0.004" | Start to End | Start to End | Straight |  | 0 | 0 | 0 | 0 | 0 | 0 | 2 | Pipe |  | 450 x 450 mm Concrete box | Rectangular | 2 | 0
C-379 | 450 x 450 mm Concret [...] | STORM | 20.936 | 20.919 | 0.1% | MH-153 | MH-126 | 443614.0476 | 1829546.3241 | 443631.2727 | 1829546.3241 | Basic | No | 450.000mm | 450.000mm | 125.000mm | <None> |  |  | 0 | 0 | ZONE 5A FRL R1 (1) | 1.7343 | 1.7857 | 1.7343 | 1.7857 | 17.2251 | 17.2251 | 16.0258 | 16.0258 | 90° 0' 0.004" | 90° 0' 0.004" | Start to End | Start to End | Straight |  | 0 | 0 | 0 | 0 | 0 | 0 | 2 | Pipe |  | 450 x 450 mm Concrete box | Rectangular | 2 | 0
C-380 | 450 x 450 mm Concret [...] | STORM | 22.042 | 21.947 | 0.68% | MH-17014 | MH-17009 | 443112.3518 | 1830164.2216 | 443108.7307 | 1830150.7185 | Basic | No | 450.000mm | 450.000mm | 125.000mm | <None> |  |  | 0 | 0 | ZONE 5A FRL R1 (1) | 1.0575 | 1.1841 | 1.0575 | 1.1841 | 13.9802 | 13.9805 | 12.7849 | 12.7852 | 195° 0' 42.084" | 195° 0' 42.084" | Start to End | Start to End | Straight |  | 0 | 0 | 0 | 0 | 0 | 0 | 2 | Pipe |  | 450 x 450 mm Concrete box | Rectangular | 2 | 0
C-381 | 450 x 450 mm Concret [...] | STORM | 21.185 | 21.125 | 0.27% | MH-864 | MH-849 | 443705.439 | 1830250.567 | 443682.9511 | 1830250.567 | Basic | No | 450.000mm | 450.000mm | 125.000mm | <None> |  |  | 0 | 0 | ZONE 5A FRL R1 (1) | 1.1 | 1.1038 | 1.1 | 1.1038 | 22.4879 | 22.488 | 21.2897 | 21.2898 | 270° 0' 0.000" | 270° 0' 0.000" | Start to End | Start to End | Straight |  | 0 | 0 | 0 | 0 | 0 | 0 | 2 | Pipe |  | 450 x 450 mm Concrete box | Rectangular | 2 | 0
C-382 | 450 x 450 mm Concret [...] | STORM | 21.447 | 21.427 | 0.1% | <None> | MH-350 | 443103.6968 | 1829968.5171 | 443084.5799 | 1829968.5171 | Basic | No | 450.000mm | 450.000mm | 125.000mm | <None> |  |  | 0 | 0 | ZONE 5A FRL R1 (1) | 1.5697 | 1.6275 | 1.5697 | 1.6275 | 19.1182 | 19.1182 | 18.5173 | 18.5173 | 270° 0' 0.000" | 270° 0' 0.000" | Start to End | Start to End | Straight |  | 0 | 0 | 0 | 0 | 0 | 0 | 2 | Pipe |  | 450 x 450 mm Concrete box | Rectangular | 3 | 0
C-383 | 450 x 450 mm Concret [...] | STORM | 21.546 | 21.524 | 0.11% | MH-445 | <None> | 443329.514 | 1829693.8202 | 443348.6748 | 1829693.8202 | Basic | No | 450.000mm | 450.000mm | 125.000mm | <None> |  |  | 0 | 0 | ZONE 5A FRL R1 (1) | 1.4311 | 1.6006 | 1.5567 | 1.4481 | 19.1621 | 19.1621 | 18.5612 | 18.5612 | 90° 0' 0.267" | 90° 0' 0.267" | Start to End | Start to End | Straight |  | 0 | 0 | 0 | 0 | 0 | 0 | 2 | Pipe |  | 450 x 450 mm Concrete box | Rectangular | 3 | 0
C-384 | 450 x 450 mm Concret [...] | STORM | 21.092 | 21.073 | 0.12% | MH-331 | MH-183 | 443533.0186 | 1829535.2241 | 443548.4256 | 1829535.2241 | Basic | No | 450.000mm | 450.000mm | 125.000mm | <None> |  |  | 0 | 0 | ZONE 5A FRL R1 (1) | 1.394 | 1.466 | 1.394 | 1.466 | 15.407 | 15.407 | 14.2079 | 14.2079 | 90° 0' 0.004" | 90° 0' 0.004" | Start to End | Start to End | Straight |  | 0 | 0 | 0 | 0 | 0 | 0 | 2 | Pipe |  | 450 x 450 mm Concrete box | Rectangular | 2 | 0
C-385 | 450 x 450 mm Concret [...] | STORM | 21.637 | 21.625 | 0.1% | MH-517 | MH-346 | 443517.1496 | 1829970.0627 | 443517.1496 | 1829982.4282 | Basic | No | 450.000mm | 450.000mm | 125.000mm | <None> |  |  | 0 | 0 | ZONE 5A FRL R1 (1) | 1.4867 | 1.5191 | 1.4929 | 1.4867 | 12.3518 | 12.3518 | 11.0799 | 11.0799 | 0° 0' 0.000" | 0° 0' 0.000" | Start to End | Start to End | Straight |  | 0 | 0 | 0 | 0 | 0 | 0 | 2 | Pipe |  | 450 x 450 mm Concrete box | Rectangular | 2 | 0
C-386 | 450 x 450 mm Concret [...] | STORM | 21.591 | 21.565 | 0.12% | MH-641 | MH-552 | 443367.7748 | 1829693.9861 | 443367.7748 | 1829673.0646 | Basic | No | 450.000mm | 450.000mm | 125.000mm | <None> |  |  | 0 | 0 | ZONE 5A FRL R1 (1) | 1.375 | 1.5611 | 1.4037 | 1.4739 | 20.9215 | 20.9215 | 19.7224 | 19.7224 | 180° 0' 0.000" | 180° 0' 0.000" | Start to End | Start to End | Straight |  | 0 | 0 | 0 | 0 | 0 | 0 | 2 | Pipe |  | 450 x 450 mm Concrete box | Rectangular | 2 | 0
C-388 | 450 x 450 mm Concret [...] | STORM | 21.464 | 21.443 | 0.1% | MH-824 | MH-701 | 443090.9509 | 1829812.2672 | 443070.4509 | 1829812.2672 | Basic | No | 450.000mm | 450.000mm | 125.000mm | <None> |  |  | 0 | 0 | ZONE 5A FRL R1 (1) | 1.237 | 1.3187 | 1.237 | 1.3187 | 20.5 | 20.5 | 19.3007 | 19.3007 | 270° 0' 0.000" | 270° 0' 0.000" | Start to End | Start to End | Straight |  | 0 | 0 | 0 | 0 | 0 | 0 | 2 | Pipe |  | 450 x 450 mm Concrete box | Rectangular | 2 | 0
C-389 | 450 x 450 mm Concret [...] | STORM | 21.161 | 21.144 | 0.1% | MH-256 | <None> | 443309.5094 | 1830112.9647 | 443322.5228 | 1830102.051 | Basic | No | 450.000mm | 450.000mm | 125.000mm | <None> |  |  | 0 | 0 | ZONE 5A FRL R1 (1) | 1.8845 | 2.1567 | 2.122 | 1.8845 | 16.9847 | 16.9847 | 16.3844 | 16.3844 | 129° 59' 5.131" | 129° 59' 5.131" | Start to End | Start to End | Straight |  | 0 | 0 | 0 | 0 | 0 | 0 | 2 | Pipe |  | 450 x 450 mm Concrete box | Rectangular | 3 | 0
C-390 | 450 x 450 mm Concret [...] | STORM | 20.912 | 20.89 | 0.11% | MH-1060 | MH-1039 | 443582.9511 | 1830250.567 | 443562.9511 | 1830250.567 | Basic | No | 450.000mm | 450.000mm | 125.000mm | <None> |  |  | 0 | 0 | ZONE 5A FRL R1 (1) | 1.0692 | 1.0799 | 1.0706 | 1.0799 | 20 | 20 | 18.8008 | 18.8008 | 270° 0' 0.000" | 270° 0' 0.000" | Start to End | Start to End | Straight |  | 0 | 0 | 0 | 0 | 0 | 0 | 2 | Pipe |  | 450 x 450 mm Concrete box | Rectangular | 2 | 0
C-391 | 450 x 450 mm Concret [...] | STORM | 21.623 | 21.604 | 0.1% | <None> | <None> | 443151.5249 | 1830359.4466 | 443132.5749 | 1830359.4005 | Basic | No | 450.000mm | 450.000mm | 125.000mm | <None> |  |  | 0 | 0 | ZONE 5A FRL R1 (1) | 1.2031 | 1.4049 | 1.389 | 1.4049 | 18.9501 | 18.9501 | 18.9501 | 18.9501 | 269° 51' 39.006" | 269° 51' 39.006" | Start to End | Start to End | Straight |  | 0 | 0 | 0 | 0 | 0 | 0 | 2 | Pipe |  | 450 x 450 mm Concrete box | Rectangular | 4 | 0
C-392 | 450 x 450 mm Concret [...] | STORM | 21.513 | 21.493 | 0.1% | MH-1421 | MH-1422 | 443593.8496 | 1829499.0529 | 443593.8496 | 1829479.0529 | Basic | No | 450.000mm | 450.000mm | 125.000mm | <None> |  |  | 0 | 0 | ZONE 5A FRL R1 (1) | 1.1263 | 1.1863 | 1.1263 | 1.1863 | 20 | 20 | 18.8007 | 18.8007 | 180° 0' 0.000" | 180° 0' 0.000" | Start to End | Start to End | Straight |  | 0 | 0 | 0 | 0 | 0 | 0 | 2 | Pipe |  | 450 x 450 mm Concrete box | Rectangular | 2 | 0
C-393 | 450 x 450 mm Concret [...] | STORM | 22.063 | 22.04 | 0.1% | MH-1221 (1) | MH-1091 | 443339.1297 | 1829366.4671 | 443315.9979 | 1829366.4671 | Basic | No | 450.000mm | 450.000mm | 125.000mm | <None> |  |  | 0 | 0 | ZONE 5A FRL R1 (1) | 1.0437 | 1.1291 | 1.0437 | 1.1291 | 23.1318 | 23.1318 | 21.9325 | 21.9325 | 269° 59' 59.932" | 269° 59' 59.932" | Start to End | Start to End | Straight |  | 0 | 0 | 0 | 0 | 0 | 0 | 2 | Pipe |  | 450 x 450 mm Concrete box | Rectangular | 2 | 0
C-394 | 450 x 450 mm Concret [...] | STORM | 20.741 | 20.722 | 0.1% | MH-152 | MH-146 | 443579.5915 | 1829535.2241 | 443598.7363 | 1829535.2241 | Basic | No | 450.000mm | 450.000mm | 125.000mm | <None> |  |  | 0 | 0 | ZONE 5A FRL R1 (1) | 1.6806 | 1.8761 | 1.8552 | 1.8761 | 19.1448 | 19.1448 | 17.9455 | 17.9455 | 90° 0' 0.004" | 90° 0' 0.004" | Start to End | Start to End | Straight |  | 0 | 0 | 0 | 0 | 0 | 0 | 2 | Pipe |  | 450 x 450 mm Concrete box | Rectangular | 2 | 0
C-395 | 450 x 450 mm Concret [...] | STORM | 20.685 | 20.664 | 0.1% | MH-1487 | MH-1594 | 443668.5655 | 1829984.2396 | 443656.2548 | 1830000.877 | Basic | No | 450.000mm | 450.000mm | 125.000mm | <None> |  |  | 0 | 0 | ZONE 5A FRL R1 (1) | 1.2653 | 1.3507 | 1.2653 | 1.3507 | 20.6962 | 20.6962 | 19.4973 | 19.4974 | 323° 30' 1.982" | 323° 30' 1.982" | Start to End | Start to End | Straight |  | 0 | 0 | 0 | 0 | 0 | 0 | 2 | Pipe |  | 450 x 450 mm Concrete box | Rectangular | 2 | 0
C-396 | 450 x 450 mm Concret [...] | STORM | 20.991 | 20.975 | 0.12% | MH-404 | MH-285 | 443566.2057 | 1829546.3241 | 443579.2974 | 1829546.3241 | Basic | No | 450.000mm | 450.000mm | 125.000mm | <None> |  |  | 0 | 0 | ZONE 5A FRL R1 (1) | 1.5836 | 1.6322 | 1.5836 | 1.6298 | 13.0917 | 13.0917 | 11.8926 | 11.8926 | 90° 0' 0.004" | 90° 0' 0.004" | Start to End | Start to End | Straight |  | 0 | 0 | 0 | 0 | 0 | 0 | 2 | Pipe |  | 450 x 450 mm Concrete box | Rectangular | 2 | 0
C-397 | 450 x 450 mm Concret [...] | STORM | 20.528 | 20.492 | 0.16% | MH-843 | MH-858 | 443735.3751 | 1829958.82 | 443735.3751 | 1829980.9005 | Basic | No | 450.000mm | 450.000mm | 125.000mm | <None> |  |  | 0 | 0 | ZONE 5A FRL R1 (1) | 1.2617 | 1.274 | 1.274 | 1.2617 | 22.0804 | 22.0805 | 20.8816 | 20.8816 | 0° 0' 0.000" | 0° 0' 0.000" | Start to End | Start to End | Straight |  | 0 | 0 | 0 | 0 | 0 | 0 | 2 | Pipe |  | 450 x 450 mm Concrete box | Rectangular | 2 | 0
C-398 | 450 x 450 mm Concret [...] | STORM | 20.89 | 20.868 | 0.11% | MH-1039 | MH-335 | 443562.9511 | 1830250.567 | 443542.9511 | 1830250.567 | Basic | No | 450.000mm | 450.000mm | 125.000mm | <None> |  |  | 0 | 0 | ZONE 5A FRL R1 (1) | 1.0799 | 1.1292 | 1.0799 | 1.1292 | 20 | 20 | 18.8008 | 18.8008 | 270° 0' 0.000" | 270° 0' 0.000" | Start to End | Start to End | Straight |  | 0 | 0 | 0 | 0 | 0 | 0 | 2 | Pipe |  | 450 x 450 mm Concrete box | Rectangular | 2 | 0
C-399 | 450 x 450 mm Concret [...] | STORM | 21.778 | 21.712 | 0.33% | MH-1662 | MH-1240 | 443394.6753 | 1829864.3152 | 443394.6753 | 1829884.3152 | Basic | No | 450.000mm | 450.000mm | 125.000mm | <None> |  |  | 0 | 0 | ZONE 5A FRL R1 (1) | 1.0715 | 1.0975 | 1.0715 | 1.0975 | 20 | 20.0001 | 18.8023 | 18.8024 | 0° 0' 0.000" | 0° 0' 0.000" | Start to End | Start to End | Straight |  | 0 | 0 | 0 | 0 | 0 | 0 | 2 | Pipe |  | 450 x 450 mm Concrete box | Rectangular | 2 | 0
C-400 | 450 x 450 mm Concret [...] | STORM | 21.792 | 21.699 | 0.43% | MH-1669 | MH-1253 (1) | 443594.3334 | 1829897.5246 | 443606.6732 | 1829879.9245 | Basic | No | 450.000mm | 450.000mm | 125.000mm | <None> |  |  | 0 | 0 | ZONE 5A FRL R1 (1) | 1.0747 | 1.0882 | 1.0747 | 1.0882 | 21.495 | 21.4952 | 20.298 | 20.2982 | 144° 57' 52.757" | 144° 57' 52.757" | Start to End | Start to End | Straight |  | 0 | 0 | 0 | 0 | 0 | 0 | 2 | Pipe |  | 450 x 450 mm Concrete box | Rectangular | 2 | 0
C-401 | 450 x 450 mm Concret [...] | STORM | 21.529 | 21.494 | 0.2% | MH-756 | <None> | 443132.4249 | 1829921.9802 | 443132.4249 | 1829939.789 | Basic | No | 450.000mm | 450.000mm | 125.000mm | <None> |  |  | 0 | 0 | ZONE 5A FRL R1 (1) | 1.2714 | 1.3509 | 1.2714 | 1.3509 | 17.8102 | 17.8103 | 17.2095 | 17.2095 | 0° 0' 0.000" | 0° 0' 0.000" | Start to End | Start to End | Straight |  | 0 | 0 | 0 | 0 | 0 | 0 | 2 | Pipe |  | 450 x 450 mm Concrete box | Rectangular | 3 | 0
C-402 | 450 x 450 mm Concret [...] | STORM | 20.715 | 20.628 | 0.43% | MH-1108 | MH-940 | 443723.8294 | 1829922.5679 | 443712.4877 | 1829939.2093 | Basic | No | 450.000mm | 450.000mm | 125.000mm | <None> |  |  | 0 | 0 | ZONE 5A FRL R1 (1) | 1.1573 | 1.2175 | 1.1573 | 1.2175 | 20.1388 | 20.139 | 18.9419 | 18.942 | 325° 43' 26.437" | 325° 43' 26.437" | Start to End | Start to End | Straight |  | 0 | 0 | 0 | 0 | 0 | 0 | 2 | Pipe |  | 450 x 450 mm Concrete box | Rectangular | 2 | 0
C-403 | 450 x 450 mm Concret [...] | STORM | 21.125 | 21.081 | 0.22% | MH-849 | MH-862 | 443682.9511 | 1830250.567 | 443662.9511 | 1830250.567 | Basic | No | 450.000mm | 450.000mm | 125.000mm | <None> |  |  | 0 | 0 | ZONE 5A FRL R1 (1) | 1.0978 | 1.1038 | 1.1038 | 1.0978 | 20 | 20 | 18.8015 | 18.8016 | 270° 0' 0.000" | 270° 0' 0.000" | Start to End | Start to End | Straight |  | 0 | 0 | 0 | 0 | 0 | 0 | 2 | Pipe |  | 450 x 450 mm Concrete box | Rectangular | 2 | 0
C-405 | 450 x 450 mm Concret [...] | STORM | 21.489 | 21.467 | 0.11% | MH-412 | MH-403 | 443584.1496 | 1829606.494 | 443584.1496 | 1829626.494 | Basic | No | 450.000mm | 450.000mm | 125.000mm | <None> |  |  | 0 | 0 | ZONE 5A FRL R1 (1) | 1.2305 | 1.2925 | 1.2305 | 1.2925 | 20 | 20 | 18.8008 | 18.8008 | 0° 0' 0.000" | 0° 0' 0.000" | Start to End | Start to End | Straight |  | 0 | 0 | 0 | 0 | 0 | 0 | 2 | Pipe |  | 450 x 450 mm Concrete box | Rectangular | 2 | 0
C-406 | 450 x 450 mm Concret [...] | STORM | 21.215 | 21.179 | 0.26% | MH-660 | MH-483 | 443465.295 | 1829535.2241 | 443478.9213 | 1829535.2241 | Basic | No | 450.000mm | 450.000mm | 125.000mm | <None> |  |  | 0 | 0 | ZONE 5A FRL R1 (1) | 1.2778 | 1.2984 | 1.2874 | 1.2849 | 13.6263 | 13.6264 | 12.4282 | 12.4282 | 90° 0' 0.004" | 90° 0' 0.004" | Start to End | Start to End | Straight |  | 0 | 0 | 0 | 0 | 0 | 0 | 2 | Pipe |  | 450 x 450 mm Concrete box | Rectangular | 2 | 0
C-407 | 450 x 450 mm Concret [...] | STORM | 21.782 | 21.768 | 0.1% | MH-721 | <None> | 443008.8672 | 1830366.7323 | 442994.2773 | 1830366.7323 | Basic | No | 450.000mm | 450.000mm | 125.000mm | <None> |  |  | 0 | 0 | ZONE 5A FRL R1 (1) | 1.2474 | 1.4545 | 1.3484 | 1.3535 | 14.5906 | 14.5907 | 13.9902 | 13.9902 | 270° 0' 0.000" | 270° 0' 0.000" | Start to End | Start to End | Straight |  | 0 | 0 | 0 | 0 | 0 | 0 | 2 | Pipe |  | 450 x 450 mm Concrete box | Rectangular | 3 | 0
C-408 | 450 x 450 mm Concret [...] | STORM | 20.664 | 20.644 | 0.1% | MH-1594 | MH-1150 | 443656.2548 | 1830000.877 | 443644.1493 | 1830016.7966 | Basic | No | 450.000mm | 450.000mm | 125.000mm | <None> |  |  | 0 | 0 | ZONE 5A FRL R1 (1) | 1.3507 | 1.4174 | 1.3507 | 1.4174 | 19.9994 | 19.9994 | 18.8001 | 18.8001 | 322° 45' 0.284" | 322° 45' 0.284" | Start to End | Start to End | Straight |  | 0 | 0 | 0 | 0 | 0 | 0 | 2 | Pipe |  | 450 x 450 mm Concrete box | Rectangular | 2 | 0
C-409 | 450 x 450 mm Concret [...] | STORM | 21.073 | 21.055 | 0.11% | MH-183 | MH-160 | 443548.4256 | 1829535.2241 | 443565.555 | 1829535.2241 | Basic | No | 450.000mm | 450.000mm | 125.000mm | <None> |  |  | 0 | 0 | ZONE 5A FRL R1 (1) | 1.466 | 1.5183 | 1.466 | 1.5183 | 17.1294 | 17.1294 | 15.9301 | 15.9301 | 90° 0' 0.004" | 90° 0' 0.004" | Start to End | Start to End | Straight |  | 0 | 0 | 0 | 0 | 0 | 0 | 2 | Pipe |  | 450 x 450 mm Concrete box | Rectangular | 2 | 0
C-410 | 450 x 450 mm Concret [...] | STORM | 21.418 | 21.396 | 0.11% | MH-1408 | MH-1409 | 443528.2496 | 1829478.8644 | 443528.2496 | 1829458.8644 | Basic | No | 450.000mm | 450.000mm | 125.000mm | <None> |  |  | 0 | 0 | ZONE 5A FRL R1 (1) | 1.2106 | 1.2787 | 1.2106 | 1.2787 | 20 | 20 | 18.8008 | 18.8008 | 180° 0' 0.000" | 180° 0' 0.000" | Start to End | Start to End | Straight |  | 0 | 0 | 0 | 0 | 0 | 0 | 2 | Pipe |  | 450 x 450 mm Concrete box | Rectangular | 2 | 0
C-411 | 450 x 450 mm Concret [...] | STORM | 21.807 | 21.787 | 0.1% | MH-966 | MH-732 | 443028.6067 | 1830357.0323 | 443008.6067 | 1830357.0323 | Basic | No | 450.000mm | 450.000mm | 125.000mm | <None> |  |  | 0 | 0 | ZONE 5A FRL R1 (1) | 1.2205 | 1.3448 | 1.2205 | 1.3448 | 20 | 20 | 18.8007 | 18.8007 | 270° 0' 0.000" | 270° 0' 0.000" | Start to End | Start to End | Straight |  | 0 | 0 | 0 | 0 | 0 | 0 | 2 | Pipe |  | 450 x 450 mm Concrete box | Rectangular | 2 | 0
C-412 | 450 x 450 mm Concret [...] | STORM | 21.682 | 21.644 | 0.2% | MH-534 | MH-560 | 443526.5247 | 1829986.1295 | 443513.8911 | 1830000.5174 | Basic | No | 450.000mm | 450.000mm | 125.000mm | <None> |  |  | 0 | 0 | ZONE 5A FRL R1 (1) | 1.4581 | 1.4707 | 1.4707 | 1.4581 | 19.1433 | 19.1433 | 17.9486 | 17.9486 | 318° 42' 52.278" | 318° 42' 52.278" | Start to End | Start to End | Straight |  | 0 | 0 | 0 | 0 | 0 | 0 | 2 | Pipe |  | 450 x 450 mm Concrete box | Rectangular | 2 | 0
C-413 | 450 x 450 mm Concret [...] | STORM | 21.418 | 21.396 | 0.11% | MH-1400 | MH-1401 | 443517.1496 | 1829478.8644 | 443517.1496 | 1829458.8644 | Basic | No | 450.000mm | 450.000mm | 125.000mm | <None> |  |  | 0 | 0 | ZONE 5A FRL R1 (1) | 1.2106 | 1.2787 | 1.2106 | 1.2787 | 20 | 20 | 18.8008 | 18.8008 | 180° 0' 0.000" | 180° 0' 0.000" | Start to End | Start to End | Straight |  | 0 | 0 | 0 | 0 | 0 | 0 | 2 | Pipe |  | 450 x 450 mm Concrete box | Rectangular | 2 | 0
C-414 | 450 x 450 mm Concret [...] | STORM | 21.565 | 21.541 | 0.12% | MH-552 | MH-582 | 443367.7748 | 1829673.0646 | 443367.7748 | 1829653.0646 | Basic | No | 450.000mm | 450.000mm | 125.000mm | <None> |  |  | 0 | 0 | ZONE 5A FRL R1 (1) | 1.4446 | 1.4739 | 1.4739 | 1.4446 | 20 | 20 | 18.8008 | 18.8009 | 180° 0' 0.000" | 180° 0' 0.000" | Start to End | Start to End | Straight |  | 0 | 0 | 0 | 0 | 0 | 0 | 2 | Pipe |  | 450 x 450 mm Concrete box | Rectangular | 2 | 0
C-415 | 450 x 450 mm Concret [...] | STORM | 21.406 | 21.384 | 0.11% | MH-1383 | MH-1384 | 443451.1123 | 1829475.0625 | 443451.1123 | 1829455.0625 | Basic | No | 450.000mm | 450.000mm | 125.000mm | <None> |  |  | 0 | 0 | ZONE 5A FRL R1 (1) | 1.2389 | 1.3079 | 1.2389 | 1.3079 | 20 | 20 | 18.8008 | 18.8008 | 180° 0' 0.000" | 180° 0' 0.000" | Start to End | Start to End | Straight |  | 0 | 0 | 0 | 0 | 0 | 0 | 2 | Pipe |  | 450 x 450 mm Concrete box | Rectangular | 2 | 0
C-416 | 450 x 450 mm Concret [...] | STORM | 21.405 | 21.383 | 0.11% | MH-1391 | MH-1392 | 443460.8123 | 1829475.0625 | 443460.8123 | 1829455.0625 | Basic | No | 450.000mm | 450.000mm | 125.000mm | <None> |  |  | 0 | 0 | ZONE 5A FRL R1 (1) | 1.2399 | 1.3089 | 1.2399 | 1.3089 | 20 | 20 | 18.8008 | 18.8008 | 180° 0' 0.000" | 180° 0' 0.000" | Start to End | Start to End | Straight |  | 0 | 0 | 0 | 0 | 0 | 0 | 2 | Pipe |  | 450 x 450 mm Concrete box | Rectangular | 2 | 0
C-417 | 450 x 450 mm Concret [...] | STORM | 21.922 | 21.848 | 0.38% | <None> | MH-1517 | 443117.4431 | 1830001.3634 | 443103.6968 | 1829987.6171 | Basic | No | 450.000mm | 450.000mm | 125.000mm | <None> |  |  | 0 | 0 | ZONE 5A FRL R1 (1) | 1.1687 | 1.2078 | 1.1828 | 1.1687 | 19.4415 | 19.4416 | 18.8415 | 18.8416 | 225° 0' 0.000" | 225° 0' 0.000" | Start to End | Start to End | Straight |  | 0 | 0 | 0 | 0 | 0 | 0 | 2 | Pipe |  | 450 x 450 mm Concrete box | Rectangular | 3 | 0
C-418 | 450 x 450 mm Concret [...] | STORM | 21.818 | 21.794 | 0.11% | MH-1139 | MH-1086 | 443086.8897 | 1829987.6171 | 443064.9922 | 1829987.6171 | Basic | No | 450.000mm | 450.000mm | 125.000mm | <None> |  |  | 0 | 0 | ZONE 5A FRL R1 (1) | 1.2319 | 1.4091 | 1.2319 | 1.2599 | 21.8975 | 21.8975 | 20.6983 | 20.6983 | 270° 0' 0.000" | 270° 0' 0.000" | Start to End | Start to End | Straight |  | 0 | 0 | 0 | 0 | 0 | 0 | 2 | Pipe |  | 450 x 450 mm Concrete box | Rectangular | 2 | 0
C-419 | 450 x 450 mm Concret [...] | STORM | 21.852 | 21.715 | 0.56% | MH-1527 | MH-1104 | 443112.3651 | 1830248.256 | 443112.3667 | 1830223.6608 | Basic | No | 450.000mm | 450.000mm | 125.000mm | <None> |  |  | 0 | 0 | ZONE 5A FRL R1 (1) | 1.068 | 1.2214 | 1.0785 | 1.1004 | 24.7679 | 24.7683 | 23.5718 | 23.5722 | 179° 59' 47.420" | 179° 59' 47.420" | Start to End | Start to End | Straight |  | 0 | 0 | 0 | 0 | 0 | 0 | 2 | Pipe |  | 450 x 450 mm Concrete box | Rectangular | 2 | 0
C-420 | 450 x 450 mm Concret [...] | STORM | 20.843 | 20.823 | 0.1% | MH-1235 | MH-1119 | 443592.8751 | 1830175.533 | 443592.8751 | 1830155.533 | Basic | No | 450.000mm | 450.000mm | 125.000mm | <None> |  |  | 0 | 0 | ZONE 5A FRL R1 (1) | 1.0994 | 1.1573 | 1.0994 | 1.1573 | 20 | 20 | 18.8007 | 18.8007 | 180° 0' 0.000" | 180° 0' 0.000" | Start to End | Start to End | Straight |  | 0 | 0 | 0 | 0 | 0 | 0 | 2 | Pipe |  | 450 x 450 mm Concrete box | Rectangular | 2 | 0
C-421 | 450 x 450 mm Concret [...] | STORM | 21.782 | 21.723 | 0.27% | MH-708 | MH-565 | 443551.4675 | 1829955.2307 | 443538.2305 | 1829972.2204 | Basic | No | 450.000mm | 450.000mm | 125.000mm | <None> |  |  | 0 | 0 | ZONE 5A FRL R1 (1) | 1.3617 | 1.4565 | 1.3617 | 1.4565 | 21.5314 | 21.5315 | 20.3333 | 20.3334 | 322° 4' 37.306" | 322° 4' 37.306" | Start to End | Start to End | Straight |  | 0 | 0 | 0 | 0 | 0 | 0 | 2 | Pipe |  | 450 x 450 mm Concrete box | Rectangular | 2 | 0
C-422 | 450 x 450 mm Concret [...] | STORM | 20.975 | 20.952 | 0.11% | MH-285 | MH-277 | 443579.2974 | 1829546.3241 | 443599.3104 | 1829546.3241 | Basic | No | 450.000mm | 450.000mm | 125.000mm | <None> |  |  | 0 | 0 | ZONE 5A FRL R1 (1) | 1.457 | 1.6555 | 1.6298 | 1.6555 | 20.013 | 20.0131 | 18.8138 | 18.8139 | 90° 0' 0.004" | 90° 0' 0.004" | Start to End | Start to End | Straight |  | 0 | 0 | 0 | 0 | 0 | 0 | 2 | Pipe |  | 450 x 450 mm Concrete box | Rectangular | 2 | 0
C-423 | 450 x 450 mm Concret [...] | STORM | 20.618 | 20.528 | 0.5% | MH-942 | MH-843 | 443735.3751 | 1829940.9005 | 443735.3751 | 1829958.82 | Basic | No | 450.000mm | 450.000mm | 125.000mm | <None> |  |  | 0 | 0 | ZONE 5A FRL R1 (1) | 1.2232 | 1.274 | 1.2232 | 1.274 | 17.9196 | 17.9198 | 16.7231 | 16.7233 | 0° 0' 0.000" | 0° 0' 0.000" | Start to End | Start to End | Straight |  | 0 | 0 | 0 | 0 | 0 | 0 | 2 | Pipe |  | 450 x 450 mm Concrete box | Rectangular | 2 | 0
C-424 | 450 x 450 mm Concret [...] | STORM | 21.492 | 21.47 | 0.11% | MH-974 | MH-946 | 443160.1747 | 1829662.1223 | 443160.1746 | 1829682.1223 | Basic | No | 450.000mm | 450.000mm | 125.000mm | <None> |  |  | 0 | 0 | ZONE 5A FRL R1 (1) | 1.2114 | 1.2222 | 1.2151 | 1.2222 | 20 | 20 | 18.8008 | 18.8008 | 359° 59' 59.832" | 359° 59' 59.832" | Start to End | Start to End | Straight |  | 0 | 0 | 0 | 0 | 0 | 0 | 2 | Pipe |  | 450 x 450 mm Concrete box | Rectangular | 2 | 0
C-425 | 450 x 450 mm Concret [...] | STORM | 21.723 | 21.682 | 0.23% | MH-565 | MH-534 | 443538.2305 | 1829972.2204 | 443526.5247 | 1829986.1295 | Basic | No | 450.000mm | 450.000mm | 125.000mm | <None> |  |  | 0 | 0 | ZONE 5A FRL R1 (1) | 1.4565 | 1.4709 | 1.4565 | 1.4707 | 18.1793 | 18.1794 | 16.9864 | 16.9865 | 319° 54' 59.425" | 319° 54' 59.425" | Start to End | Start to End | Straight |  | 0 | 0 | 0 | 0 | 0 | 0 | 2 | Pipe |  | 450 x 450 mm Concrete box | Rectangular | 2 | 0
C-426 | 450 x 450 mm Concret [...] | STORM | 21.081 | 21.044 | 0.18% | MH-862 | MH-889 | 443662.9511 | 1830250.567 | 443642.9511 | 1830250.567 | Basic | No | 450.000mm | 450.000mm | 125.000mm | <None> |  |  | 0 | 0 | ZONE 5A FRL R1 (1) | 1.0848 | 1.0978 | 1.0978 | 1.0848 | 20 | 20 | 18.8013 | 18.8013 | 270° 0' 0.000" | 270° 0' 0.000" | Start to End | Start to End | Straight |  | 0 | 0 | 0 | 0 | 0 | 0 | 2 | Pipe |  | 450 x 450 mm Concrete box | Rectangular | 2 | 0
C-427 | 450 x 450 mm Concret [...] | STORM | 21.167 | 21.11 | 0.26% | MH-625 | MH-637 | 443467.5461 | 1829546.3241 | 443489.8426 | 1829546.3241 | Basic | No | 450.000mm | 450.000mm | 125.000mm | <None> |  |  | 0 | 0 | ZONE 5A FRL R1 (1) | 1.3199 | 1.3434 | 1.3227 | 1.3434 | 22.2965 | 22.2966 | 21.0983 | 21.0984 | 90° 0' 0.004" | 90° 0' 0.004" | Start to End | Start to End | Straight |  | 0 | 0 | 0 | 0 | 0 | 0 | 2 | Pipe |  | 450 x 450 mm Concrete box | Rectangular | 2 | 0
C-428 | 450 x 450 mm Concret [...] | STORM | 20.779 | 20.711 | 0.34% | MH-1000 | MH-903 | 443800.975 | 1830097.1673 | 443800.975 | 1830077.1673 | Basic | No | 450.000mm | 450.000mm | 125.000mm | <None> |  |  | 0 | 0 | ZONE 5A FRL R1 (1) | 1.2069 | 1.2346 | 1.2069 | 1.2346 | 20 | 20.0001 | 18.8024 | 18.8025 | 180° 0' 0.000" | 180° 0' 0.000" | Start to End | Start to End | Straight |  | 0 | 0 | 0 | 0 | 0 | 0 | 2 | Pipe |  | 450 x 450 mm Concrete box | Rectangular | 2 | 0
C-429 | 450 x 450 mm Concret [...] | STORM | 22.524 | 22.484 | 0.2% | MH-1335 | MH-1336 | 443150.4748 | 1829401.6711 | 443150.4748 | 1829421.6711 | Basic | No | 450.000mm | 450.000mm | 125.000mm | <None> |  |  | 0 | 0 | ZONE 5A FRL R1 (1) | 1.0712 | 1.0712 | 1.0712 | 1.0712 | 20 | 20 | 18.8014 | 18.8014 | 359° 59' 59.873" | 359° 59' 59.873" | Start to End | Start to End | Straight |  | 0 | 0 | 0 | 0 | 0 | 0 | 2 | Pipe |  | 450 x 450 mm Concrete box | Rectangular | 2 | 0
C-430 | 450 x 450 mm Concret [...] | STORM | 21.721 | 21.663 | 0.26% | MH-949 | MH-715 | 443367.7748 | 1829757.7317 | 443367.7748 | 1829735.5332 | Basic | No | 450.000mm | 450.000mm | 125.000mm | <None> |  |  | 0 | 0 | ZONE 5A FRL R1 (1) | 1.2222 | 1.3533 | 1.2222 | 1.3533 | 22.1985 | 22.1986 | 21.0003 | 21.0004 | 180° 0' 0.000" | 180° 0' 0.000" | Start to End | Start to End | Straight |  | 0 | 0 | 0 | 0 | 0 | 0 | 2 | Pipe |  | 450 x 450 mm Concrete box | Rectangular | 2 | 0
C-431 | 450 x 450 mm Concret [...] | STORM | 21.556 | 21.491 | 0.31% | MH-772 | MH-691 | 443002.1714 | 1830334.3967 | 442982.7814 | 1830343.1723 | Basic | No | 450.000mm | 450.000mm | 125.000mm | <None> |  |  | 0 | 0 | ZONE 5A FRL R1 (1) | 1.1784 | 1.4141 | 1.1784 | 1.2749 | 20.7502 | 20.7503 | 19.5524 | 19.5524 | 294° 21' 2.433" | 294° 21' 2.433" | Start to End | Start to End | Straight |  | 0 | 0 | 0 | 0 | 0 | 0 | 2 | Pipe |  | 450 x 450 mm Concrete box | Rectangular | 2 | 0
C-432 | 450 x 450 mm Concret [...] | STORM | 21.179 | 21.138 | 0.21% | MH-483 | MH-469 | 443478.9213 | 1829535.2241 | 443498.6133 | 1829535.2241 | Basic | No | 450.000mm | 450.000mm | 125.000mm | <None> |  |  | 0 | 0 | ZONE 5A FRL R1 (1) | 1.2849 | 1.3152 | 1.2849 | 1.3152 | 19.692 | 19.6921 | 18.4935 | 18.4935 | 90° 0' 0.004" | 90° 0' 0.004" | Start to End | Start to End | Straight |  | 0 | 0 | 0 | 0 | 0 | 0 | 2 | Pipe |  | 450 x 450 mm Concrete box | Rectangular | 2 | 0
C-433 | 450 x 450 mm Concret [...] | STORM | 20.952 | 20.936 | 0.11% | MH-277 | MH-153 | 443599.3104 | 1829546.3241 | 443614.0476 | 1829546.3241 | Basic | No | 450.000mm | 450.000mm | 125.000mm | <None> |  |  | 0 | 0 | ZONE 5A FRL R1 (1) | 1.6555 | 1.7343 | 1.6555 | 1.7343 | 14.7372 | 14.7372 | 13.538 | 13.538 | 90° 0' 0.004" | 90° 0' 0.004" | Start to End | Start to End | Straight |  | 0 | 0 | 0 | 0 | 0 | 0 | 2 | Pipe |  | 450 x 450 mm Concrete box | Rectangular | 2 | 0
C-434 | 450 x 450 mm Concret [...] | STORM | 21.541 | 21.52 | 0.11% | MH-582 | MH-629 | 443367.7748 | 1829653.0646 | 443367.7748 | 1829633.0646 | Basic | No | 450.000mm | 450.000mm | 125.000mm | <None> |  |  | 0 | 0 | ZONE 5A FRL R1 (1) | 1.4123 | 1.4446 | 1.4446 | 1.4123 | 20 | 20 | 18.8007 | 18.8007 | 180° 0' 0.000" | 180° 0' 0.000" | Start to End | Start to End | Straight |  | 0 | 0 | 0 | 0 | 0 | 0 | 2 | Pipe |  | 450 x 450 mm Concrete box | Rectangular | 2 | 0
C-436 | 450 x 450 mm Concret [...] | STORM | 21.147 | 21.101 | 0.22% | MH-1455 | MH-1290 | 443604.1751 | 1830342.4647 | 443604.1751 | 1830321.9647 | Basic | No | 450.000mm | 450.000mm | 125.000mm | <None> |  |  | 0 | 0 | ZONE 5A FRL R1 (1) | 1.0711 | 1.0761 | 1.0711 | 1.0761 | 20.5 | 20.5001 | 19.3016 | 19.3016 | 180° 0' 0.000" | 180° 0' 0.000" | Start to End | Start to End | Straight |  | 0 | 0 | 0 | 0 | 0 | 0 | 2 | Pipe |  | 450 x 450 mm Concrete box | Rectangular | 2 | 0
C-437 | 450 x 450 mm Concret [...] | STORM | 20.806 | 20.768 | 0.19% | MH-1146 | MH-1276 | 443713.5062 | 1829920.4912 | 443702.2429 | 1829937.0174 | Basic | No | 450.000mm | 450.000mm | 125.000mm | <None> |  |  | 0 | 0 | ZONE 5A FRL R1 (1) | 1.0651 | 1.0715 | 1.0686 | 1.0715 | 19.9994 | 19.9994 | 18.8007 | 18.8007 | 325° 43' 26.437" | 325° 43' 26.437" | Start to End | Start to End | Straight |  | 0 | 0 | 0 | 0 | 0 | 0 | 2 | Pipe |  | 450 x 450 mm Concrete box | Rectangular | 2 | 0
C-438 | 450 x 450 mm Concret [...] | STORM | 21.874 | 21.782 | 0.43% | MH-1070 | MH-708 | 443564.5273 | 1829938.1502 | 443551.4675 | 1829955.2307 | Basic | No | 450.000mm | 450.000mm | 125.000mm | <None> |  |  | 0 | 0 | ZONE 5A FRL R1 (1) | 1.1826 | 1.3617 | 1.1826 | 1.3617 | 21.4979 | 21.4981 | 20.3042 | 20.3044 | 322° 35' 54.445" | 322° 35' 54.445" | Start to End | Start to End | Straight |  | 0 | 0 | 0 | 0 | 0 | 0 | 2 | Pipe |  | 450 x 450 mm Concrete box | Rectangular | 2 | 0
C-439 | 450 x 450 mm Concret [...] | STORM | 21.175 | 21.153 | 0.11% | MH-1044 | MH-1124 | 443735.3751 | 1830323.2195 | 443735.3751 | 1830343.2195 | Basic | No | 450.000mm | 450.000mm | 125.000mm | <None> |  |  | 0 | 0 | ZONE 5A FRL R1 (1) | 1.1555 | 1.191 | 1.191 | 1.1555 | 20 | 20 | 18.8008 | 18.8008 | 0° 0' 0.000" | 0° 0' 0.000" | Start to End | Start to End | Straight |  | 0 | 0 | 0 | 0 | 0 | 0 | 2 | Pipe |  | 450 x 450 mm Concrete box | Rectangular | 2 | 0
C-440 | 450 x 450 mm Concret [...] | STORM | 20.828 | 20.805 | 0.1% | MH-242 | MH-207 | 443502.9511 | 1830250.567 | 443480.2719 | 1830250.567 | Basic | No | 450.000mm | 450.000mm | 125.000mm | <None> |  |  | 0 | 0 | ZONE 5A FRL R1 (1) | 1.269 | 1.3487 | 1.269 | 1.3487 | 22.6792 | 22.6793 | 21.48 | 21.48 | 269° 59' 60.000" | 269° 59' 60.000" | Start to End | Start to End | Straight |  | 0 | 0 | 0 | 0 | 0 | 0 | 2 | Pipe |  | 450 x 450 mm Concrete box | Rectangular | 2 | 0
C-441 | 450 x 450 mm Concret [...] | STORM | 22.538 | 22.518 | 0.1% | MH-1107 | <None> | 442916.201 | 1829366.467 | 442936.2499 | 1829366.467 | Basic | No | 450.000mm | 450.000mm | 125.000mm | <None> |  |  | 0 | 0 | ZONE 5A FRL R1 (1) | 1.0607 | 1.2275 | 1.1658 | 1.0791 | 20.0495 | 20.0495 | 19.4493 | 19.4493 | 89° 59' 59.932" | 89° 59' 59.932" | Start to End | Start to End | Straight |  | 0 | 0 | 0 | 0 | 0 | 0 | 2 | Pipe |  | 450 x 450 mm Concrete box | Rectangular | 3 | 0
C-442 | 450 x 450 mm Concret [...] | STORM | 21.199 | 21.177 | 0.11% | MH-1094 | MH-1175 | 443745.0751 | 1830323.2195 | 443745.0751 | 1830343.2195 | Basic | No | 450.000mm | 450.000mm | 125.000mm | <None> |  |  | 0 | 0 | ZONE 5A FRL R1 (1) | 1.1315 | 1.167 | 1.167 | 1.1315 | 20 | 20 | 18.8008 | 18.8008 | 0° 0' 0.000" | 0° 0' 0.000" | Start to End | Start to End | Straight |  | 0 | 0 | 0 | 0 | 0 | 0 | 2 | Pipe |  | 450 x 450 mm Concrete box | Rectangular | 2 | 0
C-443 | 450 x 450 mm Concret [...] | STORM | 21.783 | 21.763 | 0.1% | MH-920 | MH-758 | 443568.7496 | 1829913.6694 | 443556.5816 | 1829929.666 | Basic | No | 450.000mm | 450.000mm | 125.000mm | <None> |  |  | 0 | 0 | ZONE 5A FRL R1 (1) | 1.2274 | 1.3299 | 1.2301 | 1.3299 | 20.101 | 20.101 | 18.8992 | 18.8992 | 322° 44' 28.423" | 322° 44' 28.423" | Start to End | Start to End | Straight |  | 0 | 0 | 0 | 0 | 0 | 0 | 2 | Pipe |  | 450 x 450 mm Concrete box | Rectangular | 2 | 0
C-444 | 450 x 450 mm Concret [...] | STORM | 21.61 | 21.595 | 0.07% | MH-1291 | MH-840 | 443132.4249 | 1830213.9608 | 443132.4249 | 1830193.5939 | Basic | No | 450.000mm | 450.000mm | 125.000mm | <None> |  |  | 0 | 0 | ZONE 5A FRL R1 (1) | 1.1877 | 1.2434 | 1.1877 | 1.2434 | 20.3669 | 20.3669 | 19.1674 | 19.1674 | 180° 0' 0.000" | 180° 0' 0.000" | Start to End | Start to End | Straight |  | 0 | 0 | 0 | 0 | 0 | 0 | 2 | Pipe |  | 450 x 450 mm Concrete box | Rectangular | 2 | 0
C-445 | 450 x 450 mm Concret [...] | STORM | 21.42 | 21.4 | 0.1% | MH-613 | MH-529 | 443044.2249 | 1829831.3672 | 443024.2249 | 1829831.3672 | Basic | No | 450.000mm | 450.000mm | 125.000mm | <None> |  |  | 0 | 0 | ZONE 5A FRL R1 (1) | 1.4194 | 1.4919 | 1.4194 | 1.4919 | 20 | 20 | 18.8007 | 18.8007 | 270° 0' 0.000" | 270° 0' 0.000" | Start to End | Start to End | Straight |  | 0 | 0 | 0 | 0 | 0 | 0 | 2 | Pipe |  | 450 x 450 mm Concrete box | Rectangular | 2 | 0
C-446 | 450 x 450 mm Concret [...] | STORM | 21.436 | 21.412 | 0.12% | MH-1183 | MH-1273 (1) | 443649.7496 | 1829455.1268 | 443649.7496 | 1829435.1268 | Basic | No | 450.000mm | 450.000mm | 125.000mm | <None> |  |  | 0 | 0 | ZONE 5A FRL R1 (1) | 1.0914 | 1.0964 | 1.0964 | 1.095 | 20 | 20 | 18.8008 | 18.8009 | 180° 0' 0.000" | 180° 0' 0.000" | Start to End | Start to End | Straight |  | 0 | 0 | 0 | 0 | 0 | 0 | 2 | Pipe |  | 450 x 450 mm Concrete box | Rectangular | 2 | 0
C-447 | 450 x 450 mm Concret [...] | STORM | 21.892 | 21.856 | 0.18% | MH-1638 | MH-1640 | 443088.6067 | 1830357.0323 | 443068.6067 | 1830357.0323 | Basic | No | 450.000mm | 450.000mm | 125.000mm | <None> |  |  | 0 | 0 | ZONE 5A FRL R1 (1) | 1.0708 | 1.1032 | 1.1032 | 1.0708 | 20 | 20 | 18.8013 | 18.8013 | 270° 0' 0.000" | 270° 0' 0.000" | Start to End | Start to End | Straight |  | 0 | 0 | 0 | 0 | 0 | 0 | 2 | Pipe |  | 450 x 450 mm Concrete box | Rectangular | 2 | 0
C-448 | 450 x 450 mm Concret [...] | STORM | 21.744 | 21.705 | 0.22% | MH-1092 | MH-851 | 443185.1806 | 1829601.9241 | 443202.5872 | 1829601.9241 | Basic | No | 450.000mm | 450.000mm | 125.000mm | <None> |  |  | 0 | 0 | ZONE 5A FRL R1 (1) | 1.1677 | 1.2502 | 1.1677 | 1.2502 | 17.4066 | 17.4067 | 16.2082 | 16.2082 | 90° 0' 0.008" | 90° 0' 0.008" | Start to End | Start to End | Straight |  | 0 | 0 | 0 | 0 | 0 | 0 | 2 | Pipe |  | 450 x 450 mm Concrete box | Rectangular | 2 | 0
C-449 | 450 x 450 mm Concret [...] | STORM | 20.628 | 20.567 | 0.29% | MH-940 | MH-808 | 443712.4877 | 1829939.2093 | 443700.5192 | 1829956.4168 | Basic | No | 450.000mm | 450.000mm | 125.000mm | <None> |  |  | 0 | 0 | ZONE 5A FRL R1 (1) | 1.2175 | 1.2909 | 1.2175 | 1.2909 | 20.9562 | 20.9563 | 19.7624 | 19.7625 | 325° 10' 47.230" | 325° 10' 47.230" | Start to End | Start to End | Straight |  | 0 | 0 | 0 | 0 | 0 | 0 | 2 | Pipe |  | 450 x 450 mm Concrete box | Rectangular | 2 | 0
C-450 | 450 x 450 mm Concret [...] | STORM | 21.526 | 21.504 | 0.1% | MH-841 | MH-751 | 443730.5778 | 1829675.3969 | 443720.6863 | 1829694.4858 | Basic | No | 450.000mm | 450.000mm | 125.000mm | <None> |  |  | 0 | 0 | ZONE 5A FRL R1 (1) | 1.2803 | 1.3452 | 1.2803 | 1.3452 | 21.4965 | 21.4965 | 20.2972 | 20.2972 | 332° 36' 27.430" | 332° 36' 27.430" | Start to End | Start to End | Straight |  | 0 | 0 | 0 | 0 | 0 | 0 | 2 | Pipe |  | 450 x 450 mm Concrete box | Rectangular | 2 | 0
C-452 | 450 x 450 mm Concret [...] | STORM | 20.963 | 20.943 | 0.1% | MH-1057 | MH-874 | 443876.2757 | 1830180.9008 | 443876.2757 | 1830160.9008 | Basic | No | 450.000mm | 450.000mm | 125.000mm | <None> |  |  | 0 | 0 | ZONE 5A FRL R1 (1) | 1.1913 | 1.2589 | 1.1913 | 1.2589 | 20 | 20 | 18.8007 | 18.8007 | 180° 0' 0.000" | 180° 0' 0.000" | Start to End | Start to End | Straight |  | 0 | 0 | 0 | 0 | 0 | 0 | 2 | Pipe |  | 450 x 450 mm Concrete box | Rectangular | 2 | 0
C-453 | 450 x 450 mm Concret [...] | STORM | 20.919 | 20.901 | 0.1% | MH-126 | MH-182 | 443631.2727 | 1829546.3241 | 443650.1458 | 1829546.3241 | Basic | No | 450.000mm | 450.000mm | 125.000mm | <None> |  |  | 0 | 0 | ZONE 5A FRL R1 (1) | 1.6624 | 1.8354 | 1.7857 | 1.6879 | 18.8731 | 18.8731 | 17.6738 | 17.6738 | 90° 0' 0.004" | 90° 0' 0.004" | Start to End | Start to End | Straight |  | 0 | 0 | 0 | 0 | 0 | 0 | 2 | Pipe |  | 450 x 450 mm Concrete box | Rectangular | 2 | 0
C-454 | 450 x 450 mm Concret [...] | STORM | 20.644 | 20.624 | 0.1% | MH-1150 | MH-991 | 443644.1493 | 1830016.7966 | 443631.8565 | 1830032.5794 | Basic | No | 450.000mm | 450.000mm | 125.000mm | <None> |  |  | 0 | 0 | ZONE 5A FRL R1 (1) | 1.4174 | 1.4887 | 1.4174 | 1.4887 | 20.008 | 20.0081 | 18.8059 | 18.8059 | 322° 5' 10.249" | 322° 5' 10.249" | Start to End | Start to End | Straight |  | 0 | 0 | 0 | 0 | 0 | 0 | 2 | Pipe |  | 450 x 450 mm Concrete box | Rectangular | 2 | 0
C-455 | 450 x 450 mm Concret [...] | STORM | 21.11 | 21.071 | 0.19% | MH-637 | MH-612 | 443489.8426 | 1829546.3241 | 443510.9142 | 1829546.3241 | Basic | No | 450.000mm | 450.000mm | 125.000mm | <None> |  |  | 0 | 0 | ZONE 5A FRL R1 (1) | 1.3434 | 1.3874 | 1.3434 | 1.3769 | 21.0717 | 21.0717 | 19.873 | 19.873 | 90° 0' 0.004" | 90° 0' 0.004" | Start to End | Start to End | Straight |  | 0 | 0 | 0 | 0 | 0 | 0 | 2 | Pipe |  | 450 x 450 mm Concrete box | Rectangular | 2 | 0
C-456 | 450 x 450 mm Concret [...] | STORM | 21.691 | 21.648 | 0.21% | MH-1051 | MH-816 | 443258.0071 | 1829682.7203 | 443278.6602 | 1829682.7203 | Basic | No | 450.000mm | 450.000mm | 125.000mm | <None> |  |  | 0 | 0 | ZONE 5A FRL R1 (1) | 1.213 | 1.3004 | 1.213 | 1.2844 | 20.6531 | 20.6532 | 19.4546 | 19.4546 | 90° 0' 0.267" | 90° 0' 0.267" | Start to End | Start to End | Straight |  | 0 | 0 | 0 | 0 | 0 | 0 | 2 | Pipe |  | 450 x 450 mm Concrete box | Rectangular | 2 | 0
C-457 | 450 x 450 mm Concret [...] | STORM | 21.643 | 21.626 | 0.1% | MH-939 | MH-831 | 443094.5746 | 1829707.4237 | 443094.5746 | 1829724.4237 | Basic | No | 450.000mm | 450.000mm | 125.000mm | <None> |  |  | 0 | 0 | ZONE 5A FRL R1 (1) | 1.2237 | 1.277 | 1.2237 | 1.277 | 17 | 17 | 15.8007 | 15.8007 | 0° 0' 0.000" | 0° 0' 0.000" | Start to End | Start to End | Straight |  | 0 | 0 | 0 | 0 | 0 | 0 | 2 | Pipe |  | 450 x 450 mm Concrete box | Rectangular | 2 | 0
C-458 | 450 x 450 mm Concret [...] | STORM | 21.663 | 21.621 | 0.19% | MH-715 | MH-566 | 443367.7748 | 1829735.5332 | 443367.7748 | 1829713.9771 | Basic | No | 450.000mm | 450.000mm | 125.000mm | <None> |  |  | 0 | 0 | ZONE 5A FRL R1 (1) | 1.3533 | 1.4531 | 1.3533 | 1.4531 | 21.556 | 21.5561 | 20.3574 | 20.3574 | 180° 0' 0.000" | 180° 0' 0.000" | Start to End | Start to End | Straight |  | 0 | 0 | 0 | 0 | 0 | 0 | 2 | Pipe |  | 450 x 450 mm Concrete box | Rectangular | 2 | 0
C-459 | 450 x 450 mm Concret [...] | STORM | 21.661 | 21.625 | 0.18% | MH-965 | MH-785 | 443251.6414 | 1829693.8203 | 443271.6414 | 1829693.8203 | Basic | No | 450.000mm | 450.000mm | 125.000mm | <None> |  |  | 0 | 0 | ZONE 5A FRL R1 (1) | 1.2253 | 1.3169 | 1.2253 | 1.3169 | 20 | 20 | 18.8013 | 18.8013 | 90° 0' 0.267" | 90° 0' 0.267" | Start to End | Start to End | Straight |  | 0 | 0 | 0 | 0 | 0 | 0 | 2 | Pipe |  | 450 x 450 mm Concrete box | Rectangular | 2 | 0
C-460 | 450 x 450 mm Concret [...] | STORM | 21.491 | 21.455 | 0.23% | MH-691 | MH-265 | 442982.7814 | 1830343.1723 | 442989.5462 | 1830357.0323 | Basic | No | 450.000mm | 450.000mm | 125.000mm | <None> |  |  | 0 | 0 | ZONE 5A FRL R1 (1) | 1.2749 | 1.6849 | 1.2749 | 1.5744 | 15.5715 | 15.5716 | 14.6743 | 14.6743 | 26° 0' 57.677" | 26° 0' 57.677" | Start to End | Start to End | Straight |  | 0 | 0 | 0 | 0 | 0 | 0 | 2 | Pipe |  | 450 x 450 mm Concrete box | Rectangular | 2 | 0
C-461 | 450 x 450 mm Concret [...] | STORM | 21.511 | 21.49 | 0.1% | MH-1659 | MH-1296 | 443283.3882 | 1829888.3261 | 443283.3882 | 1829909.3261 | Basic | No | 450.000mm | 450.000mm | 125.000mm | <None> |  |  | 0 | 0 | ZONE 5A FRL R1 (1) | 1.0627 | 1.0747 | 1.0713 | 1.0747 | 21 | 21 | 19.8007 | 19.8007 | 0° 0' 0.000" | 0° 0' 0.000" | Start to End | Start to End | Straight |  | 0 | 0 | 0 | 0 | 0 | 0 | 2 | Pipe |  | 450 x 450 mm Concrete box | Rectangular | 2 | 0
C-463 | 450 x 450 mm Concret [...] | STORM | 21.247 | 21.202 | 0.23% | MH-1048 | MH-962 | 443735.3751 | 1830283.2195 | 443735.3751 | 1830303.2195 | Basic | No | 450.000mm | 450.000mm | 125.000mm | <None> |  |  | 0 | 0 | ZONE 5A FRL R1 (1) | 1.1896 | 1.2195 | 1.1896 | 1.2195 | 20 | 20.0001 | 18.8016 | 18.8016 | 0° 0' 0.000" | 0° 0' 0.000" | Start to End | Start to End | Straight |  | 0 | 0 | 0 | 0 | 0 | 0 | 2 | Pipe |  | 450 x 450 mm Concrete box | Rectangular | 2 | 0
C-464 | 450 x 450 mm Concret [...] | STORM | 21.427 | 21.407 | 0.1% | MH-350 | MH-317 | 443084.5799 | 1829968.5171 | 443064.9781 | 1829968.5171 | Basic | No | 450.000mm | 450.000mm | 125.000mm | <None> |  |  | 0 | 0 | ZONE 5A FRL R1 (1) | 1.6275 | 1.6731 | 1.6275 | 1.6731 | 19.6019 | 19.6019 | 18.4026 | 18.4026 | 270° 0' 0.000" | 270° 0' 0.000" | Start to End | Start to End | Straight |  | 0 | 0 | 0 | 0 | 0 | 0 | 2 | Pipe |  | 450 x 450 mm Concrete box | Rectangular | 2 | 0
C-465 | 450 x 450 mm Concret [...] | STORM | 22.698 | 22.678 | 0.1% | <None> | <None> | 442990.6446 | 1829356.767 | 443010.6446 | 1829356.767 | Basic | No | 450.000mm | 450.000mm | 125.000mm | <None> |  |  | 0 | 0 | ZONE 5A FRL R1 (1) | 1.2456 | 1.2875 | 1.2456 | 1.2875 | 20 | 20 | 20 | 20 | 89° 59' 59.932" | 89° 59' 59.932" | Start to End | Start to End | Straight |  | 0 | 0 | 0 | 0 | 0 | 0 | 2 | Pipe |  | 450 x 450 mm Concrete box | Rectangular | 4 | 0
C-466 | 450 x 450 mm Concret [...] | STORM | 21.649 | 21.628 | 0.1% | MH-740 | MH-631 | 443526.8496 | 1829905.5627 | 443526.8496 | 1829927.0627 | Basic | No | 450.000mm | 450.000mm | 125.000mm | <None> |  |  | 0 | 0 | ZONE 5A FRL R1 (1) | 1.3393 | 1.4033 | 1.3393 | 1.4033 | 21.5 | 21.5 | 20.3007 | 20.3007 | 0° 0' 0.000" | 0° 0' 0.000" | Start to End | Start to End | Straight |  | 0 | 0 | 0 | 0 | 0 | 0 | 2 | Pipe |  | 450 x 450 mm Concrete box | Rectangular | 2 | 0
C-467 | 450 x 450 mm Concret [...] | STORM | 21.271 | 21.226 | 0.23% | MH-1099 | MH-1034 | 443745.0751 | 1830283.2195 | 443745.0751 | 1830303.2195 | Basic | No | 450.000mm | 450.000mm | 125.000mm | <None> |  |  | 0 | 0 | ZONE 5A FRL R1 (1) | 1.1656 | 1.1955 | 1.1656 | 1.1955 | 20 | 20.0001 | 18.8016 | 18.8016 | 0° 0' 0.000" | 0° 0' 0.000" | Start to End | Start to End | Straight |  | 0 | 0 | 0 | 0 | 0 | 0 | 2 | Pipe |  | 450 x 450 mm Concrete box | Rectangular | 2 | 0
C-468 | 450 x 450 mm Concret [...] | STORM | 20.711 | 20.659 | 0.26% | MH-903 | MH-857 | 443800.975 | 1830077.1673 | 443800.975 | 1830057.1673 | Basic | No | 450.000mm | 450.000mm | 125.000mm | <None> |  |  | 0 | 0 | ZONE 5A FRL R1 (1) | 1.2346 | 1.2626 | 1.2346 | 1.2626 | 20 | 20.0001 | 18.8018 | 18.8019 | 180° 0' 0.000" | 180° 0' 0.000" | Start to End | Start to End | Straight |  | 0 | 0 | 0 | 0 | 0 | 0 | 2 | Pipe |  | 450 x 450 mm Concrete box | Rectangular | 2 | 0
C-469 | 450 x 450 mm Concret [...] | STORM | 21.68 | 21.665 | 0.11% | MH-954 | <None> | 443032.6189 | 1830290.6345 | 443036.9287 | 1830303.4033 | Basic | No | 450.000mm | 450.000mm | 125.000mm | <None> |  |  | 0 | 0 | ZONE 5A FRL R1 (1) | 1.0416 | 1.1286 | 1.0695 | 1.0416 | 13.4799 | 13.4799 | 12.8769 | 12.8769 | 18° 39' 3.012" | 18° 39' 3.012" | Start to End | Start to End | Straight |  | 0 | 0 | 0 | 0 | 0 | 0 | 2 | Pipe |  | 450 x 450 mm Concrete box | Rectangular | 3 | 0
C-470 | 450 x 450 mm Concret [...] | STORM | 21.26 | 21.215 | 0.2% | MH-1173 | MH-1134 | 443766.7113 | 1830260.267 | 443789.2113 | 1830260.267 | Basic | No | 450.000mm | 450.000mm | 125.000mm | <None> |  |  | 0 | 0 | ZONE 5A FRL R1 (1) | 1.1327 | 1.1441 | 1.1327 | 1.1418 | 22.5 | 22.5 | 21.3014 | 21.3014 | 90° 0' 0.000" | 90° 0' 0.000" | Start to End | Start to End | Straight |  | 0 | 0 | 0 | 0 | 0 | 0 | 2 | Pipe |  | 450 x 450 mm Concrete box | Rectangular | 2 | 0
C-471 | 450 x 450 mm Concret [...] | STORM | 20.805 | 20.783 | 0.1% | MH-207 | <None> | 443480.2719 | 1830250.567 | 443458.4251 | 1830250.567 | Basic | No | 450.000mm | 450.000mm | 125.000mm | <None> |  |  | 0 | 0 | ZONE 5A FRL R1 (1) | 1.1823 | 1.4052 | 1.3487 | 1.4052 | 21.8473 | 21.8473 | 21.2471 | 21.2471 | 270° 0' 0.000" | 270° 0' 0.000" | Start to End | Start to End | Straight |  | 0 | 0 | 0 | 0 | 0 | 0 | 2 | Pipe |  | 450 x 450 mm Concrete box | Rectangular | 3 | 0
C-472 | 450 x 450 mm Concret [...] | STORM | 20.901 | 20.881 | 0.11% | MH-182 | MH-178 | 443650.1458 | 1829546.3241 | 443669.1394 | 1829546.3241 | Basic | No | 450.000mm | 450.000mm | 125.000mm | <None> |  |  | 0 | 0 | ZONE 5A FRL R1 (1) | 1.675 | 1.8995 | 1.6879 | 1.8995 | 18.9936 | 18.9936 | 17.7943 | 17.7943 | 90° 0' 0.004" | 90° 0' 0.004" | Start to End | Start to End | Straight |  | 0 | 0 | 0 | 0 | 0 | 0 | 2 | Pipe |  | 450 x 450 mm Concrete box | Rectangular | 2 | 0
C-473 | 450 x 450 mm Concret [...] | STORM | 22.543 | 22.523 | 0.1% | <None> | <None> | 442915.584 | 1829356.767 | 442936.1749 | 1829356.767 | Basic | No | 450.000mm | 450.000mm | 125.000mm | <None> |  |  | 0 | 0 | ZONE 5A FRL R1 (1) | 1.1587 | 1.2462 | 1.1587 | 1.2462 | 20.5909 | 20.5909 | 20.5909 | 20.5909 | 89° 59' 59.932" | 89° 59' 59.932" | Start to End | Start to End | Straight |  | 0 | 0 | 0 | 0 | 0 | 0 | 2 | Pipe |  | 450 x 450 mm Concrete box | Rectangular | 4 | 0
C-474 | 450 x 450 mm Concret [...] | STORM | 21.562 | 21.518 | 0.22% | MH-934 | MH-921 | 443160.1747 | 1829622.1223 | 443160.1747 | 1829642.1223 | Basic | No | 450.000mm | 450.000mm | 125.000mm | <None> |  |  | 0 | 0 | ZONE 5A FRL R1 (1) | 1.225 | 1.2291 | 1.225 | 1.2291 | 20 | 20 | 18.8015 | 18.8016 | 359° 59' 59.832" | 359° 59' 59.832" | Start to End | Start to End | Straight |  | 0 | 0 | 0 | 0 | 0 | 0 | 2 | Pipe |  | 450 x 450 mm Concrete box | Rectangular | 2 | 0
C-475 | 450 x 450 mm Concret [...] | STORM | 20.722 | 20.706 | 0.1% | MH-146 | MH-81 | 443598.7363 | 1829535.2241 | 443614.0476 | 1829535.2241 | Basic | No | 450.000mm | 450.000mm | 125.000mm | <None> |  |  | 0 | 0 | ZONE 5A FRL R1 (1) | 1.8761 | 1.9643 | 1.8761 | 1.9643 | 15.3113 | 15.3113 | 14.1121 | 14.1121 | 90° 0' 0.004" | 90° 0' 0.004" | Start to End | Start to End | Straight |  | 0 | 0 | 0 | 0 | 0 | 0 | 2 | Pipe |  | 450 x 450 mm Concrete box | Rectangular | 2 | 0
C-476 | 450 x 450 mm Concret [...] | STORM | 21.864 | 21.844 | 0.1% | MH-1700 | MH-1244 | 443038.9747 | 1829662.1221 | 443038.9747 | 1829642.1221 | Basic | No | 450.000mm | 450.000mm | 125.000mm | <None> |  |  | 0 | 0 | ZONE 5A FRL R1 (1) | 1.0715 | 1.0959 | 1.0715 | 1.0959 | 20 | 20 | 18.8007 | 18.8007 | 179° 59' 59.885" | 179° 59' 59.885" | Start to End | Start to End | Straight |  | 0 | 0 | 0 | 0 | 0 | 0 | 2 | Pipe |  | 450 x 450 mm Concrete box | Rectangular | 2 | 0
C-477 | 450 x 450 mm Concret [...] | STORM | 20.624 | 20.604 | 0.1% | MH-991 | MH-752 | 443631.8565 | 1830032.5794 | 443619.3748 | 1830048.209 | Basic | No | 450.000mm | 450.000mm | 125.000mm | <None> |  |  | 0 | 0 | ZONE 5A FRL R1 (1) | 1.4887 | 1.5612 | 1.4887 | 1.5612 | 20.0062 | 20.0062 | 18.8043 | 18.8043 | 321° 23' 21.152" | 321° 23' 21.152" | Start to End | Start to End | Straight |  | 0 | 0 | 0 | 0 | 0 | 0 | 2 | Pipe |  | 450 x 450 mm Concrete box | Rectangular | 2 | 0
C-478 | 450 x 450 mm Concret [...] | STORM | 20.659 | 20.616 | 0.22% | MH-857 | MH-764 | 443800.975 | 1830057.1673 | 443800.975 | 1830037.1673 | Basic | No | 450.000mm | 450.000mm | 125.000mm | <None> |  |  | 0 | 0 | ZONE 5A FRL R1 (1) | 1.2626 | 1.327 | 1.2626 | 1.327 | 20 | 20 | 18.8015 | 18.8015 | 180° 0' 0.000" | 180° 0' 0.000" | Start to End | Start to End | Straight |  | 0 | 0 | 0 | 0 | 0 | 0 | 2 | Pipe |  | 450 x 450 mm Concrete box | Rectangular | 2 | 0
C-479 | 450 x 450 mm Concret [...] | STORM | 20.567 | 20.52 | 0.24% | MH-808 | MH-663 | 443700.5192 | 1829956.4168 | 443689.0249 | 1829972.6213 | Basic | No | 450.000mm | 450.000mm | 125.000mm | <None> |  |  | 0 | 0 | ZONE 5A FRL R1 (1) | 1.2909 | 1.3847 | 1.2909 | 1.3847 | 19.8672 | 19.8673 | 18.6689 | 18.6689 | 324° 39' 4.162" | 324° 39' 4.162" | Start to End | Start to End | Straight |  | 0 | 0 | 0 | 0 | 0 | 0 | 2 | Pipe |  | 450 x 450 mm Concrete box | Rectangular | 2 | 0
C-480 | 450 x 450 mm Concret [...] | STORM | 20.616 | 20.578 | 0.19% | MH-764 | MH-600 | 443800.975 | 1830037.1673 | 443800.975 | 1830017.1673 | Basic | No | 450.000mm | 450.000mm | 125.000mm | <None> |  |  | 0 | 0 | ZONE 5A FRL R1 (1) | 1.327 | 1.4295 | 1.327 | 1.4295 | 20 | 20 | 18.8013 | 18.8014 | 180° 0' 0.000" | 180° 0' 0.000" | Start to End | Start to End | Straight |  | 0 | 0 | 0 | 0 | 0 | 0 | 2 | Pipe |  | 450 x 450 mm Concrete box | Rectangular | 2 | 0
C-481 | 450 x 450 mm Concret [...] | STORM | 20.823 | 20.803 | 0.1% | MH-1119 | MH-905 | 443592.8751 | 1830155.533 | 443592.8751 | 1830135.533 | Basic | No | 450.000mm | 450.000mm | 125.000mm | <None> |  |  | 0 | 0 | ZONE 5A FRL R1 (1) | 1.1573 | 1.2334 | 1.1573 | 1.2334 | 20 | 20 | 18.8007 | 18.8007 | 180° 0' 0.000" | 180° 0' 0.000" | Start to End | Start to End | Straight |  | 0 | 0 | 0 | 0 | 0 | 0 | 2 | Pipe |  | 450 x 450 mm Concrete box | Rectangular | 2 | 0
C-482 | 450 x 450 mm Concret [...] | STORM | 20.959 | 20.905 | 0.27% | MH-1154 | MH-896 | 443918.2791 | 1829831.3672 | 443898.3117 | 1829831.3672 | Basic | No | 450.000mm | 450.000mm | 125.000mm | <None> |  |  | 0 | 0 | ZONE 5A FRL R1 (1) | 1.1373 | 1.2392 | 1.1373 | 1.2392 | 19.9675 | 19.9675 | 18.7694 | 18.7694 | 270° 0' 0.000" | 270° 0' 0.000" | Start to End | Start to End | Straight |  | 0 | 0 | 0 | 0 | 0 | 0 | 2 | Pipe |  | 450 x 450 mm Concrete box | Rectangular | 2 | 0
C-483 | 450 x 450 mm Concret [...] | STORM | 21.5 | 21.48 | 0.1% | MH-680 | MH-743 | 443367.7748 | 1829613.0646 | 443367.7748 | 1829593.0646 | Basic | No | 450.000mm | 450.000mm | 125.000mm | <None> |  |  | 0 | 0 | ZONE 5A FRL R1 (1) | 1.3456 | 1.379 | 1.379 | 1.3456 | 20 | 20 | 18.8007 | 18.8007 | 180° 0' 0.000" | 180° 0' 0.000" | Start to End | Start to End | Straight |  | 0 | 0 | 0 | 0 | 0 | 0 | 2 | Pipe |  | 450 x 450 mm Concrete box | Rectangular | 2 | 0
C-484 | 450 x 450 mm Concret [...] | STORM | 21.504 | 21.483 | 0.1% | MH-751 | MH-643 | 443720.6863 | 1829694.4858 | 443710.5508 | 1829713.4515 | Basic | No | 450.000mm | 450.000mm | 125.000mm | <None> |  |  | 0 | 0 | ZONE 5A FRL R1 (1) | 1.3452 | 1.4087 | 1.3452 | 1.4087 | 21.4979 | 21.4979 | 20.3074 | 20.3074 | 331° 52' 46.098" | 331° 52' 46.098" | Start to End | Start to End | Straight |  | 0 | 0 | 0 | 0 | 0 | 0 | 2 | Pipe |  | 450 x 450 mm Concrete box | Rectangular | 2 | 0
C-485 | 450 x 450 mm Concret [...] | STORM | 21.004 | 20.981 | 0.1% | MH-872 | MH-780 | 443402.1751 | 1830314.1545 | 443402.1751 | 1830290.9027 | Basic | No | 450.000mm | 450.000mm | 125.000mm | <None> |  |  | 0 | 0 | ZONE 5A FRL R1 (1) | 1.2398 | 1.3551 | 1.2398 | 1.3107 | 23.2519 | 23.2519 | 22.0525 | 22.0525 | 180° 0' 0.000" | 180° 0' 0.000" | Start to End | Start to End | Straight |  | 0 | 0 | 0 | 0 | 0 | 0 | 2 | Pipe |  | 450 x 450 mm Concrete box | Rectangular | 2 | 0
C-486 | 450 x 450 mm Concret [...] | STORM | 22.331 | 22.311 | 0.1% | MH-1081 | MH-1157 | 443094.5731 | 1829466.665 | 443094.5731 | 1829486.665 | Basic | No | 450.000mm | 450.000mm | 125.000mm | <None> |  |  | 0 | 0 | ZONE 5A FRL R1 (1) | 1.1382 | 1.1711 | 1.1711 | 1.1382 | 20 | 20 | 18.8007 | 18.8007 | 0° 0' 0.000" | 0° 0' 0.000" | Start to End | Start to End | Straight |  | 0 | 0 | 0 | 0 | 0 | 0 | 2 | Pipe |  | 450 x 450 mm Concrete box | Rectangular | 2 | 0
C-487 | 450 x 450 mm Concret [...] | STORM | 22.131 | 22.09 | 0.23% | MH-1646 | MH-1234 (1) | 443101.1132 | 1830033.2171 | 443118.6848 | 1830033.2171 | Basic | No | 450.000mm | 450.000mm | 125.000mm | <None> |  |  | 0 | 0 | ZONE 5A FRL R1 (1) | 1.0735 | 1.0805 | 1.0805 | 1.0735 | 17.5716 | 17.5716 | 16.3732 | 16.3733 | 90° 0' 0.000" | 90° 0' 0.000" | Start to End | Start to End | Straight |  | 0 | 0 | 0 | 0 | 0 | 0 | 2 | Pipe |  | 450 x 450 mm Concrete box | Rectangular | 2 | 0
C-488 | 450 x 450 mm Concret [...] | STORM | 22.44 | 22.42 | 0.1% | MH-1161 | MH-1685 | 442947.2749 | 1829406.665 | 442947.2749 | 1829426.665 | Basic | No | 450.000mm | 450.000mm | 125.000mm | <None> |  |  | 0 | 0 | ZONE 5A FRL R1 (1) | 1.0718 | 1.1514 | 1.1514 | 1.0718 | 20 | 20 | 18.8007 | 18.8007 | 0° 0' 0.008" | 0° 0' 0.008" | Start to End | Start to End | Straight |  | 0 | 0 | 0 | 0 | 0 | 0 | 2 | Pipe |  | 450 x 450 mm Concrete box | Rectangular | 2 | 0
C-489 | 450 x 450 mm Concret [...] | STORM | 21.325 | 21.305 | 0.1% | MH-717 | MH-608 | 443367.7748 | 1829952.0872 | 443367.7748 | 1829972.0872 | Basic | No | 450.000mm | 450.000mm | 125.000mm | <None> |  |  | 0 | 0 | ZONE 5A FRL R1 (1) | 1.3514 | 1.4185 | 1.3514 | 1.4185 | 20 | 20 | 18.8007 | 18.8007 | 0° 0' 0.000" | 0° 0' 0.000" | Start to End | Start to End | Straight |  | 0 | 0 | 0 | 0 | 0 | 0 | 2 | Pipe |  | 450 x 450 mm Concrete box | Rectangular | 2 | 0
C-490 | 450 x 450 mm Concret [...] | STORM | 21.847 | 21.829 | 0.1% | <None> | MH-627 | 443104.8956 | 1830136.4171 | 443122.957 | 1830136.4171 | Basic | No | 450.000mm | 450.000mm | 125.000mm | <None> |  |  | 0 | 0 | ZONE 5A FRL R1 (1) | 1.1303 | 1.3107 | 1.1748 | 1.2243 | 18.062 | 18.062 | 17.4617 | 17.4618 | 90° 0' 0.000" | 90° 0' 0.000" | Start to End | Start to End | Straight |  | 0 | 0 | 0 | 0 | 0 | 0 | 2 | Pipe |  | 450 x 450 mm Concrete box | Rectangular | 3 | 0
C-491 | 450 x 450 mm Concret [...] | STORM | 21.332 | 21.312 | 0.1% | MH-762 | MH-624 | 443211.1764 | 1830281.0472 | 443226.8414 | 1830267.91 | Basic | No | 450.000mm | 450.000mm | 125.000mm | <None> |  |  | 0 | 0 | ZONE 5A FRL R1 (1) | 1.2705 | 1.3518 | 1.2705 | 1.3518 | 20.4446 | 20.4446 | 19.2452 | 19.2453 | 129° 59' 4.070" | 129° 59' 4.070" | Start to End | Start to End | Straight |  | 0 | 0 | 0 | 0 | 0 | 0 | 2 | Pipe |  | 450 x 450 mm Concrete box | Rectangular | 2 | 0
C-492 | 450 x 450 mm Concret [...] | STORM | 20.747 | 20.727 | 0.1% | MH-726 | MH-601 | 443467.7751 | 1830301.4647 | 443467.7751 | 1830280.9647 | Basic | No | 450.000mm | 450.000mm | 125.000mm | <None> |  |  | 0 | 0 | ZONE 5A FRL R1 (1) | 1.3461 | 1.4243 | 1.3461 | 1.4243 | 20.5 | 20.5 | 19.3007 | 19.3007 | 180° 0' 0.000" | 180° 0' 0.000" | Start to End | Start to End | Straight |  | 0 | 0 | 0 | 0 | 0 | 0 | 2 | Pipe |  | 450 x 450 mm Concrete box | Rectangular | 2 | 0
C-493 | 450 x 450 mm Concret [...] | STORM | 20.604 | 20.584 | 0.1% | MH-752 | MH-621 | 443619.3748 | 1830048.209 | 443606.7556 | 1830063.7323 | Basic | No | 450.000mm | 450.000mm | 125.000mm | <None> |  |  | 0 | 0 | ZONE 5A FRL R1 (1) | 1.5612 | 1.605 | 1.5612 | 1.605 | 20.0069 | 20.0069 | 18.8048 | 18.8048 | 320° 53' 29.972" | 320° 53' 29.972" | Start to End | Start to End | Straight |  | 0 | 0 | 0 | 0 | 0 | 0 | 2 | Pipe |  | 450 x 450 mm Concrete box | Rectangular | 2 | 0
C-494 | 450 x 450 mm Concret [...] | STORM | 21.463 | 21.443 | 0.1% | MH-1416 | MH-1417 | 443584.1496 | 1829459.0529 | 443584.1496 | 1829439.0529 | Basic | No | 450.000mm | 450.000mm | 125.000mm | <None> |  |  | 0 | 0 | ZONE 5A FRL R1 (1) | 1.2563 | 1.3163 | 1.2563 | 1.3163 | 20 | 20 | 18.8007 | 18.8007 | 180° 0' 0.000" | 180° 0' 0.000" | Start to End | Start to End | Straight |  | 0 | 0 | 0 | 0 | 0 | 0 | 2 | Pipe |  | 450 x 450 mm Concrete box | Rectangular | 2 | 0
C-495 | 450 x 450 mm Concret [...] | STORM | 21.763 | 21.743 | 0.1% | MH-758 | MH-615 | 443556.5816 | 1829929.666 | 443544.4605 | 1829945.5743 | Basic | No | 450.000mm | 450.000mm | 125.000mm | <None> |  |  | 0 | 0 | ZONE 5A FRL R1 (1) | 1.3299 | 1.4172 | 1.3299 | 1.4172 | 19.9999 | 19.9999 | 18.8006 | 18.8006 | 322° 41' 41.156" | 322° 41' 41.156" | Start to End | Start to End | Straight |  | 0 | 0 | 0 | 0 | 0 | 0 | 2 | Pipe |  | 450 x 450 mm Concrete box | Rectangular | 2 | 0
C-496 | 450 x 450 mm Concret [...] | STORM | 20.881 | 20.861 | 0.1% | MH-178 | MH-96 | 443669.1394 | 1829546.3241 | 443689.1394 | 1829546.3241 | Basic | No | 450.000mm | 450.000mm | 125.000mm | <None> |  |  | 0 | 0 | ZONE 5A FRL R1 (1) | 1.8995 | 1.9595 | 1.8995 | 1.9595 | 20 | 20 | 18.8007 | 18.8007 | 90° 0' 0.004" | 90° 0' 0.004" | Start to End | Start to End | Straight |  | 0 | 0 | 0 | 0 | 0 | 0 | 2 | Pipe |  | 450 x 450 mm Concrete box | Rectangular | 2 | 0
C-497 | 450 x 450 mm Concret [...] | STORM | 21.612 | 21.592 | 0.1% | MH-1148 | MH-1006 | 443394.6753 | 1829964.3152 | 443394.6754 | 1829983.8303 | Basic | No | 450.000mm | 450.000mm | 125.000mm | <None> |  |  | 0 | 0 | ZONE 5A FRL R1 (1) | 1.1411 | 1.203 | 1.1411 | 1.203 | 19.5151 | 19.5151 | 18.3158 | 18.3158 | 0° 0' 0.529" | 0° 0' 0.529" | Start to End | Start to End | Straight |  | 0 | 0 | 0 | 0 | 0 | 0 | 2 | Pipe |  | 450 x 450 mm Concrete box | Rectangular | 2 | 0
C-498 | 450 x 450 mm Concret [...] | STORM | 21.724 | 21.704 | 0.1% | MH-1075 | MH-1188 (1) | 443729.3496 | 1829472.2741 | 443729.3496 | 1829452.2741 | Basic | No | 450.000mm | 450.000mm | 125.000mm | <None> |  |  | 0 | 0 | ZONE 5A FRL R1 (1) | 1.1265 | 1.1746 | 1.1746 | 1.1265 | 20 | 20 | 18.8007 | 18.8007 | 180° 0' 0.000" | 180° 0' 0.000" | Start to End | Start to End | Straight |  | 0 | 0 | 0 | 0 | 0 | 0 | 2 | Pipe |  | 450 x 450 mm Concrete box | Rectangular | 2 | 0
C-499 | 450 x 450 mm Concret [...] | STORM | 21.4 | 21.38 | 0.09% | MH-529 | MH-488 | 443024.2249 | 1829831.3672 | 443001.5244 | 1829831.3672 | Basic | No | 450.000mm | 450.000mm | 125.000mm | <None> |  |  | 0 | 0 | ZONE 5A FRL R1 (1) | 1.4919 | 1.5213 | 1.4919 | 1.5212 | 22.7005 | 22.7005 | 21.5011 | 21.5011 | 270° 0' 0.000" | 270° 0' 0.000" | Start to End | Start to End | Straight |  | 0 | 0 | 0 | 0 | 0 | 0 | 2 | Pipe |  | 450 x 450 mm Concrete box | Rectangular | 2 | 0
C-500 | 450 x 450 mm Concret [...] | STORM | 21.306 | 21.285 | 0.11% | MH-448 | MH-315 | 443151.5249 | 1829989.2693 | 443151.5249 | 1830008.795 | Basic | No | 450.000mm | 450.000mm | 125.000mm | <None> |  |  | 0 | 0 | ZONE 5A FRL R1 (1) | 1.6803 | 1.7513 | 1.702 | 1.7324 | 19.5257 | 19.5257 | 18.3264 | 18.3264 | 359° 59' 60.000" | 359° 59' 60.000" | Start to End | Start to End | Straight |  | 0 | 0 | 0 | 0 | 0 | 0 | 2 | Pipe |  | 450 x 450 mm Concrete box | Rectangular | 2 | 0
C-501 | 450 x 450 mm Concret [...] | STORM | 22.218 | 22.135 | 0.42% | MH-1536 | MH-1647 | 443079.826 | 1830023.5171 | 443099.826 | 1830023.5171 | Basic | No | 450.000mm | 450.000mm | 125.000mm | <None> |  |  | 0 | 0 | ZONE 5A FRL R1 (1) | 1.0604 | 1.0867 | 1.0775 | 1.08 | 20 | 20.0002 | 18.8029 | 18.8031 | 90° 0' 0.000" | 90° 0' 0.000" | Start to End | Start to End | Straight |  | 0 | 0 | 0 | 0 | 0 | 0 | 2 | Pipe |  | 450 x 450 mm Concrete box | Rectangular | 2 | 0
C-502 | 450 x 450 mm Concret [...] | STORM | 21.483 | 21.461 | 0.1% | MH-643 | MH-563 | 443710.5508 | 1829713.4515 | 443699.8872 | 1829732.1201 | Basic | No | 450.000mm | 450.000mm | 125.000mm | <None> |  |  | 0 | 0 | ZONE 5A FRL R1 (1) | 1.4087 | 1.4655 | 1.4087 | 1.4655 | 21.4602 | 21.4602 | 20.2602 | 20.2602 | 330° 15' 53.182" | 330° 15' 53.182" | Start to End | Start to End | Straight |  | 0 | 0 | 0 | 0 | 0 | 0 | 2 | Pipe |  | 450 x 450 mm Concrete box | Rectangular | 2 | 0
C-503 | 450 x 450 mm Concret [...] | STORM | 21.404 | 21.384 | 0.1% | MH-901 | MH-782 | 443206.3882 | 1829885.964 | 443206.3882 | 1829905.964 | Basic | No | 450.000mm | 450.000mm | 125.000mm | <None> |  |  | 0 | 0 | ZONE 5A FRL R1 (1) | 1.2377 | 1.3143 | 1.2377 | 1.3143 | 20.0001 | 20.0002 | 18.8007 | 18.8007 | 0° 0' 0.000" | 0° 0' 0.000" | Start to End | Start to End | Straight |  | 0 | 0 | 0 | 0 | 0 | 0 | 2 | Pipe |  | 450 x 450 mm Concrete box | Rectangular | 2 | 0
C-504 | 450 x 450 mm Concret [...] | STORM | 21.47 | 21.436 | 0.17% | MH-1038 | MH-1183 | 443649.7496 | 1829475.1268 | 443649.7496 | 1829455.1268 | Basic | No | 450.000mm | 450.000mm | 125.000mm | <None> |  |  | 0 | 0 | ZONE 5A FRL R1 (1) | 1.0964 | 1.1079 | 1.1079 | 1.0964 | 20 | 20 | 18.8012 | 18.8012 | 180° 0' 0.000" | 180° 0' 0.000" | Start to End | Start to End | Straight |  | 0 | 0 | 0 | 0 | 0 | 0 | 2 | Pipe |  | 450 x 450 mm Concrete box | Rectangular | 2 | 0
C-505 | 450 x 450 mm Concret [...] | STORM | 20.584 | 20.564 | 0.1% | MH-621 | MH-580 | 443606.7556 | 1830063.7323 | 443594.0346 | 1830079.1697 | Basic | No | 450.000mm | 450.000mm | 125.000mm | <None> |  |  | 0 | 0 | ZONE 5A FRL R1 (1) | 1.605 | 1.6145 | 1.605 | 1.6127 | 20.0045 | 20.0046 | 18.8037 | 18.8037 | 320° 30' 36.776" | 320° 30' 36.776" | Start to End | Start to End | Straight |  | 0 | 0 | 0 | 0 | 0 | 0 | 2 | Pipe |  | 450 x 450 mm Concrete box | Rectangular | 2 | 0
C-506 | 450 x 450 mm Concret [...] | STORM | 20.52 | 20.5 | 0.1% | MH-663 | MH-564 | 443689.0249 | 1829972.6213 | 443677.3316 | 1829988.6798 | Basic | No | 450.000mm | 450.000mm | 125.000mm | <None> |  |  | 0 | 0 | ZONE 5A FRL R1 (1) | 1.3847 | 1.4578 | 1.3847 | 1.4578 | 19.8609 | 19.8609 | 18.6654 | 18.6654 | 323° 56' 19.875" | 323° 56' 19.875" | Start to End | Start to End | Straight |  | 0 | 0 | 0 | 0 | 0 | 0 | 2 | Pipe |  | 450 x 450 mm Concrete box | Rectangular | 2 | 0
C-507 | 450 x 450 mm Concret [...] | STORM | 21.731 | 21.711 | 0.1% | MH-1093 | MH-1205 | 443740.4496 | 1829472.2741 | 443740.4496 | 1829452.2741 | Basic | No | 450.000mm | 450.000mm | 125.000mm | <None> |  |  | 0 | 0 | ZONE 5A FRL R1 (1) | 1.1195 | 1.1676 | 1.1676 | 1.1195 | 20 | 20 | 18.8007 | 18.8007 | 180° 0' 0.000" | 180° 0' 0.000" | Start to End | Start to End | Straight |  | 0 | 0 | 0 | 0 | 0 | 0 | 2 | Pipe |  | 450 x 450 mm Concrete box | Rectangular | 2 | 0
C-508 | 450 x 450 mm Concret [...] | STORM | 21.384 | 21.364 | 0.1% | MH-1384 | MH-1385 | 443451.1123 | 1829455.0625 | 443451.1123 | 1829435.0625 | Basic | No | 450.000mm | 450.000mm | 125.000mm | <None> |  |  | 0 | 0 | ZONE 5A FRL R1 (1) | 1.3079 | 1.3816 | 1.3079 | 1.3816 | 20 | 20 | 18.8007 | 18.8007 | 180° 0' 0.000" | 180° 0' 0.000" | Start to End | Start to End | Straight |  | 0 | 0 | 0 | 0 | 0 | 0 | 2 | Pipe |  | 450 x 450 mm Concrete box | Rectangular | 2 | 0
C-509 | 450 x 450 mm Concret [...] | STORM | 21.383 | 21.363 | 0.1% | MH-1392 | MH-1393 | 443460.8123 | 1829455.0625 | 443460.8123 | 1829435.0625 | Basic | No | 450.000mm | 450.000mm | 125.000mm | <None> |  |  | 0 | 0 | ZONE 5A FRL R1 (1) | 1.3089 | 1.3826 | 1.3089 | 1.3826 | 20 | 20 | 18.8007 | 18.8007 | 180° 0' 0.000" | 180° 0' 0.000" | Start to End | Start to End | Straight |  | 0 | 0 | 0 | 0 | 0 | 0 | 2 | Pipe |  | 450 x 450 mm Concrete box | Rectangular | 2 | 0
C-510 | 450 x 450 mm Concret [...] | STORM | 21.153 | 21.135 | 0.1% | MH-1124 | MH-1198 (1) | 443735.3751 | 1830343.2195 | 443735.3751 | 1830361.2744 | Basic | No | 450.000mm | 450.000mm | 125.000mm | <None> |  |  | 0 | 0 | ZONE 5A FRL R1 (1) | 1.1215 | 1.1555 | 1.1555 | 1.1215 | 18.0549 | 18.0549 | 16.8556 | 16.8556 | 0° 0' 0.000" | 0° 0' 0.000" | Start to End | Start to End | Straight |  | 0 | 0 | 0 | 0 | 0 | 0 | 2 | Pipe |  | 450 x 450 mm Concrete box | Rectangular | 2 | 0
C-511 | 450 x 450 mm Concret [...] | STORM | 21.396 | 21.376 | 0.1% | MH-1409 | MH-1410 | 443528.2496 | 1829458.8644 | 443528.2496 | 1829438.8644 | Basic | No | 450.000mm | 450.000mm | 125.000mm | <None> |  |  | 0 | 0 | ZONE 5A FRL R1 (1) | 1.2787 | 1.3448 | 1.2787 | 1.3448 | 20 | 20 | 18.8007 | 18.8007 | 180° 0' 0.000" | 180° 0' 0.000" | Start to End | Start to End | Straight |  | 0 | 0 | 0 | 0 | 0 | 0 | 2 | Pipe |  | 450 x 450 mm Concrete box | Rectangular | 2 | 0
C-512 | 450 x 450 mm Concret [...] | STORM | 21.396 | 21.376 | 0.1% | MH-1401 | MH-1402 | 443517.1496 | 1829458.8644 | 443517.1496 | 1829438.8644 | Basic | No | 450.000mm | 450.000mm | 125.000mm | <None> |  |  | 0 | 0 | ZONE 5A FRL R1 (1) | 1.2787 | 1.3448 | 1.2787 | 1.3448 | 20 | 20 | 18.8007 | 18.8007 | 180° 0' 0.000" | 180° 0' 0.000" | Start to End | Start to End | Straight |  | 0 | 0 | 0 | 0 | 0 | 0 | 2 | Pipe |  | 450 x 450 mm Concrete box | Rectangular | 2 | 0
C-513 | 450 x 450 mm Concret [...] | STORM | 21.844 | 21.824 | 0.1% | MH-787 | MH-589 | 443009.077 | 1829546.3241 | 443029.4247 | 1829546.3241 | Basic | No | 450.000mm | 450.000mm | 125.000mm | <None> |  |  | 0 | 0 | ZONE 5A FRL R1 (1) | 1.156 | 1.3497 | 1.3091 | 1.1748 | 20.3478 | 20.3478 | 19.1485 | 19.1485 | 90° 0' 0.004" | 90° 0' 0.004" | Start to End | Start to End | Straight |  | 0 | 0 | 0 | 0 | 0 | 0 | 2 | Pipe |  | 450 x 450 mm Concrete box | Rectangular | 2 | 0
C-514 | 450 x 450 mm Concret [...] | STORM | 20.981 | 20.961 | 0.1% | MH-780 | MH-800 | 443402.1751 | 1830290.9027 | 443417.0969 | 1830277.3766 | Basic | No | 450.000mm | 450.000mm | 125.000mm | <None> |  |  | 0 | 0 | ZONE 5A FRL R1 (1) | 1.2965 | 1.3511 | 1.3107 | 1.2965 | 20.3067 | 20.3067 | 19.2681 | 19.2681 | 132° 11' 28.191" | 132° 11' 28.191" | Start to End | Start to End | Straight |  | 0 | 0 | 0 | 0 | 0 | 0 | 2 | Pipe |  | 450 x 450 mm Concrete box | Rectangular | 2 | 0
C-515 | 450 x 450 mm Concret [...] | STORM | 20.564 | 20.548 | 0.1% | MH-580 | MH-579 | 443594.0346 | 1830079.1697 | 443583.7454 | 1830091.4314 | Basic | No | 450.000mm | 450.000mm | 125.000mm | <None> |  |  | 0 | 0 | ZONE 5A FRL R1 (1) | 1.6032 | 1.6127 | 1.6127 | 1.6032 | 16.0101 | 16.0101 | 14.8075 | 14.8075 | 319° 59' 56.449" | 319° 59' 56.449" | Start to End | Start to End | Straight |  | 0 | 0 | 0 | 0 | 0 | 0 | 2 | Pipe |  | 450 x 450 mm Concrete box | Rectangular | 2 | 0
C-516 | 450 x 450 mm Concret [...] | STORM | 22.202 | 22.182 | 0.1% | <None> | MH-802 | 443216.0748 | 1829366.4671 | 443216.0748 | 1829386.665 | Basic | No | 450.000mm | 450.000mm | 125.000mm | <None> |  |  | 0 | 0 | ZONE 5A FRL R1 (1) | 1.0644 | 1.2967 | 1.0806 | 1.2967 | 20.1984 | 20.1985 | 19.5982 | 19.5982 | 359° 59' 59.878" | 359° 59' 59.878" | Start to End | Start to End | Straight |  | 0 | 0 | 0 | 0 | 0 | 0 | 2 | Pipe |  | 450 x 450 mm Concrete box | Rectangular | 3 | 0
C-517 | 450 x 450 mm Concret [...] | STORM | 21.787 | 21.768 | 0.1% | MH-732 | MH-265 | 443008.6067 | 1830357.0323 | 442989.5462 | 1830357.0323 | Basic | No | 450.000mm | 450.000mm | 125.000mm | <None> |  |  | 0 | 0 | ZONE 5A FRL R1 (1) | 1.2614 | 1.3679 | 1.3448 | 1.2614 | 19.1955 | 19.1955 | 18.2718 | 18.2718 | 270° 0' 0.000" | 270° 0' 0.000" | Start to End | Start to End | Straight |  | 0 | 0 | 0 | 0 | 0 | 0 | 2 | Pipe |  | 450 x 450 mm Concrete box | Rectangular | 2 | 0
C-518 | 450 x 450 mm Concret [...] | STORM | 20.861 | 20.841 | 0.11% | MH-96 | MH-86 | 443689.1394 | 1829546.3241 | 443707.1394 | 1829546.3241 | Basic | No | 450.000mm | 450.000mm | 125.000mm | <None> |  |  | 0 | 0 | ZONE 5A FRL R1 (1) | 1.9595 | 2.0155 | 1.9595 | 2.0155 | 18 | 18 | 16.8008 | 16.8008 | 90° 0' 0.004" | 90° 0' 0.004" | Start to End | Start to End | Straight |  | 0 | 0 | 0 | 0 | 0 | 0 | 2 | Pipe |  | 450 x 450 mm Concrete box | Rectangular | 2 | 0
C-519 | 450 x 450 mm Concret [...] | STORM | 21.461 | 21.44 | 0.1% | MH-563 | MH-556 | 443699.8872 | 1829732.1201 | 443689.2254 | 1829750.7897 | Basic | No | 450.000mm | 450.000mm | 125.000mm | <None> |  |  | 0 | 0 | ZONE 5A FRL R1 (1) | 1.4655 | 1.4741 | 1.4655 | 1.4675 | 21.5356 | 21.5356 | 20.337 | 20.337 | 330° 16' 12.537" | 330° 16' 12.537" | Start to End | Start to End | Straight |  | 0 | 0 | 0 | 0 | 0 | 0 | 2 | Pipe |  | 450 x 450 mm Concrete box | Rectangular | 2 | 0
C-520 | 450 x 450 mm Concret [...] | STORM | 21.379 | 21.359 | 0.1% | MH-853 | MH-741 | 443217.4882 | 1829885.964 | 443217.4882 | 1829905.964 | Basic | No | 450.000mm | 450.000mm | 125.000mm | <None> |  |  | 0 | 0 | ZONE 5A FRL R1 (1) | 1.2627 | 1.3393 | 1.2627 | 1.3393 | 20 | 20 | 18.8007 | 18.8007 | 0° 0' 0.000" | 0° 0' 0.000" | Start to End | Start to End | Straight |  | 0 | 0 | 0 | 0 | 0 | 0 | 2 | Pipe |  | 450 x 450 mm Concrete box | Rectangular | 2 | 0
C-521 | 450 x 450 mm Concret [...] | STORM | 21.829 | 21.82 | 0.09% | MH-627 | <None> | 443122.957 | 1830136.4171 | 443132.4999 | 1830136.4171 | Basic | No | 450.000mm | 450.000mm | 125.000mm | <None> |  |  | 0 | 0 | ZONE 5A FRL R1 (1) | 1.1313 | 1.2243 | 1.2243 | 1.1313 | 9.5441 | 9.5441 | 8.9433 | 8.9433 | 90° 0' 0.000" | 90° 0' 0.000" | Start to End | Start to End | Straight |  | 0 | 0 | 0 | 0 | 0 | 0 | 2 | Pipe |  | 450 x 450 mm Concrete box | Rectangular | 3 | 0
C-522 | 450 x 450 mm Concret [...] | STORM | 21.595 | 21.575 | 0.12% | MH-840 | MH-738 | 443132.4249 | 1830193.5939 | 443132.4249 | 1830177.0081 | Basic | No | 450.000mm | 450.000mm | 125.000mm | <None> |  |  | 0 | 0 | ZONE 5A FRL R1 (1) | 1.2434 | 1.2966 | 1.2434 | 1.2966 | 16.5858 | 16.5858 | 15.3867 | 15.3867 | 180° 0' 0.000" | 180° 0' 0.000" | Start to End | Start to End | Straight |  | 0 | 0 | 0 | 0 | 0 | 0 | 2 | Pipe |  | 450 x 450 mm Concrete box | Rectangular | 2 | 0
C-523 | 600 x 450 mm Concret [...] | STORM | 21.363 | 21.343 | 0.1% | MH-1278 | MH-1678 | 443584.2246 | 1829359.0529 | 443584.2246 | 1829339.0529 | Basic | No | 600.000mm | 450.000mm | 125.000mm | <None> |  |  | 0 | 0 | ZONE 5A FRL R1 (1) | 1.5548 | 1.6148 | 1.5548 | 1.6148 | 20 | 20 | 18.8008 | 18.8009 | 180° 0' 0.000" | 180° 0' 0.000" | Start to End | Start to End | Straight |  | 0 | 0 | 0 | 0 | 0 | 0 | 2 | Pipe |  | 600 x 450 mm Concrete box | Rectangular | 2 | 0
C-524 | 450 x 450 mm Concret [...] | STORM | 21.47 | 21.45 | 0.1% | MH-946 | MH-832 | 443160.1746 | 1829682.1223 | 443160.1746 | 1829702.1223 | Basic | No | 450.000mm | 450.000mm | 125.000mm | <None> |  |  | 0 | 0 | ZONE 5A FRL R1 (1) | 1.2222 | 1.2763 | 1.2222 | 1.2763 | 20 | 20 | 18.8007 | 18.8007 | 359° 59' 59.832" | 359° 59' 59.832" | Start to End | Start to End | Straight |  | 0 | 0 | 0 | 0 | 0 | 0 | 2 | Pipe |  | 450 x 450 mm Concrete box | Rectangular | 2 | 0
C-525 | 450 x 450 mm Concret [...] | STORM | 20.706 | 20.69 | 0.1% | MH-81 | MH-70 | 443614.0476 | 1829535.2241 | 443630.6985 | 1829535.2241 | Basic | No | 450.000mm | 450.000mm | 125.000mm | <None> |  |  | 0 | 0 | ZONE 5A FRL R1 (1) | 1.9643 | 2.0136 | 1.9643 | 2.0136 | 16.6509 | 16.6509 | 15.4516 | 15.4516 | 90° 0' 0.004" | 90° 0' 0.004" | Start to End | Start to End | Straight |  | 0 | 0 | 0 | 0 | 0 | 0 | 2 | Pipe |  | 450 x 450 mm Concrete box | Rectangular | 2 | 0
C-526 | 450 x 450 mm Concret [...] | STORM | 21.503 | 21.482 | 0.12% | MH-1501 | MH-1032 | 443126.6135 | 1829812.2672 | 443109.0887 | 1829812.2672 | Basic | No | 450.000mm | 450.000mm | 125.000mm | <None> |  |  | 0 | 0 | ZONE 5A FRL R1 (1) | 1.0799 | 1.1653 | 1.0799 | 1.1653 | 17.5247 | 17.5247 | 16.3256 | 16.3256 | 270° 0' 0.000" | 270° 0' 0.000" | Start to End | Start to End | Straight |  | 0 | 0 | 0 | 0 | 0 | 0 | 2 | Pipe |  | 450 x 450 mm Concrete box | Rectangular | 2 | 0
C-527 | 450 x 450 mm Concret [...] | STORM | 21.605 | 21.585 | 0.1% | MH-1005 | MH-727 | 443446.2754 | 1829924.3152 | 443446.2754 | 1829944.3152 | Basic | No | 450.000mm | 450.000mm | 125.000mm | <None> |  |  | 0 | 0 | ZONE 5A FRL R1 (1) | 1.2045 | 1.3481 | 1.2045 | 1.3481 | 20 | 20 | 18.8007 | 18.8007 | 0° 0' 0.000" | 0° 0' 0.000" | Start to End | Start to End | Straight |  | 0 | 0 | 0 | 0 | 0 | 0 | 2 | Pipe |  | 450 x 450 mm Concrete box | Rectangular | 2 | 0
C-528 | 450 x 450 mm Concret [...] | STORM | 20.548 | 20.528 | 0.1% | MH-579 | MH-591 | 443583.7454 | 1830091.4314 | 443570.6987 | 1830106.6318 | Basic | No | 450.000mm | 450.000mm | 125.000mm | <None> |  |  | 0 | 0 | ZONE 5A FRL R1 (1) | 1.5784 | 1.6032 | 1.6032 | 1.5784 | 20.0356 | 20.0356 | 18.8322 | 18.8322 | 319° 21' 35.790" | 319° 21' 35.790" | Start to End | Start to End | Straight |  | 0 | 0 | 0 | 0 | 0 | 0 | 2 | Pipe |  | 450 x 450 mm Concrete box | Rectangular | 2 | 0
C-529 | 450 x 450 mm Concret [...] | STORM | 21.407 | 21.387 | 0.1% | MH-317 | MH-280 | 443064.9781 | 1829968.5171 | 443044.8042 | 1829968.5171 | Basic | No | 450.000mm | 450.000mm | 125.000mm | <None> |  |  | 0 | 0 | ZONE 5A FRL R1 (1) | 1.6731 | 1.7232 | 1.6731 | 1.7232 | 20.1738 | 20.1738 | 18.9745 | 18.9745 | 270° 0' 0.000" | 270° 0' 0.000" | Start to End | Start to End | Straight |  | 0 | 0 | 0 | 0 | 0 | 0 | 2 | Pipe |  | 450 x 450 mm Concrete box | Rectangular | 2 | 0
C-530 | 450 x 450 mm Concret [...] | STORM | 21.48 | 21.46 | 0.1% | MH-743 | MH-794 | 443367.7748 | 1829593.0646 | 443367.7748 | 1829573.0646 | Basic | No | 450.000mm | 450.000mm | 125.000mm | <None> |  |  | 0 | 0 | ZONE 5A FRL R1 (1) | 1.3123 | 1.3456 | 1.3456 | 1.3123 | 20 | 20 | 18.8007 | 18.8007 | 180° 0' 0.000" | 180° 0' 0.000" | Start to End | Start to End | Straight |  | 0 | 0 | 0 | 0 | 0 | 0 | 2 | Pipe |  | 450 x 450 mm Concrete box | Rectangular | 2 | 0
C-531 | 600 x 450 mm Concret [...] | STORM | 21.631 | 21.609 | 0.1% | MH-572 | MH-492 | 443649.8246 | 1829656.7741 | 443649.8246 | 1829678.6793 | Basic | No | 600.000mm | 450.000mm | 125.000mm | <None> |  |  | 0 | 0 | ZONE 5A FRL R1 (1) | 1.3597 | 1.4285 | 1.3597 | 1.4285 | 21.9052 | 21.9052 | 20.7061 | 20.7061 | 0° 0' 0.000" | 0° 0' 0.000" | Start to End | Start to End | Straight |  | 0 | 0 | 0 | 0 | 0 | 0 | 2 | Pipe |  | 600 x 450 mm Concrete box | Rectangular | 2 | 0
C-532 | 450 x 450 mm Concret [...] | STORM | 21.48 | 21.46 | 0.1% | MH-408 | MH-546 | 443593.8496 | 1829626.494 | 443593.8496 | 1829646.494 | Basic | No | 450.000mm | 450.000mm | 125.000mm | <None> |  |  | 0 | 0 | ZONE 5A FRL R1 (1) | 1.2795 | 1.3395 | 1.2795 | 1.3395 | 20 | 20 | 18.8007 | 18.8007 | 0° 0' 0.000" | 0° 0' 0.000" | Start to End | Start to End | Straight |  | 0 | 0 | 0 | 0 | 0 | 0 | 2 | Pipe |  | 450 x 450 mm Concrete box | Rectangular | 2 | 0
C-533 | 450 x 450 mm Concret [...] | STORM | 20.5 | 20.481 | 0.09% | MH-564 | MH-361 | 443677.3316 | 1829988.6798 | 443665.3251 | 1830004.9742 | Basic | No | 450.000mm | 450.000mm | 125.000mm | <None> |  |  | 0 | 0 | ZONE 5A FRL R1 (1) | 1.4578 | 1.5251 | 1.4578 | 1.5225 | 20.0064 | 20.0064 | 18.8105 | 18.8105 | 323° 36' 55.426" | 323° 36' 55.426" | Start to End | Start to End | Straight |  | 0 | 0 | 0 | 0 | 0 | 0 | 2 | Pipe |  | 450 x 450 mm Concrete box | Rectangular | 2 | 0
C-534 | 450 x 450 mm Concret [...] | STORM | 21.044 | 21.008 | 0.18% | MH-889 | MH-925 | 443642.9511 | 1830250.567 | 443622.9511 | 1830250.567 | Basic | No | 450.000mm | 450.000mm | 125.000mm | <None> |  |  | 0 | 0 | ZONE 5A FRL R1 (1) | 1.0708 | 1.0848 | 1.0848 | 1.0708 | 20 | 20 | 18.8013 | 18.8013 | 270° 0' 0.000" | 270° 0' 0.000" | Start to End | Start to End | Straight |  | 0 | 0 | 0 | 0 | 0 | 0 | 2 | Pipe |  | 450 x 450 mm Concrete box | Rectangular | 2 | 0
C-535 | 450 x 450 mm Concret [...] | STORM | 21.23 | 21.188 | 0.24% | MH-971 | MH-983 | 443712.5035 | 1830260.267 | 443695.1827 | 1830260.267 | Basic | No | 450.000mm | 450.000mm | 125.000mm | <None> |  |  | 0 | 0 | ZONE 5A FRL R1 (1) | 1.0714 | 1.0727 | 1.0727 | 1.0714 | 17.3208 | 17.3208 | 16.1225 | 16.1225 | 270° 0' 0.000" | 270° 0' 0.000" | Start to End | Start to End | Straight |  | 0 | 0 | 0 | 0 | 0 | 0 | 2 | Pipe |  | 450 x 450 mm Concrete box | Rectangular | 2 | 0
C-536 | 450 x 450 mm Concret [...] | STORM | 21.44 | 21.418 | 0.1% | MH-556 | MH-634 | 443689.2254 | 1829750.7897 | 443678.3004 | 1829769.3018 | Basic | No | 450.000mm | 450.000mm | 125.000mm | <None> |  |  | 0 | 0 | ZONE 5A FRL R1 (1) | 1.411 | 1.4675 | 1.4675 | 1.411 | 21.4626 | 21.4626 | 20.268 | 20.268 | 329° 27' 10.804" | 329° 27' 10.804" | Start to End | Start to End | Straight |  | 0 | 0 | 0 | 0 | 0 | 0 | 2 | Pipe |  | 450 x 450 mm Concrete box | Rectangular | 2 | 0
C-537 | 450 x 450 mm Concret [...] | STORM | 21.92 | 21.904 | 0.08% | MH-1204 (1) | MH-1018 | 443132.4249 | 1830033.2171 | 443132.424 | 1830052.0661 | Basic | No | 450.000mm | 450.000mm | 125.000mm | <None> |  |  | 0 | 0 | ZONE 5A FRL R1 (1) | 1.1562 | 1.1913 | 1.1562 | 1.1913 | 18.849 | 18.849 | 17.6496 | 17.6496 | 359° 59' 49.837" | 359° 59' 49.837" | Start to End | Start to End | Straight |  | 0 | 0 | 0 | 0 | 0 | 0 | 2 | Pipe |  | 450 x 450 mm Concrete box | Rectangular | 2 | 0
C-538 | 600 x 450 mm Concret [...] | STORM | 21.416 | 21.404 | 0.11% | MH-1434 | MH-659 | 443227.0996 | 1829735.2674 | 443227.0996 | 1829746.1924 | Basic | No | 600.000mm | 450.000mm | 125.000mm | <None> |  |  | 0 | 0 | ZONE 5A FRL R1 (1) | 1.0821 | 1.1725 | 1.0821 | 1.0956 | 10.672 | 10.6721 | 9.473 | 9.473 | 0° 0' 0.000" | 0° 0' 0.000" | Start to End | Start to End | Straight |  | 0 | 0 | 0 | 0 | 0 | 0 | 2 | Pipe |  | 600 x 450 mm Concrete box | Rectangular | 2 | 0
C-539 | 450 x 450 mm Concret [...] | STORM | 20.706 | 20.686 | 0.1% | MH-1020 | MH-1065 | 443745.0751 | 1829937.1641 | 443745.0751 | 1829957.1641 | Basic | No | 450.000mm | 450.000mm | 125.000mm | <None> |  |  | 0 | 0 | ZONE 5A FRL R1 (1) | 1.1196 | 1.1434 | 1.1434 | 1.1196 | 20 | 20 | 18.8007 | 18.8007 | 0° 0' 0.000" | 0° 0' 0.000" | Start to End | Start to End | Straight |  | 0 | 0 | 0 | 0 | 0 | 0 | 2 | Pipe |  | 450 x 450 mm Concrete box | Rectangular | 2 | 0
C-540 | 450 x 450 mm Concret [...] | STORM | 20.961 | 20.941 | 0.1% | MH-800 | MH-821 | 443417.0969 | 1830277.3766 | 443431.8195 | 1830263.8426 | Basic | No | 450.000mm | 450.000mm | 125.000mm | <None> |  |  | 0 | 0 | ZONE 5A FRL R1 (1) | 1.2799 | 1.2965 | 1.2965 | 1.2799 | 19.9946 | 19.9946 | 18.7988 | 18.7988 | 132° 35' 28.650" | 132° 35' 28.650" | Start to End | Start to End | Straight |  | 0 | 0 | 0 | 0 | 0 | 0 | 2 | Pipe |  | 450 x 450 mm Concrete box | Rectangular | 2 | 0
C-541 | 450 x 450 mm Concret [...] | STORM | 21.305 | 21.285 | 0.1% | MH-608 | MH-532 | 443367.7748 | 1829972.0872 | 443367.7748 | 1829992.0872 | Basic | No | 450.000mm | 450.000mm | 125.000mm | <None> |  |  | 0 | 0 | ZONE 5A FRL R1 (1) | 1.4185 | 1.4856 | 1.4185 | 1.4856 | 20 | 20 | 18.8007 | 18.8007 | 0° 0' 0.000" | 0° 0' 0.000" | Start to End | Start to End | Straight |  | 0 | 0 | 0 | 0 | 0 | 0 | 2 | Pipe |  | 450 x 450 mm Concrete box | Rectangular | 2 | 0
C-542 | 450 x 450 mm Concret [...] | STORM | 21.675 | 21.653 | 0.11% | MH-1219 (1) | MH-1080 | 443084.8746 | 1829667.4237 | 443084.8746 | 1829687.4237 | Basic | No | 450.000mm | 450.000mm | 125.000mm | <None> |  |  | 0 | 0 | ZONE 5A FRL R1 (1) | 1.1097 | 1.1709 | 1.1097 | 1.1709 | 20 | 20 | 18.8008 | 18.8008 | 0° 0' 0.000" | 0° 0' 0.000" | Start to End | Start to End | Straight |  | 0 | 0 | 0 | 0 | 0 | 0 | 2 | Pipe |  | 450 x 450 mm Concrete box | Rectangular | 2 | 0
C-543 | 450 x 450 mm Concret [...] | STORM | 21.038 | 20.924 | 0.51% | MH-559 | MH-775 | 443758.3271 | 1829887.2674 | 443736.1495 | 1829887.2674 | Basic | No | 450.000mm | 450.000mm | 125.000mm | <None> |  |  | 0 | 0 | ZONE 5A FRL R1 (1) | 1.0034 | 1.0659 | 1.0622 | 1.0659 | 22.1775 | 22.1778 | 20.9811 | 20.9814 | 270° 0' 0.000" | 270° 0' 0.000" | Start to End | Start to End | Straight |  | 0 | 0 | 0 | 0 | 0 | 0 | 2 | Pipe |  | 450 x 450 mm Concrete box | Rectangular | 2 | 0
C-544 | 450 x 450 mm Concret [...] | STORM | 20.528 | 20.508 | 0.1% | MH-591 | MH-610 | 443570.6987 | 1830106.6318 | 443557.4229 | 1830121.5583 | Basic | No | 450.000mm | 450.000mm | 125.000mm | <None> |  |  | 0 | 0 | ZONE 5A FRL R1 (1) | 1.5577 | 1.5784 | 1.5784 | 1.5577 | 19.9762 | 19.9762 | 18.7769 | 18.7769 | 318° 20' 59.209" | 318° 20' 59.209" | Start to End | Start to End | Straight |  | 0 | 0 | 0 | 0 | 0 | 0 | 2 | Pipe |  | 450 x 450 mm Concrete box | Rectangular | 2 | 0
C-545 | 600 x 450 mm Concret [...] | STORM | 21.413 | 21.393 | 0.1% | MH-1426 | MH-1298 | 443593.7746 | 1829399.0529 | 443593.7746 | 1829379.0529 | Basic | No | 600.000mm | 450.000mm | 125.000mm | <None> |  |  | 0 | 0 | ZONE 5A FRL R1 (1) | 1.4248 | 1.4848 | 1.4248 | 1.4848 | 20 | 20 | 18.8008 | 18.8009 | 180° 0' 0.000" | 180° 0' 0.000" | Start to End | Start to End | Straight |  | 0 | 0 | 0 | 0 | 0 | 0 | 2 | Pipe |  | 600 x 450 mm Concrete box | Rectangular | 2 | 0
C-546 | 450 x 450 mm Concret [...] | STORM | 20.69 | 20.675 | 0.11% | MH-70 | MH-101 | 443630.6985 | 1829535.2241 | 443644.2815 | 1829535.2241 | Basic | No | 450.000mm | 450.000mm | 125.000mm | <None> |  |  | 0 | 0 | ZONE 5A FRL R1 (1) | 2.0136 | 2.0517 | 2.0136 | 2.0458 | 13.583 | 13.583 | 12.3837 | 12.3837 | 90° 0' 0.004" | 90° 0' 0.004" | Start to End | Start to End | Straight |  | 0 | 0 | 0 | 0 | 0 | 0 | 2 | Pipe |  | 450 x 450 mm Concrete box | Rectangular | 2 | 0
C-547 | 450 x 450 mm Concret [...] | STORM | 21.628 | 21.607 | 0.1% | MH-631 | MH-553 | 443526.8496 | 1829927.0627 | 443526.8496 | 1829947.5627 | Basic | No | 450.000mm | 450.000mm | 125.000mm | <None> |  |  | 0 | 0 | ZONE 5A FRL R1 (1) | 1.4033 | 1.4653 | 1.4033 | 1.4653 | 20.5 | 20.5 | 19.3007 | 19.3007 | 0° 0' 0.000" | 0° 0' 0.000" | Start to End | Start to End | Straight |  | 0 | 0 | 0 | 0 | 0 | 0 | 2 | Pipe |  | 450 x 450 mm Concrete box | Rectangular | 2 | 0
C-548 | 450 x 450 mm Concret [...] | STORM | 21.653 | 21.633 | 0.1% | MH-1080 | MH-906 | 443084.8746 | 1829687.4237 | 443084.8746 | 1829707.4237 | Basic | No | 450.000mm | 450.000mm | 125.000mm | <None> |  |  | 0 | 0 | ZONE 5A FRL R1 (1) | 1.1709 | 1.2337 | 1.1709 | 1.2337 | 20 | 20 | 18.8007 | 18.8007 | 0° 0' 0.000" | 0° 0' 0.000" | Start to End | Start to End | Straight |  | 0 | 0 | 0 | 0 | 0 | 0 | 2 | Pipe |  | 450 x 450 mm Concrete box | Rectangular | 2 | 0
C-549 | 450 x 450 mm Concret [...] | STORM | 21.359 | 21.339 | 0.1% | MH-741 | MH-611 | 443217.4882 | 1829905.964 | 443217.4882 | 1829925.964 | Basic | No | 450.000mm | 450.000mm | 125.000mm | <None> |  |  | 0 | 0 | ZONE 5A FRL R1 (1) | 1.3393 | 1.416 | 1.3393 | 1.416 | 20 | 20 | 18.8007 | 18.8007 | 0° 0' 0.000" | 0° 0' 0.000" | Start to End | Start to End | Straight |  | 0 | 0 | 0 | 0 | 0 | 0 | 2 | Pipe |  | 450 x 450 mm Concrete box | Rectangular | 2 | 0
C-550 | 450 x 450 mm Concret [...] | STORM | 21.418 | 21.397 | 0.1% | MH-634 | MH-769 | 443678.3004 | 1829769.3018 | 443667.2561 | 1829787.7481 | Basic | No | 450.000mm | 450.000mm | 125.000mm | <None> |  |  | 0 | 0 | ZONE 5A FRL R1 (1) | 1.333 | 1.411 | 1.411 | 1.333 | 21.5292 | 21.5292 | 20.331 | 20.331 | 329° 5' 23.360" | 329° 5' 23.360" | Start to End | Start to End | Straight |  | 0 | 0 | 0 | 0 | 0 | 0 | 2 | Pipe |  | 450 x 450 mm Concrete box | Rectangular | 2 | 0
C-551 | 450 x 450 mm Concret [...] | STORM | 20.943 | 20.923 | 0.1% | MH-874 | MH-770 | 443876.2757 | 1830160.9008 | 443876.2757 | 1830140.9008 | Basic | No | 450.000mm | 450.000mm | 125.000mm | <None> |  |  | 0 | 0 | ZONE 5A FRL R1 (1) | 1.2589 | 1.3265 | 1.2589 | 1.3265 | 20 | 20 | 18.8007 | 18.8007 | 180° 0' 0.000" | 180° 0' 0.000" | Start to End | Start to End | Straight |  | 0 | 0 | 0 | 0 | 0 | 0 | 2 | Pipe |  | 450 x 450 mm Concrete box | Rectangular | 2 | 0
C-552 | 450 x 450 mm Concret [...] | STORM | 21.048 | 21.021 | 0.19% | MH-1624 | MH-1468 | 443655.7751 | 1830212.1943 | 443655.7751 | 1830197.9491 | Basic | No | 450.000mm | 450.000mm | 125.000mm | <None> |  |  | 0 | 0 | ZONE 5A FRL R1 (1) | 1.0711 | 1.0737 | 1.0711 | 1.0711 | 14.2452 | 14.2452 | 13.0465 | 13.0466 | 180° 0' 0.000" | 180° 0' 0.000" | Start to End | Start to End | Straight |  | 0 | 0 | 0 | 0 | 0 | 0 | 2 | Pipe |  | 450 x 450 mm Concrete box | Rectangular | 2 | 0
C-553 | 450 x 450 mm Concret [...] | STORM | 21.554 | 21.511 | 0.2% | MH-1309 | MH-1660 | 443294.4882 | 1829867.3261 | 443294.4882 | 1829888.3261 | Basic | No | 450.000mm | 450.000mm | 125.000mm | <None> |  |  | 0 | 0 | ZONE 5A FRL R1 (1) | 1.0713 | 1.0734 | 1.0734 | 1.0713 | 21 | 21 | 19.8014 | 19.8015 | 0° 0' 0.000" | 0° 0' 0.000" | Start to End | Start to End | Straight |  | 0 | 0 | 0 | 0 | 0 | 0 | 2 | Pipe |  | 450 x 450 mm Concrete box | Rectangular | 2 | 0
C-554 | 450 x 450 mm Concret [...] | STORM | 21.285 | 21.264 | 0.1% | MH-315 | MH-260 | 443151.5249 | 1830008.795 | 443151.5249 | 1830029.795 | Basic | No | 450.000mm | 450.000mm | 125.000mm | <None> |  |  | 0 | 0 | ZONE 5A FRL R1 (1) | 1.7324 | 1.8053 | 1.7324 | 1.8053 | 21 | 21 | 19.8007 | 19.8007 | 0° 0' 0.000" | 0° 0' 0.000" | Start to End | Start to End | Straight |  | 0 | 0 | 0 | 0 | 0 | 0 | 2 | Pipe |  | 450 x 450 mm Concrete box | Rectangular | 2 | 0
C-555 | 450 x 450 mm Concret [...] | STORM | 21.342 | 21.322 | 0.1% | MH-1674 | MH-1249 | 443199.0604 | 1829831.3672 | 443219.0604 | 1829831.3672 | Basic | No | 450.000mm | 450.000mm | 125.000mm | <None> |  |  | 0 | 0 | ZONE 5A FRL R1 (1) | 1.0711 | 1.0917 | 1.0711 | 1.0917 | 20 | 20 | 18.8007 | 18.8007 | 90° 0' 0.000" | 90° 0' 0.000" | Start to End | Start to End | Straight |  | 0 | 0 | 0 | 0 | 0 | 0 | 2 | Pipe |  | 450 x 450 mm Concrete box | Rectangular | 2 | 0
C-556 | 450 x 450 mm Concret [...] | STORM | 20.838 | 20.754 | 0.49% | MH-1068 | <None> | 443762.1955 | 1829896.9674 | 443745.0751 | 1829896.9674 | Basic | No | 450.000mm | 450.000mm | 125.000mm | <None> |  |  | 0 | 0 | ZONE 5A FRL R1 (1) | 1.0407 | 1.2947 | 1.2947 | 1.0621 | 17.1211 | 17.1213 | 16.5221 | 16.5223 | 270° 0' 0.000" | 270° 0' 0.000" | Start to End | Start to End | Straight |  | 0 | 0 | 0 | 0 | 0 | 0 | 2 | Pipe |  | 450 x 450 mm Concrete box | Rectangular | 3 | 0
C-557 | 450 x 450 mm Concret [...] | STORM | 21.412 | 21.392 | 0.1% | MH-1273 (1) | MH-1427 | 443649.7496 | 1829435.1268 | 443649.7496 | 1829415.1268 | Basic | No | 450.000mm | 450.000mm | 125.000mm | <None> |  |  | 0 | 0 | ZONE 5A FRL R1 (1) | 1.095 | 1.1238 | 1.095 | 1.1238 | 20 | 20 | 18.8007 | 18.8007 | 180° 0' 0.000" | 180° 0' 0.000" | Start to End | Start to End | Straight |  | 0 | 0 | 0 | 0 | 0 | 0 | 2 | Pipe |  | 450 x 450 mm Concrete box | Rectangular | 2 | 0
C-558 | 450 x 450 mm Concret [...] | STORM | 21.387 | 21.367 | 0.1% | MH-280 | MH-198 | 443044.8042 | 1829968.5171 | 443024.8919 | 1829968.5171 | Basic | No | 450.000mm | 450.000mm | 125.000mm | <None> |  |  | 0 | 0 | ZONE 5A FRL R1 (1) | 1.7232 | 1.7305 | 1.7232 | 1.7288 | 19.9123 | 19.9124 | 18.713 | 18.7131 | 270° 0' 0.000" | 270° 0' 0.000" | Start to End | Start to End | Straight |  | 0 | 0 | 0 | 0 | 0 | 0 | 2 | Pipe |  | 450 x 450 mm Concrete box | Rectangular | 2 | 0
C-559 | 450 x 450 mm Concret [...] | STORM | 21.443 | 21.423 | 0.08% | MH-701 | MH-575 | 443070.4509 | 1829812.2672 | 443045.9458 | 1829812.2672 | Basic | No | 450.000mm | 450.000mm | 125.000mm | <None> |  |  | 0 | 0 | ZONE 5A FRL R1 (1) | 1.3187 | 1.4113 | 1.3187 | 1.4113 | 24.5051 | 24.5051 | 23.3057 | 23.3057 | 270° 0' 0.000" | 270° 0' 0.000" | Start to End | Start to End | Straight |  | 0 | 0 | 0 | 0 | 0 | 0 | 2 | Pipe |  | 450 x 450 mm Concrete box | Rectangular | 2 | 0
C-560 | 450 x 450 mm Concret [...] | STORM | 20.508 | 20.488 | 0.1% | MH-610 | MH-642 | 443557.4229 | 1830121.5583 | 443544.1315 | 1830136.5024 | Basic | No | 450.000mm | 450.000mm | 125.000mm | <None> |  |  | 0 | 0 | ZONE 5A FRL R1 (1) | 1.5338 | 1.5577 | 1.5577 | 1.5338 | 19.9997 | 19.9997 | 18.8004 | 18.8004 | 318° 20' 59.209" | 318° 20' 59.209" | Start to End | Start to End | Straight |  | 0 | 0 | 0 | 0 | 0 | 0 | 2 | Pipe |  | 450 x 450 mm Concrete box | Rectangular | 2 | 0
C-561 | 450 x 450 mm Concret [...] | STORM | 21.703 | 21.68 | 0.11% | MH-819 | MH-716 | 443517.1496 | 1829905.5627 | 443517.1496 | 1829927.0627 | Basic | No | 450.000mm | 450.000mm | 125.000mm | <None> |  |  | 0 | 0 | ZONE 5A FRL R1 (1) | 1.2853 | 1.3513 | 1.2853 | 1.3513 | 21.5 | 21.5 | 20.3007 | 20.3008 | 0° 0' 0.000" | 0° 0' 0.000" | Start to End | Start to End | Straight |  | 0 | 0 | 0 | 0 | 0 | 0 | 2 | Pipe |  | 450 x 450 mm Concrete box | Rectangular | 2 | 0
C-562 | 450 x 450 mm Concret [...] | STORM | 21.397 | 21.382 | 0.1% | MH-769 | MH-834 | 443667.2561 | 1829787.7481 | 443659.5841 | 1829800.0358 | Basic | No | 450.000mm | 450.000mm | 125.000mm | <None> |  |  | 0 | 0 | ZONE 5A FRL R1 (1) | 1.2816 | 1.333 | 1.333 | 1.2816 | 14.4836 | 14.4836 | 13.2877 | 13.2877 | 328° 1' 15.208" | 328° 1' 15.208" | Start to End | Start to End | Straight |  | 0 | 0 | 0 | 0 | 0 | 0 | 2 | Pipe |  | 450 x 450 mm Concrete box | Rectangular | 2 | 0
C-563 | 450 x 450 mm Concret [...] | STORM | 21.644 | 21.624 | 0.1% | MH-560 | MH-584 | 443513.8911 | 1830000.5174 | 443500.2504 | 1830015.8144 | Basic | No | 450.000mm | 450.000mm | 125.000mm | <None> |  |  | 0 | 0 | ZONE 5A FRL R1 (1) | 1.4345 | 1.4581 | 1.4581 | 1.4345 | 20.4955 | 20.4955 | 19.2962 | 19.2962 | 318° 16' 33.156" | 318° 16' 33.156" | Start to End | Start to End | Straight |  | 0 | 0 | 0 | 0 | 0 | 0 | 2 | Pipe |  | 450 x 450 mm Concrete box | Rectangular | 2 | 0
C-564 | 600 x 450 mm Concret [...] | STORM | 21.284 | 21.268 | 0.1% | MH-1389 | MH-1702 | 443451.1873 | 1829355.0625 | 443451.1873 | 1829338.2517 | Basic | No | 600.000mm | 450.000mm | 125.000mm | <None> |  |  | 0 | 0 | ZONE 5A FRL R1 (1) | 1.7212 | 1.7931 | 1.7212 | 1.7931 | 16.8108 | 16.8108 | 15.6116 | 15.6116 | 180° 0' 0.000" | 180° 0' 0.000" | Start to End | Start to End | Straight |  | 0 | 0 | 0 | 0 | 0 | 0 | 2 | Pipe |  | 600 x 450 mm Concrete box | Rectangular | 2 | 0
C-565 | 450 x 450 mm Concret [...] | STORM | 20.488 | 20.472 | 0.1% | MH-642 | MH-668 | 443544.1315 | 1830136.5024 | 443533.2774 | 1830148.3461 | Basic | No | 450.000mm | 450.000mm | 125.000mm | <None> |  |  | 0 | 0 | ZONE 5A FRL R1 (1) | 1.5172 | 1.5338 | 1.5338 | 1.5172 | 16.0698 | 16.0698 | 14.8656 | 14.8657 | 317° 29' 48.115" | 317° 29' 48.115" | Start to End | Start to End | Straight |  | 0 | 0 | 0 | 0 | 0 | 0 | 2 | Pipe |  | 450 x 450 mm Concrete box | Rectangular | 2 | 0
C-566 | 450 x 450 mm Concret [...] | STORM | 21.55 | 21.516 | 0.25% | MH-1512 | MH-1174 | 443260.8528 | 1829735.2674 | 443247.3506 | 1829735.2674 | Basic | No | 450.000mm | 450.000mm | 125.000mm | <None> |  |  | 0 | 0 | ZONE 5A FRL R1 (1) | 1.0714 | 1.1323 | 1.0714 | 1.1323 | 13.5022 | 13.5023 | 12.304 | 12.304 | 269° 59' 59.999" | 269° 59' 59.999" | Start to End | Start to End | Straight |  | 0 | 0 | 0 | 0 | 0 | 0 | 2 | Pipe |  | 450 x 450 mm Concrete box | Rectangular | 2 | 0
C-567 | 450 x 450 mm Concret [...] | STORM | 21.794 | 21.784 | 0.1% | MH-1086 | MH-801 | 443064.9922 | 1829987.6171 | 443054.9495 | 1829987.6171 | Basic | No | 450.000mm | 450.000mm | 125.000mm | <None> |  |  | 0 | 0 | ZONE 5A FRL R1 (1) | 1.2303 | 1.3806 | 1.2599 | 1.3806 | 10.0628 | 10.0628 | 8.8635 | 8.8635 | 270° 0' 0.000" | 270° 0' 0.000" | Start to End | Start to End | Straight |  | 0 | 0 | 0 | 0 | 0 | 0 | 2 | Pipe |  | 450 x 450 mm Concrete box | Rectangular | 2 | 0
C-568 | 450 x 450 mm Concret [...] | STORM | 20.841 | 20.825 | 0.1% | MH-86 | MH-71 | 443707.1394 | 1829546.3241 | 443723.5095 | 1829546.3241 | Basic | No | 450.000mm | 450.000mm | 125.000mm | <None> |  |  | 0 | 0 | ZONE 5A FRL R1 (1) | 2.0155 | 2.0564 | 2.0155 | 2.0454 | 16.3701 | 16.3701 | 15.1708 | 15.1708 | 90° 0' 0.004" | 90° 0' 0.004" | Start to End | Start to End | Straight |  | 0 | 0 | 0 | 0 | 0 | 0 | 2 | Pipe |  | 450 x 450 mm Concrete box | Rectangular | 2 | 0
C-569 | 450 x 450 mm Concret [...] | STORM | 21.46 | 21.44 | 0.1% | MH-794 | MH-1158 | 443367.7748 | 1829573.0646 | 443367.7748 | 1829553.0646 | Basic | No | 450.000mm | 450.000mm | 125.000mm | <None> |  |  | 0 | 0 | ZONE 5A FRL R1 (1) | 1.282 | 1.334 | 1.3123 | 1.3331 | 20 | 20 | 18.8007 | 18.8007 | 180° 0' 0.000" | 180° 0' 0.000" | Start to End | Start to End | Straight |  | 0 | 0 | 0 | 0 | 0 | 0 | 2 | Pipe |  | 450 x 450 mm Concrete box | Rectangular | 2 | 0
C-570 | 450 x 450 mm Concret [...] | STORM | 21.482 | 21.464 | 0.1% | MH-1032 | MH-824 | 443109.0887 | 1829812.2672 | 443090.9509 | 1829812.2672 | Basic | No | 450.000mm | 450.000mm | 125.000mm | <None> |  |  | 0 | 0 | ZONE 5A FRL R1 (1) | 1.1653 | 1.237 | 1.1653 | 1.237 | 18.1378 | 18.1378 | 16.9385 | 16.9385 | 270° 0' 0.000" | 270° 0' 0.000" | Start to End | Start to End | Straight |  | 0 | 0 | 0 | 0 | 0 | 0 | 2 | Pipe |  | 450 x 450 mm Concrete box | Rectangular | 2 | 0
C-571 | 450 x 450 mm Concret [...] | STORM | 21.614 | 21.593 | 0.1% | MH-1118 | MH-916 | 443404.3753 | 1829973.3152 | 443404.3753 | 1829994.8152 | Basic | No | 450.000mm | 450.000mm | 125.000mm | <None> |  |  | 0 | 0 | ZONE 5A FRL R1 (1) | 1.1584 | 1.2347 | 1.1584 | 1.2316 | 21.5 | 21.5 | 20.3007 | 20.3007 | 0° 0' 0.000" | 0° 0' 0.000" | Start to End | Start to End | Straight |  | 0 | 0 | 0 | 0 | 0 | 0 | 2 | Pipe |  | 450 x 450 mm Concrete box | Rectangular | 2 | 0
C-572 | 450 x 450 mm Concret [...] | STORM | 21.624 | 21.603 | 0.1% | MH-584 | MH-616 | 443500.2504 | 1830015.8144 | 443486.6068 | 1830031.1147 | Basic | No | 450.000mm | 450.000mm | 125.000mm | <None> |  |  | 0 | 0 | ZONE 5A FRL R1 (1) | 1.4119 | 1.4345 | 1.4345 | 1.4119 | 20.5 | 20.5 | 19.3007 | 19.3007 | 318° 16' 33.156" | 318° 16' 33.156" | Start to End | Start to End | Straight |  | 0 | 0 | 0 | 0 | 0 | 0 | 2 | Pipe |  | 450 x 450 mm Concrete box | Rectangular | 2 | 0
C-573 | 450 x 450 mm Concret [...] | STORM | 21.382 | 21.368 | 0.09% | MH-834 | MH-43 | 443659.5841 | 1829800.0358 | 443651.7002 | 1829812.6172 | Basic | No | 450.000mm | 450.000mm | 125.000mm | <None> |  |  | 0 | 0 | ZONE 5A FRL R1 (1) | 1.0354 | 1.2816 | 1.2816 | 1.088 | 14.7421 | 14.7421 | 13.6216 | 13.6216 | 327° 55' 38.689" | 327° 55' 38.689" | Start to End | Start to End | Straight |  | 0 | 0 | 0 | 0 | 0 | 0 | 2 | Pipe |  | 450 x 450 mm Concrete box | Rectangular | 2 | 0
C-574 | 450 x 450 mm Concret [...] | STORM | 20.472 | 20.458 | 0.09% | MH-668 | MH-107 | 443533.2774 | 1830148.3461 | 443523.205 | 1830159.1564 | Basic | No | 450.000mm | 450.000mm | 125.000mm | <None> |  |  | 0 | 0 | ZONE 5A FRL R1 (1) | 1.5116 | 1.5172 | 1.5172 | 1.5118 | 14.7783 | 14.7783 | 13.5659 | 13.5659 | 317° 1' 25.036" | 317° 1' 25.036" | Start to End | Start to End | Straight |  | 0 | 0 | 0 | 0 | 0 | 0 | 2 | Pipe |  | 450 x 450 mm Concrete box | Rectangular | 2 | 0
C-575 | 450 x 450 mm Concret [...] | STORM | 21.607 | 21.587 | 0.09% | MH-553 | <None> | 443526.8496 | 1829947.5627 | 443526.8496 | 1829969.1936 | Basic | No | 450.000mm | 450.000mm | 125.000mm | <None> |  |  | 0 | 0 | ZONE 5A FRL R1 (1) | 1.3332 | 1.4978 | 1.4653 | 1.4511 | 21.6314 | 21.6314 | 21.0312 | 21.0312 | 0° 0' 0.000" | 0° 0' 0.000" | Start to End | Start to End | Straight |  | 0 | 0 | 0 | 0 | 0 | 0 | 2 | Pipe |  | 450 x 450 mm Concrete box | Rectangular | 3 | 0
C-576 | 450 x 450 mm Concret [...] | STORM | 21.844 | 21.824 | 0.1% | MH-1244 | MH-1125 | 443038.9747 | 1829642.1221 | 443038.9747 | 1829622.1221 | Basic | No | 450.000mm | 450.000mm | 125.000mm | <None> |  |  | 0 | 0 | ZONE 5A FRL R1 (1) | 1.0959 | 1.1549 | 1.0959 | 1.1549 | 20 | 20 | 18.8007 | 18.8007 | 179° 59' 59.885" | 179° 59' 59.885" | Start to End | Start to End | Straight |  | 0 | 0 | 0 | 0 | 0 | 0 | 2 | Pipe |  | 450 x 450 mm Concrete box | Rectangular | 2 | 0
C-577 | 450 x 450 mm Concret [...] | STORM | 20.425 | 20.406 | 0.09% | MH-101 | MH-98 | 443644.2815 | 1829535.2241 | 443664.432 | 1829535.2241 | Basic | No | 450.000mm | 450.000mm | 125.000mm | <None> |  |  | 0 | 0 | ZONE 5A FRL R1 (1) | 2.1104 | 2.3113 | 2.2958 | 2.3113 | 20.1505 | 20.1505 | 18.9511 | 18.9511 | 90° 0' 0.004" | 90° 0' 0.004" | Start to End | Start to End | Straight |  | 0 | 0 | 0 | 0 | 0 | 0 | 2 | Pipe |  | 450 x 450 mm Concrete box | Rectangular | 2 | 0
C-578 | 450 x 450 mm Concret [...] | STORM | 21.685 | 21.663 | 0.11% | MH-1237 | MH-1115 | 443094.5746 | 1829667.4237 | 443094.5746 | 1829687.4237 | Basic | No | 450.000mm | 450.000mm | 125.000mm | <None> |  |  | 0 | 0 | ZONE 5A FRL R1 (1) | 1.0997 | 1.1609 | 1.0997 | 1.1609 | 20 | 20 | 18.8008 | 18.8008 | 0° 0' 0.000" | 0° 0' 0.000" | Start to End | Start to End | Straight |  | 0 | 0 | 0 | 0 | 0 | 0 | 2 | Pipe |  | 450 x 450 mm Concrete box | Rectangular | 2 | 0
C-579 | 450 x 450 mm Concret [...] | STORM | 22.024 | 22.004 | 0.1% | <None> | MH-1105 | 443091.0581 | 1830084.8171 | 443111.3162 | 1830084.8171 | Basic | No | 450.000mm | 450.000mm | 125.000mm | <None> |  |  | 0 | 0 | ZONE 5A FRL R1 (1) | 1.0608 | 1.2386 | 1.1058 | 1.1876 | 20.2587 | 20.2587 | 19.6585 | 19.6585 | 90° 0' 0.000" | 90° 0' 0.000" | Start to End | Start to End | Straight |  | 0 | 0 | 0 | 0 | 0 | 0 | 2 | Pipe |  | 450 x 450 mm Concrete box | Rectangular | 3 | 0
C-580 | 450 x 450 mm Concret [...] | STORM | 21.592 | 21.572 | 0.1% | MH-1006 | MH-838 | 443394.6754 | 1829983.8303 | 443394.6753 | 1830004.3152 | Basic | No | 450.000mm | 450.000mm | 125.000mm | <None> |  |  | 0 | 0 | ZONE 5A FRL R1 (1) | 1.203 | 1.2723 | 1.203 | 1.2723 | 20.4849 | 20.4849 | 19.2856 | 19.2856 | 359° 59' 59.496" | 359° 59' 59.496" | Start to End | Start to End | Straight |  | 0 | 0 | 0 | 0 | 0 | 0 | 2 | Pipe |  | 450 x 450 mm Concrete box | Rectangular | 2 | 0
C-581 | 450 x 450 mm Concret [...] | STORM | 21.493 | 21.473 | 0.1% | MH-1422 | MH-1423 | 443593.8496 | 1829479.0529 | 443593.8496 | 1829459.0529 | Basic | No | 450.000mm | 450.000mm | 125.000mm | <None> |  |  | 0 | 0 | ZONE 5A FRL R1 (1) | 1.1863 | 1.2463 | 1.1863 | 1.2463 | 20 | 20 | 18.8007 | 18.8007 | 180° 0' 0.000" | 180° 0' 0.000" | Start to End | Start to End | Straight |  | 0 | 0 | 0 | 0 | 0 | 0 | 2 | Pipe |  | 450 x 450 mm Concrete box | Rectangular | 2 | 0
C-582 | 600 x 450 mm Concret [...] | STORM | 22.141 | 22.121 | 0.1% | MH-1687 | MH-1688 | 442947.2004 | 1829466.665 | 442947.2004 | 1829486.665 | Basic | No | 600.000mm | 450.000mm | 125.000mm | <None> |  |  | 0 | 0 | ZONE 5A FRL R1 (1) | 1.0705 | 1.1501 | 1.1501 | 1.0705 | 20 | 20 | 18.8008 | 18.8009 | 0° 0' 0.008" | 0° 0' 0.008" | Start to End | Start to End | Straight |  | 0 | 0 | 0 | 0 | 0 | 0 | 2 | Pipe |  | 600 x 450 mm Concrete box | Rectangular | 2 | 0
C-583 | 600 x 450 mm Concret [...] | STORM | 21.42 | 21.4 | 0.1% | MH-497 | MH-522 | 443593.7746 | 1829686.494 | 443593.7746 | 1829706.494 | Basic | No | 600.000mm | 450.000mm | 125.000mm | <None> |  |  | 0 | 0 | ZONE 5A FRL R1 (1) | 1.4554 | 1.4775 | 1.4554 | 1.4775 | 20 | 20 | 18.8008 | 18.8009 | 0° 0' 0.000" | 0° 0' 0.000" | Start to End | Start to End | Straight |  | 0 | 0 | 0 | 0 | 0 | 0 | 2 | Pipe |  | 600 x 450 mm Concrete box | Rectangular | 2 | 0
C-584 | 450 x 450 mm Concret [...] | STORM | 21.685 | 21.665 | 0.1% | <None> | <None> | 443204.5761 | 1830213.6263 | 443219.9004 | 1830200.7746 | Basic | No | 450.000mm | 450.000mm | 125.000mm | <None> |  |  | 0 | 0 | ZONE 5A FRL R1 (1) | 1.3081 | 1.3681 | 1.3081 | 1.3681 | 20 | 20 | 20 | 20 | 129° 59' 5.131" | 129° 59' 5.131" | Start to End | Start to End | Straight |  | 0 | 0 | 0 | 0 | 0 | 0 | 2 | Pipe |  | 450 x 450 mm Concrete box | Rectangular | 4 | 0
C-585 | 450 x 450 mm Concret [...] | STORM | 21.705 | 21.675 | 0.15% | MH-1266 (1) | MH-1219 (1) | 443084.8746 | 1829647.4237 | 443084.8746 | 1829667.4237 | Basic | No | 450.000mm | 450.000mm | 125.000mm | <None> |  |  | 0 | 0 | ZONE 5A FRL R1 (1) | 1.0839 | 1.1097 | 1.084 | 1.1097 | 20 | 20 | 18.801 | 18.8011 | 0° 0' 0.000" | 0° 0' 0.000" | Start to End | Start to End | Straight |  | 0 | 0 | 0 | 0 | 0 | 0 | 2 | Pipe |  | 450 x 450 mm Concrete box | Rectangular | 2 | 0
C-586 | 450 x 450 mm Concret [...] | STORM | 21.603 | 21.583 | 0.1% | MH-616 | MH-652 | 443486.6068 | 1830031.1147 | 443472.9631 | 1830046.4151 | Basic | No | 450.000mm | 450.000mm | 125.000mm | <None> |  |  | 0 | 0 | ZONE 5A FRL R1 (1) | 1.3883 | 1.4119 | 1.4119 | 1.3883 | 20.5 | 20.5 | 19.3007 | 19.3007 | 318° 16' 33.156" | 318° 16' 33.156" | Start to End | Start to End | Straight |  | 0 | 0 | 0 | 0 | 0 | 0 | 2 | Pipe |  | 450 x 450 mm Concrete box | Rectangular | 2 | 0
C-587 | 450 x 450 mm Concret [...] | STORM | 20.987 | 20.965 | 0.11% | MH-804 | MH-709 | 443866.5757 | 1830323.2195 | 443866.5757 | 1830343.2195 | Basic | No | 450.000mm | 450.000mm | 125.000mm | <None> |  |  | 0 | 0 | ZONE 5A FRL R1 (1) | 1.296 | 1.3572 | 1.296 | 1.3572 | 20 | 20 | 18.8008 | 18.8008 | 0° 0' 0.000" | 0° 0' 0.000" | Start to End | Start to End | Straight |  | 0 | 0 | 0 | 0 | 0 | 0 | 2 | Pipe |  | 450 x 450 mm Concrete box | Rectangular | 2 | 0
C-588 (1) | 450 x 450 mm Concret [...] | STORM | 21.699 | 21.631 | 0.32% | MH-1253 (1) | MH-1670 | 443606.6732 | 1829879.9245 | 443619.0165 | 1829862.3197 | Basic | No | 450.000mm | 450.000mm | 125.000mm | <None> |  |  | 0 | 0 | ZONE 5A FRL R1 (1) | 1.0766 | 1.0882 | 1.0882 | 1.0766 | 21.5009 | 21.501 | 20.3031 | 20.3032 | 144° 57' 52.757" | 144° 57' 52.757" | Start to End | Start to End | Straight |  | 0 | 0 | 0 | 0 | 0 | 0 | 2 | Pipe |  | 450 x 450 mm Concrete box | Rectangular | 2 | 0
C-589 | 450 x 450 mm Concret [...] | STORM | 21.729 | 21.703 | 0.12% | MH-973 | MH-819 | 443517.1496 | 1829884.0627 | 443517.1496 | 1829905.5627 | Basic | No | 450.000mm | 450.000mm | 125.000mm | <None> |  |  | 0 | 0 | ZONE 5A FRL R1 (1) | 1.2163 | 1.2853 | 1.2163 | 1.2853 | 21.5 | 21.5 | 20.3008 | 20.3009 | 0° 0' 0.000" | 0° 0' 0.000" | Start to End | Start to End | Straight |  | 0 | 0 | 0 | 0 | 0 | 0 | 2 | Pipe |  | 450 x 450 mm Concrete box | Rectangular | 2 | 0
C-590 | 450 x 450 mm Concret [...] | STORM | 21.817 | 21.797 | 0.1% | MH-1211 (1) | MH-1140 | 443029.2747 | 1829659.4741 | 443029.2747 | 1829639.4741 | Basic | No | 450.000mm | 450.000mm | 125.000mm | <None> |  |  | 0 | 0 | ZONE 5A FRL R1 (1) | 1.117 | 1.1461 | 1.117 | 1.1461 | 20 | 20 | 18.8007 | 18.8007 | 179° 59' 59.885" | 179° 59' 59.885" | Start to End | Start to End | Straight |  | 0 | 0 | 0 | 0 | 0 | 0 | 2 | Pipe |  | 450 x 450 mm Concrete box | Rectangular | 2 | 0
C-591 | 450 x 450 mm Concret [...] | STORM | 21.585 | 21.566 | 0.1% | MH-727 | MH-699 | 443446.2754 | 1829944.3152 | 443446.2754 | 1829963.2032 | Basic | No | 450.000mm | 450.000mm | 125.000mm | <None> |  |  | 0 | 0 | ZONE 5A FRL R1 (1) | 1.3481 | 1.3801 | 1.3481 | 1.3635 | 18.9879 | 18.9879 | 17.9628 | 17.9628 | 0° 0' 0.000" | 0° 0' 0.000" | Start to End | Start to End | Straight |  | 0 | 0 | 0 | 0 | 0 | 0 | 2 | Pipe |  | 450 x 450 mm Concrete box | Rectangular | 2 | 0
C-592 | 450 x 450 mm Concret [...] | STORM | 20.561 | 20.542 | 0.1% | MH-59 | <None> | 443789.1407 | 1829546.3241 | 443807.7391 | 1829546.3241 | Basic | No | 450.000mm | 450.000mm | 125.000mm | <None> |  |  | 0 | 0 | ZONE 5A FRL R1 (1) | 0 | 0 | -0.35 | -0.35 | 18.5998 | 18.5998 | 17.9988 | 17.9988 | 90° 0' 0.000" | 90° 0' 0.000" | Start to End | Start to End | Straight |  | 0 | 0 | 0 | 0 | 0 | 0 | 2 | Pipe |  | 450 x 450 mm Concrete box | Rectangular | 2 | 0
C-593 | 450 x 450 mm Concret [...] | STORM | 20.581 | 20.561 | 0.1% | MH-60 | MH-59 | 443769.1914 | 1829546.3241 | 443789.1407 | 1829546.3241 | Basic | No | 450.000mm | 450.000mm | 125.000mm | <None> |  |  | 0 | 0 | ZONE 5A FRL R1 (1) | 2.3085 | 2.3327 | 2.3327 | -0.35 | 19.9493 | 19.9493 | 18.75 | 18.75 | 90° 0' 0.000" | 90° 0' 0.000" | Start to End | Start to End | Straight |  | 0 | 0 | 0 | 0 | 0 | 0 | 2 | Pipe |  | 450 x 450 mm Concrete box | Rectangular | 2 | 0
C-594 | 450 x 450 mm Concret [...] | STORM | 21.781 | 21.761 | 0.1% | MH-1653 | MH-1287 | 443197.4249 | 1830162.4768 | 443197.4249 | 1830142.4768 | Basic | No | 450.000mm | 450.000mm | 125.000mm | <None> |  |  | 0 | 0 | ZONE 5A FRL R1 (1) | 1.0683 | 1.0782 | 1.0705 | 1.0782 | 20 | 20 | 18.8007 | 18.8007 | 180° 0' 0.000" | 180° 0' 0.000" | Start to End | Start to End | Straight |  | 0 | 0 | 0 | 0 | 0 | 0 | 2 | Pipe |  | 450 x 450 mm Concrete box | Rectangular | 2 | 0
C-595 | 450 x 450 mm Concret [...] | STORM | 20.601 | 20.581 | 0.09% | MH-58 | MH-60 | 443747.1626 | 1829546.3241 | 443769.1914 | 1829546.3241 | Basic | No | 450.000mm | 450.000mm | 125.000mm | <None> |  |  | 0 | 0 | ZONE 5A FRL R1 (1) | 2.3327 | 2.3579 | 2.3579 | 2.3327 | 22.0288 | 22.0288 | 20.8294 | 20.8294 | 90° 0' 0.000" | 90° 0' 0.000" | Start to End | Start to End | Straight |  | 0 | 0 | 0 | 0 | 0 | 0 | 2 | Pipe |  | 450 x 450 mm Concrete box | Rectangular | 2 | 0
C-596 | 450 x 450 mm Concret [...] | STORM | 21.44 | 21.42 | 0.1% | MH-1158 | MH-1195 (1) | 443367.7748 | 1829553.0646 | 443367.7748 | 1829532.1367 | Basic | No | 450.000mm | 450.000mm | 125.000mm | <None> |  |  | 0 | 0 | ZONE 5A FRL R1 (1) | 1.1142 | 1.3458 | 1.3331 | 1.2886 | 20.9278 | 20.9279 | 19.7285 | 19.7285 | 180° 0' 0.000" | 180° 0' 0.000" | Start to End | Start to End | Straight |  | 0 | 0 | 0 | 0 | 0 | 0 | 2 | Pipe |  | 450 x 450 mm Concrete box | Rectangular | 2 | 0
C-597 | 450 x 450 mm Concret [...] | STORM | 22.054 | 22.03 | 0.12% | MH-698 | MH-739 | 443225.7748 | 1829426.6649 | 443225.7748 | 1829446.665 | Basic | No | 450.000mm | 450.000mm | 125.000mm | <None> |  |  | 0 | 0 | ZONE 5A FRL R1 (1) | 1.3402 | 1.3653 | 1.3653 | 1.3402 | 20 | 20 | 18.8008 | 18.8009 | 359° 59' 59.878" | 359° 59' 59.878" | Start to End | Start to End | Straight |  | 0 | 0 | 0 | 0 | 0 | 0 | 2 | Pipe |  | 450 x 450 mm Concrete box | Rectangular | 2 | 0
C-598 | 450 x 450 mm Concret [...] | STORM | 21.583 | 21.562 | 0.1% | MH-652 | MH-697 | 443472.9631 | 1830046.4151 | 443459.3194 | 1830061.7154 | Basic | No | 450.000mm | 450.000mm | 125.000mm | <None> |  |  | 0 | 0 | ZONE 5A FRL R1 (1) | 1.3657 | 1.3883 | 1.3883 | 1.3657 | 20.5 | 20.5 | 19.3007 | 19.3007 | 318° 16' 33.156" | 318° 16' 33.156" | Start to End | Start to End | Straight |  | 0 | 0 | 0 | 0 | 0 | 0 | 2 | Pipe |  | 450 x 450 mm Concrete box | Rectangular | 2 | 0
C-599 | 450 x 450 mm Concret [...] | STORM | 21.593 | 21.578 | 0.1% | MH-916 | <None> | 443404.3753 | 1829994.8152 | 443404.3753 | 1830010.3036 | Basic | No | 450.000mm | 450.000mm | 125.000mm | <None> |  |  | 0 | 0 | ZONE 5A FRL R1 (1) | 1.0661 | 1.2893 | 1.2316 | 1.2754 | 15.4891 | 15.4891 | 14.8887 | 14.8887 | 0° 0' 0.000" | 0° 0' 0.000" | Start to End | Start to End | Straight |  | 0 | 0 | 0 | 0 | 0 | 0 | 2 | Pipe |  | 450 x 450 mm Concrete box | Rectangular | 3 | 0
C-600 | 450 x 450 mm Concret [...] | STORM | 20.924 | 20.861 | 0.31% | <None> | MH-961 | 443736.1495 | 1829887.2674 | 443724.7694 | 1829903.965 | Basic | No | 450.000mm | 450.000mm | 125.000mm | <None> |  |  | 0 | 0 | ZONE 5A FRL R1 (1) | 1.0539 | 1.0659 | 1.0659 | 1.0645 | 20.2081 | 20.2082 | 19.6079 | 19.608 | 325° 43' 26.437" | 325° 43' 26.437" | Start to End | Start to End | Straight |  | 0 | 0 | 0 | 0 | 0 | 0 | 2 | Pipe |  | 450 x 450 mm Concrete box | Rectangular | 3 | 0
C-601 | 450 x 450 mm Concret [...] | STORM | 21.848 | 21.8 | 0.29% | <None> | <None> | 443115.7808 | 1830177.0081 | 443132.4249 | 1830177.0081 | Basic | No | 450.000mm | 450.000mm | 125.000mm | <None> |  |  | 0 | 0 | ZONE 5A FRL R1 (1) | 1.0536 | 1.2195 | 1.0915 | 1.0716 | 16.6441 | 16.6442 | 16.6441 | 16.6442 | 90° 0' 0.000" | 90° 0' 0.000" | Start to End | Start to End | Straight |  | 0 | 0 | 0 | 0 | 0 | 0 | 2 | Pipe |  | 450 x 450 mm Concrete box | Rectangular | 4 | 0
C-602 | 450 x 450 mm Concret [...] | STORM | 20.625 | 20.601 | 0.1% | MH-71 | MH-58 | 443723.5095 | 1829546.3241 | 443747.1626 | 1829546.3241 | Basic | No | 450.000mm | 450.000mm | 125.000mm | <None> |  |  | 0 | 0 | ZONE 5A FRL R1 (1) | 2.0719 | 2.3608 | 2.2454 | 2.3579 | 23.6532 | 23.6532 | 22.4539 | 22.4539 | 90° 0' 0.002" | 90° 0' 0.002" | Start to End | Start to End | Straight |  | 0 | 0 | 0 | 0 | 0 | 0 | 2 | Pipe |  | 450 x 450 mm Concrete box | Rectangular | 2 | 0
C-603 | 450 x 450 mm Concret [...] | STORM | 21.998 | 21.961 | 0.25% | MH-1711 | MH-1712 | 443225.7747 | 1829569.2741 | 443225.7747 | 1829584.2741 | Basic | No | 450.000mm | 450.000mm | 125.000mm | <None> |  |  | 0 | 0 | ZONE 5A FRL R1 (1) | 1.0712 | 1.0713 | 1.0712 | 1.0713 | 15 | 15 | 13.8017 | 13.8018 | 359° 59' 59.878" | 359° 59' 59.878" | Start to End | Start to End | Straight |  | 0 | 0 | 0 | 0 | 0 | 0 | 2 | Pipe |  | 450 x 450 mm Concrete box | Rectangular | 2 | 0
C-604 | 450 x 450 mm Concret [...] | STORM | 21.685 | 21.665 | 0.1% | MH-1041 | <None> | 443281.6747 | 1829566.5001 | 443281.6747 | 1829546.0741 | Basic | No | 450.000mm | 450.000mm | 125.000mm | <None> |  |  | 0 | 0 | ZONE 5A FRL R1 (1) | 1.0748 | 1.2517 | 1.1922 | 1.0954 | 20.4272 | 20.4272 | 19.8263 | 19.8263 | 179° 59' 59.887" | 179° 59' 59.887" | Start to End | Start to End | Straight |  | 0 | 0 | 0 | 0 | 0 | 0 | 2 | Pipe |  | 450 x 450 mm Concrete box | Rectangular | 3 | 0
C-605 | 450 x 450 mm Concret [...] | STORM | 21.322 | 21.302 | 0.1% | MH-1249 | MH-1095 | 443219.0604 | 1829831.3672 | 443239.0604 | 1829831.3672 | Basic | No | 450.000mm | 450.000mm | 125.000mm | <None> |  |  | 0 | 0 | ZONE 5A FRL R1 (1) | 1.0917 | 1.1671 | 1.0917 | 1.1671 | 20 | 20 | 18.8007 | 18.8007 | 90° 0' 0.000" | 90° 0' 0.000" | Start to End | Start to End | Straight |  | 0 | 0 | 0 | 0 | 0 | 0 | 2 | Pipe |  | 450 x 450 mm Concrete box | Rectangular | 2 | 0
C-606 | 450 x 450 mm Concret [...] | STORM | 21.177 | 21.159 | 0.1% | MH-1175 | MH-54 | 443745.0751 | 1830343.2195 | 443745.0751 | 1830361.2725 | Basic | No | 450.000mm | 450.000mm | 125.000mm | <None> |  |  | 0 | 0 | ZONE 5A FRL R1 (1) | 1.0976 | 1.1315 | 1.1315 | 1.0976 | 18.053 | 18.053 | 16.8537 | 16.8537 | 0° 0' 0.000" | 0° 0' 0.000" | Start to End | Start to End | Straight |  | 0 | 0 | 0 | 0 | 0 | 0 | 2 | Pipe |  | 450 x 450 mm Concrete box | Rectangular | 2 | 0
C-607 | 450 x 450 mm Concret [...] | STORM | 21.725 | 21.705 | 0.1% | MH-1321 | MH-1224 | 443281.6747 | 1829606.5001 | 443281.6747 | 1829586.5001 | Basic | No | 450.000mm | 450.000mm | 125.000mm | <None> |  |  | 0 | 0 | ZONE 5A FRL R1 (1) | 1.0717 | 1.1076 | 1.0717 | 1.1076 | 20 | 20 | 18.8007 | 18.8007 | 179° 59' 59.884" | 179° 59' 59.884" | Start to End | Start to End | Straight |  | 0 | 0 | 0 | 0 | 0 | 0 | 2 | Pipe |  | 450 x 450 mm Concrete box | Rectangular | 2 | 0
C-608 | 450 x 450 mm Concret [...] | STORM | 20.406 | 20.391 | 0.1% | MH-98 | MH-52 | 443664.432 | 1829535.2241 | 443679.6476 | 1829535.2241 | Basic | No | 450.000mm | 450.000mm | 125.000mm | <None> |  |  | 0 | 0 | ZONE 5A FRL R1 (1) | 2.3113 | 2.4105 | 2.3113 | 2.4105 | 15.2156 | 15.2156 | 14.0163 | 14.0163 | 90° 0' 0.004" | 90° 0' 0.004" | Start to End | Start to End | Straight |  | 0 | 0 | 0 | 0 | 0 | 0 | 2 | Pipe |  | 450 x 450 mm Concrete box | Rectangular | 2 | 0
C-609 | 450 x 450 mm Concret [...] | STORM | 20.965 | 20.947 | 0.12% | MH-709 | MH-618 | 443866.5757 | 1830343.2195 | 443866.5757 | 1830357.737 | Basic | No | 450.000mm | 450.000mm | 125.000mm | <None> |  |  | 0 | 0 | ZONE 5A FRL R1 (1) | 1.3572 | 1.4036 | 1.3572 | 1.4036 | 14.0675 | 14.0675 | 12.8684 | 12.8684 | 0° 0' 0.000" | 0° 0' 0.000" | Start to End | Start to End | Straight |  | 0 | 0 | 0 | 0 | 0 | 0 | 2 | Pipe |  | 450 x 450 mm Concrete box | Rectangular | 2 | 0
C-610 | 450 x 450 mm Concret [...] | STORM | 21.467 | 21.447 | 0.1% | MH-403 | MH-539 | 443584.1496 | 1829626.494 | 443584.1496 | 1829646.494 | Basic | No | 450.000mm | 450.000mm | 125.000mm | <None> |  |  | 0 | 0 | ZONE 5A FRL R1 (1) | 1.2925 | 1.3525 | 1.2925 | 1.3525 | 20 | 20 | 18.8007 | 18.8007 | 0° 0' 0.000" | 0° 0' 0.000" | Start to End | Start to End | Straight |  | 0 | 0 | 0 | 0 | 0 | 0 | 2 | Pipe |  | 450 x 450 mm Concrete box | Rectangular | 2 | 0
C-611 | 450 x 450 mm Concret [...] | STORM | 21.562 | 21.542 | 0.1% | MH-697 | MH-728 | 443459.3194 | 1830061.7154 | 443445.6758 | 1830077.0157 | Basic | No | 450.000mm | 450.000mm | 125.000mm | <None> |  |  | 0 | 0 | ZONE 5A FRL R1 (1) | 1.3436 | 1.3657 | 1.3657 | 1.3436 | 20.5 | 20.5 | 19.3007 | 19.3007 | 318° 16' 33.156" | 318° 16' 33.156" | Start to End | Start to End | Straight |  | 0 | 0 | 0 | 0 | 0 | 0 | 2 | Pipe |  | 450 x 450 mm Concrete box | Rectangular | 2 | 0
C-612 | 450 x 450 mm Concret [...] | STORM | 21.395 | 21.375 | 0.1% | MH-535 | MH-447 | 443132.4249 | 1830285.5325 | 443132.4249 | 1830305.7542 | Basic | No | 450.000mm | 450.000mm | 125.000mm | <None> |  |  | 0 | 0 | ZONE 5A FRL R1 (1) | 1.4207 | 1.4944 | 1.4207 | 1.4944 | 20.2217 | 20.2218 | 19.0224 | 19.0224 | 0° 0' 0.000" | 0° 0' 0.000" | Start to End | Start to End | Straight |  | 0 | 0 | 0 | 0 | 0 | 0 | 2 | Pipe |  | 450 x 450 mm Concrete box | Rectangular | 2 | 0
C-613 | 450 x 450 mm Concret [...] | STORM | 21.135 | 21.125 | 0.1% | <None> | MH-54 | 443735.3751 | 1830361.2744 | 443745.0751 | 1830361.2725 | Basic | No | 450.000mm | 450.000mm | 125.000mm | <None> |  |  | 0 | 0 | ZONE 5A FRL R1 (1) | 0.9715 | 1.1316 | 1.1215 | 1.1316 | 9.55 | 9.55 | 9.2504 | 9.2504 | 90° 0' 40.127" | 90° 0' 40.127" | Start to End | Start to End | Straight |  | 0 | 0 | 0 | 0 | 0 | 0 | 2 | Pipe |  | 450 x 450 mm Concrete box | Rectangular | 3 | 0
C-614 | 450 x 450 mm Concret [...] | STORM | 21.443 | 21.423 | 0.1% | MH-1417 | MH-1418 | 443584.1496 | 1829439.0529 | 443584.1496 | 1829419.0529 | Basic | No | 450.000mm | 450.000mm | 125.000mm | <None> |  |  | 0 | 0 | ZONE 5A FRL R1 (1) | 1.3163 | 1.3763 | 1.3163 | 1.3763 | 20 | 20 | 18.8007 | 18.8007 | 180° 0' 0.000" | 180° 0' 0.000" | Start to End | Start to End | Straight |  | 0 | 0 | 0 | 0 | 0 | 0 | 2 | Pipe |  | 450 x 450 mm Concrete box | Rectangular | 2 | 0
C-615 | 450 x 450 mm Concret [...] | STORM | 21.675 | 21.655 | 0.1% | MH-813 | MH-711 | 443659.4496 | 1829609.2741 | 443659.4496 | 1829629.2741 | Basic | No | 450.000mm | 450.000mm | 125.000mm | <None> |  |  | 0 | 0 | ZONE 5A FRL R1 (1) | 1.2088 | 1.2745 | 1.2088 | 1.2745 | 20 | 20 | 18.8007 | 18.8007 | 0° 0' 0.000" | 0° 0' 0.000" | Start to End | Start to End | Straight |  | 0 | 0 | 0 | 0 | 0 | 0 | 2 | Pipe |  | 450 x 450 mm Concrete box | Rectangular | 2 | 0
C-616 | 450 x 450 mm Concret [...] | STORM | 21.695 | 21.545 | 0.91% | MH-992 | MH-1147 | 443041.0807 | 1830316.4326 | 443057.5217 | 1830316.4325 | Basic | No | 450.000mm | 450.000mm | 125.000mm | <None> |  |  | 0 | 0 | ZONE 5A FRL R1 (1) | 0.9708 | 1.0709 | 1.0541 | 1.0709 | 16.4409 | 16.4416 | 15.2473 | 15.248 | 90° 0' 0.708" | 90° 0' 0.708" | Start to End | Start to End | Straight |  | 0 | 0 | 0 | 0 | 0 | 0 | 2 | Pipe |  | 450 x 450 mm Concrete box | Rectangular | 2 | 0
C-617 | 450 x 450 mm Concret [...] | STORM | 21.312 | 21.291 | 0.1% | MH-624 | MH-524 | 443226.8414 | 1830267.91 | 443242.5489 | 1830254.7371 | Basic | No | 450.000mm | 450.000mm | 125.000mm | <None> |  |  | 0 | 0 | ZONE 5A FRL R1 (1) | 1.3518 | 1.4343 | 1.3518 | 1.4343 | 20.5 | 20.5 | 19.3007 | 19.3007 | 129° 59' 4.070" | 129° 59' 4.070" | Start to End | Start to End | Straight |  | 0 | 0 | 0 | 0 | 0 | 0 | 2 | Pipe |  | 450 x 450 mm Concrete box | Rectangular | 2 | 0
C-618 | 450 x 450 mm Concret [...] | STORM | 21.542 | 21.521 | 0.1% | MH-728 | MH-700 | 443445.6758 | 1830077.0157 | 443432.0321 | 1830092.3161 | Basic | No | 450.000mm | 450.000mm | 125.000mm | <None> |  |  | 0 | 0 | ZONE 5A FRL R1 (1) | 1.3423 | 1.363 | 1.3436 | 1.363 | 20.5 | 20.5 | 19.3007 | 19.3007 | 318° 16' 33.156" | 318° 16' 33.156" | Start to End | Start to End | Straight |  | 0 | 0 | 0 | 0 | 0 | 0 | 2 | Pipe |  | 450 x 450 mm Concrete box | Rectangular | 2 | 0
C-619 | 450 x 450 mm Concret [...] | STORM | 21.904 | 21.878 | 0.11% | MH-1018 | MH-994 | 443132.424 | 1830052.0661 | 443132.4134 | 1830075.1921 | Basic | No | 450.000mm | 450.000mm | 125.000mm | <None> |  |  | 0 | 0 | ZONE 5A FRL R1 (1) | 1.1913 | 1.2008 | 1.1913 | 1.1974 | 23.126 | 23.1261 | 21.9268 | 21.9268 | 359° 58' 25.824" | 359° 58' 25.824" | Start to End | Start to End | Straight |  | 0 | 0 | 0 | 0 | 0 | 0 | 2 | Pipe |  | 450 x 450 mm Concrete box | Rectangular | 2 | 0
C-620 | 450 x 450 mm Concret [...] | STORM | 22.004 | 21.991 | 0.1% | MH-1105 | MH-1165 | 443111.3162 | 1830084.8171 | 443124.0196 | 1830084.8171 | Basic | No | 450.000mm | 450.000mm | 125.000mm | <None> |  |  | 0 | 0 | ZONE 5A FRL R1 (1) | 1.1588 | 1.1876 | 1.1876 | 1.1588 | 12.7034 | 12.7034 | 11.5041 | 11.5041 | 90° 0' 0.000" | 90° 0' 0.000" | Start to End | Start to End | Straight |  | 0 | 0 | 0 | 0 | 0 | 0 | 2 | Pipe |  | 450 x 450 mm Concrete box | Rectangular | 2 | 0
C-621 | 450 x 450 mm Concret [...] | STORM | 21.566 | 21.544 | 0.1% | MH-699 | MH-714 | 443446.2754 | 1829963.2032 | 443431.9166 | 1829979.3055 | Basic | No | 450.000mm | 450.000mm | 125.000mm | <None> |  |  | 0 | 0 | ZONE 5A FRL R1 (1) | 1.3523 | 1.3725 | 1.3635 | 1.3523 | 21.5745 | 21.5745 | 20.3752 | 20.3753 | 318° 16' 33.036" | 318° 16' 33.036" | Start to End | Start to End | Straight |  | 0 | 0 | 0 | 0 | 0 | 0 | 2 | Pipe |  | 450 x 450 mm Concrete box | Rectangular | 2 | 0
C-622 | 450 x 450 mm Concret [...] | STORM | 21.712 | 21.685 | 0.14% | MH-1289 | MH-1237 | 443094.5746 | 1829647.4237 | 443094.5746 | 1829667.4237 | Basic | No | 450.000mm | 450.000mm | 125.000mm | <None> |  |  | 0 | 0 | ZONE 5A FRL R1 (1) | 1.0767 | 1.0997 | 1.077 | 1.0997 | 20 | 20 | 18.8009 | 18.801 | 0° 0' 0.000" | 0° 0' 0.000" | Start to End | Start to End | Straight |  | 0 | 0 | 0 | 0 | 0 | 0 | 2 | Pipe |  | 450 x 450 mm Concrete box | Rectangular | 2 | 0
C-623 | 450 x 450 mm Concret [...] | STORM | 21.875 | 21.857 | 0.14% | MH-1593 | MH-1322 | 443292.7747 | 1829675.75 | 443292.7747 | 1829662.7188 | Basic | No | 450.000mm | 450.000mm | 125.000mm | <None> |  |  | 0 | 0 | ZONE 5A FRL R1 (1) | 1.0641 | 1.077 | 1.0724 | 1.0641 | 13.0312 | 13.0313 | 11.8322 | 11.8322 | 179° 59' 59.884" | 179° 59' 59.884" | Start to End | Start to End | Straight |  | 0 | 0 | 0 | 0 | 0 | 0 | 2 | Pipe |  | 450 x 450 mm Concrete box | Rectangular | 2 | 0
C-624 | 450 x 450 mm Concret [...] | STORM | 21.42 | 21.401 | 0.1% | MH-1195 (1) | MH-969 | 443367.7748 | 1829532.1367 | 443367.7748 | 1829513.98 | Basic | No | 450.000mm | 450.000mm | 125.000mm | <None> |  |  | 0 | 0 | ZONE 5A FRL R1 (1) | 1.2138 | 1.3151 | 1.2886 | 1.2138 | 18.1567 | 18.1567 | 16.9575 | 16.9575 | 180° 0' 0.000" | 180° 0' 0.000" | Start to End | Start to End | Straight |  | 0 | 0 | 0 | 0 | 0 | 0 | 2 | Pipe |  | 450 x 450 mm Concrete box | Rectangular | 2 | 0
C-625 | 450 x 450 mm Concret [...] | STORM | 21.327 | 21.307 | 0.1% | MH-626 | MH-511 | 443451.1123 | 1829629.2741 | 443451.1123 | 1829649.2741 | Basic | No | 450.000mm | 450.000mm | 125.000mm | <None> |  |  | 0 | 0 | ZONE 5A FRL R1 (1) | 1.3586 | 1.4479 | 1.3586 | 1.4479 | 20 | 20 | 18.8007 | 18.8007 | 0° 0' 0.000" | 0° 0' 0.000" | Start to End | Start to End | Straight |  | 0 | 0 | 0 | 0 | 0 | 0 | 2 | Pipe |  | 450 x 450 mm Concrete box | Rectangular | 2 | 0
C-626 | 450 x 450 mm Concret [...] | STORM | 21.327 | 21.307 | 0.1% | MH-628 | MH-512 | 443460.8123 | 1829629.2741 | 443460.8123 | 1829649.2741 | Basic | No | 450.000mm | 450.000mm | 125.000mm | <None> |  |  | 0 | 0 | ZONE 5A FRL R1 (1) | 1.3586 | 1.4479 | 1.3586 | 1.4479 | 20 | 20 | 18.8007 | 18.8007 | 0° 0' 0.000" | 0° 0' 0.000" | Start to End | Start to End | Straight |  | 0 | 0 | 0 | 0 | 0 | 0 | 2 | Pipe |  | 450 x 450 mm Concrete box | Rectangular | 2 | 0
C-627 | 450 x 450 mm Concret [...] | STORM | 21.743 | 21.728 | 0.1% | MH-615 | MH-902 | 443544.4605 | 1829945.5743 | 443535.2337 | 1829957.6838 | Basic | No | 450.000mm | 450.000mm | 125.000mm | <None> |  |  | 0 | 0 | ZONE 5A FRL R1 (1) | 1.3592 | 1.4425 | 1.4172 | 1.3593 | 15.2241 | 15.2241 | 14.0248 | 14.0248 | 322° 41' 41.156" | 322° 41' 41.156" | Start to End | Start to End | Straight |  | 0 | 0 | 0 | 0 | 0 | 0 | 2 | Pipe |  | 450 x 450 mm Concrete box | Rectangular | 2 | 0
C-628 | 450 x 450 mm Concret [...] | STORM | 20.443 | 20.423 | 0.1% | MH-943 | MH-1014 | 443735.3751 | 1830020.9005 | 443735.3751 | 1830040.9005 | Basic | No | 450.000mm | 450.000mm | 125.000mm | <None> |  |  | 0 | 0 | ZONE 5A FRL R1 (1) | 1.2014 | 1.2232 | 1.2232 | 1.2014 | 20 | 20 | 18.8007 | 18.8007 | 0° 0' 0.000" | 0° 0' 0.000" | Start to End | Start to End | Straight |  | 0 | 0 | 0 | 0 | 0 | 0 | 2 | Pipe |  | 450 x 450 mm Concrete box | Rectangular | 2 | 0
C-629 | 450 x 450 mm Concret [...] | STORM | 22.374 | 22.351 | 0.12% | MH-908 | MH-1008 | 443094.5731 | 1829426.665 | 443094.5731 | 1829446.665 | Basic | No | 450.000mm | 450.000mm | 125.000mm | <None> |  |  | 0 | 0 | ZONE 5A FRL R1 (1) | 1.204 | 1.2339 | 1.2339 | 1.204 | 20 | 20 | 18.8008 | 18.8008 | 0° 0' 0.000" | 0° 0' 0.000" | Start to End | Start to End | Straight |  | 0 | 0 | 0 | 0 | 0 | 0 | 2 | Pipe |  | 450 x 450 mm Concrete box | Rectangular | 2 | 0
C-630 | 450 x 450 mm Concret [...] | STORM | 21.799 | 21.766 | 0.17% | MH-1545 | MH-1187 (1) | 443578.4496 | 1829900.8171 | 443589.6947 | 1829884.8688 | Basic | No | 450.000mm | 450.000mm | 125.000mm | <None> |  |  | 0 | 0 | ZONE 5A FRL R1 (1) | 0.9909 | 1.1621 | 1.0763 | 1.1315 | 19.2155 | 19.2156 | 18.0123 | 18.0124 | 144° 48' 44.434" | 144° 48' 44.434" | Start to End | Start to End | Straight |  | 0 | 0 | 0 | 0 | 0 | 0 | 2 | Pipe |  | 450 x 450 mm Concrete box | Rectangular | 2 | 0
C-631 | 450 x 450 mm Concret [...] | STORM | 21.521 | 21.501 | 0.1% | MH-700 | MH-586 | 443432.0321 | 1830092.3161 | 443418.3884 | 1830107.6164 | Basic | No | 450.000mm | 450.000mm | 125.000mm | <None> |  |  | 0 | 0 | ZONE 5A FRL R1 (1) | 1.363 | 1.4335 | 1.363 | 1.4335 | 20.5 | 20.5 | 19.3007 | 19.3007 | 318° 16' 33.156" | 318° 16' 33.156" | Start to End | Start to End | Straight |  | 0 | 0 | 0 | 0 | 0 | 0 | 2 | Pipe |  | 450 x 450 mm Concrete box | Rectangular | 2 | 0
C-632 | 450 x 450 mm Concret [...] | STORM | 20.391 | 20.371 | 0.1% | MH-52 | MH-38 | 443679.6476 | 1829535.2241 | 443699.6476 | 1829535.2241 | Basic | No | 450.000mm | 450.000mm | 125.000mm | <None> |  |  | 0 | 0 | ZONE 5A FRL R1 (1) | 2.4105 | 2.4705 | 2.4105 | 2.4705 | 20 | 20 | 18.8007 | 18.8007 | 90° 0' 0.004" | 90° 0' 0.004" | Start to End | Start to End | Straight |  | 0 | 0 | 0 | 0 | 0 | 0 | 2 | Pipe |  | 450 x 450 mm Concrete box | Rectangular | 2 | 0
C-633 | 450 x 450 mm Concret [...] | STORM | 20.967 | 20.947 | 0.1% | MH-1714 | MH-1155 | 443939.1966 | 1829812.2672 | 443919.1112 | 1829812.2672 | Basic | No | 450.000mm | 450.000mm | 125.000mm | <None> |  |  | 0 | 0 | ZONE 5A FRL R1 (1) | 1.0791 | 1.1473 | 1.0791 | 1.1473 | 20.0854 | 20.0854 | 18.8861 | 18.8861 | 270° 0' 0.000" | 270° 0' 0.000" | Start to End | Start to End | Straight |  | 0 | 0 | 0 | 0 | 0 | 0 | 2 | Pipe |  | 450 x 450 mm Concrete box | Rectangular | 2 | 0
C-634 | 450 x 450 mm Concret [...] | STORM | 21.633 | 21.616 | 0.1% | MH-906 | MH-817 | 443084.8746 | 1829707.4237 | 443084.8746 | 1829724.4237 | Basic | No | 450.000mm | 450.000mm | 125.000mm | <None> |  |  | 0 | 0 | ZONE 5A FRL R1 (1) | 1.2337 | 1.287 | 1.2337 | 1.287 | 17 | 17 | 15.8007 | 15.8007 | 0° 0' 0.000" | 0° 0' 0.000" | Start to End | Start to End | Straight |  | 0 | 0 | 0 | 0 | 0 | 0 | 2 | Pipe |  | 450 x 450 mm Concrete box | Rectangular | 2 | 0
C-635 | 450 x 450 mm Concret [...] | STORM | 22.523 | 22.513 | 0.1% | <None> | MH-1263 (1) | 442936.1749 | 1829356.767 | 442936.1749 | 1829366.467 | Basic | No | 450.000mm | 450.000mm | 125.000mm | <None> |  |  | 0 | 0 | ZONE 5A FRL R1 (1) | 1.0847 | 1.2462 | 1.2462 | 1.0847 | 9.7026 | 9.7026 | 9.1004 | 9.1004 | 0° 0' 0.005" | 0° 0' 0.005" | Start to End | Start to End | Straight |  | 0 | 0 | 0 | 0 | 0 | 0 | 2 | Pipe |  | 450 x 450 mm Concrete box | Rectangular | 3 | 0
C-636 | 450 x 450 mm Concret [...] | STORM | 21.014 | 20.987 | 0.14% | MH-919 | MH-804 | 443866.5757 | 1830303.2195 | 443866.5757 | 1830323.2195 | Basic | No | 450.000mm | 450.000mm | 125.000mm | <None> |  |  | 0 | 0 | ZONE 5A FRL R1 (1) | 1.2298 | 1.296 | 1.2298 | 1.296 | 20 | 20 | 18.8009 | 18.801 | 0° 0' 0.000" | 0° 0' 0.000" | Start to End | Start to End | Straight |  | 0 | 0 | 0 | 0 | 0 | 0 | 2 | Pipe |  | 450 x 450 mm Concrete box | Rectangular | 2 | 0
C-637 | 450 x 450 mm Concret [...] | STORM | 21.524 | 21.513 | 0.1% | MH-578 | MH-585 | 443348.6748 | 1829693.8202 | 443348.6748 | 1829682.7202 | Basic | No | 450.000mm | 450.000mm | 125.000mm | <None> |  |  | 0 | 0 | ZONE 5A FRL R1 (1) | 1.4427 | 1.5325 | 1.4481 | 1.4427 | 11.1 | 11.1 | 9.9007 | 9.9007 | 179° 59' 59.992" | 179° 59' 59.992" | Start to End | Start to End | Straight |  | 0 | 0 | 0 | 0 | 0 | 0 | 2 | Pipe |  | 450 x 450 mm Concrete box | Rectangular | 2 | 0
C-638 | 450 x 450 mm Concret [...] | STORM | 21.376 | 21.356 | 0.1% | MH-1410 | MH-1411 | 443528.2496 | 1829438.8644 | 443528.2496 | 1829418.8644 | Basic | No | 450.000mm | 450.000mm | 125.000mm | <None> |  |  | 0 | 0 | ZONE 5A FRL R1 (1) | 1.3448 | 1.4108 | 1.3448 | 1.4108 | 20 | 20 | 18.8007 | 18.8007 | 180° 0' 0.000" | 180° 0' 0.000" | Start to End | Start to End | Straight |  | 0 | 0 | 0 | 0 | 0 | 0 | 2 | Pipe |  | 450 x 450 mm Concrete box | Rectangular | 2 | 0
C-639 | 450 x 450 mm Concret [...] | STORM | 21.376 | 21.356 | 0.1% | MH-1402 | MH-1403 | 443517.1496 | 1829438.8644 | 443517.1496 | 1829418.8644 | Basic | No | 450.000mm | 450.000mm | 125.000mm | <None> |  |  | 0 | 0 | ZONE 5A FRL R1 (1) | 1.3448 | 1.4108 | 1.3448 | 1.4108 | 20 | 20 | 18.8007 | 18.8007 | 180° 0' 0.000" | 180° 0' 0.000" | Start to End | Start to End | Straight |  | 0 | 0 | 0 | 0 | 0 | 0 | 2 | Pipe |  | 450 x 450 mm Concrete box | Rectangular | 2 | 0
C-640 | 450 x 450 mm Concret [...] | STORM | 21.285 | 21.273 | 0.1% | MH-532 | MH-480 | 443367.7748 | 1829992.0872 | 443367.7748 | 1830004.1616 | Basic | No | 450.000mm | 450.000mm | 125.000mm | <None> |  |  | 0 | 0 | ZONE 5A FRL R1 (1) | 1.4856 | 1.526 | 1.4856 | 1.526 | 12.0744 | 12.0744 | 10.8751 | 10.8751 | 0° 0' 0.000" | 0° 0' 0.000" | Start to End | Start to End | Straight |  | 0 | 0 | 0 | 0 | 0 | 0 | 2 | Pipe |  | 450 x 450 mm Concrete box | Rectangular | 2 | 0
C-641 | 450 x 450 mm Concret [...] | STORM | 20.89 | 20.838 | 0.26% | MH-462 | MH-13 | 443502.168 | 1830181.3354 | 443515.8913 | 1830166.8672 | Basic | No | 450.000mm | 450.000mm | 125.000mm | <None> |  |  | 0 | 0 | ZONE 5A FRL R1 (1) | 1.0953 | 1.1295 | 1.0953 | 1.1295 | 19.9413 | 19.9414 | 18.7432 | 18.7432 | 136° 30' 49.310" | 136° 30' 49.310" | Start to End | Start to End | Straight |  | 0 | 0 | 0 | 0 | 0 | 0 | 2 | Pipe |  | 450 x 450 mm Concrete box | Rectangular | 2 | 0
C-642 | 450 x 450 mm Concret [...] | STORM | 21.44 | 21.42 | 0.1% | MH-1466 | MH-1087 | 443383.6749 | 1829546.3241 | 443383.6749 | 1829566.5001 | Basic | No | 450.000mm | 450.000mm | 125.000mm | <None> |  |  | 0 | 0 | ZONE 5A FRL R1 (1) | 1.0786 | 1.3016 | 1.0924 | 1.3016 | 20.4959 | 20.4959 | 19.2966 | 19.2966 | 0° 0' 0.000" | 0° 0' 0.000" | Start to End | Start to End | Straight |  | 0 | 0 | 0 | 0 | 0 | 0 | 2 | Pipe |  | 450 x 450 mm Concrete box | Rectangular | 2 | 0
C-643 | 450 x 450 mm Concret [...] | STORM | 20.727 | 20.707 | 0.09% | MH-761 | <None> | 443583.1787 | 1830129.0307 | 443583.1751 | 1830106.4517 | Basic | No | 450.000mm | 450.000mm | 125.000mm | <None> |  |  | 0 | 0 | ZONE 5A FRL R1 (1) | 1.1829 | 1.411 | 1.3275 | 1.2692 | 22.5795 | 22.5795 | 21.9793 | 21.9793 | 180° 0' 32.708" | 180° 0' 32.708" | Start to End | Start to End | Straight |  | 0 | 0 | 0 | 0 | 0 | 0 | 2 | Pipe |  | 450 x 450 mm Concrete box | Rectangular | 3 | 0
C-644 | 450 x 450 mm Concret [...] | STORM | 21.501 | 21.48 | 0.09% | MH-586 | MH-471 | 443418.3884 | 1830107.6164 | 443402.0567 | 1830125.9312 | Basic | No | 450.000mm | 450.000mm | 125.000mm | <None> |  |  | 0 | 0 | ZONE 5A FRL R1 (1) | 1.4335 | 1.5482 | 1.4335 | 1.5482 | 24.5389 | 24.5389 | 23.3395 | 23.3395 | 318° 16' 33.156" | 318° 16' 33.156" | Start to End | Start to End | Straight |  | 0 | 0 | 0 | 0 | 0 | 0 | 2 | Pipe |  | 450 x 450 mm Concrete box | Rectangular | 2 | 0
C-645 | 450 x 450 mm Concret [...] | STORM | 21.891 | 21.864 | 0.14% | MH-1294 | MH-1700 | 443038.9747 | 1829682.1221 | 443038.9747 | 1829662.1221 | Basic | No | 450.000mm | 450.000mm | 125.000mm | <None> |  |  | 0 | 0 | ZONE 5A FRL R1 (1) | 1.0689 | 1.0746 | 1.0746 | 1.0715 | 20 | 20 | 18.8009 | 18.801 | 179° 59' 59.885" | 179° 59' 59.885" | Start to End | Start to End | Straight |  | 0 | 0 | 0 | 0 | 0 | 0 | 2 | Pipe |  | 450 x 450 mm Concrete box | Rectangular | 2 | 0
C-646 | 450 x 450 mm Concret [...] | STORM | 21.572 | 21.555 | 0.1% | MH-838 | MH-465 | 443394.6753 | 1830004.3152 | 443394.6753 | 1830021.3317 | Basic | No | 450.000mm | 450.000mm | 125.000mm | <None> |  |  | 0 | 0 | ZONE 5A FRL R1 (1) | 1.2723 | 1.3225 | 1.2723 | 1.319 | 17.0006 | 17.0007 | 15.8283 | 15.8283 | 0° 0' 0.000" | 0° 0' 0.000" | Start to End | Start to End | Straight |  | 0 | 0 | 0 | 0 | 0 | 0 | 2 | Pipe |  | 450 x 450 mm Concrete box | Rectangular | 2 | 0
C-647 | 450 x 450 mm Concret [...] | STORM | 21.854 | 21.834 | 0.1% | <None> | MH-735 | 443009.077 | 1829535.2241 | 443029.4247 | 1829535.2241 | Basic | No | 450.000mm | 450.000mm | 125.000mm | <None> |  |  | 0 | 0 | ZONE 5A FRL R1 (1) | 1.1822 | 1.3547 | 1.2991 | 1.2033 | 20.349 | 20.349 | 19.7481 | 19.7481 | 90° 0' 0.004" | 90° 0' 0.004" | Start to End | Start to End | Straight |  | 0 | 0 | 0 | 0 | 0 | 0 | 2 | Pipe |  | 450 x 450 mm Concrete box | Rectangular | 3 | 0
C-648 | 450 x 450 mm Concret [...] | STORM | 21.728 | 21.715 | 0.09% | MH-902 | MH-577 | 443535.2337 | 1829957.6838 | 443526.8496 | 1829968.9404 | Basic | No | 450.000mm | 450.000mm | 125.000mm | <None> |  |  | 0 | 0 | ZONE 5A FRL R1 (1) | 1.2094 | 1.3594 | 1.3593 | 1.3221 | 14.2372 | 14.2372 | 13.0403 | 13.0404 | 323° 19' 13.287" | 323° 19' 13.287" | Start to End | Start to End | Straight |  | 0 | 0 | 0 | 0 | 0 | 0 | 2 | Pipe |  | 450 x 450 mm Concrete box | Rectangular | 2 | 0
C-649 | 450 x 450 mm Concret [...] | STORM | 22.145 | 22.025 | 0.49% | MH-1042 | <None> | 443257.3655 | 1829366.4671 | 443281.8498 | 1829366.4671 | Basic | No | 450.000mm | 450.000mm | 125.000mm | <None> |  |  | 0 | 0 | ZONE 5A FRL R1 (1) | 1.0581 | 1.2247 | 1.1825 | 1.0813 | 24.4848 | 24.4851 | 23.886 | 23.8863 | 89° 59' 59.932" | 89° 59' 59.932" | Start to End | Start to End | Straight |  | 0 | 0 | 0 | 0 | 0 | 0 | 2 | Pipe |  | 450 x 450 mm Concrete box | Rectangular | 3 | 0
C-650 | 450 x 450 mm Concret [...] | STORM | 21.48 | 21.46 | 0.12% | MH-471 | MH-381 | 443402.0567 | 1830125.9312 | 443391.1011 | 1830138.2171 | Basic | No | 450.000mm | 450.000mm | 125.000mm | <None> |  |  | 0 | 0 | ZONE 5A FRL R1 (1) | 1.5482 | 1.6391 | 1.5482 | 1.6391 | 16.4611 | 16.4611 | 15.262 | 15.262 | 318° 16' 33.156" | 318° 16' 33.156" | Start to End | Start to End | Straight |  | 0 | 0 | 0 | 0 | 0 | 0 | 2 | Pipe |  | 450 x 450 mm Concrete box | Rectangular | 2 | 0
C-651 | 450 x 450 mm Concret [...] | STORM | 20.857 | 20.836 | 0.1% | <None> | MH-1040 | 443810.675 | 1830138.4506 | 443810.675 | 1830118.1679 | Basic | No | 450.000mm | 450.000mm | 125.000mm | <None> |  |  | 0 | 0 | ZONE 5A FRL R1 (1) | 1.0608 | 1.2292 | 1.0801 | 1.1923 | 20.2833 | 20.2833 | 19.6831 | 19.6831 | 180° 0' 0.000" | 180° 0' 0.000" | Start to End | Start to End | Straight |  | 0 | 0 | 0 | 0 | 0 | 0 | 2 | Pipe |  | 450 x 450 mm Concrete box | Rectangular | 3 | 0
C-652 | 450 x 450 mm Concret [...] | STORM | 21.375 | 21.365 | 0.09% | MH-447 | MH-866 | 443132.4249 | 1830305.7542 | 443132.4249 | 1830316.4323 | Basic | No | 450.000mm | 450.000mm | 125.000mm | <None> |  |  | 0 | 0 | ZONE 5A FRL R1 (1) | 1.4944 | 1.5328 | 1.4944 | 1.5328 | 10.6781 | 10.6781 | 9.4788 | 9.4788 | 0° 0' 0.000" | 0° 0' 0.000" | Start to End | Start to End | Straight |  | 0 | 0 | 0 | 0 | 0 | 0 | 2 | Pipe |  | 450 x 450 mm Concrete box | Rectangular | 2 | 0
C-653 | 450 x 450 mm Concret [...] | STORM | 21.623 | 21.602 | 0.1% | MH-1151 | MH-1063 | 443729.3496 | 1829632.2741 | 443729.3496 | 1829653.641 | Basic | No | 450.000mm | 450.000mm | 125.000mm | <None> |  |  | 0 | 0 | ZONE 5A FRL R1 (1) | 1.1274 | 1.1757 | 1.1274 | 1.1677 | 21.4704 | 21.4704 | 20.2068 | 20.2068 | 0° 0' 0.000" | 0° 0' 0.000" | Start to End | Start to End | Straight |  | 0 | 0 | 0 | 0 | 0 | 0 | 2 | Pipe |  | 450 x 450 mm Concrete box | Rectangular | 2 | 0
C-654 | 450 x 450 mm Concret [...] | STORM | 21.42 | 21.4 | 0.1% | MH-1087 | MH-1365 | 443383.6749 | 1829566.5001 | 443383.6749 | 1829586.5001 | Basic | No | 450.000mm | 450.000mm | 125.000mm | <None> |  |  | 0 | 0 | ZONE 5A FRL R1 (1) | 1.3016 | 1.3874 | 1.3016 | 1.3874 | 20 | 20 | 18.8007 | 18.8007 | 0° 0' 0.000" | 0° 0' 0.000" | Start to End | Start to End | Straight |  | 0 | 0 | 0 | 0 | 0 | 0 | 2 | Pipe |  | 450 x 450 mm Concrete box | Rectangular | 2 | 0
C-655 | 600 x 450 mm Concret [...] | STORM | 22.182 | 22.162 | 0.1% | MH-802 | MH-791 | 443216.1498 | 1829386.665 | 443216.1498 | 1829406.665 | Basic | No | 600.000mm | 450.000mm | 125.000mm | <None> |  |  | 0 | 0 | ZONE 5A FRL R1 (1) | 1.2952 | 1.3085 | 1.2952 | 1.3045 | 20 | 20 | 18.8008 | 18.8009 | 359° 59' 59.878" | 359° 59' 59.878" | Start to End | Start to End | Straight |  | 0 | 0 | 0 | 0 | 0 | 0 | 2 | Pipe |  | 600 x 450 mm Concrete box | Rectangular | 2 | 0
C-656 | 450 x 450 mm Concret [...] | STORM | 21.267 | 21.247 | 0.1% | MH-859 | MH-768 | 443528.2496 | 1829629.2741 | 443528.2496 | 1829649.2741 | Basic | No | 450.000mm | 450.000mm | 125.000mm | <None> |  |  | 0 | 0 | ZONE 5A FRL R1 (1) | 1.2613 | 1.3239 | 1.2613 | 1.3239 | 20 | 20 | 18.8007 | 18.8007 | 0° 0' 0.000" | 0° 0' 0.000" | Start to End | Start to End | Straight |  | 0 | 0 | 0 | 0 | 0 | 0 | 2 | Pipe |  | 450 x 450 mm Concrete box | Rectangular | 2 | 0
C-657 | 450 x 450 mm Concret [...] | STORM | 20.947 | 20.926 | 0.09% | MH-1155 | MH-996 | 443919.1112 | 1829812.2672 | 443895.3761 | 1829812.2672 | Basic | No | 450.000mm | 450.000mm | 125.000mm | <None> |  |  | 0 | 0 | ZONE 5A FRL R1 (1) | 1.1473 | 1.2252 | 1.1473 | 1.2252 | 23.7351 | 23.7351 | 22.5357 | 22.5357 | 270° 0' 0.000" | 270° 0' 0.000" | Start to End | Start to End | Straight |  | 0 | 0 | 0 | 0 | 0 | 0 | 2 | Pipe |  | 450 x 450 mm Concrete box | Rectangular | 2 | 0
C-658 | 450 x 450 mm Concret [...] | STORM | 21.783 | 21.743 | 0.2% | MH-1592 | MH-1667 | 443455.9754 | 1829844.3152 | 443455.9754 | 1829864.3152 | Basic | No | 450.000mm | 450.000mm | 125.000mm | <None> |  |  | 0 | 0 | ZONE 5A FRL R1 (1) | 1.0715 | 1.0715 | 1.0715 | 1.0715 | 20 | 20 | 18.8014 | 18.8014 | 0° 0' 0.000" | 0° 0' 0.000" | Start to End | Start to End | Straight |  | 0 | 0 | 0 | 0 | 0 | 0 | 2 | Pipe |  | 450 x 450 mm Concrete box | Rectangular | 2 | 0
C-659 | 450 x 450 mm Concret [...] | STORM | 22.678 | 22.659 | 0.1% | <None> | <None> | 443010.6446 | 1829356.767 | 443029.2748 | 1829356.767 | Basic | No | 450.000mm | 450.000mm | 125.000mm | <None> |  |  | 0 | 0 | ZONE 5A FRL R1 (1) | 1.2839 | 1.291 | 1.2875 | 1.2839 | 18.6302 | 18.6303 | 18.6302 | 18.6303 | 89° 59' 59.932" | 89° 59' 59.932" | Start to End | Start to End | Straight |  | 0 | 0 | 0 | 0 | 0 | 0 | 2 | Pipe |  | 450 x 450 mm Concrete box | Rectangular | 4 | 0
C-660 | 450 x 450 mm Concret [...] | STORM | 21.657 | 21.636 | 0.1% | MH-1665 | MH-1241 | 443404.3753 | 1829930.3152 | 443404.3753 | 1829951.8152 | Basic | No | 450.000mm | 450.000mm | 125.000mm | <None> |  |  | 0 | 0 | ZONE 5A FRL R1 (1) | 1.0711 | 1.0968 | 1.0711 | 1.0968 | 21.5 | 21.5 | 20.3007 | 20.3007 | 0° 0' 0.000" | 0° 0' 0.000" | Start to End | Start to End | Straight |  | 0 | 0 | 0 | 0 | 0 | 0 | 2 | Pipe |  | 450 x 450 mm Concrete box | Rectangular | 2 | 0
C-661 | 450 x 450 mm Concret [...] | STORM | 21.401 | 21.381 | 0.1% | MH-969 | MH-1026 | 443367.7748 | 1829513.98 | 443367.7748 | 1829493.9824 | Basic | No | 450.000mm | 450.000mm | 125.000mm | <None> |  |  | 0 | 0 | ZONE 5A FRL R1 (1) | 1.194 | 1.2138 | 1.2138 | 1.1942 | 19.9976 | 19.9976 | 18.7983 | 18.7983 | 180° 0' 0.000" | 180° 0' 0.000" | Start to End | Start to End | Straight |  | 0 | 0 | 0 | 0 | 0 | 0 | 2 | Pipe |  | 450 x 450 mm Concrete box | Rectangular | 2 | 0
C-662 | 450 x 450 mm Concret [...] | STORM | 21.46 | 21.439 | 0.1% | MH-381 | MH-360 | 443391.1011 | 1830138.2171 | 443377.4759 | 1830153.4967 | Basic | No | 450.000mm | 450.000mm | 125.000mm | <None> |  |  | 0 | 0 | ZONE 5A FRL R1 (1) | 1.6334 | 1.6778 | 1.6391 | 1.6748 | 20.4723 | 20.4723 | 19.273 | 19.273 | 318° 16' 33.156" | 318° 16' 33.156" | Start to End | Start to End | Straight |  | 0 | 0 | 0 | 0 | 0 | 0 | 2 | Pipe |  | 450 x 450 mm Concrete box | Rectangular | 2 | 0
C-663 | 450 x 450 mm Concret [...] | STORM | 21.38 | 21.36 | 0.12% | MH-488 | MH-499 | 443001.5244 | 1829831.3672 | 442984.2249 | 1829831.3672 | Basic | No | 450.000mm | 450.000mm | 125.000mm | <None> |  |  | 0 | 0 | ZONE 5A FRL R1 (1) | 1.5087 | 1.5215 | 1.5212 | 1.5087 | 17.2995 | 17.2995 | 16.1003 | 16.1003 | 270° 0' 0.000" | 270° 0' 0.000" | Start to End | Start to End | Straight |  | 0 | 0 | 0 | 0 | 0 | 0 | 2 | Pipe |  | 450 x 450 mm Concrete box | Rectangular | 2 | 0
C-664 | 450 x 450 mm Concret [...] | STORM | 21.392 | 21.372 | 0.1% | MH-1427 | MH-1428 | 443649.7496 | 1829415.1268 | 443649.7496 | 1829395.1268 | Basic | No | 450.000mm | 450.000mm | 125.000mm | <None> |  |  | 0 | 0 | ZONE 5A FRL R1 (1) | 1.1238 | 1.1809 | 1.1238 | 1.1809 | 20 | 20 | 18.8007 | 18.8007 | 180° 0' 0.000" | 180° 0' 0.000" | Start to End | Start to End | Straight |  | 0 | 0 | 0 | 0 | 0 | 0 | 2 | Pipe |  | 450 x 450 mm Concrete box | Rectangular | 2 | 0
C-665 | 450 x 450 mm Concret [...] | STORM | 22.03 | 22.01 | 0.1% | MH-739 | MH-783 | 443225.7748 | 1829446.665 | 443225.7748 | 1829466.6649 | Basic | No | 450.000mm | 450.000mm | 125.000mm | <None> |  |  | 0 | 0 | ZONE 5A FRL R1 (1) | 1.3111 | 1.3402 | 1.3402 | 1.3111 | 20 | 20 | 18.8007 | 18.8007 | 359° 59' 59.878" | 359° 59' 59.878" | Start to End | Start to End | Straight |  | 0 | 0 | 0 | 0 | 0 | 0 | 2 | Pipe |  | 450 x 450 mm Concrete box | Rectangular | 2 | 0
C-666 | 450 x 450 mm Concret [...] | STORM | 21.269 | 21.249 | 0.1% | MH-845 | MH-754 | 443517.1496 | 1829629.2741 | 443517.1496 | 1829649.2741 | Basic | No | 450.000mm | 450.000mm | 125.000mm | <None> |  |  | 0 | 0 | ZONE 5A FRL R1 (1) | 1.2593 | 1.3219 | 1.2593 | 1.3219 | 20 | 20 | 18.8007 | 18.8007 | 0° 0' 0.000" | 0° 0' 0.000" | Start to End | Start to End | Straight |  | 0 | 0 | 0 | 0 | 0 | 0 | 2 | Pipe |  | 450 x 450 mm Concrete box | Rectangular | 2 | 0
C-667 | 450 x 450 mm Concret [...] | STORM | 21.103 | 21.053 | 0.25% | MH-1485 | MH-1011 | 443843.788 | 1830138.4506 | 443823.788 | 1830138.4506 | Basic | No | 450.000mm | 450.000mm | 125.000mm | <None> |  |  | 0 | 0 | ZONE 5A FRL R1 (1) | 1.0712 | 1.0715 | 1.0715 | 1.0712 | 20 | 20.0001 | 18.8017 | 18.8018 | 270° 0' 0.019" | 270° 0' 0.019" | Start to End | Start to End | Straight |  | 0 | 0 | 0 | 0 | 0 | 0 | 2 | Pipe |  | 450 x 450 mm Concrete box | Rectangular | 2 | 0
C-668 | 450 x 450 mm Concret [...] | STORM | 20.861 | 20.806 | 0.28% | MH-961 | MH-1146 | 443724.7694 | 1829903.965 | 443713.5062 | 1829920.4912 | Basic | No | 450.000mm | 450.000mm | 125.000mm | <None> |  |  | 0 | 0 | ZONE 5A FRL R1 (1) | 1.0645 | 1.0686 | 1.0645 | 1.0686 | 19.9994 | 19.9995 | 18.8013 | 18.8014 | 325° 43' 26.437" | 325° 43' 26.437" | Start to End | Start to End | Straight |  | 0 | 0 | 0 | 0 | 0 | 0 | 2 | Pipe |  | 450 x 450 mm Concrete box | Rectangular | 2 | 0
C-669 | 450 x 450 mm Concret [...] | STORM | 21.4 | 21.38 | 0.1% | MH-1365 | MH-1364 | 443383.6749 | 1829586.5001 | 443383.6749 | 1829606.5001 | Basic | No | 450.000mm | 450.000mm | 125.000mm | <None> |  |  | 0 | 0 | ZONE 5A FRL R1 (1) | 1.3874 | 1.4818 | 1.3874 | 1.4818 | 20 | 20 | 18.8007 | 18.8007 | 0° 0' 0.000" | 0° 0' 0.000" | Start to End | Start to End | Straight |  | 0 | 0 | 0 | 0 | 0 | 0 | 2 | Pipe |  | 450 x 450 mm Concrete box | Rectangular | 2 | 0
C-670 | 450 x 450 mm Concret [...] | STORM | 21.273 | 21.255 | 0.1% | MH-480 | MH-414 | 443367.7748 | 1830004.1616 | 443367.7748 | 1830022.1616 | Basic | No | 450.000mm | 450.000mm | 125.000mm | <None> |  |  | 0 | 0 | ZONE 5A FRL R1 (1) | 1.526 | 1.5864 | 1.526 | 1.5864 | 18 | 18 | 16.8007 | 16.8007 | 0° 0' 0.000" | 0° 0' 0.000" | Start to End | Start to End | Straight |  | 0 | 0 | 0 | 0 | 0 | 0 | 2 | Pipe |  | 450 x 450 mm Concrete box | Rectangular | 2 | 0
C-671 | 450 x 450 mm Concret [...] | STORM | 21.782 | 21.767 | 0.1% | MH-1635 | MH-805 | 443038.9747 | 1829601.6063 | 443038.9747 | 1829587.0825 | Basic | No | 450.000mm | 450.000mm | 125.000mm | <None> |  |  | 0 | 0 | ZONE 5A FRL R1 (1) | 1.0905 | 1.2957 | 1.0905 | 1.2957 | 14.5238 | 14.5239 | 13.3246 | 13.3246 | 179° 59' 59.870" | 179° 59' 59.870" | Start to End | Start to End | Straight |  | 0 | 0 | 0 | 0 | 0 | 0 | 2 | Pipe |  | 450 x 450 mm Concrete box | Rectangular | 2 | 0
C-671(1) | 450 x 450 mm Concret [...] | STORM | 21.994 | 21.944 | 0.27% | MH-1597 | MH-17016 | 443124.6963 | 1830357.0323 | 443106.4921 | 1830357.0323 | Basic | No | 450.000mm | 450.000mm | 125.000mm | <None> |  |  | 0 | 0 | ZONE 5A FRL R1 (1) | 1.0839 | 1.122 | 1.0839 | 1.1135 | 18.2042 | 18.2043 | 17.0061 | 17.0062 | 270° 0' 0.000" | 270° 0' 0.000" | Start to End | Start to End | Straight |  | 0 | 0 | 0 | 0 | 0 | 0 | 2 | Pipe |  | 450 x 450 mm Concrete box | Rectangular | 2 | 0
C-671(2) | 450 x 450 mm Concret [...] | STORM | 21.944 | 21.892 | 0.29% | MH-17016 | MH-1638 | 443106.4921 | 1830357.0323 | 443088.6067 | 1830357.0323 | Basic | No | 450.000mm | 450.000mm | 125.000mm | <None> |  |  | 0 | 0 | ZONE 5A FRL R1 (1) | 1.1032 | 1.1135 | 1.1135 | 1.1032 | 17.8853 | 17.8854 | 16.6874 | 16.6874 | 270° 0' 0.000" | 270° 0' 0.000" | Start to End | Start to End | Straight |  | 0 | 0 | 0 | 0 | 0 | 0 | 2 | Pipe |  | 450 x 450 mm Concrete box | Rectangular | 2 | 0
C-672 | 450 x 450 mm Concret [...] | STORM | 21.68 | 21.658 | 0.1% | MH-716 | MH-609 | 443517.1496 | 1829927.0627 | 443517.1496 | 1829948.5627 | Basic | No | 450.000mm | 450.000mm | 125.000mm | <None> |  |  | 0 | 0 | ZONE 5A FRL R1 (1) | 1.3513 | 1.4167 | 1.3513 | 1.4167 | 21.5 | 21.5 | 20.3007 | 20.3007 | 0° 0' 0.000" | 0° 0' 0.000" | Start to End | Start to End | Straight |  | 0 | 0 | 0 | 0 | 0 | 0 | 2 | Pipe |  | 450 x 450 mm Concrete box | Rectangular | 2 | 0
C-673 | 450 x 450 mm Concret [...] | STORM | 21.553 | 21.47 | 0.42% | MH-865 | MH-1038 | 443649.7496 | 1829495.1268 | 443649.7496 | 1829475.1268 | Basic | No | 450.000mm | 450.000mm | 125.000mm | <None> |  |  | 0 | 0 | ZONE 5A FRL R1 (1) | 1.0705 | 1.1079 | 1.0705 | 1.1079 | 20 | 20.0002 | 18.8029 | 18.8031 | 180° 0' 0.000" | 180° 0' 0.000" | Start to End | Start to End | Straight |  | 0 | 0 | 0 | 0 | 0 | 0 | 2 | Pipe |  | 450 x 450 mm Concrete box | Rectangular | 2 | 0
C-674 | 600 x 450 mm Concret [...] | STORM | 20.811 | 20.791 | 0.1% | MH-1480 | MH-1242 | 443665.4001 | 1830084.6518 | 443665.4001 | 1830064.6518 | Basic | No | 600.000mm | 450.000mm | 125.000mm | <None> |  |  | 0 | 0 | ZONE 5A FRL R1 (1) | 1.0699 | 1.0959 | 1.0699 | 1.0959 | 20 | 20 | 18.8008 | 18.8009 | 180° 0' 0.000" | 180° 0' 0.000" | Start to End | Start to End | Straight |  | 0 | 0 | 0 | 0 | 0 | 0 | 2 | Pipe |  | 600 x 450 mm Concrete box | Rectangular | 2 | 0
C-675 | 450 x 450 mm Concret [...] | STORM | 21.3 | 21.28 | 0.1% | MH-670 | MH-573 | 443348.6748 | 1829953.3595 | 443348.6748 | 1829973.3595 | Basic | No | 450.000mm | 450.000mm | 125.000mm | <None> |  |  | 0 | 0 | ZONE 5A FRL R1 (1) | 1.3794 | 1.4465 | 1.3794 | 1.4465 | 20 | 20 | 18.8007 | 18.8007 | 0° 0' 0.000" | 0° 0' 0.000" | Start to End | Start to End | Straight |  | 0 | 0 | 0 | 0 | 0 | 0 | 2 | Pipe |  | 450 x 450 mm Concrete box | Rectangular | 2 | 0
C-676 | 450 x 450 mm Concret [...] | STORM | 21.49 | 21.469 | 0.1% | MH-1296 | MH-1163 | 443283.3882 | 1829909.3261 | 443283.3882 | 1829930.3261 | Basic | No | 450.000mm | 450.000mm | 125.000mm | <None> |  |  | 0 | 0 | ZONE 5A FRL R1 (1) | 1.0747 | 1.1361 | 1.0747 | 1.1361 | 21 | 21 | 19.8007 | 19.8007 | 0° 0' 0.000" | 0° 0' 0.000" | Start to End | Start to End | Straight |  | 0 | 0 | 0 | 0 | 0 | 0 | 2 | Pipe |  | 450 x 450 mm Concrete box | Rectangular | 2 | 0
C-677 | 450 x 450 mm Concret [...] | STORM | 21.423 | 21.402 | 0.13% | MH-575 | MH-484 | 443045.9458 | 1829812.2672 | 443029.4509 | 1829812.2672 | Basic | No | 450.000mm | 450.000mm | 125.000mm | <None> |  |  | 0 | 0 | ZONE 5A FRL R1 (1) | 1.4113 | 1.4793 | 1.4113 | 1.4793 | 16.4949 | 16.4949 | 15.2958 | 15.2958 | 270° 0' 0.000" | 270° 0' 0.000" | Start to End | Start to End | Straight |  | 0 | 0 | 0 | 0 | 0 | 0 | 2 | Pipe |  | 450 x 450 mm Concrete box | Rectangular | 2 | 0
C-678 | 450 x 450 mm Concret [...] | STORM | 21.439 | 21.425 | 0.09% | MH-360 | MH-76 | 443377.4759 | 1830153.4967 | 443367.5998 | 1830164.5721 | Basic | No | 450.000mm | 450.000mm | 125.000mm | <None> |  |  | 0 | 0 | ZONE 5A FRL R1 (1) | 1.6748 | 1.7262 | 1.6748 | 1.7247 | 14.8728 | 14.8728 | 13.651 | 13.651 | 318° 16' 33.156" | 318° 16' 33.156" | Start to End | Start to End | Straight |  | 0 | 0 | 0 | 0 | 0 | 0 | 2 | Pipe |  | 450 x 450 mm Concrete box | Rectangular | 2 | 0
C-679 | 450 x 450 mm Concret [...] | STORM | 21.792 | 21.772 | 0.1% | MH-1537 | MH-1149 | 443165.534 | 1829592.2241 | 443185.534 | 1829592.2241 | Basic | No | 450.000mm | 450.000mm | 125.000mm | <None> |  |  | 0 | 0 | ZONE 5A FRL R1 (1) | 1.0707 | 1.1406 | 1.0707 | 1.1406 | 20 | 20 | 18.8007 | 18.8007 | 90° 0' 0.008" | 90° 0' 0.008" | Start to End | Start to End | Straight |  | 0 | 0 | 0 | 0 | 0 | 0 | 2 | Pipe |  | 450 x 450 mm Concrete box | Rectangular | 2 | 0
C-680 | 450 x 450 mm Concret [...] | STORM | 21.767 | 21.747 | 0.1% | MH-805 | MH-696 | 443038.9747 | 1829587.0825 | 443038.9747 | 1829567.3063 | Basic | No | 450.000mm | 450.000mm | 125.000mm | <None> |  |  | 0 | 0 | ZONE 5A FRL R1 (1) | 1.2957 | 1.3667 | 1.2957 | 1.3667 | 19.7761 | 19.7761 | 18.5768 | 18.5769 | 179° 59' 59.885" | 179° 59' 59.885" | Start to End | Start to End | Straight |  | 0 | 0 | 0 | 0 | 0 | 0 | 2 | Pipe |  | 450 x 450 mm Concrete box | Rectangular | 2 | 0
C-681 | 450 x 450 mm Concret [...] | STORM | 20.926 | 20.906 | 0.11% | MH-996 | MH-596 | 443895.3761 | 1829812.2672 | 443877.9232 | 1829812.2672 | Basic | No | 450.000mm | 450.000mm | 125.000mm | <None> |  |  | 0 | 0 | ZONE 5A FRL R1 (1) | 1.2252 | 1.2871 | 1.2252 | 1.2871 | 17.4529 | 17.4529 | 16.2537 | 16.2537 | 270° 0' 0.000" | 270° 0' 0.000" | Start to End | Start to End | Straight |  | 0 | 0 | 0 | 0 | 0 | 0 | 2 | Pipe |  | 450 x 450 mm Concrete box | Rectangular | 2 | 0
C-682 | 450 x 450 mm Concret [...] | STORM | 21.602 | 21.58 | 0.1% | MH-1063 | MH-886 | 443729.3496 | 1829653.641 | 443719.4384 | 1829672.7679 | Basic | No | 450.000mm | 450.000mm | 125.000mm | <None> |  |  | 0 | 0 | ZONE 5A FRL R1 (1) | 1.1677 | 1.2319 | 1.1677 | 1.2319 | 21.5424 | 21.5424 | 20.3431 | 20.3431 | 332° 36' 27.430" | 332° 36' 27.430" | Start to End | Start to End | Straight |  | 0 | 0 | 0 | 0 | 0 | 0 | 2 | Pipe |  | 450 x 450 mm Concrete box | Rectangular | 2 | 0
C-683 | 450 x 450 mm Concret [...] | STORM | 20.975 | 20.964 | 0.1% | MH-265 | MH-175 | 442989.5462 | 1830357.0323 | 442994.2773 | 1830366.7323 | Basic | No | 450.000mm | 450.000mm | 125.000mm | <None> |  |  | 0 | 0 | ZONE 5A FRL R1 (1) | 1.9061 | 2.1695 | 2.0544 | 2.1575 | 10.7933 | 10.7933 | 9.593 | 9.593 | 26° 0' 2.073" | 26° 0' 2.073" | Start to End | Start to End | Straight |  | 0 | 0 | 0 | 0 | 0 | 0 | 2 | Pipe |  | 450 x 450 mm Concrete box | Rectangular | 2 | 0
C-684 | 450 x 450 mm Concret [...] | STORM | 21.511 | 21.49 | 0.09% | MH-1660 | MH-1297 | 443294.4882 | 1829888.3261 | 443294.4882 | 1829911.7867 | Basic | No | 450.000mm | 450.000mm | 125.000mm | <None> |  |  | 0 | 0 | ZONE 5A FRL R1 (1) | 1.0616 | 1.0783 | 1.0713 | 1.0783 | 23.4606 | 23.4606 | 22.2612 | 22.2612 | 0° 0' 0.000" | 0° 0' 0.000" | Start to End | Start to End | Straight |  | 0 | 0 | 0 | 0 | 0 | 0 | 2 | Pipe |  | 450 x 450 mm Concrete box | Rectangular | 2 | 0
C-685 | 450 x 450 mm Concret [...] | STORM | 21.91 | 21.856 | 0.27% | MH-1636 | MH-1637 | 443088.8672 | 1830366.7323 | 443068.8672 | 1830366.7323 | Basic | No | 450.000mm | 450.000mm | 125.000mm | <None> |  |  | 0 | 0 | ZONE 5A FRL R1 (1) | 1.0715 | 1.0861 | 1.0861 | 1.0715 | 20 | 20.0001 | 18.8019 | 18.802 | 270° 0' 0.000" | 270° 0' 0.000" | Start to End | Start to End | Straight |  | 0 | 0 | 0 | 0 | 0 | 0 | 2 | Pipe |  | 450 x 450 mm Concrete box | Rectangular | 2 | 0
C-686 | 450 x 450 mm Concret [...] | STORM | 22.351 | 22.331 | 0.1% | MH-1008 | MH-1081 | 443094.5731 | 1829446.665 | 443094.5731 | 1829466.665 | Basic | No | 450.000mm | 450.000mm | 125.000mm | <None> |  |  | 0 | 0 | ZONE 5A FRL R1 (1) | 1.1711 | 1.204 | 1.204 | 1.1711 | 20 | 20 | 18.8007 | 18.8007 | 0° 0' 0.000" | 0° 0' 0.000" | Start to End | Start to End | Straight |  | 0 | 0 | 0 | 0 | 0 | 0 | 2 | Pipe |  | 450 x 450 mm Concrete box | Rectangular | 2 | 0
C-687 | 450 x 450 mm Concret [...] | STORM | 20.371 | 20.346 | 0.1% | MH-38 | MH-57 | 443699.6476 | 1829535.2241 | 443724.7649 | 1829535.2241 | Basic | No | 450.000mm | 450.000mm | 125.000mm | <None> |  |  | 0 | 0 | ZONE 5A FRL R1 (1) | 2.4705 | 2.5341 | 2.4705 | 2.5208 | 25.1173 | 25.1173 | 23.918 | 23.918 | 90° 0' 0.004" | 90° 0' 0.004" | Start to End | Start to End | Straight |  | 0 | 0 | 0 | 0 | 0 | 0 | 2 | Pipe |  | 450 x 450 mm Concrete box | Rectangular | 2 | 0
C-688 | 450 x 450 mm Concret [...] | STORM | 21.663 | 21.643 | 0.1% | MH-1115 | MH-939 | 443094.5746 | 1829687.4237 | 443094.5746 | 1829707.4237 | Basic | No | 450.000mm | 450.000mm | 125.000mm | <None> |  |  | 0 | 0 | ZONE 5A FRL R1 (1) | 1.1609 | 1.2237 | 1.1609 | 1.2237 | 20 | 20 | 18.8007 | 18.8007 | 0° 0' 0.000" | 0° 0' 0.000" | Start to End | Start to End | Straight |  | 0 | 0 | 0 | 0 | 0 | 0 | 2 | Pipe |  | 450 x 450 mm Concrete box | Rectangular | 2 | 0
C-689 | 450 x 450 mm Concret [...] | STORM | 21.36 | 21.34 | 0.1% | MH-499 | MH-549 | 442984.2249 | 1829831.3672 | 442964.2249 | 1829831.3672 | Basic | No | 450.000mm | 450.000mm | 125.000mm | <None> |  |  | 0 | 0 | ZONE 5A FRL R1 (1) | 1.473 | 1.5087 | 1.5087 | 1.473 | 20 | 20 | 18.8007 | 18.8007 | 270° 0' 0.000" | 270° 0' 0.000" | Start to End | Start to End | Straight |  | 0 | 0 | 0 | 0 | 0 | 0 | 2 | Pipe |  | 450 x 450 mm Concrete box | Rectangular | 2 | 0
C-690 | 450 x 450 mm Concret [...] | STORM | 21.665 | 21.645 | 0.1% | <None> | <None> | 443219.9004 | 1830200.7746 | 443235.2247 | 1830187.9229 | Basic | No | 450.000mm | 450.000mm | 125.000mm | <None> |  |  | 0 | 0 | ZONE 5A FRL R1 (1) | 1.3681 | 1.428 | 1.3681 | 1.428 | 20 | 20 | 20 | 20 | 129° 59' 5.131" | 129° 59' 5.131" | Start to End | Start to End | Straight |  | 0 | 0 | 0 | 0 | 0 | 0 | 2 | Pipe |  | 450 x 450 mm Concrete box | Rectangular | 4 | 0
C-691 | 450 x 450 mm Concret [...] | STORM | 21.381 | 21.361 | 0.1% | MH-1026 | MH-931 | 443367.7748 | 1829493.9824 | 443367.7748 | 1829473.9848 | Basic | No | 450.000mm | 450.000mm | 125.000mm | <None> |  |  | 0 | 0 | ZONE 5A FRL R1 (1) | 1.1942 | 1.2228 | 1.1942 | 1.2228 | 19.9976 | 19.9976 | 18.7983 | 18.7983 | 180° 0' 0.000" | 180° 0' 0.000" | Start to End | Start to End | Straight |  | 0 | 0 | 0 | 0 | 0 | 0 | 2 | Pipe |  | 450 x 450 mm Concrete box | Rectangular | 2 | 0
C-692 | 450 x 450 mm Concret [...] | STORM | 21.772 | 21.754 | 0.1% | MH-1149 | MH-988 | 443185.534 | 1829592.2241 | 443202.9406 | 1829592.2241 | Basic | No | 450.000mm | 450.000mm | 125.000mm | <None> |  |  | 0 | 0 | ZONE 5A FRL R1 (1) | 1.1406 | 1.2021 | 1.1406 | 1.2021 | 17.4066 | 17.4066 | 16.2073 | 16.2074 | 90° 0' 0.008" | 90° 0' 0.008" | Start to End | Start to End | Straight |  | 0 | 0 | 0 | 0 | 0 | 0 | 2 | Pipe |  | 450 x 450 mm Concrete box | Rectangular | 2 | 0
C-693 | 450 x 450 mm Concret [...] | STORM | 21.537 | 21.412 | 0.98% | MH-17018 | <None> | 443407.4423 | 1829535.2241 | 443394.6249 | 1829535.2241 | Basic | No | 450.000mm | 450.000mm | 125.000mm | <None> |  |  | 0 | 0 | ZONE 5A FRL R1 (1) | 1.0515 | 1.2015 | 1.1141 | 1.0842 | 12.8194 | 12.82 | 12.2209 | 12.2214 | 270° 0' 0.004" | 270° 0' 0.004" | Start to End | Start to End | Straight |  | 0 | 0 | 0 | 0 | 0 | 0 | 2 | Pipe |  | 450 x 450 mm Concrete box | Rectangular | 3 | 0
C-694 | 450 x 450 mm Concret [...] | STORM | 20.803 | 20.783 | 0.1% | MH-905 | MH-777 | 443592.8751 | 1830135.533 | 443592.8751 | 1830115.533 | Basic | No | 450.000mm | 450.000mm | 125.000mm | <None> |  |  | 0 | 0 | ZONE 5A FRL R1 (1) | 1.2334 | 1.3149 | 1.2334 | 1.3149 | 20 | 20 | 18.8007 | 18.8007 | 180° 0' 0.000" | 180° 0' 0.000" | Start to End | Start to End | Straight |  | 0 | 0 | 0 | 0 | 0 | 0 | 2 | Pipe |  | 450 x 450 mm Concrete box | Rectangular | 2 | 0
C-695 | 600 x 450 mm Concret [...] | STORM | 21.687 | 21.667 | 0.1% | MH-1179 | MH-833 | 443216.1497 | 1829601.9241 | 443216.1497 | 1829622.1224 | Basic | No | 600.000mm | 450.000mm | 125.000mm | <None> |  |  | 0 | 0 | ZONE 5A FRL R1 (1) | 1.1162 | 1.2922 | 1.1345 | 1.2709 | 20.1983 | 20.1983 | 18.9992 | 18.9992 | 359° 59' 59.879" | 359° 59' 59.879" | Start to End | Start to End | Straight |  | 0 | 0 | 0 | 0 | 0 | 0 | 2 | Pipe |  | 600 x 450 mm Concrete box | Rectangular | 2 | 0
C-696 | 450 x 450 mm Concret [...] | STORM | 21.469 | 21.448 | 0.1% | MH-1163 | MH-1021 | 443283.3882 | 1829930.3261 | 443283.3882 | 1829951.3261 | Basic | No | 450.000mm | 450.000mm | 125.000mm | <None> |  |  | 0 | 0 | ZONE 5A FRL R1 (1) | 1.1361 | 1.1991 | 1.1361 | 1.1991 | 21 | 21 | 19.8007 | 19.8007 | 0° 0' 0.000" | 0° 0' 0.000" | Start to End | Start to End | Straight |  | 0 | 0 | 0 | 0 | 0 | 0 | 2 | Pipe |  | 450 x 450 mm Concrete box | Rectangular | 2 | 0
C-697 | 450 x 450 mm Concret [...] | STORM | 20.947 | 20.937 | 0.1% | <None> | MH-46 | 443866.5757 | 1830357.737 | 443876.2757 | 1830357.737 | Basic | No | 450.000mm | 450.000mm | 125.000mm | <None> |  |  | 0 | 0 | ZONE 5A FRL R1 (1) | 1.2535 | 1.4136 | 1.4036 | 1.4136 | 9.55 | 9.55 | 9.2504 | 9.2504 | 90° 0' 0.000" | 90° 0' 0.000" | Start to End | Start to End | Straight |  | 0 | 0 | 0 | 0 | 0 | 0 | 2 | Pipe |  | 450 x 450 mm Concrete box | Rectangular | 3 | 0
C-698 | 450 x 450 mm Concret [...] | STORM | 21.473 | 21.453 | 0.1% | MH-1423 | MH-1424 | 443593.8496 | 1829459.0529 | 443593.8496 | 1829439.0529 | Basic | No | 450.000mm | 450.000mm | 125.000mm | <None> |  |  | 0 | 0 | ZONE 5A FRL R1 (1) | 1.2463 | 1.3063 | 1.2463 | 1.3063 | 20 | 20 | 18.8007 | 18.8007 | 180° 0' 0.000" | 180° 0' 0.000" | Start to End | Start to End | Straight |  | 0 | 0 | 0 | 0 | 0 | 0 | 2 | Pipe |  | 450 x 450 mm Concrete box | Rectangular | 2 | 0
C-699 | 450 x 450 mm Concret [...] | STORM | 21.645 | 21.632 | 0.1% | <None> | MH-812 | 443235.2247 | 1830187.9229 | 443245.1794 | 1830179.5744 | Basic | No | 450.000mm | 450.000mm | 125.000mm | <None> |  |  | 0 | 0 | ZONE 5A FRL R1 (1) | 1.2803 | 1.4502 | 1.428 | 1.292 | 12.9929 | 12.9929 | 12.3924 | 12.3924 | 129° 59' 5.129" | 129° 59' 5.129" | Start to End | Start to End | Straight |  | 0 | 0 | 0 | 0 | 0 | 0 | 2 | Pipe |  | 450 x 450 mm Concrete box | Rectangular | 3 | 0
C-700 | 450 x 450 mm Concret [...] | STORM | 21.58 | 21.559 | 0.1% | MH-886 | MH-778 | 443719.4384 | 1829672.7679 | 443709.5468 | 1829691.8568 | Basic | No | 450.000mm | 450.000mm | 125.000mm | <None> |  |  | 0 | 0 | ZONE 5A FRL R1 (1) | 1.2319 | 1.2958 | 1.2319 | 1.2958 | 21.4995 | 21.4995 | 20.3002 | 20.3002 | 332° 36' 27.430" | 332° 36' 27.430" | Start to End | Start to End | Straight |  | 0 | 0 | 0 | 0 | 0 | 0 | 2 | Pipe |  | 450 x 450 mm Concrete box | Rectangular | 2 | 0
C-701 | 450 x 450 mm Concret [...] | STORM | 21.49 | 21.469 | 0.11% | MH-1297 | MH-1162 | 443294.4882 | 1829911.7867 | 443294.4882 | 1829930.3261 | Basic | No | 450.000mm | 450.000mm | 125.000mm | <None> |  |  | 0 | 0 | ZONE 5A FRL R1 (1) | 1.0783 | 1.1361 | 1.0783 | 1.1361 | 18.5394 | 18.5394 | 17.3402 | 17.3402 | 0° 0' 0.000" | 0° 0' 0.000" | Start to End | Start to End | Straight |  | 0 | 0 | 0 | 0 | 0 | 0 | 2 | Pipe |  | 450 x 450 mm Concrete box | Rectangular | 2 | 0
C-702 | 450 x 450 mm Concret [...] | STORM | 21.536 | 21.412 | 0.97% | MH-17017 | <None> | 443407.3287 | 1829546.3241 | 443394.5999 | 1829546.3241 | Basic | No | 450.000mm | 450.000mm | 125.000mm | <None> |  |  | 0 | 0 | ZONE 5A FRL R1 (1) | 1.051 | 1.201 | 1.1154 | 1.0813 | 12.7308 | 12.7314 | 12.1322 | 12.1328 | 270° 0' 0.004" | 270° 0' 0.004" | Start to End | Start to End | Straight |  | 0 | 0 | 0 | 0 | 0 | 0 | 2 | Pipe |  | 450 x 450 mm Concrete box | Rectangular | 3 | 0
C-703 | 450 x 450 mm Concret [...] | STORM | 21.452 | 21.44 | 0.11% | MH-1490 | MH-1466 | 443383.6749 | 1829535.2241 | 443383.6749 | 1829546.3241 | Basic | No | 450.000mm | 450.000mm | 125.000mm | <None> |  |  | 0 | 0 | ZONE 5A FRL R1 (1) | 1.0804 | 1.1814 | 1.0804 | 1.0924 | 10.4812 | 10.4812 | 9.282 | 9.282 | 359° 59' 60.000" | 359° 59' 60.000" | Start to End | Start to End | Straight |  | 0 | 0 | 0 | 0 | 0 | 0 | 2 | Pipe |  | 450 x 450 mm Concrete box | Rectangular | 2 | 0
C-704 | 450 x 450 mm Concret [...] | STORM | 21.754 | 21.741 | 0.1% | MH-988 | <None> | 443202.9406 | 1829592.2241 | 443216.1497 | 1829592.2241 | Basic | No | 450.000mm | 450.000mm | 125.000mm | <None> |  |  | 0 | 0 | ZONE 5A FRL R1 (1) | 1.0952 | 1.259 | 1.2021 | 1.1122 | 13.2099 | 13.2099 | 12.6094 | 12.6094 | 90° 0' 0.008" | 90° 0' 0.008" | Start to End | Start to End | Straight |  | 0 | 0 | 0 | 0 | 0 | 0 | 2 | Pipe |  | 450 x 450 mm Concrete box | Rectangular | 3 | 0
C-705 | 750 x 450 mm Concret [...] | STORM | 20.52 | 20.5 | 0.1% | MH-1136 | MH-892 | 443744.9251 | 1830077.1641 | 443744.9251 | 1830097.1641 | Basic | No | 750.000mm | 450.000mm | 125.000mm | <None> |  |  | 0 | 0 | ZONE 5A FRL R1 (1) | 1.129 | 1.2255 | 1.129 | 1.2255 | 20 | 20 | 18.801 | 18.801 | 0° 0' 0.000" | 0° 0' 0.000" | Start to End | Start to End | Straight |  | 0 | 0 | 0 | 0 | 0 | 0 | 2 | Pipe |  | 750 x 450 mm Concrete box | Rectangular | 2 | 0
C-706 | 450 x 450 mm Concret [...] | STORM | 22.629 | 22.584 | 0.23% | MH-1106 | MH-1239 | 443038.9748 | 1829386.6649 | 443038.9748 | 1829406.6649 | Basic | No | 450.000mm | 450.000mm | 125.000mm | <None> |  |  | 0 | 0 | ZONE 5A FRL R1 (1) | 1.0979 | 1.163 | 1.163 | 1.0979 | 20 | 20.0001 | 18.8016 | 18.8016 | 359° 59' 59.885" | 359° 59' 59.885" | Start to End | Start to End | Straight |  | 0 | 0 | 0 | 0 | 0 | 0 | 2 | Pipe |  | 450 x 450 mm Concrete box | Rectangular | 2 | 0
C-707 | 450 x 450 mm Concret [...] | STORM | 21.616 | 21.605 | 0.1% | MH-817 | <None> | 443084.8746 | 1829724.4237 | 443084.8746 | 1829735.2674 | Basic | No | 450.000mm | 450.000mm | 125.000mm | <None> |  |  | 0 | 0 | ZONE 5A FRL R1 (1) | 1.134 | 1.3035 | 1.287 | 1.1532 | 10.8448 | 10.8448 | 10.2441 | 10.2441 | 359° 59' 60.000" | 359° 59' 60.000" | Start to End | Start to End | Straight |  | 0 | 0 | 0 | 0 | 0 | 0 | 2 | Pipe |  | 450 x 450 mm Concrete box | Rectangular | 3 | 0
C-708 | 450 x 450 mm Concret [...] | STORM | 21.619 | 21.599 | 0.1% | MH-1152 | MH-990 | 443455.9754 | 1829904.3152 | 443455.9754 | 1829924.3152 | Basic | No | 450.000mm | 450.000mm | 125.000mm | <None> |  |  | 0 | 0 | ZONE 5A FRL R1 (1) | 1.1404 | 1.2105 | 1.1404 | 1.2105 | 20 | 20 | 18.8007 | 18.8007 | 0° 0' 0.000" | 0° 0' 0.000" | Start to End | Start to End | Straight |  | 0 | 0 | 0 | 0 | 0 | 0 | 2 | Pipe |  | 450 x 450 mm Concrete box | Rectangular | 2 | 0
C-709 | 450 x 450 mm Concret [...] | STORM | 21.302 | 21.282 | 0.1% | MH-1095 | MH-914 | 443239.0604 | 1829831.3672 | 443259.0604 | 1829831.3672 | Basic | No | 450.000mm | 450.000mm | 125.000mm | <None> |  |  | 0 | 0 | ZONE 5A FRL R1 (1) | 1.1671 | 1.2313 | 1.1671 | 1.2313 | 20 | 20 | 18.8007 | 18.8007 | 90° 0' 0.000" | 90° 0' 0.000" | Start to End | Start to End | Straight |  | 0 | 0 | 0 | 0 | 0 | 0 | 2 | Pipe |  | 450 x 450 mm Concrete box | Rectangular | 2 | 0
C-710 | 450 x 450 mm Concret [...] | STORM | 20.923 | 20.909 | 0.1% | MH-770 | MH-695 | 443876.2757 | 1830140.9008 | 443876.2757 | 1830127.0755 | Basic | No | 450.000mm | 450.000mm | 125.000mm | <None> |  |  | 0 | 0 | ZONE 5A FRL R1 (1) | 1.3265 | 1.3734 | 1.3265 | 1.3734 | 13.8253 | 13.8253 | 12.626 | 12.626 | 180° 0' 0.000" | 180° 0' 0.000" | Start to End | Start to End | Straight |  | 0 | 0 | 0 | 0 | 0 | 0 | 2 | Pipe |  | 450 x 450 mm Concrete box | Rectangular | 2 | 0
C-711 | 450 x 450 mm Concret [...] | STORM | 20.748 | 20.727 | 0.11% | MH-883 | MH-761 | 443583.1751 | 1830147.5137 | 443583.1787 | 1830129.0307 | Basic | No | 450.000mm | 450.000mm | 125.000mm | <None> |  |  | 0 | 0 | ZONE 5A FRL R1 (1) | 1.2548 | 1.3275 | 1.2548 | 1.3275 | 18.4831 | 18.4831 | 17.2839 | 17.2839 | 179° 59' 20.044" | 179° 59' 20.044" | Start to End | Start to End | Straight |  | 0 | 0 | 0 | 0 | 0 | 0 | 2 | Pipe |  | 450 x 450 mm Concrete box | Rectangular | 2 | 0
C-712 | 450 x 450 mm Concret [...] | STORM | 20.957 | 20.89 | 0.33% | MH-444 | MH-462 | 443488.2227 | 1830195.6805 | 443502.168 | 1830181.3354 | Basic | No | 450.000mm | 450.000mm | 125.000mm | <None> |  |  | 0 | 0 | ZONE 5A FRL R1 (1) | 1.0693 | 1.0953 | 1.0693 | 1.0953 | 20.0105 | 20.0107 | 18.8086 | 18.8087 | 135° 48' 34.289" | 135° 48' 34.289" | Start to End | Start to End | Straight |  | 0 | 0 | 0 | 0 | 0 | 0 | 2 | Pipe |  | 450 x 450 mm Concrete box | Rectangular | 2 | 0
C-713 | 450 x 450 mm Concret [...] | STORM | 22.341 | 22.321 | 0.1% | MH-1685 | MH-1686 | 442947.2749 | 1829426.665 | 442947.2749 | 1829446.665 | Basic | No | 450.000mm | 450.000mm | 125.000mm | <None> |  |  | 0 | 0 | ZONE 5A FRL R1 (1) | 1.0712 | 1.1508 | 1.1508 | 1.0712 | 20 | 20 | 18.8007 | 18.8007 | 0° 0' 0.008" | 0° 0' 0.008" | Start to End | Start to End | Straight |  | 0 | 0 | 0 | 0 | 0 | 0 | 2 | Pipe |  | 450 x 450 mm Concrete box | Rectangular | 2 | 0
C-714 | 450 x 450 mm Concret [...] | STORM | 21.575 | 21.564 | 0.11% | MH-738 | MH-570 | 443132.4249 | 1830177.0081 | 443132.4249 | 1830167.3081 | Basic | No | 450.000mm | 450.000mm | 125.000mm | <None> |  |  | 0 | 0 | ZONE 5A FRL R1 (1) | 1.2966 | 1.327 | 1.2966 | 1.327 | 9.7 | 9.7 | 8.5008 | 8.5008 | 180° 0' 0.000" | 180° 0' 0.000" | Start to End | Start to End | Straight |  | 0 | 0 | 0 | 0 | 0 | 0 | 2 | Pipe |  | 450 x 450 mm Concrete box | Rectangular | 2 | 0
C-715 | 450 x 450 mm Concret [...] | STORM | 21.28 | 21.259 | 0.1% | MH-573 | MH-489 | 443348.6748 | 1829973.3595 | 443348.6748 | 1829994.3595 | Basic | No | 450.000mm | 450.000mm | 125.000mm | <None> |  |  | 0 | 0 | ZONE 5A FRL R1 (1) | 1.4465 | 1.517 | 1.4465 | 1.517 | 21 | 21 | 19.8007 | 19.8007 | 0° 0' 0.000" | 0° 0' 0.000" | Start to End | Start to End | Straight |  | 0 | 0 | 0 | 0 | 0 | 0 | 2 | Pipe |  | 450 x 450 mm Concrete box | Rectangular | 2 | 0
C-716 | 450 x 450 mm Concret [...] | STORM | 21.45 | 21.43 | 0.1% | MH-832 | MH-742 | 443160.1746 | 1829702.1223 | 443160.1746 | 1829722.1223 | Basic | No | 450.000mm | 450.000mm | 125.000mm | <None> |  |  | 0 | 0 | ZONE 5A FRL R1 (1) | 1.2763 | 1.3385 | 1.2763 | 1.3385 | 20 | 20 | 18.8007 | 18.8007 | 359° 59' 59.832" | 359° 59' 59.832" | Start to End | Start to End | Straight |  | 0 | 0 | 0 | 0 | 0 | 0 | 2 | Pipe |  | 450 x 450 mm Concrete box | Rectangular | 2 | 0
C-717 | 450 x 450 mm Concret [...] | STORM | 21.423 | 21.403 | 0.1% | MH-1418 | MH-1419 | 443584.1496 | 1829419.0529 | 443584.1496 | 1829399.0529 | Basic | No | 450.000mm | 450.000mm | 125.000mm | <None> |  |  | 0 | 0 | ZONE 5A FRL R1 (1) | 1.3763 | 1.4363 | 1.3763 | 1.4363 | 20 | 20 | 18.8007 | 18.8007 | 180° 0' 0.000" | 180° 0' 0.000" | Start to End | Start to End | Straight |  | 0 | 0 | 0 | 0 | 0 | 0 | 2 | Pipe |  | 450 x 450 mm Concrete box | Rectangular | 2 | 0
C-718 | 450 x 450 mm Concret [...] | STORM | 21.842 | 21.799 | 0.21% | MH-1055 | <None> | 443578.4496 | 1829880.78 | 443578.4496 | 1829900.8171 | Basic | No | 450.000mm | 450.000mm | 125.000mm | <None> |  |  | 0 | 0 | ZONE 5A FRL R1 (1) | 0.9462 | 1.2321 | 1.1854 | 1.0763 | 20.0377 | 20.0377 | 19.4378 | 19.4379 | 0° 0' 0.000" | 0° 0' 0.000" | Start to End | Start to End | Straight |  | 0 | 0 | 0 | 0 | 0 | 0 | 2 | Pipe |  | 450 x 450 mm Concrete box | Rectangular | 3 | 0
C-719 | 450 x 450 mm Concret [...] | STORM | 21.447 | 21.427 | 0.1% | MH-539 | MH-506 | 443584.1496 | 1829646.494 | 443584.1496 | 1829666.494 | Basic | No | 450.000mm | 450.000mm | 125.000mm | <None> |  |  | 0 | 0 | ZONE 5A FRL R1 (1) | 1.3525 | 1.4124 | 1.3525 | 1.4124 | 20 | 20 | 18.8007 | 18.8007 | 0° 0' 0.000" | 0° 0' 0.000" | Start to End | Start to End | Straight |  | 0 | 0 | 0 | 0 | 0 | 0 | 2 | Pipe |  | 450 x 450 mm Concrete box | Rectangular | 2 | 0
C-720 | 450 x 450 mm Concret [...] | STORM | 21.704 | 21.684 | 0.1% | MH-1188 (1) | MH-1288 | 443729.3496 | 1829452.2741 | 443729.3496 | 1829432.2741 | Basic | No | 450.000mm | 450.000mm | 125.000mm | <None> |  |  | 0 | 0 | ZONE 5A FRL R1 (1) | 1.0785 | 1.1265 | 1.1265 | 1.0785 | 20 | 20 | 18.8007 | 18.8007 | 180° 0' 0.000" | 180° 0' 0.000" | Start to End | Start to End | Straight |  | 0 | 0 | 0 | 0 | 0 | 0 | 2 | Pipe |  | 450 x 450 mm Concrete box | Rectangular | 2 | 0
C-721 | 450 x 450 mm Concret [...] | STORM | 21.636 | 21.614 | 0.1% | MH-1241 | MH-1118 | 443404.3753 | 1829951.8152 | 443404.3753 | 1829973.3152 | Basic | No | 450.000mm | 450.000mm | 125.000mm | <None> |  |  | 0 | 0 | ZONE 5A FRL R1 (1) | 1.0968 | 1.1584 | 1.0968 | 1.1584 | 21.5 | 21.5 | 20.3007 | 20.3007 | 0° 0' 0.000" | 0° 0' 0.000" | Start to End | Start to End | Straight |  | 0 | 0 | 0 | 0 | 0 | 0 | 2 | Pipe |  | 450 x 450 mm Concrete box | Rectangular | 2 | 0
C-722 | 450 x 450 mm Concret [...] | STORM | 21.705 | 21.685 | 0.1% | MH-1224 | MH-1041 | 443281.6747 | 1829586.5001 | 443281.6747 | 1829566.5001 | Basic | No | 450.000mm | 450.000mm | 125.000mm | <None> |  |  | 0 | 0 | ZONE 5A FRL R1 (1) | 1.1076 | 1.1922 | 1.1076 | 1.1922 | 20 | 20 | 18.8007 | 18.8007 | 179° 59' 59.884" | 179° 59' 59.884" | Start to End | Start to End | Straight |  | 0 | 0 | 0 | 0 | 0 | 0 | 2 | Pipe |  | 450 x 450 mm Concrete box | Rectangular | 2 | 0
C-723 | 450 x 450 mm Concret [...] | STORM | 21.364 | 21.344 | 0.1% | MH-1385 | MH-1386 | 443451.1123 | 1829435.0625 | 443451.1123 | 1829415.0625 | Basic | No | 450.000mm | 450.000mm | 125.000mm | <None> |  |  | 0 | 0 | ZONE 5A FRL R1 (1) | 1.3816 | 1.4633 | 1.3816 | 1.4633 | 20 | 20 | 18.8007 | 18.8007 | 180° 0' 0.000" | 180° 0' 0.000" | Start to End | Start to End | Straight |  | 0 | 0 | 0 | 0 | 0 | 0 | 2 | Pipe |  | 450 x 450 mm Concrete box | Rectangular | 2 | 0
C-724 | 450 x 450 mm Concret [...] | STORM | 21.363 | 21.343 | 0.1% | MH-1393 | MH-1394 | 443460.8123 | 1829435.0625 | 443460.8123 | 1829415.0625 | Basic | No | 450.000mm | 450.000mm | 125.000mm | <None> |  |  | 0 | 0 | ZONE 5A FRL R1 (1) | 1.3826 | 1.4643 | 1.3826 | 1.4643 | 20 | 20 | 18.8007 | 18.8007 | 180° 0' 0.000" | 180° 0' 0.000" | Start to End | Start to End | Straight |  | 0 | 0 | 0 | 0 | 0 | 0 | 2 | Pipe |  | 450 x 450 mm Concrete box | Rectangular | 2 | 0
C-725 | 450 x 450 mm Concret [...] | STORM | 21.361 | 21.341 | 0.1% | MH-931 | MH-798 | 443367.7748 | 1829473.9848 | 443367.7748 | 1829453.9871 | Basic | No | 450.000mm | 450.000mm | 125.000mm | <None> |  |  | 0 | 0 | ZONE 5A FRL R1 (1) | 1.2228 | 1.2998 | 1.2228 | 1.2998 | 19.9976 | 19.9976 | 18.7983 | 18.7983 | 180° 0' 0.000" | 180° 0' 0.000" | Start to End | Start to End | Straight |  | 0 | 0 | 0 | 0 | 0 | 0 | 2 | Pipe |  | 450 x 450 mm Concrete box | Rectangular | 2 | 0
C-726 | 450 x 450 mm Concret [...] | STORM | 21.291 | 21.271 | 0.1% | MH-524 | MH-429 | 443242.5489 | 1830254.7371 | 443258.2564 | 1830241.5642 | Basic | No | 450.000mm | 450.000mm | 125.000mm | <None> |  |  | 0 | 0 | ZONE 5A FRL R1 (1) | 1.4343 | 1.5158 | 1.4343 | 1.5158 | 20.5 | 20.5 | 19.3007 | 19.3007 | 129° 59' 4.070" | 129° 59' 4.070" | Start to End | Start to End | Straight |  | 0 | 0 | 0 | 0 | 0 | 0 | 2 | Pipe |  | 450 x 450 mm Concrete box | Rectangular | 2 | 0
C-727 | 450 x 450 mm Concret [...] | STORM | 21.033 | 21.023 | 0.1% | <None> | MH-80 | 443800.9751 | 1830361.2744 | 443810.6751 | 1830361.1931 | Basic | No | 450.000mm | 450.000mm | 125.000mm | <None> |  |  | 0 | 0 | ZONE 5A FRL R1 (1) | 0.9212 | 1.0814 | 1.0713 | 1.0814 | 9.5503 | 9.5504 | 9.2507 | 9.2507 | 90° 28' 49.132" | 90° 28' 49.132" | Start to End | Start to End | Straight |  | 0 | 0 | 0 | 0 | 0 | 0 | 2 | Pipe |  | 450 x 450 mm Concrete box | Rectangular | 3 | 0
C-728 | 450 x 450 mm Concret [...] | STORM | 21.573 | 21.529 | 0.23% | MH-1724 | MH-1171 | 443152.3889 | 1829859.2311 | 443165.889 | 1829845.7311 | Basic | No | 450.000mm | 450.000mm | 125.000mm | <None> |  |  | 0 | 0 | ZONE 5A FRL R1 (1) | 1.0753 | 1.1342 | 1.0878 | 1.0753 | 19.0919 | 19.092 | 17.8935 | 17.8936 | 134° 59' 60.000" | 134° 59' 60.000" | Start to End | Start to End | Straight |  | 0 | 0 | 0 | 0 | 0 | 0 | 2 | Pipe |  | 450 x 450 mm Concrete box | Rectangular | 2 | 0
C-729 | 450 x 450 mm Concret [...] | STORM | 20.346 | 20.321 | 0.1% | MH-57 | MH-18 | 443724.7649 | 1829535.2241 | 443749.1629 | 1829535.2241 | Basic | No | 450.000mm | 450.000mm | 125.000mm | <None> |  |  | 0 | 0 | ZONE 5A FRL R1 (1) | 2.3496 | 2.6609 | 2.5208 | 2.6565 | 24.3981 | 24.3981 | 23.1988 | 23.1988 | 90° 0' 0.002" | 90° 0' 0.002" | Start to End | Start to End | Straight |  | 0 | 0 | 0 | 0 | 0 | 0 | 2 | Pipe |  | 450 x 450 mm Concrete box | Rectangular | 2 | 0
C-730 | 450 x 450 mm Concret [...] | STORM | 21.021 | 20.982 | 0.2% | MH-1468 | MH-1469 | 443655.7751 | 1830197.9491 | 443655.7751 | 1830177.9491 | Basic | No | 450.000mm | 450.000mm | 125.000mm | <None> |  |  | 0 | 0 | ZONE 5A FRL R1 (1) | 1.0708 | 1.0711 | 1.0711 | 1.0708 | 20 | 20 | 18.8014 | 18.8014 | 180° 0' 0.000" | 180° 0' 0.000" | Start to End | Start to End | Straight |  | 0 | 0 | 0 | 0 | 0 | 0 | 2 | Pipe |  | 450 x 450 mm Concrete box | Rectangular | 2 | 0
C-731 | 750 x 450 mm Concret [...] | STORM | 21.237 | 21.216 | 0.1% | MH-269 | MH-191 | 443217.3382 | 1830027.5671 | 443217.3382 | 1830049.0671 | Basic | No | 750.000mm | 450.000mm | 125.000mm | <None> |  |  | 0 | 0 | ZONE 5A FRL R1 (1) | 1.7938 | 1.807 | 1.7938 | 1.8005 | 21.5 | 21.5 | 20.301 | 20.301 | 0° 0' 0.000" | 0° 0' 0.000" | Start to End | Start to End | Straight |  | 0 | 0 | 0 | 0 | 0 | 0 | 2 | Pipe |  | 750 x 450 mm Concrete box | Rectangular | 2 | 0
C-732 | 450 x 450 mm Concret [...] | STORM | 21.339 | 21.319 | 0.1% | MH-611 | MH-519 | 443217.4882 | 1829925.964 | 443217.4882 | 1829945.964 | Basic | No | 450.000mm | 450.000mm | 125.000mm | <None> |  |  | 0 | 0 | ZONE 5A FRL R1 (1) | 1.416 | 1.4926 | 1.416 | 1.4926 | 20 | 20 | 18.8007 | 18.8007 | 0° 0' 0.000" | 0° 0' 0.000" | Start to End | Start to End | Straight |  | 0 | 0 | 0 | 0 | 0 | 0 | 2 | Pipe |  | 450 x 450 mm Concrete box | Rectangular | 2 | 0
C-733 | 450 x 450 mm Concret [...] | STORM | 22.406 | 22.374 | 0.16% | MH-868 | MH-908 | 443094.5731 | 1829406.665 | 443094.5731 | 1829426.665 | Basic | No | 450.000mm | 450.000mm | 125.000mm | <None> |  |  | 0 | 0 | ZONE 5A FRL R1 (1) | 1.2339 | 1.2548 | 1.2548 | 1.2339 | 20 | 20 | 18.8011 | 18.8011 | 0° 0' 0.000" | 0° 0' 0.000" | Start to End | Start to End | Straight |  | 0 | 0 | 0 | 0 | 0 | 0 | 2 | Pipe |  | 450 x 450 mm Concrete box | Rectangular | 2 | 0
C-734 | 450 x 450 mm Concret [...] | STORM | 21.991 | 21.982 | 0.1% | MH-1165 | <None> | 443124.0196 | 1830084.8171 | 443132.5999 | 1830084.8171 | Basic | No | 450.000mm | 450.000mm | 125.000mm | <None> |  |  | 0 | 0 | ZONE 5A FRL R1 (1) | 1.0705 | 1.1588 | 1.1588 | 1.0705 | 8.5816 | 8.5816 | 7.9807 | 7.9807 | 90° 0' 0.000" | 90° 0' 0.000" | Start to End | Start to End | Straight |  | 0 | 0 | 0 | 0 | 0 | 0 | 2 | Pipe |  | 450 x 450 mm Concrete box | Rectangular | 3 | 0
C-735 | 450 x 450 mm Concret [...] | STORM | 22.524 | 22.484 | 0.2% | MH-1341 | MH-1342 | 443160.1748 | 1829401.6711 | 443160.1748 | 1829421.6711 | Basic | No | 450.000mm | 450.000mm | 125.000mm | <None> |  |  | 0 | 0 | ZONE 5A FRL R1 (1) | 1.0712 | 1.0712 | 1.0712 | 1.0712 | 20 | 20 | 18.8014 | 18.8014 | 359° 59' 59.873" | 359° 59' 59.873" | Start to End | Start to End | Straight |  | 0 | 0 | 0 | 0 | 0 | 0 | 2 | Pipe |  | 450 x 450 mm Concrete box | Rectangular | 2 | 0
C-736 | 450 x 450 mm Concret [...] | STORM | 21.395 | 21.365 | 0.18% | MH-17004 | <None> | 443116.2161 | 1830316.4323 | 443132.4999 | 1830316.4323 | Basic | No | 450.000mm | 450.000mm | 125.000mm | <None> |  |  | 0 | 0 | ZONE 5A FRL R1 (1) | 1.4561 | 1.6121 | 1.4561 | 1.5313 | 16.2845 | 16.2846 | 15.6845 | 15.6845 | 90° 0' 0.403" | 90° 0' 0.403" | Start to End | Start to End | Straight |  | 0 | 0 | 0 | 0 | 0 | 0 | 2 | Pipe |  | 450 x 450 mm Concrete box | Rectangular | 3 | 0
C-737 | 450 x 450 mm Concret [...] | STORM | 21.767 | 21.729 | 0.18% | MH-1164 | MH-973 | 443517.1496 | 1829862.5627 | 443517.1496 | 1829884.0627 | Basic | No | 450.000mm | 450.000mm | 125.000mm | <None> |  |  | 0 | 0 | ZONE 5A FRL R1 (1) | 1.1353 | 1.2163 | 1.1353 | 1.2163 | 21.5 | 21.5 | 20.3012 | 20.3013 | 0° 0' 0.000" | 0° 0' 0.000" | Start to End | Start to End | Straight |  | 0 | 0 | 0 | 0 | 0 | 0 | 2 | Pipe |  | 450 x 450 mm Concrete box | Rectangular | 2 | 0
C-738 | 600 x 450 mm Concret [...] | STORM | 22.52 | 22.5 | 0.1% | MH-1327 | MH-977 | 443084.9481 | 1829366.467 | 443084.9481 | 1829386.665 | Basic | No | 600.000mm | 450.000mm | 125.000mm | <None> |  |  | 0 | 0 | ZONE 5A FRL R1 (1) | 1.0607 | 1.2362 | 1.0814 | 1.2122 | 20.1979 | 20.1979 | 18.9988 | 18.9988 | 359° 59' 59.999" | 359° 59' 59.999" | Start to End | Start to End | Straight |  | 0 | 0 | 0 | 0 | 0 | 0 | 2 | Pipe |  | 600 x 450 mm Concrete box | Rectangular | 2 | 0
C-739 | 450 x 450 mm Concret [...] | STORM | 21.99 | 21.97 | 0.1% | MH-825 | MH-877 | 443225.7748 | 1829486.6649 | 443225.7748 | 1829506.6649 | Basic | No | 450.000mm | 450.000mm | 125.000mm | <None> |  |  | 0 | 0 | ZONE 5A FRL R1 (1) | 1.2529 | 1.282 | 1.282 | 1.2529 | 20 | 20 | 18.8007 | 18.8007 | 359° 59' 59.878" | 359° 59' 59.878" | Start to End | Start to End | Straight |  | 0 | 0 | 0 | 0 | 0 | 0 | 2 | Pipe |  | 450 x 450 mm Concrete box | Rectangular | 2 | 0
C-740 | 750 x 450 mm Concret [...] | STORM | 20.313 | 20.298 | 0.1% | MH-385 | MH-339 | 443735.5251 | 1830151.028 | 443735.5251 | 1830165.7005 | Basic | No | 750.000mm | 450.000mm | 125.000mm | <None> |  |  | 0 | 0 | ZONE 5A FRL R1 (1) | 1.6296 | 1.7038 | 1.6296 | 1.7038 | 14.6725 | 14.6725 | 13.4735 | 13.4735 | 0° 0' 0.000" | 0° 0' 0.000" | Start to End | Start to End | Straight |  | 0 | 0 | 0 | 0 | 0 | 0 | 2 | Pipe |  | 750 x 450 mm Concrete box | Rectangular | 2 | 0
C-741 | 750 x 450 mm Concret [...] | STORM | 20.298 | 20.278 | 0.1% | MH-339 | MH-187 | 443735.5251 | 1830165.7005 | 443735.5251 | 1830185.7005 | Basic | No | 750.000mm | 450.000mm | 125.000mm | <None> |  |  | 0 | 0 | ZONE 5A FRL R1 (1) | 1.7038 | 1.8044 | 1.7038 | 1.8044 | 20 | 20 | 18.801 | 18.801 | 0° 0' 0.000" | 0° 0' 0.000" | Start to End | Start to End | Straight |  | 0 | 0 | 0 | 0 | 0 | 0 | 2 | Pipe |  | 750 x 450 mm Concrete box | Rectangular | 2 | 0
C-742 | 450 x 450 mm Concret [...] | STORM | 21.968 | 21.848 | 0.54% | MH-790 | MH-693 | 443121.4907 | 1830198.3005 | 443115.7808 | 1830177.0081 | Basic | No | 450.000mm | 450.000mm | 125.000mm | <None> |  |  | 0 | 0 | ZONE 5A FRL R1 (1) | 1.0197 | 1.174 | 1.0733 | 1.0915 | 21.317 | 21.3173 | 20.1208 | 20.1211 | 195° 0' 42.084" | 195° 0' 42.084" | Start to End | Start to End | Straight |  | 0 | 0 | 0 | 0 | 0 | 0 | 2 | Pipe |  | 450 x 450 mm Concrete box | Rectangular | 2 | 0
C-743 | 450 x 450 mm Concret [...] | STORM | 22.088 | 22.054 | 0.17% | MH-669 | MH-698 | 443225.7748 | 1829406.6649 | 443225.7748 | 1829426.6649 | Basic | No | 450.000mm | 450.000mm | 125.000mm | <None> |  |  | 0 | 0 | ZONE 5A FRL R1 (1) | 1.3653 | 1.38 | 1.38 | 1.3653 | 20 | 20 | 18.8012 | 18.8012 | 359° 59' 59.878" | 359° 59' 59.878" | Start to End | Start to End | Straight |  | 0 | 0 | 0 | 0 | 0 | 0 | 2 | Pipe |  | 450 x 450 mm Concrete box | Rectangular | 2 | 0
C-744 | 450 x 450 mm Concret [...] | STORM | 21.832 | 21.673 | 0.97% | MH-17007 | <None> | 443116.0815 | 1830254.5608 | 443132.4249 | 1830254.5608 | Basic | No | 450.000mm | 450.000mm | 125.000mm | <None> |  |  | 0 | 0 | ZONE 5A FRL R1 (1) | 1.0692 | 1.1217 | 1.0931 | 1.0692 | 16.3441 | 16.3449 | 15.7468 | 15.7475 | 90° 0' 0.000" | 90° 0' 0.000" | Start to End | Start to End | Straight |  | 0 | 0 | 0 | 0 | 0 | 0 | 2 | Pipe |  | 450 x 450 mm Concrete box | Rectangular | 3 | 0
C-745 | 450 x 450 mm Concret [...] | STORM | 21.601 | 21.556 | 0.26% | MH-1632 | MH-1658 | 443283.3882 | 1829850.3261 | 443283.3882 | 1829867.359 | Basic | No | 450.000mm | 450.000mm | 125.000mm | <None> |  |  | 0 | 0 | ZONE 5A FRL R1 (1) | 1.0629 | 1.0713 | 1.0629 | 1.0713 | 17.033 | 17.033 | 15.8348 | 15.8349 | 0° 0' 0.000" | 0° 0' 0.000" | Start to End | Start to End | Straight |  | 0 | 0 | 0 | 0 | 0 | 0 | 2 | Pipe |  | 450 x 450 mm Concrete box | Rectangular | 2 | 0
C-746 | 450 x 450 mm Concret [...] | STORM | 21.515 | 21.494 | 0.1% | MH-1493 | MH-875 | 443227.1746 | 1829693.9771 | 443227.1746 | 1829714.9771 | Basic | No | 450.000mm | 450.000mm | 125.000mm | <None> |  |  | 0 | 0 | ZONE 5A FRL R1 (1) | 1.0669 | 1.2668 | 1.0779 | 1.2537 | 21 | 21 | 19.8007 | 19.8007 | 0° 0' 0.000" | 0° 0' 0.000" | Start to End | Start to End | Straight |  | 0 | 0 | 0 | 0 | 0 | 0 | 2 | Pipe |  | 450 x 450 mm Concrete box | Rectangular | 2 | 0
C-747 | 600 x 450 mm Concret [...] | STORM | 21.609 | 21.586 | 0.1% | MH-492 | MH-467 | 443649.8246 | 1829678.6793 | 443649.8246 | 1829701.9623 | Basic | No | 600.000mm | 450.000mm | 125.000mm | <None> |  |  | 0 | 0 | ZONE 5A FRL R1 (1) | 1.4285 | 1.4494 | 1.4285 | 1.4472 | 23.2829 | 23.283 | 22.0838 | 22.0838 | 0° 0' 0.000" | 0° 0' 0.000" | Start to End | Start to End | Straight |  | 0 | 0 | 0 | 0 | 0 | 0 | 2 | Pipe |  | 600 x 450 mm Concrete box | Rectangular | 2 | 0
C-748 | 600 x 450 mm Concret [...] | STORM | 22.162 | 22.142 | 0.1% | MH-791 | MH-829 | 443216.1498 | 1829406.665 | 443216.1498 | 1829426.665 | Basic | No | 600.000mm | 450.000mm | 125.000mm | <None> |  |  | 0 | 0 | ZONE 5A FRL R1 (1) | 1.2758 | 1.3045 | 1.3045 | 1.2758 | 20 | 20 | 18.8009 | 18.8009 | 359° 59' 59.878" | 359° 59' 59.878" | Start to End | Start to End | Straight |  | 0 | 0 | 0 | 0 | 0 | 0 | 2 | Pipe |  | 600 x 450 mm Concrete box | Rectangular | 2 | 0
C-749 | 750 x 450 mm Concret [...] | STORM | 20.771 | 20.751 | 0.1% | MH-1126 | MH-944 | 443665.3251 | 1830044.6518 | 443665.3251 | 1830024.6518 | Basic | No | 750.000mm | 450.000mm | 125.000mm | <None> |  |  | 0 | 0 | ZONE 5A FRL R1 (1) | 1.1507 | 1.2198 | 1.1507 | 1.2198 | 20 | 20 | 18.801 | 18.801 | 180° 0' 0.000" | 180° 0' 0.000" | Start to End | Start to End | Straight |  | 0 | 0 | 0 | 0 | 0 | 0 | 2 | Pipe |  | 750 x 450 mm Concrete box | Rectangular | 2 | 0
C-750 | 450 x 450 mm Concret [...] | STORM | 21.37 | 21.342 | 0.15% | <None> | MH-1674 | 443180.2529 | 1829831.3672 | 443199.0604 | 1829831.3672 | Basic | No | 450.000mm | 450.000mm | 125.000mm | <None> |  |  | 0 | 0 | ZONE 5A FRL R1 (1) | 1.0651 | 1.0711 | 1.0685 | 1.0711 | 18.8089 | 18.8089 | 18.2081 | 18.2081 | 90° 0' 0.000" | 90° 0' 0.000" | Start to End | Start to End | Straight |  | 0 | 0 | 0 | 0 | 0 | 0 | 2 | Pipe |  | 450 x 450 mm Concrete box | Rectangular | 3 | 0
C-751 | 600 x 450 mm Concret [...] | STORM | 20.686 | 20.666 | 0.1% | MH-1065 | MH-1120 | 443745.0001 | 1829957.1641 | 443745.0001 | 1829977.1641 | Basic | No | 600.000mm | 450.000mm | 125.000mm | <None> |  |  | 0 | 0 | ZONE 5A FRL R1 (1) | 1.0944 | 1.1181 | 1.1181 | 1.0944 | 20 | 20 | 18.8008 | 18.8009 | 0° 0' 0.000" | 0° 0' 0.000" | Start to End | Start to End | Straight |  | 0 | 0 | 0 | 0 | 0 | 0 | 2 | Pipe |  | 600 x 450 mm Concrete box | Rectangular | 2 | 0
C-752 | 450 x 450 mm Concret [...] | STORM | 21.898 | 21.842 | 0.28% | MH-1176 | MH-1055 | 443578.4496 | 1829860.78 | 443578.4496 | 1829880.78 | Basic | No | 450.000mm | 450.000mm | 125.000mm | <None> |  |  | 0 | 0 | ZONE 5A FRL R1 (1) | 1.1314 | 1.225 | 1.1314 | 1.1854 | 20 | 20.0001 | 18.802 | 18.802 | 0° 0' 0.000" | 0° 0' 0.000" | Start to End | Start to End | Straight |  | 0 | 0 | 0 | 0 | 0 | 0 | 2 | Pipe |  | 450 x 450 mm Concrete box | Rectangular | 2 | 0
C-753 | 450 x 450 mm Concret [...] | STORM | 21.402 | 21.382 | 0.1% | MH-484 | MH-434 | 443029.4509 | 1829812.2672 | 443008.9509 | 1829812.2672 | Basic | No | 450.000mm | 450.000mm | 125.000mm | <None> |  |  | 0 | 0 | ZONE 5A FRL R1 (1) | 1.4793 | 1.5227 | 1.4793 | 1.5227 | 20.5 | 20.5 | 19.3007 | 19.3007 | 270° 0' 0.000" | 270° 0' 0.000" | Start to End | Start to End | Straight |  | 0 | 0 | 0 | 0 | 0 | 0 | 2 | Pipe |  | 450 x 450 mm Concrete box | Rectangular | 2 | 0
C-754 | 450 x 450 mm Concret [...] | STORM | 21.645 | 21.619 | 0.13% | MH-1180 | MH-1152 | 443455.9754 | 1829884.3152 | 443455.9754 | 1829904.3152 | Basic | No | 450.000mm | 450.000mm | 125.000mm | <None> |  |  | 0 | 0 | ZONE 5A FRL R1 (1) | 1.1259 | 1.1404 | 1.1295 | 1.1404 | 20 | 20 | 18.8009 | 18.8009 | 0° 0' 0.000" | 0° 0' 0.000" | Start to End | Start to End | Straight |  | 0 | 0 | 0 | 0 | 0 | 0 | 2 | Pipe |  | 450 x 450 mm Concrete box | Rectangular | 2 | 0
C-755 | 600 x 450 mm Concret [...] | STORM | 21.287 | 21.273 | 0.1% | MH-415 | <None> | 443451.1873 | 1829669.2741 | 443451.1873 | 1829682.97 | Basic | No | 600.000mm | 450.000mm | 125.000mm | <None> |  |  | 0 | 0 | ZONE 5A FRL R1 (1) | 1.4061 | 1.5712 | 1.5357 | 1.4314 | 13.6961 | 13.6962 | 13.0964 | 13.0964 | 0° 0' 0.009" | 0° 0' 0.009" | Start to End | Start to End | Straight |  | 0 | 0 | 0 | 0 | 0 | 0 | 2 | Pipe |  | 600 x 450 mm Concrete box | Rectangular | 3 | 0
C-756 | 450 x 450 mm Concret [...] | STORM | 20.774 | 20.748 | 0.13% | MH-1076 | MH-883 | 443583.1751 | 1830167.5137 | 443583.1751 | 1830147.5137 | Basic | No | 450.000mm | 450.000mm | 125.000mm | <None> |  |  | 0 | 0 | ZONE 5A FRL R1 (1) | 1.179 | 1.2548 | 1.179 | 1.2548 | 20 | 20 | 18.8009 | 18.8009 | 180° 0' 0.000" | 180° 0' 0.000" | Start to End | Start to End | Straight |  | 0 | 0 | 0 | 0 | 0 | 0 | 2 | Pipe |  | 450 x 450 mm Concrete box | Rectangular | 2 | 0
C-757 | 600 x 450 mm Concret [...] | STORM | 21.287 | 21.274 | 0.09% | MH-416 | <None> | 443460.7373 | 1829669.2741 | 443460.7373 | 1829682.97 | Basic | No | 600.000mm | 450.000mm | 125.000mm | <None> |  |  | 0 | 0 | ZONE 5A FRL R1 (1) | 1.4053 | 1.5691 | 1.5357 | 1.4304 | 13.6961 | 13.6961 | 13.0963 | 13.0963 | 0° 0' 0.009" | 0° 0' 0.009" | Start to End | Start to End | Straight |  | 0 | 0 | 0 | 0 | 0 | 0 | 2 | Pipe |  | 600 x 450 mm Concrete box | Rectangular | 3 | 0
C-758 | 450 x 450 mm Concret [...] | STORM | 21.887 | 21.778 | 0.5% | MH-1066 | MH-1222 | 443216.0747 | 1829570.2741 | 443216.0747 | 1829592.2241 | Basic | No | 450.000mm | 450.000mm | 125.000mm | <None> |  |  | 0 | 0 | ZONE 5A FRL R1 (1) | 1.0556 | 1.2214 | 1.1797 | 1.0806 | 22.2454 | 22.2456 | 21.0489 | 21.0491 | 359° 59' 59.878" | 359° 59' 59.878" | Start to End | Start to End | Straight |  | 0 | 0 | 0 | 0 | 0 | 0 | 2 | Pipe |  | 450 x 450 mm Concrete box | Rectangular | 2 | 0
C-759 | 600 x 450 mm Concret [...] | STORM | 20.666 | 20.646 | 0.1% | MH-1120 | MH-1172 | 443745.0001 | 1829977.1641 | 443745.0001 | 1829997.1641 | Basic | No | 600.000mm | 450.000mm | 125.000mm | <None> |  |  | 0 | 0 | ZONE 5A FRL R1 (1) | 1.0706 | 1.0944 | 1.0944 | 1.0706 | 20 | 20 | 18.8008 | 18.8009 | 0° 0' 0.000" | 0° 0' 0.000" | Start to End | Start to End | Straight |  | 0 | 0 | 0 | 0 | 0 | 0 | 2 | Pipe |  | 600 x 450 mm Concrete box | Rectangular | 2 | 0
C-760 | 600 x 450 mm Concret [...] | STORM | 21.553 | 21.533 | 0.1% | MH-1238 (1) | MH-870 | 443150.5497 | 1829601.9241 | 443150.5497 | 1829622.1223 | Basic | No | 600.000mm | 450.000mm | 125.000mm | <None> |  |  | 0 | 0 | ZONE 5A FRL R1 (1) | 1.09 | 1.2667 | 1.1102 | 1.2525 | 20.4826 | 20.4826 | 19.2835 | 19.2835 | 359° 59' 59.834" | 359° 59' 59.834" | Start to End | Start to End | Straight |  | 0 | 0 | 0 | 0 | 0 | 0 | 2 | Pipe |  | 600 x 450 mm Concrete box | Rectangular | 2 | 0
C-761 | 600 x 450 mm Concret [...] | STORM | 21.544 | 21.523 | 0.1% | MH-714 | MH-745 | 443431.9726 | 1829979.3555 | 443417.6633 | 1829995.4022 | Basic | No | 600.000mm | 450.000mm | 125.000mm | <None> |  |  | 0 | 0 | ZONE 5A FRL R1 (1) | 1.3358 | 1.3508 | 1.3508 | 1.3359 | 21.4709 | 21.4709 | 20.2717 | 20.2717 | 318° 16' 33.036" | 318° 16' 33.036" | Start to End | Start to End | Straight |  | 0 | 0 | 0 | 0 | 0 | 0 | 2 | Pipe |  | 600 x 450 mm Concrete box | Rectangular | 2 | 0
C-762 | 600 x 450 mm Concret [...] | STORM | 20.941 | 20.921 | 0.1% | MH-821 | MH-852 | 443431.7683 | 1830263.7878 | 443446.3757 | 1830250.1276 | Basic | No | 600.000mm | 450.000mm | 125.000mm | <None> |  |  | 0 | 0 | ZONE 5A FRL R1 (1) | 1.2583 | 1.2784 | 1.2784 | 1.2583 | 19.9995 | 19.9995 | 18.8003 | 18.8003 | 133° 4' 50.791" | 133° 4' 50.791" | Start to End | Start to End | Straight |  | 0 | 0 | 0 | 0 | 0 | 0 | 2 | Pipe |  | 600 x 450 mm Concrete box | Rectangular | 2 | 0
C-763 | 600 x 450 mm Concret [...] | STORM | 21.367 | 21.347 | 0.1% | MH-198 | MH-208 | 443024.8919 | 1829968.5921 | 443005.2236 | 1829968.5921 | Basic | No | 600.000mm | 450.000mm | 125.000mm | <None> |  |  | 0 | 0 | ZONE 5A FRL R1 (1) | 1.7095 | 1.7273 | 1.7273 | 1.7095 | 19.6683 | 19.6683 | 18.4692 | 18.4692 | 270° 0' 0.000" | 270° 0' 0.000" | Start to End | Start to End | Straight |  | 0 | 0 | 0 | 0 | 0 | 0 | 2 | Pipe |  | 600 x 450 mm Concrete box | Rectangular | 2 | 0
C-764 | 450 x 450 mm Concret [...] | STORM | 22.202 | 22.112 | 0.53% | MH-1507 | MH-1015 | 443073.0106 | 1830017.518 | 443068.58 | 1830000.996 | Basic | No | 450.000mm | 450.000mm | 125.000mm | <None> |  |  | 0 | 0 | ZONE 5A FRL R1 (1) | 1.071 | 1.1241 | 1.071 | 1.1241 | 17.1057 | 17.106 | 15.9094 | 15.9096 | 195° 0' 42.084" | 195° 0' 42.084" | Start to End | Start to End | Straight |  | 0 | 0 | 0 | 0 | 0 | 0 | 2 | Pipe |  | 450 x 450 mm Concrete box | Rectangular | 2 | 0
C-765 | 600 x 450 mm Concret [...] | STORM | 21.4 | 21.38 | 0.1% | MH-522 | MH-597 | 443593.7746 | 1829706.494 | 443593.7746 | 1829726.494 | Basic | No | 600.000mm | 450.000mm | 125.000mm | <None> |  |  | 0 | 0 | ZONE 5A FRL R1 (1) | 1.4544 | 1.4775 | 1.4775 | 1.4544 | 20 | 20 | 18.8008 | 18.8009 | 0° 0' 0.000" | 0° 0' 0.000" | Start to End | Start to End | Straight |  | 0 | 0 | 0 | 0 | 0 | 0 | 2 | Pipe |  | 600 x 450 mm Concrete box | Rectangular | 2 | 0
C-766 | 600 x 450 mm Concret [...] | STORM | 21.247 | 21.227 | 0.1% | MH-768 | MH-657 | 443528.1746 | 1829649.2741 | 443528.1746 | 1829669.2741 | Basic | No | 600.000mm | 450.000mm | 125.000mm | <None> |  |  | 0 | 0 | ZONE 5A FRL R1 (1) | 1.3224 | 1.3851 | 1.3224 | 1.3851 | 20 | 20 | 18.8008 | 18.8009 | 0° 0' 0.000" | 0° 0' 0.000" | Start to End | Start to End | Straight |  | 0 | 0 | 0 | 0 | 0 | 0 | 2 | Pipe |  | 600 x 450 mm Concrete box | Rectangular | 2 | 0
C-767 | 600 x 450 mm Concret [...] | STORM | 21.523 | 21.504 | 0.1% | MH-745 | MH-718 | 443417.6633 | 1829995.4022 | 443404.3753 | 1830010.3036 | Basic | No | 600.000mm | 450.000mm | 125.000mm | <None> |  |  | 0 | 0 | ZONE 5A FRL R1 (1) | 1.1445 | 1.3494 | 1.3359 | 1.3494 | 19.9947 | 19.9947 | 18.7955 | 18.7955 | 318° 16' 33.036" | 318° 16' 33.036" | Start to End | Start to End | Straight |  | 0 | 0 | 0 | 0 | 0 | 0 | 2 | Pipe |  | 600 x 450 mm Concrete box | Rectangular | 2 | 0
C-768 | 600 x 450 mm Concret [...] | STORM | 20.921 | 20.905 | 0.1% | MH-852 | <None> | 443446.3757 | 1830250.1276 | 443458.4251 | 1830238.6327 | Basic | No | 600.000mm | 450.000mm | 125.000mm | <None> |  |  | 0 | 0 | ZONE 5A FRL R1 (1) | 1.2118 | 1.3138 | 1.2583 | 1.2118 | 16.6522 | 16.6522 | 16.0534 | 16.0534 | 133° 39' 3.524" | 133° 39' 3.524" | Start to End | Start to End | Straight |  | 0 | 0 | 0 | 0 | 0 | 0 | 2 | Pipe |  | 600 x 450 mm Concrete box | Rectangular | 3 | 0
C-769 | 750 x 450 mm Concret [...] | STORM | 21.586 | 21.563 | 0.1% | MH-467 | MH-513 | 443649.8996 | 1829701.9623 | 443649.8996 | 1829725.0021 | Basic | No | 750.000mm | 450.000mm | 125.000mm | <None> |  |  | 0 | 0 | ZONE 5A FRL R1 (1) | 1.3933 | 1.4457 | 1.4457 | 1.3933 | 23.0398 | 23.0398 | 21.8408 | 21.8408 | 0° 0' 0.000" | 0° 0' 0.000" | Start to End | Start to End | Straight |  | 0 | 0 | 0 | 0 | 0 | 0 | 2 | Pipe |  | 750 x 450 mm Concrete box | Rectangular | 2 | 0
C-770 | 600 x 450 mm Concret [...] | STORM | 21.255 | 21.237 | 0.1% | MH-414 | MH-468 | 443367.6998 | 1830022.1616 | 443367.6998 | 1830040.1616 | Basic | No | 600.000mm | 450.000mm | 125.000mm | <None> |  |  | 0 | 0 | ZONE 5A FRL R1 (1) | 1.5276 | 1.7093 | 1.5849 | 1.5353 | 18 | 18 | 16.8008 | 16.8009 | 0° 0' 0.000" | 0° 0' 0.000" | Start to End | Start to End | Straight |  | 0 | 0 | 0 | 0 | 0 | 0 | 2 | Pipe |  | 600 x 450 mm Concrete box | Rectangular | 2 | 0
C-771 | 450 x 450 mm Concret [...] | STORM | 22.311 | 22.291 | 0.1% | MH-1157 | MH-1227 (1) | 443094.5731 | 1829486.665 | 443094.5731 | 1829506.665 | Basic | No | 450.000mm | 450.000mm | 125.000mm | <None> |  |  | 0 | 0 | ZONE 5A FRL R1 (1) | 1.1052 | 1.1382 | 1.1382 | 1.1052 | 20 | 20 | 18.8007 | 18.8007 | 0° 0' 0.000" | 0° 0' 0.000" | Start to End | Start to End | Straight |  | 0 | 0 | 0 | 0 | 0 | 0 | 2 | Pipe |  | 450 x 450 mm Concrete box | Rectangular | 2 | 0
C-772 | 600 x 450 mm Concret [...] | STORM | 21.249 | 21.229 | 0.1% | MH-754 | MH-648 | 443517.2246 | 1829649.2741 | 443517.2246 | 1829669.2741 | Basic | No | 600.000mm | 450.000mm | 125.000mm | <None> |  |  | 0 | 0 | ZONE 5A FRL R1 (1) | 1.3204 | 1.3831 | 1.3204 | 1.3831 | 20 | 20 | 18.8008 | 18.8009 | 0° 0' 0.000" | 0° 0' 0.000" | Start to End | Start to End | Straight |  | 0 | 0 | 0 | 0 | 0 | 0 | 2 | Pipe |  | 600 x 450 mm Concrete box | Rectangular | 2 | 0
C-773 | 600 x 450 mm Concret [...] | STORM | 21.564 | 21.555 | 0.09% | MH-570 | MH-630 | 443132.4999 | 1830167.3081 | 443132.4999 | 1830157.2112 | Basic | No | 600.000mm | 450.000mm | 125.000mm | <None> |  |  | 0 | 0 | ZONE 5A FRL R1 (1) | 1.3255 | 1.3547 | 1.3255 | 1.3547 | 10.0969 | 10.097 | 8.8977 | 8.8977 | 180° 0' 0.000" | 180° 0' 0.000" | Start to End | Start to End | Straight |  | 0 | 0 | 0 | 0 | 0 | 0 | 2 | Pipe |  | 600 x 450 mm Concrete box | Rectangular | 2 | 0
C-774 | 600 x 450 mm Concret [...] | STORM | 21.321 | 21.301 | 0.1% | MH-646 | MH-530 | 443367.6998 | 1829433.9895 | 443367.6998 | 1829413.9919 | Basic | No | 600.000mm | 450.000mm | 125.000mm | <None> |  |  | 0 | 0 | ZONE 5A FRL R1 (1) | 1.3898 | 1.4813 | 1.3898 | 1.4813 | 19.9976 | 19.9976 | 18.7985 | 18.7985 | 180° 0' 0.000" | 180° 0' 0.000" | Start to End | Start to End | Straight |  | 0 | 0 | 0 | 0 | 0 | 0 | 2 | Pipe |  | 600 x 450 mm Concrete box | Rectangular | 2 | 0
C-775 | 600 x 450 mm Concret [...] | STORM | 21.516 | 21.496 | 0.1% | MH-713 | MH-707 | 443429.3485 | 1829996.6473 | 443416.0376 | 1830011.5744 | Basic | No | 600.000mm | 450.000mm | 125.000mm | <None> |  |  | 0 | 0 | ZONE 5A FRL R1 (1) | 1.3496 | 1.3591 | 1.351 | 1.3591 | 20 | 20 | 18.8008 | 18.8009 | 318° 16' 33.036" | 318° 16' 33.036" | Start to End | Start to End | Straight |  | 0 | 0 | 0 | 0 | 0 | 0 | 2 | Pipe |  | 600 x 450 mm Concrete box | Rectangular | 2 | 0
C-776 | 600 x 450 mm Concret [...] | STORM | 20.909 | 20.889 | 0.1% | MH-695 | MH-583 | 443876.2007 | 1830127.0755 | 443876.2007 | 1830107.0755 | Basic | No | 600.000mm | 450.000mm | 125.000mm | <None> |  |  | 0 | 0 | ZONE 5A FRL R1 (1) | 1.3719 | 1.4396 | 1.3719 | 1.4396 | 20 | 20 | 18.8008 | 18.8009 | 180° 0' 0.000" | 180° 0' 0.000" | Start to End | Start to End | Straight |  | 0 | 0 | 0 | 0 | 0 | 0 | 2 | Pipe |  | 600 x 450 mm Concrete box | Rectangular | 2 | 0
C-777 | 600 x 450 mm Concret [...] | STORM | 21.784 | 21.764 | 0.1% | MH-801 | MH-860 | 443054.9293 | 1829987.5421 | 443035.0665 | 1829987.5421 | Basic | No | 600.000mm | 450.000mm | 125.000mm | <None> |  |  | 0 | 0 | ZONE 5A FRL R1 (1) | 1.3311 | 1.4146 | 1.3806 | 1.3416 | 19.8628 | 19.8628 | 18.6637 | 18.6637 | 270° 0' 0.000" | 270° 0' 0.000" | Start to End | Start to End | Straight |  | 0 | 0 | 0 | 0 | 0 | 0 | 2 | Pipe |  | 600 x 450 mm Concrete box | Rectangular | 2 | 0
C-778 | 600 x 450 mm Concret [...] | STORM | 21.347 | 21.327 | 0.1% | MH-208 | MH-215 | 443005.2236 | 1829968.5921 | 442984.5791 | 1829968.5921 | Basic | No | 600.000mm | 450.000mm | 125.000mm | <None> |  |  | 0 | 0 | ZONE 5A FRL R1 (1) | 1.6882 | 1.7095 | 1.7095 | 1.6882 | 20.6445 | 20.6445 | 19.4453 | 19.4453 | 270° 0' 0.000" | 270° 0' 0.000" | Start to End | Start to End | Straight |  | 0 | 0 | 0 | 0 | 0 | 0 | 2 | Pipe |  | 600 x 450 mm Concrete box | Rectangular | 2 | 0
C-779 | 600 x 450 mm Concret [...] | STORM | 21.239 | 21.219 | 0.1% | MH-419 | MH-383 | 443348.7498 | 1830014.0033 | 443348.7498 | 1830034.0033 | Basic | No | 600.000mm | 450.000mm | 125.000mm | <None> |  |  | 0 | 0 | ZONE 5A FRL R1 (1) | 1.5817 | 1.6387 | 1.5817 | 1.6363 | 20 | 20 | 18.8008 | 18.8009 | 0° 0' 0.000" | 0° 0' 0.000" | Start to End | Start to End | Straight |  | 0 | 0 | 0 | 0 | 0 | 0 | 2 | Pipe |  | 600 x 450 mm Concrete box | Rectangular | 2 | 0
C-780 | 450 x 450 mm Concret [...] | STORM | 21.857 | 21.809 | 0.3% | MH-1318 | MH-1319 | 443281.6747 | 1829662.7188 | 443281.6747 | 1829646.5001 | Basic | No | 450.000mm | 450.000mm | 125.000mm | <None> |  |  | 0 | 0 | ZONE 5A FRL R1 (1) | 1.0641 | 1.0716 | 1.0641 | 1.0716 | 16.2187 | 16.2187 | 15.0207 | 15.0208 | 179° 59' 59.884" | 179° 59' 59.884" | Start to End | Start to End | Straight |  | 0 | 0 | 0 | 0 | 0 | 0 | 2 | Pipe |  | 450 x 450 mm Concrete box | Rectangular | 2 | 0
C-781 | 750 x 450 mm Concret [...] | STORM | 21.337 | 21.315 | 0.1% | MH-910 | MH-1170 | 443593.6996 | 1829768.8123 | 443593.6996 | 1829791.3935 | Basic | No | 750.000mm | 450.000mm | 125.000mm | <None> |  |  | 0 | 0 | ZONE 5A FRL R1 (1) | 1.2807 | 1.3414 | 1.3414 | 1.2807 | 22.5812 | 22.5812 | 21.3821 | 21.3822 | 0° 0' 0.000" | 0° 0' 0.000" | Start to End | Start to End | Straight |  | 0 | 0 | 0 | 0 | 0 | 0 | 2 | Pipe |  | 750 x 450 mm Concrete box | Rectangular | 2 | 0
C-782 | 600 x 450 mm Concret [...] | STORM | 21.229 | 21.216 | 0.09% | MH-648 | MH-541 | 443517.2246 | 1829669.2741 | 443517.2246 | 1829682.97 | Basic | No | 600.000mm | 450.000mm | 125.000mm | <None> |  |  | 0 | 0 | ZONE 5A FRL R1 (1) | 1.2616 | 1.429 | 1.3831 | 1.2835 | 13.7489 | 13.7489 | 12.5497 | 12.5497 | 0° 0' 0.000" | 0° 0' 0.000" | Start to End | Start to End | Straight |  | 0 | 0 | 0 | 0 | 0 | 0 | 2 | Pipe |  | 600 x 450 mm Concrete box | Rectangular | 2 | 0
C-783 | 450 x 450 mm Concret [...] | STORM | 21.757 | 21.705 | 0.26% | MH-1701 | MH-1266 (1) | 443084.8746 | 1829627.4237 | 443084.8746 | 1829647.4237 | Basic | No | 450.000mm | 450.000mm | 125.000mm | <None> |  |  | 0 | 0 | ZONE 5A FRL R1 (1) | 1.0713 | 1.084 | 1.0713 | 1.084 | 20 | 20.0001 | 18.8018 | 18.8019 | 0° 0' 0.000" | 0° 0' 0.000" | Start to End | Start to End | Straight |  | 0 | 0 | 0 | 0 | 0 | 0 | 2 | Pipe |  | 450 x 450 mm Concrete box | Rectangular | 2 | 0
C-784 | 600 x 450 mm Concret [...] | STORM | 21.797 | 21.777 | 0.1% | MH-1140 | MH-998 | 443029.3497 | 1829639.4741 | 443029.3497 | 1829619.4741 | Basic | No | 600.000mm | 450.000mm | 125.000mm | <None> |  |  | 0 | 0 | ZONE 5A FRL R1 (1) | 1.1446 | 1.2069 | 1.1446 | 1.2069 | 20 | 20 | 18.8008 | 18.8009 | 179° 59' 59.885" | 179° 59' 59.885" | Start to End | Start to End | Straight |  | 0 | 0 | 0 | 0 | 0 | 0 | 2 | Pipe |  | 600 x 450 mm Concrete box | Rectangular | 2 | 0
C-785 | 600 x 600 mm Concret [...] | STORM | 21.522 | 21.502 | 0.1% | MH-413 | MH-377 | 442947.2004 | 1829606.5001 | 442947.2004 | 1829626.5001 | Basic | No | 600.000mm | 600.000mm | 125.000mm | <None> |  |  | 0 | 0 | ZONE 5A FRL R1 (1) | 1.4449 | 1.5049 | 1.4449 | 1.5049 | 20 | 20 | 18.8009 | 18.8009 | 0° 0' 0.008" | 0° 0' 0.008" | Start to End | Start to End | Straight |  | 0 | 0 | 0 | 0 | 0 | 0 | 2 | Pipe |  | 600 x 600 mm Concrete box | Rectangular | 2 | 0
C-786 | 750 x 450 mm Concret [...] | STORM | 21.607 | 21.59 | 0.08% | MH-1053 | MH-733 | 443216.2247 | 1829680.4718 | 443216.2496 | 1829701.8755 | Basic | No | 750.000mm | 450.000mm | 125.000mm | <None> |  |  | 0 | 0 | ZONE 5A FRL R1 (1) | 1.173 | 1.1952 | 1.1861 | 1.1804 | 21.4038 | 21.4038 | 20.2045 | 20.2045 | 0° 4' 0.646" | 0° 4' 0.646" | Start to End | Start to End | Straight |  | 0 | 0 | 0 | 0 | 0 | 0 | 2 | Pipe |  | 750 x 450 mm Concrete box | Rectangular | 2 | 0
C-787 | 450 x 450 mm Concret [...] | STORM | 21.188 | 21.147 | 0.21% | MH-1314 | MH-1306 | 443800.9751 | 1830283.2195 | 443800.9751 | 1830303.2195 | Basic | No | 450.000mm | 450.000mm | 125.000mm | <None> |  |  | 0 | 0 | ZONE 5A FRL R1 (1) | 1.0724 | 1.0734 | 1.0724 | 1.0734 | 20 | 20 | 18.8014 | 18.8015 | 0° 0' 0.000" | 0° 0' 0.000" | Start to End | Start to End | Straight |  | 0 | 0 | 0 | 0 | 0 | 0 | 2 | Pipe |  | 450 x 450 mm Concrete box | Rectangular | 2 | 0
C-788 | 600 x 450 mm Concret [...] | STORM | 21.237 | 21.226 | 0.1% | MH-468 | MH-188 | 443367.6998 | 1830040.1616 | 443367.6998 | 1830051.5827 | Basic | No | 600.000mm | 450.000mm | 125.000mm | <None> |  |  | 0 | 0 | ZONE 5A FRL R1 (1) | 1.5353 | 1.7384 | 1.5353 | 1.6325 | 11.421 | 11.421 | 10.2218 | 10.2218 | 0° 0' 0.000" | 0° 0' 0.000" | Start to End | Start to End | Straight |  | 0 | 0 | 0 | 0 | 0 | 0 | 2 | Pipe |  | 600 x 450 mm Concrete box | Rectangular | 2 | 0
C-789 | 750 x 450 mm Concret [...] | STORM | 21.354 | 21.336 | 0.1% | MH-884 | MH-343 | 443132.5749 | 1830326.1323 | 443132.5749 | 1830344.6714 | Basic | No | 750.000mm | 450.000mm | 125.000mm | <None> |  |  | 0 | 0 | ZONE 5A FRL R1 (1) | 1.5665 | 1.6338 | 1.5665 | 1.6338 | 18.5391 | 18.5391 | 17.3401 | 17.3401 | 0° 0' 0.000" | 0° 0' 0.000" | Start to End | Start to End | Straight |  | 0 | 0 | 0 | 0 | 0 | 0 | 2 | Pipe |  | 750 x 450 mm Concrete box | Rectangular | 2 | 0
C-790 | 600 x 450 mm Concret [...] | STORM | 22.151 | 22.135 | 0.1% | MH-1225 (1) | MH-1281 (1) | 443088.477 | 1830075.1921 | 443104.1974 | 1830075.1921 | Basic | No | 600.000mm | 450.000mm | 125.000mm | <None> |  |  | 0 | 0 | ZONE 5A FRL R1 (1) | 1.0785 | 1.136 | 1.1082 | 1.0785 | 15.9004 | 15.9004 | 14.959 | 14.959 | 90° 0' 0.000" | 90° 0' 0.000" | Start to End | Start to End | Straight |  | 0 | 0 | 0 | 0 | 0 | 0 | 2 | Pipe |  | 600 x 450 mm Concrete box | Rectangular | 2 | 0
C-791 | 450 x 450 mm Concret [...] | STORM | 21.189 | 21.146 | 0.22% | MH-1315 | MH-1299 | 443810.6751 | 1830283.2195 | 443810.6751 | 1830303.2195 | Basic | No | 450.000mm | 450.000mm | 125.000mm | <None> |  |  | 0 | 0 | ZONE 5A FRL R1 (1) | 1.0714 | 1.0744 | 1.0714 | 1.0744 | 20 | 20 | 18.8015 | 18.8015 | 0° 0' 0.000" | 0° 0' 0.000" | Start to End | Start to End | Straight |  | 0 | 0 | 0 | 0 | 0 | 0 | 2 | Pipe |  | 450 x 450 mm Concrete box | Rectangular | 2 | 0
C-792 | 450 x 450 mm Concret [...] | STORM | 21.724 | 21.689 | 0.16% | MH-1283 (1) | MH-1664 | 443404.3753 | 1829887.3152 | 443404.3753 | 1829908.8152 | Basic | No | 450.000mm | 450.000mm | 125.000mm | <None> |  |  | 0 | 0 | ZONE 5A FRL R1 (1) | 1.0715 | 1.0795 | 1.0795 | 1.0715 | 21.5 | 21.5 | 20.3011 | 20.3012 | 0° 0' 0.000" | 0° 0' 0.000" | Start to End | Start to End | Straight |  | 0 | 0 | 0 | 0 | 0 | 0 | 2 | Pipe |  | 450 x 450 mm Concrete box | Rectangular | 2 | 0
C-793 | 600 x 450 mm Concret [...] | STORM | 21.327 | 21.307 | 0.1% | MH-215 | MH-227 | 442984.5791 | 1829968.5921 | 442964.7205 | 1829968.5921 | Basic | No | 600.000mm | 450.000mm | 125.000mm | <None> |  |  | 0 | 0 | ZONE 5A FRL R1 (1) | 1.6685 | 1.6882 | 1.6882 | 1.6685 | 19.8586 | 19.8586 | 18.6594 | 18.6594 | 270° 0' 0.000" | 270° 0' 0.000" | Start to End | Start to End | Straight |  | 0 | 0 | 0 | 0 | 0 | 0 | 2 | Pipe |  | 600 x 450 mm Concrete box | Rectangular | 2 | 0
C-794 | 600 x 450 mm Concret [...] | STORM | 21.453 | 21.433 | 0.1% | MH-1424 | MH-1425 | 443593.7746 | 1829439.0529 | 443593.7746 | 1829419.0529 | Basic | No | 600.000mm | 450.000mm | 125.000mm | <None> |  |  | 0 | 0 | ZONE 5A FRL R1 (1) | 1.3048 | 1.3648 | 1.3048 | 1.3648 | 20 | 20 | 18.8008 | 18.8009 | 180° 0' 0.000" | 180° 0' 0.000" | Start to End | Start to End | Straight |  | 0 | 0 | 0 | 0 | 0 | 0 | 2 | Pipe |  | 600 x 450 mm Concrete box | Rectangular | 2 | 0
C-795 | 600 x 450 mm Concret [...] | STORM | 21.301 | 21.281 | 0.1% | MH-530 | MH-426 | 443367.6998 | 1829413.9919 | 443367.6998 | 1829393.9942 | Basic | No | 600.000mm | 450.000mm | 125.000mm | <None> |  |  | 0 | 0 | ZONE 5A FRL R1 (1) | 1.4813 | 1.5728 | 1.4813 | 1.5728 | 19.9976 | 19.9976 | 18.7985 | 18.7985 | 180° 0' 0.000" | 180° 0' 0.000" | Start to End | Start to End | Straight |  | 0 | 0 | 0 | 0 | 0 | 0 | 2 | Pipe |  | 600 x 450 mm Concrete box | Rectangular | 2 | 0
C-796 | 600 x 450 mm Concret [...] | STORM | 22.5 | 22.48 | 0.1% | MH-977 | MH-1064 | 443084.9481 | 1829386.665 | 443084.9481 | 1829406.665 | Basic | No | 600.000mm | 450.000mm | 125.000mm | <None> |  |  | 0 | 0 | ZONE 5A FRL R1 (1) | 1.1793 | 1.2122 | 1.2122 | 1.1793 | 20 | 20 | 18.8008 | 18.8009 | 0° 0' 0.000" | 0° 0' 0.000" | Start to End | Start to End | Straight |  | 0 | 0 | 0 | 0 | 0 | 0 | 2 | Pipe |  | 600 x 450 mm Concrete box | Rectangular | 2 | 0
C-797 | 750 x 450 mm Concret [...] | STORM | 21.437 | 21.424 | 0.1% | MH-450 | MH-125 | 443376.6343 | 1830055.6495 | 443367.5998 | 1830065.781 | Basic | No | 750.000mm | 450.000mm | 125.000mm | <None> |  |  | 0 | 0 | ZONE 5A FRL R1 (1) | 1.5426 | 1.5869 | 1.5426 | 1.5858 | 13.9492 | 13.9492 | 12.75 | 12.75 | 318° 16' 33.036" | 318° 16' 33.036" | Start to End | Start to End | Straight |  | 0 | 0 | 0 | 0 | 0 | 0 | 2 | Pipe |  | 750 x 450 mm Concrete box | Rectangular | 2 | 0
C-798 | 600 x 450 mm Concret [...] | STORM | 21.761 | 21.741 | 0.1% | MH-1287 | MH-1184 | 443197.4999 | 1830142.4768 | 443197.4999 | 1830122.4768 | Basic | No | 600.000mm | 450.000mm | 125.000mm | <None> |  |  | 0 | 0 | ZONE 5A FRL R1 (1) | 1.0767 | 1.1254 | 1.0767 | 1.1254 | 20 | 20 | 18.8008 | 18.8009 | 180° 0' 0.000" | 180° 0' 0.000" | Start to End | Start to End | Straight |  | 0 | 0 | 0 | 0 | 0 | 0 | 2 | Pipe |  | 600 x 450 mm Concrete box | Rectangular | 2 | 0
C-799 | 450 x 450 mm Concret [...] | STORM | 20.436 | 20.414 | 0.15% | MH-167 | <None> | 443800.975 | 1829880.7912 | 443800.975 | 1829865.8345 | Basic | No | 450.000mm | 450.000mm | 125.000mm | <None> |  |  | 0 | 0 | ZONE 5A FRL R1 (1) | 2.0076 | 2.031 | 2.0076 | 2.031 | 14.9574 | 14.9574 | 14.3571 | 14.3572 | 180° 0' 0.000" | 180° 0' 0.000" | Start to End | Start to End | Straight |  | 0 | 0 | 0 | 0 | 0 | 0 | 2 | Pipe |  | 450 x 450 mm Concrete box | Rectangular | 3 | 0
C-800 | 600 x 450 mm Concret [...] | STORM | 20.922 | 20.901 | 0.1% | MH-1277 (1) | MH-1010 | 443866.6507 | 1830250.567 | 443866.6507 | 1830229.3544 | Basic | No | 600.000mm | 450.000mm | 125.000mm | <None> |  |  | 0 | 0 | ZONE 5A FRL R1 (1) | 1.0712 | 1.246 | 1.0892 | 1.2021 | 21.4374 | 21.4374 | 20.2383 | 20.2383 | 180° 0' 0.000" | 180° 0' 0.000" | Start to End | Start to End | Straight |  | 0 | 0 | 0 | 0 | 0 | 0 | 2 | Pipe |  | 600 x 450 mm Concrete box | Rectangular | 2 | 0
C-801 | 600 x 450 mm Concret [...] | STORM | 20.423 | 20.403 | 0.1% | MH-1014 | MH-972 | 443735.4501 | 1830040.9005 | 443735.4501 | 1830060.9005 | Basic | No | 600.000mm | 450.000mm | 125.000mm | <None> |  |  | 0 | 0 | ZONE 5A FRL R1 (1) | 1.1989 | 1.2149 | 1.1999 | 1.2149 | 20 | 20 | 18.8008 | 18.8009 | 0° 0' 0.000" | 0° 0' 0.000" | Start to End | Start to End | Straight |  | 0 | 0 | 0 | 0 | 0 | 0 | 2 | Pipe |  | 600 x 450 mm Concrete box | Rectangular | 2 | 0
C-802 | 450 x 450 mm Concret [...] | STORM | 21.597 | 21.551 | 0.23% | MH-543 | MH-623 | 443659.4496 | 1829515.1268 | 443659.4496 | 1829495.1268 | Basic | No | 450.000mm | 450.000mm | 125.000mm | <None> |  |  | 0 | 0 | ZONE 5A FRL R1 (1) | 1.0721 | 1.0725 | 1.0721 | 1.0725 | 20 | 20.0001 | 18.8016 | 18.8017 | 180° 0' 0.000" | 180° 0' 0.000" | Start to End | Start to End | Straight |  | 0 | 0 | 0 | 0 | 0 | 0 | 2 | Pipe |  | 450 x 450 mm Concrete box | Rectangular | 2 | 0
C-803 | 600 x 450 mm Concret [...] | STORM | 21.764 | 21.744 | 0.1% | MH-860 | MH-881 | 443035.0665 | 1829987.5421 | 443015.0665 | 1829987.5421 | Basic | No | 600.000mm | 450.000mm | 125.000mm | <None> |  |  | 0 | 0 | ZONE 5A FRL R1 (1) | 1.3322 | 1.3422 | 1.3416 | 1.3322 | 20 | 20 | 18.8008 | 18.8009 | 270° 0' 0.000" | 270° 0' 0.000" | Start to End | Start to End | Straight |  | 0 | 0 | 0 | 0 | 0 | 0 | 2 | Pipe |  | 600 x 450 mm Concrete box | Rectangular | 2 | 0
C-804 | 600 x 450 mm Concret [...] | STORM | 22.142 | 22.122 | 0.1% | MH-829 | MH-885 | 443216.1498 | 1829426.665 | 443216.1498 | 1829446.665 | Basic | No | 600.000mm | 450.000mm | 125.000mm | <None> |  |  | 0 | 0 | ZONE 5A FRL R1 (1) | 1.2467 | 1.2758 | 1.2758 | 1.2467 | 20 | 20 | 18.8008 | 18.8009 | 359° 59' 59.878" | 359° 59' 59.878" | Start to End | Start to End | Straight |  | 0 | 0 | 0 | 0 | 0 | 0 | 2 | Pipe |  | 600 x 450 mm Concrete box | Rectangular | 2 | 0
C-805 | 450 x 450 mm Concret [...] | STORM | 21.883 | 21.826 | 0.4% | MH-1575 | MH-1652 | 443197.4249 | 1830194.1828 | 443197.4249 | 1830179.9872 | Basic | No | 450.000mm | 450.000mm | 125.000mm | <None> |  |  | 0 | 0 | ZONE 5A FRL R1 (1) | 1.0683 | 1.0715 | 1.0715 | 1.0711 | 14.1957 | 14.1958 | 12.9985 | 12.9986 | 180° 0' 0.000" | 180° 0' 0.000" | Start to End | Start to End | Straight |  | 0 | 0 | 0 | 0 | 0 | 0 | 2 | Pipe |  | 450 x 450 mm Concrete box | Rectangular | 2 | 0
C-806 | 600 x 450 mm Concret [...] | STORM | 20.901 | 20.88 | 0.1% | MH-1010 | MH-679 | 443866.6507 | 1830229.3544 | 443866.6507 | 1830208.3544 | Basic | No | 600.000mm | 450.000mm | 125.000mm | <None> |  |  | 0 | 0 | ZONE 5A FRL R1 (1) | 1.2021 | 1.2213 | 1.2021 | 1.2213 | 21 | 21 | 19.8008 | 19.8009 | 180° 0' 0.000" | 180° 0' 0.000" | Start to End | Start to End | Straight |  | 0 | 0 | 0 | 0 | 0 | 0 | 2 | Pipe |  | 600 x 450 mm Concrete box | Rectangular | 2 | 0
C-807 | 600 x 450 mm Concret [...] | STORM | 21.427 | 21.407 | 0.1% | MH-506 | MH-491 | 443584.2246 | 1829666.494 | 443584.2246 | 1829686.494 | Basic | No | 600.000mm | 450.000mm | 125.000mm | <None> |  |  | 0 | 0 | ZONE 5A FRL R1 (1) | 1.4109 | 1.4684 | 1.4109 | 1.4684 | 20 | 20 | 18.8008 | 18.8009 | 0° 0' 0.000" | 0° 0' 0.000" | Start to End | Start to End | Straight |  | 0 | 0 | 0 | 0 | 0 | 0 | 2 | Pipe |  | 600 x 450 mm Concrete box | Rectangular | 2 | 0
C-808 | 450 x 450 mm Concret [...] | STORM | 21.952 | 21.919 | 0.17% | MH-878 | MH-1031 | 443102.6667 | 1830196.9959 | 443102.6667 | 1830216.8663 | Basic | No | 450.000mm | 450.000mm | 125.000mm | <None> |  |  | 0 | 0 | ZONE 5A FRL R1 (1) | 1.0709 | 1.0759 | 1.0709 | 1.0712 | 19.8876 | 19.8876 | 18.6888 | 18.6888 | 359° 59' 60.000" | 359° 59' 60.000" | Start to End | Start to End | Straight |  | 0 | 0 | 0 | 0 | 0 | 0 | 2 | Pipe |  | 450 x 450 mm Concrete box | Rectangular | 2 | 0
C-809 | 600 x 450 mm Concret [...] | STORM | 21.655 | 21.635 | 0.1% | MH-711 | MH-604 | 443659.3746 | 1829629.2741 | 443659.3746 | 1829649.2741 | Basic | No | 600.000mm | 450.000mm | 125.000mm | <None> |  |  | 0 | 0 | ZONE 5A FRL R1 (1) | 1.273 | 1.3386 | 1.273 | 1.3386 | 20 | 20 | 18.8008 | 18.8009 | 0° 0' 0.000" | 0° 0' 0.000" | Start to End | Start to End | Straight |  | 0 | 0 | 0 | 0 | 0 | 0 | 2 | Pipe |  | 600 x 450 mm Concrete box | Rectangular | 2 | 0
C-810 | 600 x 450 mm Concret [...] | STORM | 21.344 | 21.324 | 0.1% | MH-1386 | MH-1387 | 443451.1873 | 1829415.0689 | 443451.1873 | 1829395.0625 | Basic | No | 600.000mm | 450.000mm | 125.000mm | <None> |  |  | 0 | 0 | ZONE 5A FRL R1 (1) | 1.4618 | 1.5482 | 1.4618 | 1.5482 | 20 | 20 | 18.8008 | 18.8009 | 180° 0' 0.000" | 180° 0' 0.000" | Start to End | Start to End | Straight |  | 0 | 0 | 0 | 0 | 0 | 0 | 2 | Pipe |  | 600 x 450 mm Concrete box | Rectangular | 2 | 0
C-811 | 600 x 450 mm Concret [...] | STORM | 21.343 | 21.323 | 0.1% | MH-1394 | MH-1395 | 443460.7373 | 1829415.0625 | 443460.7373 | 1829395.0625 | Basic | No | 600.000mm | 450.000mm | 125.000mm | <None> |  |  | 0 | 0 | ZONE 5A FRL R1 (1) | 1.4628 | 1.5492 | 1.4628 | 1.5492 | 20 | 20 | 18.8008 | 18.8009 | 180° 0' 0.000" | 180° 0' 0.000" | Start to End | Start to End | Straight |  | 0 | 0 | 0 | 0 | 0 | 0 | 2 | Pipe |  | 600 x 450 mm Concrete box | Rectangular | 2 | 0
C-812 | 450 x 450 mm Concret [...] | STORM | 21.048 | 20.995 | 0.22% | MH-1626 | MH-1475 | 443665.4751 | 1830212.1943 | 443665.4751 | 1830188.3798 | Basic | No | 450.000mm | 450.000mm | 125.000mm | <None> |  |  | 0 | 0 | ZONE 5A FRL R1 (1) | 1.0713 | 1.0783 | 1.0713 | 1.0783 | 23.8145 | 23.8146 | 22.6161 | 22.6162 | 180° 0' 0.000" | 180° 0' 0.000" | Start to End | Start to End | Straight |  | 0 | 0 | 0 | 0 | 0 | 0 | 2 | Pipe |  | 450 x 450 mm Concrete box | Rectangular | 2 | 0
C-813 | 450 x 450 mm Concret [...] | STORM | 21.505 | 21.48 | 0.12% | MH-422 | MH-408 | 443593.8496 | 1829606.494 | 443593.8496 | 1829626.494 | Basic | No | 450.000mm | 450.000mm | 125.000mm | <None> |  |  | 0 | 0 | ZONE 5A FRL R1 (1) | 1.2145 | 1.2795 | 1.2145 | 1.2795 | 20 | 20 | 18.8009 | 18.8009 | 0° 0' 0.000" | 0° 0' 0.000" | Start to End | Start to End | Straight |  | 0 | 0 | 0 | 0 | 0 | 0 | 2 | Pipe |  | 450 x 450 mm Concrete box | Rectangular | 2 | 0
C-814 | 600 x 450 mm Concret [...] | STORM | 21.307 | 21.287 | 0.1% | MH-227 | MH-235 | 442964.7205 | 1829968.5921 | 442944.676 | 1829968.5921 | Basic | No | 600.000mm | 450.000mm | 125.000mm | <None> |  |  | 0 | 0 | ZONE 5A FRL R1 (1) | 1.6484 | 1.6685 | 1.6685 | 1.6484 | 20.0446 | 20.0446 | 18.8454 | 18.8454 | 270° 0' 0.000" | 270° 0' 0.000" | Start to End | Start to End | Straight |  | 0 | 0 | 0 | 0 | 0 | 0 | 2 | Pipe |  | 600 x 450 mm Concrete box | Rectangular | 2 | 0
C-815 | 600 x 450 mm Concret [...] | STORM | 21.555 | 21.535 | 0.1% | MH-630 | MH-393 | 443132.4999 | 1830157.2112 | 443132.4999 | 1830136.4171 | Basic | No | 600.000mm | 450.000mm | 125.000mm | <None> |  |  | 0 | 0 | ZONE 5A FRL R1 (1) | 1.3547 | 1.4163 | 1.3547 | 1.4163 | 20.7941 | 20.7941 | 19.5949 | 19.5949 | 180° 0' 0.000" | 180° 0' 0.000" | Start to End | Start to End | Straight |  | 0 | 0 | 0 | 0 | 0 | 0 | 2 | Pipe |  | 600 x 450 mm Concrete box | Rectangular | 2 | 0
C-816 | 600 x 450 mm Concret [...] | STORM | 21.271 | 21.25 | 0.1% | MH-429 | MH-544 | 443258.3046 | 1830241.6217 | 443274.0121 | 1830228.4488 | Basic | No | 600.000mm | 450.000mm | 125.000mm | <None> |  |  | 0 | 0 | ZONE 5A FRL R1 (1) | 1.5143 | 1.5968 | 1.5143 | 1.5968 | 20.5 | 20.5 | 19.3009 | 19.3009 | 129° 59' 4.070" | 129° 59' 4.070" | Start to End | Start to End | Straight |  | 0 | 0 | 0 | 0 | 0 | 0 | 2 | Pipe |  | 600 x 450 mm Concrete box | Rectangular | 2 | 0
C-817 | 600 x 450 mm Concret [...] | STORM | 21.25 | 21.23 | 0.1% | MH-544 | MH-470 | 443274.0121 | 1830228.4488 | 443289.4374 | 1830215.5126 | Basic | No | 600.000mm | 450.000mm | 125.000mm | <None> |  |  | 0 | 0 | ZONE 5A FRL R1 (1) | 1.4456 | 1.6106 | 1.5968 | 1.5283 | 20.0867 | 20.0867 | 18.8875 | 18.8875 | 129° 59' 4.070" | 129° 59' 4.070" | Start to End | Start to End | Straight |  | 0 | 0 | 0 | 0 | 0 | 0 | 2 | Pipe |  | 600 x 450 mm Concrete box | Rectangular | 2 | 0
C-818 | 600 x 450 mm Concret [...] | STORM | 21.741 | 21.731 | 0.1% | MH-1222 | MH-1179 | 443216.1497 | 1829592.2241 | 443216.1497 | 1829601.9241 | Basic | No | 600.000mm | 450.000mm | 125.000mm | <None> |  |  | 0 | 0 | ZONE 5A FRL R1 (1) | 1.0905 | 1.181 | 1.1122 | 1.0905 | 9.4046 | 9.4046 | 8.2055 | 8.2055 | 359° 59' 59.873" | 359° 59' 59.873" | Start to End | Start to End | Straight |  | 0 | 0 | 0 | 0 | 0 | 0 | 2 | Pipe |  | 600 x 450 mm Concrete box | Rectangular | 2 | 0
C-819 | 600 x 450 mm Concret [...] | STORM | 21.23 | 21.209 | 0.1% | MH-470 | MH-281 | 443289.4374 | 1830215.5126 | 443305.4959 | 1830202.0452 | Basic | No | 600.000mm | 450.000mm | 125.000mm | <None> |  |  | 0 | 0 | ZONE 5A FRL R1 (1) | 1.5108 | 1.7611 | 1.5283 | 1.7611 | 21.0032 | 21.0032 | 19.8041 | 19.8041 | 129° 59' 4.070" | 129° 59' 4.070" | Start to End | Start to End | Straight |  | 0 | 0 | 0 | 0 | 0 | 0 | 2 | Pipe |  | 600 x 450 mm Concrete box | Rectangular | 2 | 0
C-820 | 450 x 450 mm Concret [...] | STORM | 22.031 | 22.011 | 0.1% | MH-1194 | MH-1230 | 442992.1887 | 1829746.3674 | 443012.1887 | 1829746.3674 | Basic | No | 450.000mm | 450.000mm | 125.000mm | <None> |  |  | 0 | 0 | ZONE 5A FRL R1 (1) | 1.1043 | 1.124 | 1.124 | 1.1043 | 20 | 20 | 18.8007 | 18.8007 | 89° 59' 59.999" | 89° 59' 59.999" | Start to End | Start to End | Straight |  | 0 | 0 | 0 | 0 | 0 | 0 | 2 | Pipe |  | 450 x 450 mm Concrete box | Rectangular | 2 | 0
C-821 | 600 x 450 mm Concret [...] | STORM | 21.281 | 21.261 | 0.1% | MH-426 | MH-365 | 443367.6998 | 1829393.9942 | 443367.6998 | 1829373.9966 | Basic | No | 600.000mm | 450.000mm | 125.000mm | <None> |  |  | 0 | 0 | ZONE 5A FRL R1 (1) | 1.5728 | 1.6643 | 1.5728 | 1.6643 | 19.9976 | 19.9976 | 18.7985 | 18.7985 | 180° 0' 0.000" | 180° 0' 0.000" | Start to End | Start to End | Straight |  | 0 | 0 | 0 | 0 | 0 | 0 | 2 | Pipe |  | 600 x 450 mm Concrete box | Rectangular | 2 | 0
C-822 | 600 x 450 mm Concret [...] | STORM | 21.744 | 21.724 | 0.1% | MH-881 | MH-918 | 443015.0665 | 1829987.5421 | 442995.0665 | 1829987.5421 | Basic | No | 600.000mm | 450.000mm | 125.000mm | <None> |  |  | 0 | 0 | ZONE 5A FRL R1 (1) | 1.3122 | 1.3322 | 1.3322 | 1.3122 | 20 | 20 | 18.8008 | 18.8009 | 270° 0' 0.000" | 270° 0' 0.000" | Start to End | Start to End | Straight |  | 0 | 0 | 0 | 0 | 0 | 0 | 2 | Pipe |  | 600 x 450 mm Concrete box | Rectangular | 2 | 0
C-823 | 450 x 450 mm Concret [...] | STORM | 21.059 | 21.014 | 0.23% | MH-1141 | MH-919 | 443866.5757 | 1830283.2195 | 443866.5757 | 1830303.2195 | Basic | No | 450.000mm | 450.000mm | 125.000mm | <None> |  |  | 0 | 0 | ZONE 5A FRL R1 (1) | 1.1457 | 1.2298 | 1.1457 | 1.2298 | 20 | 20.0001 | 18.8016 | 18.8016 | 0° 0' 0.000" | 0° 0' 0.000" | Start to End | Start to End | Straight |  | 0 | 0 | 0 | 0 | 0 | 0 | 2 | Pipe |  | 450 x 450 mm Concrete box | Rectangular | 2 | 0
C-824 | 600 x 450 mm Concret [...] | STORM | 21.34 | 21.32 | 0.1% | MH-549 | MH-606 | 442964.2249 | 1829831.2922 | 442943.2429 | 1829831.2922 | Basic | No | 600.000mm | 450.000mm | 125.000mm | <None> |  |  | 0 | 0 | ZONE 5A FRL R1 (1) | 1.4205 | 1.4715 | 1.4715 | 1.4205 | 20.982 | 20.982 | 19.7828 | 19.7828 | 270° 0' 0.000" | 270° 0' 0.000" | Start to End | Start to End | Straight |  | 0 | 0 | 0 | 0 | 0 | 0 | 2 | Pipe |  | 600 x 450 mm Concrete box | Rectangular | 2 | 0
C-825 | 450 x 450 mm Concret [...] | STORM | 21.757 | 21.712 | 0.23% | MH-1703 | MH-1289 | 443094.5746 | 1829627.4237 | 443094.5746 | 1829647.4237 | Basic | No | 450.000mm | 450.000mm | 125.000mm | <None> |  |  | 0 | 0 | ZONE 5A FRL R1 (1) | 1.0713 | 1.077 | 1.0713 | 1.077 | 20 | 20.0001 | 18.8016 | 18.8016 | 0° 0' 0.000" | 0° 0' 0.000" | Start to End | Start to End | Straight |  | 0 | 0 | 0 | 0 | 0 | 0 | 2 | Pipe |  | 450 x 450 mm Concrete box | Rectangular | 2 | 0
C-826 | 600 x 450 mm Concret [...] | STORM | 21.287 | 21.266 | 0.1% | MH-235 | MH-248 | 442944.676 | 1829968.5921 | 442924.4277 | 1829968.5921 | Basic | No | 600.000mm | 450.000mm | 125.000mm | <None> |  |  | 0 | 0 | ZONE 5A FRL R1 (1) | 1.6243 | 1.6484 | 1.6484 | 1.6243 | 20.2483 | 20.2483 | 19.0492 | 19.0492 | 270° 0' 0.000" | 270° 0' 0.000" | Start to End | Start to End | Straight |  | 0 | 0 | 0 | 0 | 0 | 0 | 2 | Pipe |  | 600 x 450 mm Concrete box | Rectangular | 2 | 0
C-827 | 600 x 450 mm Concret [...] | STORM | 20.889 | 20.869 | 0.1% | MH-583 | MH-500 | 443876.2007 | 1830107.0755 | 443876.2007 | 1830087.0755 | Basic | No | 600.000mm | 450.000mm | 125.000mm | <None> |  |  | 0 | 0 | ZONE 5A FRL R1 (1) | 1.4396 | 1.5072 | 1.4396 | 1.5072 | 20 | 20 | 18.8008 | 18.8009 | 180° 0' 0.000" | 180° 0' 0.000" | Start to End | Start to End | Straight |  | 0 | 0 | 0 | 0 | 0 | 0 | 2 | Pipe |  | 600 x 450 mm Concrete box | Rectangular | 2 | 0
C-828 | 450 x 450 mm Concret [...] | STORM | 21.46 | 21.44 | 0.1% | MH-546 | MH-521 | 443593.8496 | 1829646.494 | 443593.8496 | 1829666.494 | Basic | No | 450.000mm | 450.000mm | 125.000mm | <None> |  |  | 0 | 0 | ZONE 5A FRL R1 (1) | 1.3395 | 1.3994 | 1.3395 | 1.3994 | 20 | 20 | 18.8007 | 18.8007 | 0° 0' 0.000" | 0° 0' 0.000" | Start to End | Start to End | Straight |  | 0 | 0 | 0 | 0 | 0 | 0 | 2 | Pipe |  | 450 x 450 mm Concrete box | Rectangular | 2 | 0
C-829 | 600 x 450 mm Concret [...] | STORM | 21.533 | 21.513 | 0.1% | MH-870 | MH-904 | 443150.5497 | 1829622.1223 | 443150.5497 | 1829642.1223 | Basic | No | 600.000mm | 450.000mm | 125.000mm | <None> |  |  | 0 | 0 | ZONE 5A FRL R1 (1) | 1.2326 | 1.2525 | 1.2525 | 1.2326 | 20 | 20 | 18.8008 | 18.8009 | 359° 59' 59.832" | 359° 59' 59.832" | Start to End | Start to End | Straight |  | 0 | 0 | 0 | 0 | 0 | 0 | 2 | Pipe |  | 600 x 450 mm Concrete box | Rectangular | 2 | 0
C-830 | 450 x 450 mm Concret [...] | STORM | 21.382 | 21.361 | 0.1% | MH-434 | MH-438 | 443008.9509 | 1829812.2672 | 442988.4509 | 1829812.2672 | Basic | No | 450.000mm | 450.000mm | 125.000mm | <None> |  |  | 0 | 0 | ZONE 5A FRL R1 (1) | 1.5188 | 1.527 | 1.5227 | 1.5188 | 20.5 | 20.5 | 19.3007 | 19.3007 | 270° 0' 0.000" | 270° 0' 0.000" | Start to End | Start to End | Straight |  | 0 | 0 | 0 | 0 | 0 | 0 | 2 | Pipe |  | 450 x 450 mm Concrete box | Rectangular | 2 | 0
C-831 | 600 x 450 mm Concret [...] | STORM | 21.352 | 21.332 | 0.1% | MH-1429 | MH-1271 (1) | 443649.8246 | 1829375.1268 | 443649.8246 | 1829355.1268 | Basic | No | 600.000mm | 450.000mm | 125.000mm | <None> |  |  | 0 | 0 | ZONE 5A FRL R1 (1) | 1.2394 | 1.2994 | 1.2394 | 1.2994 | 20 | 20 | 18.8008 | 18.8009 | 180° 0' 0.000" | 180° 0' 0.000" | Start to End | Start to End | Straight |  | 0 | 0 | 0 | 0 | 0 | 0 | 2 | Pipe |  | 600 x 450 mm Concrete box | Rectangular | 2 | 0
C-832 | 450 x 450 mm Concret [...] | STORM | 21.599 | 21.578 | 0.1% | MH-990 | MH-766 | 443455.9754 | 1829924.3152 | 443455.9754 | 1829945.3152 | Basic | No | 450.000mm | 450.000mm | 125.000mm | <None> |  |  | 0 | 0 | ZONE 5A FRL R1 (1) | 1.2105 | 1.3234 | 1.2105 | 1.3234 | 21 | 21 | 19.8007 | 19.8007 | 0° 0' 0.000" | 0° 0' 0.000" | Start to End | Start to End | Straight |  | 0 | 0 | 0 | 0 | 0 | 0 | 2 | Pipe |  | 450 x 450 mm Concrete box | Rectangular | 2 | 0
C-833 | 600 x 450 mm Concret [...] | STORM | 20.815 | 20.795 | 0.1% | MH-1083 | MH-1131 | 443810.6 | 1830097.1679 | 443810.6 | 1830077.1679 | Basic | No | 600.000mm | 450.000mm | 125.000mm | <None> |  |  | 0 | 0 | ZONE 5A FRL R1 (1) | 1.1491 | 1.1694 | 1.1694 | 1.1491 | 20 | 20 | 18.8008 | 18.8009 | 180° 0' 0.000" | 180° 0' 0.000" | Start to End | Start to End | Straight |  | 0 | 0 | 0 | 0 | 0 | 0 | 2 | Pipe |  | 600 x 450 mm Concrete box | Rectangular | 2 | 0
C-834 | 600 x 450 mm Concret [...] | STORM | 21.261 | 21.24 | 0.1% | MH-365 | MH-299 | 443367.6998 | 1829373.9966 | 443367.6998 | 1829353.9528 | Basic | No | 600.000mm | 450.000mm | 125.000mm | <None> |  |  | 0 | 0 | ZONE 5A FRL R1 (1) | 1.6643 | 1.7569 | 1.6643 | 1.7569 | 20.0438 | 20.0438 | 18.8447 | 18.8447 | 180° 0' 0.000" | 180° 0' 0.000" | Start to End | Start to End | Straight |  | 0 | 0 | 0 | 0 | 0 | 0 | 2 | Pipe |  | 600 x 450 mm Concrete box | Rectangular | 2 | 0
C-835 | 450 x 450 mm Concret [...] | STORM | 22.571 | 22.517 | 0.32% | MH-1349 | MH-1350 | 443140.842 | 1829366.467 | 443157.842 | 1829366.467 | Basic | No | 450.000mm | 450.000mm | 125.000mm | <None> |  |  | 0 | 0 | ZONE 5A FRL R1 (1) | 1.0712 | 1.0793 | 1.0712 | 1.0793 | 17 | 17.0001 | 15.8022 | 15.8023 | 89° 59' 59.932" | 89° 59' 59.932" | Start to End | Start to End | Straight |  | 0 | 0 | 0 | 0 | 0 | 0 | 2 | Pipe |  | 450 x 450 mm Concrete box | Rectangular | 2 | 0
C-836 | 600 x 450 mm Concret [...] | STORM | 21.32 | 21.306 | 0.1% | MH-606 | MH-635 | 442943.2429 | 1829831.2922 | 442929.844 | 1829831.2922 | Basic | No | 600.000mm | 450.000mm | 125.000mm | <None> |  |  | 0 | 0 | ZONE 5A FRL R1 (1) | 1.3979 | 1.4205 | 1.4205 | 1.4046 | 13.3989 | 13.3989 | 12.1997 | 12.1998 | 270° 0' 0.000" | 270° 0' 0.000" | Start to End | Start to End | Straight |  | 0 | 0 | 0 | 0 | 0 | 0 | 2 | Pipe |  | 600 x 450 mm Concrete box | Rectangular | 2 | 0
C-837 | 600 x 450 mm Concret [...] | STORM | 21.384 | 21.364 | 0.1% | MH-782 | MH-649 | 443206.4632 | 1829905.964 | 443206.4632 | 1829925.964 | Basic | No | 600.000mm | 450.000mm | 125.000mm | <None> |  |  | 0 | 0 | ZONE 5A FRL R1 (1) | 1.3128 | 1.3895 | 1.3128 | 1.3895 | 20 | 20 | 18.8008 | 18.8009 | 0° 0' 0.000" | 0° 0' 0.000" | Start to End | Start to End | Straight |  | 0 | 0 | 0 | 0 | 0 | 0 | 2 | Pipe |  | 600 x 450 mm Concrete box | Rectangular | 2 | 0
C-838 | 450 x 450 mm Concret [...] | STORM | 21.556 | 21.511 | 0.21% | MH-1658 | MH-1659 | 443283.3882 | 1829867.359 | 443283.3882 | 1829888.3261 | Basic | No | 450.000mm | 450.000mm | 125.000mm | <None> |  |  | 0 | 0 | ZONE 5A FRL R1 (1) | 1.0713 | 1.0713 | 1.0713 | 1.0713 | 20.967 | 20.9671 | 19.7685 | 19.7686 | 0° 0' 0.000" | 0° 0' 0.000" | Start to End | Start to End | Straight |  | 0 | 0 | 0 | 0 | 0 | 0 | 2 | Pipe |  | 450 x 450 mm Concrete box | Rectangular | 2 | 0
C-839 | 750 x 450 mm Concret [...] | STORM | 21.563 | 21.54 | 0.1% | MH-513 | MH-605 | 443649.8996 | 1829725.0021 | 443649.8996 | 1829748.204 | Basic | No | 750.000mm | 450.000mm | 125.000mm | <None> |  |  | 0 | 0 | ZONE 5A FRL R1 (1) | 1.3132 | 1.3933 | 1.3933 | 1.3132 | 23.2019 | 23.2019 | 22.0029 | 22.0029 | 0° 0' 0.000" | 0° 0' 0.000" | Start to End | Start to End | Straight |  | 0 | 0 | 0 | 0 | 0 | 0 | 2 | Pipe |  | 750 x 450 mm Concrete box | Rectangular | 2 | 0
C-840 | 450 x 450 mm Concret [...] | STORM | 22.241 | 22.221 | 0.1% | MH-1686 | MH-1687 | 442947.2749 | 1829446.665 | 442947.2749 | 1829466.665 | Basic | No | 450.000mm | 450.000mm | 125.000mm | <None> |  |  | 0 | 0 | ZONE 5A FRL R1 (1) | 1.0716 | 1.1512 | 1.1512 | 1.0716 | 20 | 20 | 18.8007 | 18.8007 | 0° 0' 0.008" | 0° 0' 0.008" | Start to End | Start to End | Straight |  | 0 | 0 | 0 | 0 | 0 | 0 | 2 | Pipe |  | 450 x 450 mm Concrete box | Rectangular | 2 | 0
C-841 | 600 x 450 mm Concret [...] | STORM | 21.266 | 21.246 | 0.1% | MH-248 | MH-261 | 442924.4277 | 1829968.5921 | 442904.337 | 1829968.5921 | Basic | No | 600.000mm | 450.000mm | 125.000mm | <None> |  |  | 0 | 0 | ZONE 5A FRL R1 (1) | 1.5962 | 1.6243 | 1.6243 | 1.5962 | 20.0906 | 20.0906 | 18.8915 | 18.8915 | 270° 0' 0.000" | 270° 0' 0.000" | Start to End | Start to End | Straight |  | 0 | 0 | 0 | 0 | 0 | 0 | 2 | Pipe |  | 600 x 450 mm Concrete box | Rectangular | 2 | 0
C-842 | 600 x 450 mm Concret [...] | STORM | 21.227 | 21.205 | 0.1% | MH-657 | MH-581 | 443528.1746 | 1829669.2741 | 443528.1746 | 1829690.4899 | Basic | No | 600.000mm | 450.000mm | 125.000mm | <None> |  |  | 0 | 0 | ZONE 5A FRL R1 (1) | 1.3851 | 1.4523 | 1.3851 | 1.4523 | 21.2158 | 21.2158 | 20.0167 | 20.0167 | 0° 0' 0.000" | 0° 0' 0.000" | Start to End | Start to End | Straight |  | 0 | 0 | 0 | 0 | 0 | 0 | 2 | Pipe |  | 600 x 450 mm Concrete box | Rectangular | 2 | 0
C-843 | 600 x 450 mm Concret [...] | STORM | 21.448 | 21.427 | 0.1% | MH-1021 | MH-855 | 443283.4632 | 1829951.3261 | 443283.4632 | 1829972.3261 | Basic | No | 600.000mm | 450.000mm | 125.000mm | <None> |  |  | 0 | 0 | ZONE 5A FRL R1 (1) | 1.1976 | 1.2606 | 1.1976 | 1.2606 | 21 | 21 | 19.8008 | 19.8009 | 0° 0' 0.000" | 0° 0' 0.000" | Start to End | Start to End | Straight |  | 0 | 0 | 0 | 0 | 0 | 0 | 2 | Pipe |  | 600 x 450 mm Concrete box | Rectangular | 2 | 0
C-844 | 600 x 450 mm Concret [...] | STORM | 21.724 | 21.704 | 0.1% | MH-918 | MH-706 | 442995.0665 | 1829987.5421 | 442975.0665 | 1829987.5421 | Basic | No | 600.000mm | 450.000mm | 125.000mm | <None> |  |  | 0 | 0 | ZONE 5A FRL R1 (1) | 1.2922 | 1.3122 | 1.3122 | 1.2922 | 20 | 20 | 18.8008 | 18.8009 | 270° 0' 0.000" | 270° 0' 0.000" | Start to End | Start to End | Straight |  | 0 | 0 | 0 | 0 | 0 | 0 | 2 | Pipe |  | 600 x 450 mm Concrete box | Rectangular | 2 | 0
C-845 | 600 x 450 mm Concret [...] | STORM | 21.22 | 21.2 | 0.1% | MH-322 | MH-2315 (1) | 443367.6998 | 1829333.8858 | 443365.0408 | 1829314.6978 | Basic | No | 600.000mm | 450.000mm | 125.000mm | <None> |  |  | 0 | 0 | ZONE 5A FRL R1 (1) | 1.728 | 1.878 | 1.8487 | 1.7679 | 19.3514 | 19.3514 | 18.157 | 18.157 | 187° 53' 22.535" | 187° 53' 22.535" | Start to End | Start to End | Straight |  | 0 | 0 | 0 | 0 | 0 | 0 | 2 | Pipe |  | 600 x 450 mm Concrete box | Rectangular | 2 | 0
C-846 | 600 x 450 mm Concret [...] | STORM | 21.364 | 21.344 | 0.1% | MH-649 | MH-550 | 443206.4632 | 1829925.964 | 443206.4632 | 1829945.964 | Basic | No | 600.000mm | 450.000mm | 125.000mm | <None> |  |  | 0 | 0 | ZONE 5A FRL R1 (1) | 1.3895 | 1.4661 | 1.3895 | 1.4661 | 20.0001 | 20.0002 | 18.8008 | 18.8009 | 0° 0' 0.000" | 0° 0' 0.000" | Start to End | Start to End | Straight |  | 0 | 0 | 0 | 0 | 0 | 0 | 2 | Pipe |  | 600 x 450 mm Concrete box | Rectangular | 2 | 0
C-847 | 600 x 450 mm Concret [...] | STORM | 20.783 | 20.763 | 0.1% | MH-777 | MH-133 | 443592.8001 | 1830115.533 | 443592.8001 | 1830095.2379 | Basic | No | 600.000mm | 450.000mm | 125.000mm | <None> |  |  | 0 | 0 | ZONE 5A FRL R1 (1) | 1.3134 | 1.3873 | 1.3134 | 1.384 | 20.2144 | 20.2144 | 18.8416 | 18.8416 | 180° 0' 0.000" | 180° 0' 0.000" | Start to End | Start to End | Straight |  | 0 | 0 | 0 | 0 | 0 | 0 | 2 | Pipe |  | 600 x 450 mm Concrete box | Rectangular | 2 | 0
C-848 | 450 x 450 mm Concret [...] | STORM | 22.011 | 21.993 | 0.1% | MH-1230 | MH-1260 (1) | 443012.1887 | 1829746.3674 | 443030.0847 | 1829746.3674 | Basic | No | 450.000mm | 450.000mm | 125.000mm | <None> |  |  | 0 | 0 | ZONE 5A FRL R1 (1) | 1.0869 | 1.1043 | 1.1043 | 1.0869 | 17.8961 | 17.8961 | 16.6968 | 16.6968 | 89° 59' 59.999" | 89° 59' 59.999" | Start to End | Start to End | Straight |  | 0 | 0 | 0 | 0 | 0 | 0 | 2 | Pipe |  | 450 x 450 mm Concrete box | Rectangular | 2 | 0
C-849 | 600 x 450 mm Concret [...] | STORM | 21.319 | 21.299 | 0.1% | MH-519 | MH-432 | 443217.4132 | 1829945.964 | 443217.4132 | 1829965.964 | Basic | No | 600.000mm | 450.000mm | 125.000mm | <None> |  |  | 0 | 0 | ZONE 5A FRL R1 (1) | 1.4911 | 1.5677 | 1.4911 | 1.5677 | 20 | 20 | 18.8008 | 18.8009 | 0° 0' 0.000" | 0° 0' 0.000" | Start to End | Start to End | Straight |  | 0 | 0 | 0 | 0 | 0 | 0 | 2 | Pipe |  | 600 x 450 mm Concrete box | Rectangular | 2 | 0
C-850 | 750 x 450 mm Concret [...] | STORM | 21.605 | 21.595 | 0.1% | MH-1143 | MH-797 | 443084.8746 | 1829735.4174 | 443094.5746 | 1829735.4174 | Basic | No | 750.000mm | 450.000mm | 125.000mm | <None> |  |  | 0 | 0 | ZONE 5A FRL R1 (1) | 1.1553 | 1.2359 | 1.1553 | 1.1653 | 9.1424 | 9.1424 | 7.9434 | 7.9434 | 89° 59' 59.999" | 89° 59' 59.999" | Start to End | Start to End | Straight |  | 0 | 0 | 0 | 0 | 0 | 0 | 2 | Pipe |  | 750 x 450 mm Concrete box | Rectangular | 2 | 0
C-851 | 600 x 450 mm Concret [...] | STORM | 21.264 | 21.243 | 0.1% | MH-260 | MH-240 | 443151.4499 | 1830029.795 | 443151.4499 | 1830050.7507 | Basic | No | 600.000mm | 450.000mm | 125.000mm | <None> |  |  | 0 | 0 | ZONE 5A FRL R1 (1) | 1.8038 | 1.8506 | 1.8038 | 1.8506 | 20.9557 | 20.9557 | 19.7566 | 19.7566 | 0° 0' 0.000" | 0° 0' 0.000" | Start to End | Start to End | Straight |  | 0 | 0 | 0 | 0 | 0 | 0 | 2 | Pipe |  | 600 x 450 mm Concrete box | Rectangular | 2 | 0
C-852 | 600 x 450 mm Concret [...] | STORM | 21.282 | 21.262 | 0.1% | MH-914 | MH-806 | 443259.0604 | 1829831.2922 | 443279.0604 | 1829831.2922 | Basic | No | 600.000mm | 450.000mm | 125.000mm | <None> |  |  | 0 | 0 | ZONE 5A FRL R1 (1) | 1.2298 | 1.294 | 1.2298 | 1.294 | 20 | 20 | 18.8008 | 18.8009 | 90° 0' 0.000" | 90° 0' 0.000" | Start to End | Start to End | Straight |  | 0 | 0 | 0 | 0 | 0 | 0 | 2 | Pipe |  | 600 x 450 mm Concrete box | Rectangular | 2 | 0
C-853 | 600 x 450 mm Concret [...] | STORM | 21.403 | 21.383 | 0.1% | MH-1419 | MH-1420 | 443584.2246 | 1829399.0529 | 443584.2246 | 1829379.0529 | Basic | No | 600.000mm | 450.000mm | 125.000mm | <None> |  |  | 0 | 0 | ZONE 5A FRL R1 (1) | 1.4348 | 1.4948 | 1.4348 | 1.4948 | 20 | 20 | 18.8008 | 18.8009 | 180° 0' 0.000" | 180° 0' 0.000" | Start to End | Start to End | Straight |  | 0 | 0 | 0 | 0 | 0 | 0 | 2 | Pipe |  | 600 x 450 mm Concrete box | Rectangular | 2 | 0
C-854 | 600 x 450 mm Concret [...] | STORM | 22.122 | 22.102 | 0.1% | MH-885 | MH-964 | 443216.1498 | 1829446.665 | 443216.1498 | 1829466.665 | Basic | No | 600.000mm | 450.000mm | 125.000mm | <None> |  |  | 0 | 0 | ZONE 5A FRL R1 (1) | 1.2176 | 1.2467 | 1.2467 | 1.2176 | 20 | 20 | 18.8009 | 18.8009 | 359° 59' 59.878" | 359° 59' 59.878" | Start to End | Start to End | Straight |  | 0 | 0 | 0 | 0 | 0 | 0 | 2 | Pipe |  | 600 x 450 mm Concrete box | Rectangular | 2 | 0
C-855 | 450 x 450 mm Concret [...] | STORM | 21.101 | 21.065 | 0.18% | MH-1290 | MH-1456 | 443604.1751 | 1830321.9647 | 443604.1751 | 1830301.4647 | Basic | No | 450.000mm | 450.000mm | 125.000mm | <None> |  |  | 0 | 0 | ZONE 5A FRL R1 (1) | 1.0711 | 1.0761 | 1.0761 | 1.0711 | 20.5 | 20.5 | 19.3012 | 19.3013 | 180° 0' 0.000" | 180° 0' 0.000" | Start to End | Start to End | Straight |  | 0 | 0 | 0 | 0 | 0 | 0 | 2 | Pipe |  | 450 x 450 mm Concrete box | Rectangular | 2 | 0
C-856 | 600 x 450 mm Concret [...] | STORM | 21.433 | 21.413 | 0.1% | MH-1425 | MH-1426 | 443593.7746 | 1829419.0529 | 443593.7746 | 1829399.0529 | Basic | No | 600.000mm | 450.000mm | 125.000mm | <None> |  |  | 0 | 0 | ZONE 5A FRL R1 (1) | 1.3648 | 1.4248 | 1.3648 | 1.4248 | 20 | 20 | 18.8008 | 18.8009 | 180° 0' 0.000" | 180° 0' 0.000" | Start to End | Start to End | Straight |  | 0 | 0 | 0 | 0 | 0 | 0 | 2 | Pipe |  | 600 x 450 mm Concrete box | Rectangular | 2 | 0
C-857 | 750 x 450 mm Concret [...] | STORM | 21.315 | 21.294 | 0.1% | MH-1170 | MH-50 | 443593.6996 | 1829791.3935 | 443593.7006 | 1829812.6161 | Basic | No | 750.000mm | 450.000mm | 125.000mm | <None> |  |  | 0 | 0 | ZONE 5A FRL R1 (1) | 1.1981 | 1.2807 | 1.2807 | 1.1981 | 21.0972 | 21.0973 | 20.1232 | 20.1232 | 0° 0' 9.749" | 0° 0' 9.749" | Start to End | Start to End | Straight |  | 0 | 0 | 0 | 0 | 0 | 0 | 2 | Pipe |  | 750 x 450 mm Concrete box | Rectangular | 2 | 0
C-858 | 600 x 450 mm Concret [...] | STORM | 22.48 | 22.46 | 0.1% | MH-1064 | MH-1133 | 443084.9481 | 1829406.665 | 443084.9481 | 1829426.665 | Basic | No | 600.000mm | 450.000mm | 125.000mm | <None> |  |  | 0 | 0 | ZONE 5A FRL R1 (1) | 1.1464 | 1.1793 | 1.1793 | 1.1464 | 20 | 20 | 18.8009 | 18.8009 | 0° 0' 0.000" | 0° 0' 0.000" | Start to End | Start to End | Straight |  | 0 | 0 | 0 | 0 | 0 | 0 | 2 | Pipe |  | 600 x 450 mm Concrete box | Rectangular | 2 | 0
C-859 | 600 x 450 mm Concret [...] | STORM | 20.869 | 20.849 | 0.1% | MH-500 | MH-430 | 443876.2007 | 1830087.0755 | 443876.2007 | 1830067.0755 | Basic | No | 600.000mm | 450.000mm | 125.000mm | <None> |  |  | 0 | 0 | ZONE 5A FRL R1 (1) | 1.5072 | 1.5748 | 1.5072 | 1.5748 | 20 | 20 | 18.8008 | 18.8009 | 180° 0' 0.000" | 180° 0' 0.000" | Start to End | Start to End | Straight |  | 0 | 0 | 0 | 0 | 0 | 0 | 2 | Pipe |  | 600 x 450 mm Concrete box | Rectangular | 2 | 0
C-860 | 450 x 450 mm Concret [...] | STORM | 21.578 | 21.556 | 0.1% | MH-766 | MH-650 | 443455.9754 | 1829945.3152 | 443455.9754 | 1829966.8999 | Basic | No | 450.000mm | 450.000mm | 125.000mm | <None> |  |  | 0 | 0 | ZONE 5A FRL R1 (1) | 1.194 | 1.3903 | 1.3234 | 1.3903 | 21.7901 | 21.7901 | 20.6592 | 20.6592 | 0° 0' 0.000" | 0° 0' 0.000" | Start to End | Start to End | Straight |  | 0 | 0 | 0 | 0 | 0 | 0 | 2 | Pipe |  | 450 x 450 mm Concrete box | Rectangular | 2 | 0
C-861 | 450 x 450 mm Concret [...] | STORM | 21.556 | 21.536 | 0.1% | MH-650 | MH-689 | 443455.9754 | 1829966.8999 | 443442.7154 | 1829981.7701 | Basic | No | 450.000mm | 450.000mm | 125.000mm | <None> |  |  | 0 | 0 | ZONE 5A FRL R1 (1) | 1.371 | 1.3999 | 1.3903 | 1.371 | 19.5164 | 19.5164 | 18.3171 | 18.3171 | 318° 16' 33.036" | 318° 16' 33.036" | Start to End | Start to End | Straight |  | 0 | 0 | 0 | 0 | 0 | 0 | 2 | Pipe |  | 450 x 450 mm Concrete box | Rectangular | 2 | 0
C-862 | 600 x 450 mm Concret [...] | STORM | 21.407 | 21.387 | 0.1% | MH-491 | MH-508 | 443584.2246 | 1829686.494 | 443584.2246 | 1829706.494 | Basic | No | 600.000mm | 450.000mm | 125.000mm | <None> |  |  | 0 | 0 | ZONE 5A FRL R1 (1) | 1.4684 | 1.4905 | 1.4684 | 1.4905 | 20 | 20 | 18.8008 | 18.8009 | 0° 0' 0.000" | 0° 0' 0.000" | Start to End | Start to End | Straight |  | 0 | 0 | 0 | 0 | 0 | 0 | 2 | Pipe |  | 600 x 450 mm Concrete box | Rectangular | 2 | 0
C-863 | 600 x 450 mm Concret [...] | STORM | 21.324 | 21.304 | 0.1% | MH-1387 | MH-1388 | 443451.1873 | 1829395.0625 | 443451.1873 | 1829375.0625 | Basic | No | 600.000mm | 450.000mm | 125.000mm | <None> |  |  | 0 | 0 | ZONE 5A FRL R1 (1) | 1.5482 | 1.6347 | 1.5482 | 1.6347 | 20 | 20 | 18.8008 | 18.8009 | 180° 0' 0.000" | 180° 0' 0.000" | Start to End | Start to End | Straight |  | 0 | 0 | 0 | 0 | 0 | 0 | 2 | Pipe |  | 600 x 450 mm Concrete box | Rectangular | 2 | 0
C-864 | 600 x 450 mm Concret [...] | STORM | 21.323 | 21.303 | 0.1% | MH-1395 | MH-1396 | 443460.7373 | 1829395.0625 | 443460.7373 | 1829375.0625 | Basic | No | 600.000mm | 450.000mm | 125.000mm | <None> |  |  | 0 | 0 | ZONE 5A FRL R1 (1) | 1.5492 | 1.6357 | 1.5492 | 1.6357 | 20 | 20 | 18.8008 | 18.8009 | 180° 0' 0.000" | 180° 0' 0.000" | Start to End | Start to End | Straight |  | 0 | 0 | 0 | 0 | 0 | 0 | 2 | Pipe |  | 600 x 450 mm Concrete box | Rectangular | 2 | 0
C-865 | 450 x 450 mm Concret [...] | STORM | 21.886 | 21.855 | 0.15% | MH-1245 (1) | MH-1316 | 443383.6749 | 1829435.0481 | 443383.6749 | 1829455.0481 | Basic | No | 450.000mm | 450.000mm | 125.000mm | <None> |  |  | 0 | 0 | ZONE 5A FRL R1 (1) | 1.0721 | 1.095 | 1.095 | 1.0721 | 20 | 20 | 18.8011 | 18.8011 | 0° 0' 0.000" | 0° 0' 0.000" | Start to End | Start to End | Straight |  | 0 | 0 | 0 | 0 | 0 | 0 | 2 | Pipe |  | 450 x 450 mm Concrete box | Rectangular | 2 | 0
C-866 | 600 x 450 mm Concret [...] | STORM | 21.209 | 21.189 | 0.1% | MH-281 | MH-231 | 443305.4959 | 1830202.0452 | 443321.2034 | 1830188.8723 | Basic | No | 600.000mm | 450.000mm | 125.000mm | <None> |  |  | 0 | 0 | ZONE 5A FRL R1 (1) | 1.7611 | 1.8426 | 1.7611 | 1.8426 | 20.5 | 20.5 | 19.3008 | 19.3008 | 129° 59' 4.070" | 129° 59' 4.070" | Start to End | Start to End | Straight |  | 0 | 0 | 0 | 0 | 0 | 0 | 2 | Pipe |  | 600 x 450 mm Concrete box | Rectangular | 2 | 0
C-867 | 600 x 450 mm Concret [...] | STORM | 21.336 | 21.316 | 0.1% | MH-1412 | MH-1413 | 443528.1746 | 1829398.8644 | 443528.1746 | 1829378.8644 | Basic | No | 600.000mm | 450.000mm | 125.000mm | <None> |  |  | 0 | 0 | ZONE 5A FRL R1 (1) | 1.4754 | 1.5415 | 1.4754 | 1.5415 | 20 | 20 | 18.8008 | 18.8009 | 180° 0' 0.000" | 180° 0' 0.000" | Start to End | Start to End | Straight |  | 0 | 0 | 0 | 0 | 0 | 0 | 2 | Pipe |  | 600 x 450 mm Concrete box | Rectangular | 2 | 0
C-868 | 600 x 450 mm Concret [...] | STORM | 21.336 | 21.316 | 0.1% | MH-1404 | MH-1405 | 443517.2246 | 1829398.8644 | 443517.2246 | 1829378.886 | Basic | No | 600.000mm | 450.000mm | 125.000mm | <None> |  |  | 0 | 0 | ZONE 5A FRL R1 (1) | 1.4754 | 1.5414 | 1.4754 | 1.5414 | 19.9784 | 19.9784 | 18.7792 | 18.7792 | 180° 0' 0.000" | 180° 0' 0.000" | Start to End | Start to End | Straight |  | 0 | 0 | 0 | 0 | 0 | 0 | 2 | Pipe |  | 600 x 450 mm Concrete box | Rectangular | 2 | 0
C-869 | 600 x 450 mm Concret [...] | STORM | 21.435 | 21.415 | 0.1% | MH-1274 | MH-1430 | 443659.3746 | 1829435.1092 | 443659.3746 | 1829415.1268 | Basic | No | 600.000mm | 450.000mm | 125.000mm | <None> |  |  | 0 | 0 | ZONE 5A FRL R1 (1) | 1.0705 | 1.0993 | 1.0705 | 1.0993 | 19.9824 | 19.9824 | 18.7833 | 18.7833 | 180° 0' 0.000" | 180° 0' 0.000" | Start to End | Start to End | Straight |  | 0 | 0 | 0 | 0 | 0 | 0 | 2 | Pipe |  | 600 x 450 mm Concrete box | Rectangular | 2 | 0
C-870 | 450 x 450 mm Concret [...] | STORM | 21.551 | 21.506 | 0.22% | MH-623 | MH-731 | 443659.4496 | 1829495.1268 | 443659.4496 | 1829475.1268 | Basic | No | 450.000mm | 450.000mm | 125.000mm | <None> |  |  | 0 | 0 | ZONE 5A FRL R1 (1) | 1.0719 | 1.0725 | 1.0725 | 1.0719 | 20 | 20.0001 | 18.8016 | 18.8016 | 180° 0' 0.000" | 180° 0' 0.000" | Start to End | Start to End | Straight |  | 0 | 0 | 0 | 0 | 0 | 0 | 2 | Pipe |  | 450 x 450 mm Concrete box | Rectangular | 2 | 0
C-871 | 600 x 450 mm Concret [...] | STORM | 21.243 | 21.222 | 0.1% | MH-240 | MH-233 | 443151.4499 | 1830050.7507 | 443151.4499 | 1830071.7507 | Basic | No | 600.000mm | 450.000mm | 125.000mm | <None> |  |  | 0 | 0 | ZONE 5A FRL R1 (1) | 1.8506 | 1.8598 | 1.8506 | 1.8577 | 21 | 21 | 19.8009 | 19.8009 | 0° 0' 0.000" | 0° 0' 0.000" | Start to End | Start to End | Straight |  | 0 | 0 | 0 | 0 | 0 | 0 | 2 | Pipe |  | 600 x 450 mm Concrete box | Rectangular | 2 | 0
C-872 | 450 x 450 mm Concret [...] | STORM | 21.194 | 21.139 | 0.28% | MH-1096 | MH-1078 | 443787.7052 | 1830250.567 | 443807.7052 | 1830250.567 | Basic | No | 450.000mm | 450.000mm | 125.000mm | <None> |  |  | 0 | 0 | ZONE 5A FRL R1 (1) | 1.1665 | 1.1724 | 1.1665 | 1.1724 | 20 | 20.0001 | 18.8019 | 18.802 | 90° 0' 0.000" | 90° 0' 0.000" | Start to End | Start to End | Straight |  | 0 | 0 | 0 | 0 | 0 | 0 | 2 | Pipe |  | 450 x 450 mm Concrete box | Rectangular | 2 | 0
C-873 | 600 x 450 mm Concret [...] | STORM | 21.332 | 21.316 | 0.12% | MH-1271 (1) | MH-1666 | 443649.8246 | 1829355.1268 | 443649.8246 | 1829342.0483 | Basic | No | 600.000mm | 450.000mm | 125.000mm | <None> |  |  | 0 | 0 | ZONE 5A FRL R1 (1) | 1.2994 | 1.3415 | 1.2994 | 1.3415 | 12.7035 | 12.7035 | 11.5046 | 11.5046 | 180° 0' 0.000" | 180° 0' 0.000" | Start to End | Start to End | Straight |  | 0 | 0 | 0 | 0 | 0 | 0 | 2 | Pipe |  | 600 x 450 mm Concrete box | Rectangular | 2 | 0
C-874 | 600 x 450 mm Concret [...] | STORM | 21.262 | 21.241 | 0.1% | MH-806 | MH-702 | 443279.0604 | 1829831.2922 | 443300.0604 | 1829831.2922 | Basic | No | 600.000mm | 450.000mm | 125.000mm | <None> |  |  | 0 | 0 | ZONE 5A FRL R1 (1) | 1.294 | 1.3614 | 1.294 | 1.3614 | 21 | 21 | 19.8008 | 19.8009 | 90° 0' 0.000" | 90° 0' 0.000" | Start to End | Start to End | Straight |  | 0 | 0 | 0 | 0 | 0 | 0 | 2 | Pipe |  | 600 x 450 mm Concrete box | Rectangular | 2 | 0
C-875 | 450 x 450 mm Concret [...] | STORM | 22.484 | 22.444 | 0.2% | MH-1336 | MH-1337 | 443150.4748 | 1829421.6711 | 443150.4748 | 1829441.6711 | Basic | No | 450.000mm | 450.000mm | 125.000mm | <None> |  |  | 0 | 0 | ZONE 5A FRL R1 (1) | 1.0712 | 1.0712 | 1.0712 | 1.0712 | 20 | 20 | 18.8014 | 18.8014 | 359° 59' 59.873" | 359° 59' 59.873" | Start to End | Start to End | Straight |  | 0 | 0 | 0 | 0 | 0 | 0 | 2 | Pipe |  | 450 x 450 mm Concrete box | Rectangular | 2 | 0
C-876 | 600 x 450 mm Concret [...] | STORM | 21.415 | 21.395 | 0.1% | MH-1430 | MH-1431 | 443659.3746 | 1829415.1268 | 443659.3746 | 1829395.1268 | Basic | No | 600.000mm | 450.000mm | 125.000mm | <None> |  |  | 0 | 0 | ZONE 5A FRL R1 (1) | 1.0993 | 1.1564 | 1.0993 | 1.1564 | 20 | 20 | 18.8008 | 18.8009 | 180° 0' 0.000" | 180° 0' 0.000" | Start to End | Start to End | Straight |  | 0 | 0 | 0 | 0 | 0 | 0 | 2 | Pipe |  | 600 x 450 mm Concrete box | Rectangular | 2 | 0
C-877 | 600 x 450 mm Concret [...] | STORM | 20.982 | 20.972 | 0.1% | MH-1675 | MH-915 | 443679.4751 | 1830260.192 | 443669.7751 | 1830260.192 | Basic | No | 600.000mm | 450.000mm | 125.000mm | <None> |  |  | 0 | 0 | ZONE 5A FRL R1 (1) | 1.0755 | 1.1675 | 1.0755 | 1.0871 | 9.3899 | 9.39 | 8.1908 | 8.1908 | 270° 0' 0.000" | 270° 0' 0.000" | Start to End | Start to End | Straight |  | 0 | 0 | 0 | 0 | 0 | 0 | 2 | Pipe |  | 600 x 450 mm Concrete box | Rectangular | 2 | 0
C-878 | 600 x 450 mm Concret [...] | STORM | 21.513 | 21.493 | 0.1% | MH-904 | MH-975 | 443150.5497 | 1829642.1223 | 443150.5497 | 1829662.1223 | Basic | No | 600.000mm | 450.000mm | 125.000mm | <None> |  |  | 0 | 0 | ZONE 5A FRL R1 (1) | 1.2126 | 1.2326 | 1.2326 | 1.2126 | 20 | 20 | 18.8009 | 18.8009 | 359° 59' 59.832" | 359° 59' 59.832" | Start to End | Start to End | Straight |  | 0 | 0 | 0 | 0 | 0 | 0 | 2 | Pipe |  | 600 x 450 mm Concrete box | Rectangular | 2 | 0
C-879 | 600 x 450 mm Concret [...] | STORM | 20.825 | 20.805 | 0.1% | MH-1473 | MH-1292 | 443655.8501 | 1830097.9257 | 443655.8501 | 1830077.9491 | Basic | No | 600.000mm | 450.000mm | 125.000mm | <None> |  |  | 0 | 0 | ZONE 5A FRL R1 (1) | 1.0677 | 1.0743 | 1.07 | 1.0743 | 19.9766 | 19.9766 | 18.7774 | 18.7774 | 180° 0' 0.000" | 180° 0' 0.000" | Start to End | Start to End | Straight |  | 0 | 0 | 0 | 0 | 0 | 0 | 2 | Pipe |  | 600 x 450 mm Concrete box | Rectangular | 2 | 0
C-880 | 450 x 450 mm Concret [...] | STORM | 22.624 | 22.52 | 0.49% | MH-933 | <None> | 443063.7766 | 1829366.467 | 443084.9481 | 1829366.467 | Basic | No | 450.000mm | 450.000mm | 125.000mm | <None> |  |  | 0 | 0 | ZONE 5A FRL R1 (1) | 1.0552 | 1.258 | 1.2263 | 1.0814 | 21.172 | 21.1723 | 20.5732 | 20.5735 | 89° 59' 59.932" | 89° 59' 59.932" | Start to End | Start to End | Straight |  | 0 | 0 | 0 | 0 | 0 | 0 | 2 | Pipe |  | 450 x 450 mm Concrete box | Rectangular | 3 | 0
C-881 | 600 x 450 mm Concret [...] | STORM | 21.97 | 21.952 | 0.1% | MH-877 | MH-932 | 443225.6998 | 1829506.6649 | 443225.6997 | 1829524.6649 | Basic | No | 600.000mm | 450.000mm | 125.000mm | <None> |  |  | 0 | 0 | ZONE 5A FRL R1 (1) | 1.2252 | 1.2514 | 1.2514 | 1.2252 | 18 | 18 | 16.8008 | 16.8009 | 359° 59' 59.878" | 359° 59' 59.878" | Start to End | Start to End | Straight |  | 0 | 0 | 0 | 0 | 0 | 0 | 2 | Pipe |  | 600 x 450 mm Concrete box | Rectangular | 2 | 0
C-882 | 600 x 450 mm Concret [...] | STORM | 20.795 | 20.775 | 0.1% | MH-1131 | MH-1138 | 443810.6 | 1830077.1679 | 443810.6 | 1830057.1679 | Basic | No | 600.000mm | 450.000mm | 125.000mm | <None> |  |  | 0 | 0 | ZONE 5A FRL R1 (1) | 1.1414 | 1.1491 | 1.1491 | 1.1451 | 20 | 20 | 18.8008 | 18.8009 | 180° 0' 0.000" | 180° 0' 0.000" | Start to End | Start to End | Straight |  | 0 | 0 | 0 | 0 | 0 | 0 | 2 | Pipe |  | 600 x 450 mm Concrete box | Rectangular | 2 | 0
C-883 | 750 x 450 mm Concret [...] | STORM | 21.54 | 21.516 | 0.1% | MH-605 | MH-722 | 443649.8996 | 1829748.204 | 443649.8996 | 1829771.7949 | Basic | No | 750.000mm | 450.000mm | 125.000mm | <None> |  |  | 0 | 0 | ZONE 5A FRL R1 (1) | 1.2323 | 1.3132 | 1.3132 | 1.2323 | 23.5909 | 23.5909 | 22.3919 | 22.3919 | 0° 0' 0.000" | 0° 0' 0.000" | Start to End | Start to End | Straight |  | 0 | 0 | 0 | 0 | 0 | 0 | 2 | Pipe |  | 750 x 450 mm Concrete box | Rectangular | 2 | 0
C-884 | 600 x 450 mm Concret [...] | STORM | 21.205 | 21.185 | 0.1% | MH-581 | MH-504 | 443528.1746 | 1829690.4899 | 443528.1746 | 1829710.4899 | Basic | No | 600.000mm | 450.000mm | 125.000mm | <None> |  |  | 0 | 0 | ZONE 5A FRL R1 (1) | 1.4523 | 1.5149 | 1.4523 | 1.5149 | 20 | 20 | 18.8008 | 18.8009 | 0° 0' 0.000" | 0° 0' 0.000" | Start to End | Start to End | Straight |  | 0 | 0 | 0 | 0 | 0 | 0 | 2 | Pipe |  | 600 x 450 mm Concrete box | Rectangular | 2 | 0
C-885 | 600 x 450 mm Concret [...] | STORM | 21.222 | 21.203 | 0.1% | MH-233 | <None> | 443151.4499 | 1830071.7507 | 443151.4499 | 1830091.376 | Basic | No | 600.000mm | 450.000mm | 125.000mm | <None> |  |  | 0 | 0 | ZONE 5A FRL R1 (1) | 1.7164 | 1.9014 | 1.8577 | 1.7296 | 19.6259 | 19.6259 | 19.0257 | 19.0257 | 0° 0' 0.000" | 0° 0' 0.000" | Start to End | Start to End | Straight |  | 0 | 0 | 0 | 0 | 0 | 0 | 2 | Pipe |  | 600 x 450 mm Concrete box | Rectangular | 3 | 0
C-886 | 750 x 450 mm Concret [...] | STORM | 22.639 | 22.619 | 0.1% | MH-1279 (1) | MH-1077 | 443029.4248 | 1829366.467 | 443029.4248 | 1829386.665 | Basic | No | 750.000mm | 450.000mm | 125.000mm | <None> |  |  | 0 | 0 | ZONE 5A FRL R1 (1) | 1.0683 | 1.2332 | 1.0924 | 1.17 | 20.198 | 20.198 | 18.9989 | 18.999 | 359° 59' 59.885" | 359° 59' 59.885" | Start to End | Start to End | Straight |  | 0 | 0 | 0 | 0 | 0 | 0 | 2 | Pipe |  | 750 x 450 mm Concrete box | Rectangular | 2 | 0
C-887 | 600 x 450 mm Concret [...] | STORM | 21.306 | 21.285 | 0.1% | MH-635 | MH-690 | 442929.844 | 1829831.2922 | 442909.3723 | 1829831.2922 | Basic | No | 600.000mm | 450.000mm | 125.000mm | <None> |  |  | 0 | 0 | ZONE 5A FRL R1 (1) | 1.3737 | 1.4068 | 1.4046 | 1.3737 | 20.4717 | 20.4717 | 19.2726 | 19.2726 | 270° 0' 0.000" | 270° 0' 0.000" | Start to End | Start to End | Straight |  | 0 | 0 | 0 | 0 | 0 | 0 | 2 | Pipe |  | 600 x 450 mm Concrete box | Rectangular | 2 | 0
C-888 | 450 x 450 mm Concret [...] | STORM | 21.614 | 21.585 | 0.14% | MH-856 | <None> | 443292.7747 | 1829566.5001 | 443292.7747 | 1829546.0741 | Basic | No | 450.000mm | 450.000mm | 125.000mm | <None> |  |  | 0 | 0 | ZONE 5A FRL R1 (1) | 1.1543 | 1.329 | 1.2632 | 1.182 | 20.4272 | 20.4273 | 19.8265 | 19.8265 | 179° 59' 59.884" | 179° 59' 59.884" | Start to End | Start to End | Straight |  | 0 | 0 | 0 | 0 | 0 | 0 | 2 | Pipe |  | 450 x 450 mm Concrete box | Rectangular | 3 | 0
C-889 | 600 x 450 mm Concret [...] | STORM | 22.46 | 22.44 | 0.1% | MH-1133 | MH-1213 (1) | 443084.9481 | 1829426.665 | 443084.9481 | 1829446.6585 | Basic | No | 600.000mm | 450.000mm | 125.000mm | <None> |  |  | 0 | 0 | ZONE 5A FRL R1 (1) | 1.1135 | 1.1464 | 1.1464 | 1.1135 | 19.9935 | 19.9935 | 18.7944 | 18.7944 | 0° 0' 0.000" | 0° 0' 0.000" | Start to End | Start to End | Straight |  | 0 | 0 | 0 | 0 | 0 | 0 | 2 | Pipe |  | 600 x 450 mm Concrete box | Rectangular | 2 | 0
C-890 | 600 x 450 mm Concret [...] | STORM | 21.241 | 21.22 | 0.11% | MH-702 | <None> | 443300.0604 | 1829831.2922 | 443319.978 | 1829831.2922 | Basic | No | 600.000mm | 450.000mm | 125.000mm | <None> |  |  | 0 | 0 | ZONE 5A FRL R1 (1) | 1.3614 | 1.4264 | 1.3614 | 1.4264 | 19.9181 | 19.9182 | 19.318 | 19.318 | 90° 0' 0.000" | 90° 0' 0.000" | Start to End | Start to End | Straight |  | 0 | 0 | 0 | 0 | 0 | 0 | 2 | Pipe |  | 600 x 450 mm Concrete box | Rectangular | 3 | 0
C-891 | 750 x 450 mm Concret [...] | STORM | 21.513 | 21.497 | 0.1% | MH-585 | MH-478 | 443348.8248 | 1829682.7202 | 443348.8248 | 1829666.5001 | Basic | No | 750.000mm | 450.000mm | 125.000mm | <None> |  |  | 0 | 0 | ZONE 5A FRL R1 (1) | 1.4295 | 1.616 | 1.4435 | 1.5214 | 16.2201 | 16.2201 | 15.0211 | 15.0211 | 180° 0' 0.000" | 180° 0' 0.000" | Start to End | Start to End | Straight |  | 0 | 0 | 0 | 0 | 0 | 0 | 2 | Pipe |  | 750 x 450 mm Concrete box | Rectangular | 2 | 0
C-892 | 750 x 450 mm Concret [...] | STORM | 22.102 | 22.082 | 0.1% | MH-964 | MH-1047 | 443216.2248 | 1829466.665 | 443216.2248 | 1829486.665 | Basic | No | 750.000mm | 450.000mm | 125.000mm | <None> |  |  | 0 | 0 | ZONE 5A FRL R1 (1) | 1.187 | 1.2161 | 1.2161 | 1.187 | 20 | 20 | 18.801 | 18.801 | 359° 59' 59.878" | 359° 59' 59.878" | Start to End | Start to End | Straight |  | 0 | 0 | 0 | 0 | 0 | 0 | 2 | Pipe |  | 750 x 450 mm Concrete box | Rectangular | 2 | 0
C-893 | 600 x 450 mm Concret [...] | STORM | 21.365 | 21.354 | 0.11% | MH-866 | MH-884 | 443132.4999 | 1830316.4323 | 443132.4999 | 1830326.1323 | Basic | No | 600.000mm | 450.000mm | 125.000mm | <None> |  |  | 0 | 0 | ZONE 5A FRL R1 (1) | 1.5313 | 1.568 | 1.5313 | 1.568 | 9.7 | 9.7 | 8.501 | 8.501 | 0° 0' 0.000" | 0° 0' 0.000" | Start to End | Start to End | Straight |  | 0 | 0 | 0 | 0 | 0 | 0 | 2 | Pipe |  | 600 x 450 mm Concrete box | Rectangular | 2 | 0
C-894 | 450 x 450 mm Concret [...] | STORM | 22.098 | 22.024 | 0.37% | MH-1182 | MH-1371 | 443096.3053 | 1830104.3839 | 443091.0581 | 1830084.8171 | Basic | No | 450.000mm | 450.000mm | 125.000mm | <None> |  |  | 0 | 0 | ZONE 5A FRL R1 (1) | 1.0407 | 1.2024 | 1.1282 | 1.1058 | 20.2582 | 20.2583 | 19.0607 | 19.0609 | 195° 0' 42.084" | 195° 0' 42.084" | Start to End | Start to End | Straight |  | 0 | 0 | 0 | 0 | 0 | 0 | 2 | Pipe |  | 450 x 450 mm Concrete box | Rectangular | 2 | 0
C-895 | 750 x 450 mm Concret [...] | STORM | 22.619 | 22.599 | 0.1% | MH-1077 | MH-1269 | 443029.4248 | 1829386.665 | 443029.4248 | 1829406.665 | Basic | No | 750.000mm | 450.000mm | 125.000mm | <None> |  |  | 0 | 0 | ZONE 5A FRL R1 (1) | 1.0799 | 1.17 | 1.17 | 1.0799 | 20 | 20 | 18.801 | 18.801 | 359° 59' 59.885" | 359° 59' 59.885" | Start to End | Start to End | Straight |  | 0 | 0 | 0 | 0 | 0 | 0 | 2 | Pipe |  | 750 x 450 mm Concrete box | Rectangular | 2 | 0
C-896 | 450 x 450 mm Concret [...] | STORM | 21.46 | 21.435 | 0.12% | MH-828 | MH-1274 | 443659.4496 | 1829455.1268 | 443659.4496 | 1829435.1092 | Basic | No | 450.000mm | 450.000mm | 125.000mm | <None> |  |  | 0 | 0 | ZONE 5A FRL R1 (1) | 1.0679 | 1.0724 | 1.0724 | 1.072 | 20.0176 | 20.0176 | 18.8184 | 18.8185 | 180° 0' 0.000" | 180° 0' 0.000" | Start to End | Start to End | Straight |  | 0 | 0 | 0 | 0 | 0 | 0 | 2 | Pipe |  | 450 x 450 mm Concrete box | Rectangular | 2 | 0
C-897 | 600 x 450 mm Concret [...] | STORM | 22.291 | 22.276 | 0.1% | MH-1227 (1) | MH-981 | 443094.4981 | 1829506.665 | 443094.4981 | 1829521.8771 | Basic | No | 600.000mm | 450.000mm | 125.000mm | <None> |  |  | 0 | 0 | ZONE 5A FRL R1 (1) | 1.0785 | 1.1037 | 1.1037 | 1.0785 | 15.2121 | 15.2121 | 14.013 | 14.013 | 0° 0' 0.000" | 0° 0' 0.000" | Start to End | Start to End | Straight |  | 0 | 0 | 0 | 0 | 0 | 0 | 2 | Pipe |  | 600 x 450 mm Concrete box | Rectangular | 2 | 0
C-898 | 450 x 450 mm Concret [...] | STORM | 21.361 | 21.341 | 0.1% | MH-438 | MH-475 | 442988.4509 | 1829812.2672 | 442967.9509 | 1829812.2672 | Basic | No | 450.000mm | 450.000mm | 125.000mm | <None> |  |  | 0 | 0 | ZONE 5A FRL R1 (1) | 1.4824 | 1.5188 | 1.5188 | 1.4824 | 20.5 | 20.5 | 19.3007 | 19.3007 | 270° 0' 0.000" | 270° 0' 0.000" | Start to End | Start to End | Straight |  | 0 | 0 | 0 | 0 | 0 | 0 | 2 | Pipe |  | 450 x 450 mm Concrete box | Rectangular | 2 | 0
C-899 | 450 x 450 mm Concret [...] | STORM | 21.008 | 20.958 | 0.25% | MH-925 | MH-1001 | 443622.9511 | 1830250.567 | 443602.9511 | 1830250.567 | Basic | No | 450.000mm | 450.000mm | 125.000mm | <None> |  |  | 0 | 0 | ZONE 5A FRL R1 (1) | 1.0708 | 1.0708 | 1.0708 | 1.0708 | 20 | 20.0001 | 18.8017 | 18.8018 | 270° 0' 0.000" | 270° 0' 0.000" | Start to End | Start to End | Straight |  | 0 | 0 | 0 | 0 | 0 | 0 | 2 | Pipe |  | 450 x 450 mm Concrete box | Rectangular | 2 | 0
C-900 | 600 x 450 mm Concret [...] | STORM | 21.777 | 21.757 | 0.1% | MH-998 | MH-830 | 443029.3497 | 1829619.4741 | 443029.3497 | 1829599.4741 | Basic | No | 600.000mm | 450.000mm | 125.000mm | <None> |  |  | 0 | 0 | ZONE 5A FRL R1 (1) | 1.2069 | 1.2761 | 1.2069 | 1.2761 | 20 | 20 | 18.8008 | 18.8009 | 179° 59' 59.885" | 179° 59' 59.885" | Start to End | Start to End | Straight |  | 0 | 0 | 0 | 0 | 0 | 0 | 2 | Pipe |  | 600 x 450 mm Concrete box | Rectangular | 2 | 0
C-901 | 450 x 450 mm Concret [...] | STORM | 21.188 | 21.131 | 0.3% | MH-1580 | MH-1449 | 443523.6751 | 1830361.2744 | 443523.6751 | 1830342.4647 | Basic | No | 450.000mm | 450.000mm | 125.000mm | <None> |  |  | 0 | 0 | ZONE 5A FRL R1 (1) | 1.0712 | 1.0718 | 1.0712 | 1.0718 | 18.8097 | 18.8098 | 17.6118 | 17.6119 | 180° 0' 0.000" | 180° 0' 0.000" | Start to End | Start to End | Straight |  | 0 | 0 | 0 | 0 | 0 | 0 | 2 | Pipe |  | 450 x 450 mm Concrete box | Rectangular | 2 | 0
C-902 | 600 x 450 mm Concret [...] | STORM | 20.403 | 20.383 | 0.1% | MH-972 | MH-826 | 443735.4501 | 1830060.9005 | 443735.4501 | 1830080.9005 | Basic | No | 600.000mm | 450.000mm | 125.000mm | <None> |  |  | 0 | 0 | ZONE 5A FRL R1 (1) | 1.2149 | 1.2797 | 1.2149 | 1.2797 | 20 | 20 | 18.8008 | 18.8009 | 0° 0' 0.000" | 0° 0' 0.000" | Start to End | Start to End | Straight |  | 0 | 0 | 0 | 0 | 0 | 0 | 2 | Pipe |  | 600 x 450 mm Concrete box | Rectangular | 2 | 0
C-903 | 450 x 450 mm Concret [...] | STORM | 21.893 | 21.839 | 0.31% | MH-1705 | MH-1706 | 443061.9864 | 1829592.2241 | 443079.6437 | 1829592.2241 | Basic | No | 450.000mm | 450.000mm | 125.000mm | <None> |  |  | 0 | 0 | ZONE 5A FRL R1 (1) | 1.0711 | 1.077 | 1.0711 | 1.077 | 17.6573 | 17.6573 | 16.4594 | 16.4595 | 90° 0' 0.008" | 90° 0' 0.008" | Start to End | Start to End | Straight |  | 0 | 0 | 0 | 0 | 0 | 0 | 2 | Pipe |  | 450 x 450 mm Concrete box | Rectangular | 2 | 0
C-904 | 600 x 450 mm Concret [...] | STORM | 21.632 | 21.621 | 0.1% | MH-812 | <None> | 443245.1312 | 1830179.5169 | 443253.6362 | 1830172.3843 | Basic | No | 600.000mm | 450.000mm | 125.000mm | <None> |  |  | 0 | 0 | ZONE 5A FRL R1 (1) | 1.2928 | 1.4164 | 1.3005 | 1.3375 | 11.1003 | 11.1003 | 10.5004 | 10.5004 | 129° 59' 5.131" | 129° 59' 5.131" | Start to End | Start to End | Straight |  | 0 | 0 | 0 | 0 | 0 | 0 | 2 | Pipe |  | 600 x 450 mm Concrete box | Rectangular | 3 | 0
C-905 | 600 x 600 mm Concret [...] | STORM | 20.73 | 20.71 | 0.1% | MH-679 | MH-599 | 443866.6507 | 1830208.3544 | 443866.6507 | 1830188.3544 | Basic | No | 600.000mm | 600.000mm | 125.000mm | <None> |  |  | 0 | 0 | ZONE 5A FRL R1 (1) | 1.2213 | 1.275 | 1.2213 | 1.275 | 20 | 20 | 18.8008 | 18.8009 | 180° 0' 0.000" | 180° 0' 0.000" | Start to End | Start to End | Straight |  | 0 | 0 | 0 | 0 | 0 | 0 | 2 | Pipe |  | 600 x 600 mm Concrete box | Rectangular | 2 | 0
C-906 | 600 x 450 mm Concret [...] | STORM | 21.383 | 21.363 | 0.1% | MH-1420 | MH-1278 | 443584.2246 | 1829379.0529 | 443584.2246 | 1829359.0529 | Basic | No | 600.000mm | 450.000mm | 125.000mm | <None> |  |  | 0 | 0 | ZONE 5A FRL R1 (1) | 1.4948 | 1.5548 | 1.4948 | 1.5548 | 20 | 20 | 18.8008 | 18.8009 | 180° 0' 0.000" | 180° 0' 0.000" | Start to End | Start to End | Straight |  | 0 | 0 | 0 | 0 | 0 | 0 | 2 | Pipe |  | 600 x 450 mm Concrete box | Rectangular | 2 | 0
C-907 | 600 x 450 mm Concret [...] | STORM | 20.383 | 20.363 | 0.1% | MH-826 | MH-666 | 443735.4501 | 1830080.9005 | 443735.4501 | 1830100.9005 | Basic | No | 600.000mm | 450.000mm | 125.000mm | <None> |  |  | 0 | 0 | ZONE 5A FRL R1 (1) | 1.2797 | 1.379 | 1.2797 | 1.379 | 20 | 20 | 18.8008 | 18.8009 | 0° 0' 0.000" | 0° 0' 0.000" | Start to End | Start to End | Straight |  | 0 | 0 | 0 | 0 | 0 | 0 | 2 | Pipe |  | 600 x 450 mm Concrete box | Rectangular | 2 | 0
C-908 | 450 x 450 mm Concret [...] | STORM | 21.267 | 21.229 | 0.19% | MH-1301 | MH-1459 | 443679.4751 | 1830321.9647 | 443679.4751 | 1830301.4647 | Basic | No | 450.000mm | 450.000mm | 125.000mm | <None> |  |  | 0 | 0 | ZONE 5A FRL R1 (1) | 1.0711 | 1.0741 | 1.0741 | 1.0711 | 20.5 | 20.5 | 19.3013 | 19.3013 | 180° 0' 0.000" | 180° 0' 0.000" | Start to End | Start to End | Straight |  | 0 | 0 | 0 | 0 | 0 | 0 | 2 | Pipe |  | 450 x 450 mm Concrete box | Rectangular | 2 | 0
C-909 | 450 x 450 mm Concret [...] | STORM | 21.103 | 21.065 | 0.19% | MH-1303 | MH-1457 | 443613.8751 | 1830321.9647 | 443613.8751 | 1830301.4647 | Basic | No | 450.000mm | 450.000mm | 125.000mm | <None> |  |  | 0 | 0 | ZONE 5A FRL R1 (1) | 1.0711 | 1.0741 | 1.0741 | 1.0711 | 20.5 | 20.5 | 19.3013 | 19.3013 | 180° 0' 0.000" | 180° 0' 0.000" | Start to End | Start to End | Straight |  | 0 | 0 | 0 | 0 | 0 | 0 | 2 | Pipe |  | 450 x 450 mm Concrete box | Rectangular | 2 | 0
C-910 | 450 x 450 mm Concret [...] | STORM | 21.267 | 21.229 | 0.19% | MH-1304 | MH-1458 | 443669.7751 | 1830321.9647 | 443669.7751 | 1830301.4647 | Basic | No | 450.000mm | 450.000mm | 125.000mm | <None> |  |  | 0 | 0 | ZONE 5A FRL R1 (1) | 1.0711 | 1.0741 | 1.0741 | 1.0711 | 20.5 | 20.5 | 19.3013 | 19.3013 | 180° 0' 0.000" | 180° 0' 0.000" | Start to End | Start to End | Straight |  | 0 | 0 | 0 | 0 | 0 | 0 | 2 | Pipe |  | 450 x 450 mm Concrete box | Rectangular | 2 | 0
C-911 | 750 x 450 mm Concret [...] | STORM | 21.497 | 21.477 | 0.1% | MH-478 | MH-518 | 443348.8248 | 1829666.5001 | 443348.8248 | 1829646.5001 | Basic | No | 750.000mm | 450.000mm | 125.000mm | <None> |  |  | 0 | 0 | ZONE 5A FRL R1 (1) | 1.4881 | 1.5214 | 1.5214 | 1.4881 | 20 | 20 | 18.801 | 18.801 | 180° 0' 0.000" | 180° 0' 0.000" | Start to End | Start to End | Straight |  | 0 | 0 | 0 | 0 | 0 | 0 | 2 | Pipe |  | 750 x 450 mm Concrete box | Rectangular | 2 | 0
C-912 | 600 x 450 mm Concret [...] | STORM | 21.189 | 21.168 | 0.1% | MH-231 | MH-193 | 443321.2034 | 1830188.8723 | 443336.9109 | 1830175.6995 | Basic | No | 600.000mm | 450.000mm | 125.000mm | <None> |  |  | 0 | 0 | ZONE 5A FRL R1 (1) | 1.8426 | 1.9309 | 1.8426 | 1.9309 | 20.5001 | 20.5001 | 19.3009 | 19.3009 | 129° 59' 4.070" | 129° 59' 4.070" | Start to End | Start to End | Straight |  | 0 | 0 | 0 | 0 | 0 | 0 | 2 | Pipe |  | 600 x 450 mm Concrete box | Rectangular | 2 | 0
C-913 | 600 x 450 mm Concret [...] | STORM | 21.387 | 21.367 | 0.1% | MH-508 | MH-587 | 443584.2246 | 1829706.494 | 443584.2246 | 1829726.494 | Basic | No | 600.000mm | 450.000mm | 125.000mm | <None> |  |  | 0 | 0 | ZONE 5A FRL R1 (1) | 1.4674 | 1.4905 | 1.4905 | 1.4674 | 20 | 20 | 18.8008 | 18.8009 | 0° 0' 0.000" | 0° 0' 0.000" | Start to End | Start to End | Straight |  | 0 | 0 | 0 | 0 | 0 | 0 | 2 | Pipe |  | 600 x 450 mm Concrete box | Rectangular | 2 | 0
C-914 | 450 x 450 mm Concret [...] | STORM | 21.103 | 21.053 | 0.25% | MH-1483 | MH-1484 | 443843.6497 | 1830148.1506 | 443823.6497 | 1830148.1506 | Basic | No | 450.000mm | 450.000mm | 125.000mm | <None> |  |  | 0 | 0 | ZONE 5A FRL R1 (1) | 1.0708 | 1.0711 | 1.0711 | 1.0708 | 20 | 20.0001 | 18.8017 | 18.8018 | 270° 0' 0.019" | 270° 0' 0.019" | Start to End | Start to End | Straight |  | 0 | 0 | 0 | 0 | 0 | 0 | 2 | Pipe |  | 450 x 450 mm Concrete box | Rectangular | 2 | 0
C-915 | 600 x 450 mm Concret [...] | STORM | 21.304 | 21.284 | 0.1% | MH-1388 | MH-1389 | 443451.1873 | 1829375.0625 | 443451.1873 | 1829355.0625 | Basic | No | 600.000mm | 450.000mm | 125.000mm | <None> |  |  | 0 | 0 | ZONE 5A FRL R1 (1) | 1.6347 | 1.7212 | 1.6347 | 1.7212 | 20 | 20 | 18.8008 | 18.8009 | 180° 0' 0.000" | 180° 0' 0.000" | Start to End | Start to End | Straight |  | 0 | 0 | 0 | 0 | 0 | 0 | 2 | Pipe |  | 600 x 450 mm Concrete box | Rectangular | 2 | 0
C-916 | 600 x 450 mm Concret [...] | STORM | 21.303 | 21.283 | 0.1% | MH-1396 | MH-1397 | 443460.7373 | 1829375.0625 | 443460.7373 | 1829355.0625 | Basic | No | 600.000mm | 450.000mm | 125.000mm | <None> |  |  | 0 | 0 | ZONE 5A FRL R1 (1) | 1.6357 | 1.7222 | 1.6357 | 1.7222 | 20 | 20 | 18.8008 | 18.8009 | 180° 0' 0.000" | 180° 0' 0.000" | Start to End | Start to End | Straight |  | 0 | 0 | 0 | 0 | 0 | 0 | 2 | Pipe |  | 600 x 450 mm Concrete box | Rectangular | 2 | 0
C-917 | 450 x 450 mm Concret [...] | STORM | 22.679 | 22.625 | 0.27% | <None> | <None> | 443100.842 | 1829356.767 | 443120.842 | 1829356.767 | Basic | No | 450.000mm | 450.000mm | 125.000mm | <None> |  |  | 0 | 0 | ZONE 5A FRL R1 (1) | 1.0712 | 1.0712 | 1.0712 | 1.0712 | 20 | 20.0001 | 20 | 20.0001 | 89° 59' 59.932" | 89° 59' 59.932" | Start to End | Start to End | Straight |  | 0 | 0 | 0 | 0 | 0 | 0 | 2 | Pipe |  | 450 x 450 mm Concrete box | Rectangular | 4 | 0
C-918 | 450 x 450 mm Concret [...] | STORM | 21.384 | 21.354 | 0.19% | MH-17003 | <None> | 443116.6999 | 1830326.1323 | 443132.5749 | 1830326.1323 | Basic | No | 450.000mm | 450.000mm | 125.000mm | <None> |  |  | 0 | 0 | ZONE 5A FRL R1 (1) | 1.4744 | 1.6254 | 1.4744 | 1.5665 | 15.8757 | 15.8758 | 15.2757 | 15.2757 | 90° 0' 0.391" | 90° 0' 0.391" | Start to End | Start to End | Straight |  | 0 | 0 | 0 | 0 | 0 | 0 | 2 | Pipe |  | 450 x 450 mm Concrete box | Rectangular | 3 | 0
C-919 | 750 x 450 mm Concret [...] | STORM | 21.493 | 21.473 | 0.1% | MH-975 | MH-963 | 443150.6247 | 1829662.1223 | 443150.6246 | 1829682.1223 | Basic | No | 750.000mm | 450.000mm | 125.000mm | <None> |  |  | 0 | 0 | ZONE 5A FRL R1 (1) | 1.2066 | 1.2162 | 1.2111 | 1.2162 | 20 | 20 | 18.801 | 18.801 | 359° 59' 59.832" | 359° 59' 59.832" | Start to End | Start to End | Straight |  | 0 | 0 | 0 | 0 | 0 | 0 | 2 | Pipe |  | 750 x 450 mm Concrete box | Rectangular | 2 | 0
C-920 | 600 x 450 mm Concret [...] | STORM | 21.635 | 21.615 | 0.1% | MH-604 | MH-528 | 443659.3746 | 1829649.2741 | 443659.3746 | 1829669.2741 | Basic | No | 600.000mm | 450.000mm | 125.000mm | <None> |  |  | 0 | 0 | ZONE 5A FRL R1 (1) | 1.3386 | 1.4042 | 1.3386 | 1.4042 | 20 | 20 | 18.8008 | 18.8009 | 0° 0' 0.000" | 0° 0' 0.000" | Start to End | Start to End | Straight |  | 0 | 0 | 0 | 0 | 0 | 0 | 2 | Pipe |  | 600 x 450 mm Concrete box | Rectangular | 2 | 0
C-921 | 600 x 450 mm Concret [...] | STORM | 21.316 | 21.296 | 0.1% | MH-1413 | MH-1313 | 443528.1746 | 1829378.8644 | 443528.1746 | 1829358.8793 | Basic | No | 600.000mm | 450.000mm | 125.000mm | <None> |  |  | 0 | 0 | ZONE 5A FRL R1 (1) | 1.5415 | 1.6075 | 1.5415 | 1.6075 | 19.9851 | 19.9851 | 18.7859 | 18.7859 | 180° 0' 0.000" | 180° 0' 0.000" | Start to End | Start to End | Straight |  | 0 | 0 | 0 | 0 | 0 | 0 | 2 | Pipe |  | 600 x 450 mm Concrete box | Rectangular | 2 | 0
C-922 | 450 x 450 mm Concret [...] | STORM | 21.146 | 21.109 | 0.19% | MH-1299 | MH-1462 | 443810.6751 | 1830303.2195 | 443810.6751 | 1830323.2195 | Basic | No | 450.000mm | 450.000mm | 125.000mm | <None> |  |  | 0 | 0 | ZONE 5A FRL R1 (1) | 1.0714 | 1.0744 | 1.0744 | 1.0714 | 20 | 20 | 18.8013 | 18.8013 | 0° 0' 0.000" | 0° 0' 0.000" | Start to End | Start to End | Straight |  | 0 | 0 | 0 | 0 | 0 | 0 | 2 | Pipe |  | 450 x 450 mm Concrete box | Rectangular | 2 | 0
C-923 | 600 x 450 mm Concret [...] | STORM | 21.316 | 21.296 | 0.1% | MH-1405 | MH-1406 | 443517.2246 | 1829378.886 | 443517.2246 | 1829358.8644 | Basic | No | 600.000mm | 450.000mm | 125.000mm | <None> |  |  | 0 | 0 | ZONE 5A FRL R1 (1) | 1.5414 | 1.6076 | 1.5414 | 1.6076 | 20.0216 | 20.0216 | 18.8225 | 18.8225 | 180° 0' 0.000" | 180° 0' 0.000" | Start to End | Start to End | Straight |  | 0 | 0 | 0 | 0 | 0 | 0 | 2 | Pipe |  | 600 x 450 mm Concrete box | Rectangular | 2 | 0
C-924 | 600 x 450 mm Concret [...] | STORM | 21.536 | 21.516 | 0.1% | MH-689 | MH-713 | 443442.6594 | 1829981.7201 | 443429.3485 | 1829996.6473 | Basic | No | 600.000mm | 450.000mm | 125.000mm | <None> |  |  | 0 | 0 | ZONE 5A FRL R1 (1) | 1.351 | 1.3695 | 1.3695 | 1.351 | 20 | 20 | 18.8008 | 18.8009 | 318° 16' 33.036" | 318° 16' 33.036" | Start to End | Start to End | Straight |  | 0 | 0 | 0 | 0 | 0 | 0 | 2 | Pipe |  | 600 x 450 mm Concrete box | Rectangular | 2 | 0
C-925 | 450 x 450 mm Concret [...] | STORM | 21.775 | 21.724 | 0.24% | MH-1663 | MH-1283 (1) | 443404.3753 | 1829865.8152 | 443404.3753 | 1829887.3152 | Basic | No | 450.000mm | 450.000mm | 125.000mm | <None> |  |  | 0 | 0 | ZONE 5A FRL R1 (1) | 1.0715 | 1.0795 | 1.0715 | 1.0795 | 21.5 | 21.5001 | 20.3017 | 20.3017 | 0° 0' 0.000" | 0° 0' 0.000" | Start to End | Start to End | Straight |  | 0 | 0 | 0 | 0 | 0 | 0 | 2 | Pipe |  | 450 x 450 mm Concrete box | Rectangular | 2 | 0
C-926 | 600 x 450 mm Concret [...] | STORM | 21.496 | 21.477 | 0.1% | MH-707 | MH-636 | 443416.0376 | 1830011.5744 | 443403.3121 | 1830025.8451 | Basic | No | 600.000mm | 450.000mm | 125.000mm | <None> |  |  | 0 | 0 | ZONE 5A FRL R1 (1) | 1.3591 | 1.4001 | 1.3591 | 1.4001 | 19.1204 | 19.1205 | 17.9213 | 17.9213 | 318° 16' 33.036" | 318° 16' 33.036" | Start to End | Start to End | Straight |  | 0 | 0 | 0 | 0 | 0 | 0 | 2 | Pipe |  | 600 x 450 mm Concrete box | Rectangular | 2 | 0
C-927 | 600 x 450 mm Concret [...] | STORM | 21.316 | 21.306 | 0.1% | <None> | MH-1716 | 443649.8246 | 1829342.0483 | 443659.3746 | 1829342.0483 | Basic | No | 600.000mm | 450.000mm | 125.000mm | <None> |  |  | 0 | 0 | ZONE 5A FRL R1 (1) | 1.1929 | 1.3515 | 1.3415 | 1.3515 | 9.475 | 9.475 | 9.1754 | 9.1755 | 90° 0' 0.000" | 90° 0' 0.000" | Start to End | Start to End | Straight |  | 0 | 0 | 0 | 0 | 0 | 0 | 2 | Pipe |  | 600 x 450 mm Concrete box | Rectangular | 3 | 0
C-928 | 600 x 450 mm Concret [...] | STORM | 20.849 | 20.829 | 0.1% | MH-430 | MH-296 | 443876.2007 | 1830067.0755 | 443876.2007 | 1830047.0755 | Basic | No | 600.000mm | 450.000mm | 125.000mm | <None> |  |  | 0 | 0 | ZONE 5A FRL R1 (1) | 1.5748 | 1.6204 | 1.5748 | 1.6204 | 20 | 20 | 18.8008 | 18.8009 | 180° 0' 0.000" | 180° 0' 0.000" | Start to End | Start to End | Straight |  | 0 | 0 | 0 | 0 | 0 | 0 | 2 | Pipe |  | 600 x 450 mm Concrete box | Rectangular | 2 | 0
C-929 | 600 x 450 mm Concret [...] | STORM | 21.615 | 21.595 | 0.1% | MH-528 | MH-472 | 443659.3746 | 1829669.2741 | 443659.3746 | 1829689.2741 | Basic | No | 600.000mm | 450.000mm | 125.000mm | <None> |  |  | 0 | 0 | ZONE 5A FRL R1 (1) | 1.4042 | 1.4496 | 1.4042 | 1.4496 | 20 | 20 | 18.8008 | 18.8009 | 0° 0' 0.000" | 0° 0' 0.000" | Start to End | Start to End | Straight |  | 0 | 0 | 0 | 0 | 0 | 0 | 2 | Pipe |  | 600 x 450 mm Concrete box | Rectangular | 2 | 0
C-930 | 600 x 450 mm Concret [...] | STORM | 21.22 | 21.2 | 0.1% | MH-592 | MH-378 | 443319.978 | 1829831.2922 | 443334.8263 | 1829846.1405 | Basic | No | 600.000mm | 450.000mm | 125.000mm | <None> |  |  | 0 | 0 | ZONE 5A FRL R1 (1) | 1.4264 | 1.5013 | 1.4264 | 1.4972 | 20.9987 | 20.9987 | 19.7995 | 19.7996 | 45° 0' 0.000" | 45° 0' 0.000" | Start to End | Start to End | Straight |  | 0 | 0 | 0 | 0 | 0 | 0 | 2 | Pipe |  | 600 x 450 mm Concrete box | Rectangular | 2 | 0
C-931 | 450 x 450 mm Concret [...] | STORM | 21.689 | 21.657 | 0.15% | MH-1664 | MH-1665 | 443404.3753 | 1829908.8152 | 443404.3753 | 1829930.3152 | Basic | No | 450.000mm | 450.000mm | 125.000mm | <None> |  |  | 0 | 0 | ZONE 5A FRL R1 (1) | 1.0671 | 1.0715 | 1.0715 | 1.0711 | 21.5 | 21.5 | 20.301 | 20.3011 | 0° 0' 0.000" | 0° 0' 0.000" | Start to End | Start to End | Straight |  | 0 | 0 | 0 | 0 | 0 | 0 | 2 | Pipe |  | 450 x 450 mm Concrete box | Rectangular | 2 | 0
C-932 | 600 x 450 mm Concret [...] | STORM | 21.299 | 21.28 | 0.1% | MH-432 | MH-380 | 443217.4132 | 1829965.964 | 443217.4132 | 1829984.7013 | Basic | No | 600.000mm | 450.000mm | 125.000mm | <None> |  |  | 0 | 0 | ZONE 5A FRL R1 (1) | 1.5677 | 1.6397 | 1.5677 | 1.6397 | 18.7372 | 18.7372 | 17.5381 | 17.5381 | 0° 0' 0.000" | 0° 0' 0.000" | Start to End | Start to End | Straight |  | 0 | 0 | 0 | 0 | 0 | 0 | 2 | Pipe |  | 600 x 450 mm Concrete box | Rectangular | 2 | 0
C-933 | 600 x 450 mm Concret [...] | STORM | 21.427 | 21.406 | 0.1% | MH-855 | MH-763 | 443283.4632 | 1829972.3261 | 443283.4632 | 1829993.3261 | Basic | No | 600.000mm | 450.000mm | 125.000mm | <None> |  |  | 0 | 0 | ZONE 5A FRL R1 (1) | 1.2606 | 1.3236 | 1.2606 | 1.3236 | 21 | 21 | 19.8008 | 19.8009 | 0° 0' 0.000" | 0° 0' 0.000" | Start to End | Start to End | Straight |  | 0 | 0 | 0 | 0 | 0 | 0 | 2 | Pipe |  | 600 x 450 mm Concrete box | Rectangular | 2 | 0
C-934 | 600 x 450 mm Concret [...] | STORM | 21.246 | 21.227 | 0.1% | MH-261 | MH-268 | 442904.337 | 1829968.5921 | 442884.7838 | 1829968.5921 | Basic | No | 600.000mm | 450.000mm | 125.000mm | <None> |  |  | 0 | 0 | ZONE 5A FRL R1 (1) | 1.5886 | 1.6042 | 1.5962 | 1.5886 | 19.5532 | 19.5533 | 18.3541 | 18.3541 | 270° 0' 0.000" | 270° 0' 0.000" | Start to End | Start to End | Straight |  | 0 | 0 | 0 | 0 | 0 | 0 | 2 | Pipe |  | 600 x 450 mm Concrete box | Rectangular | 2 | 0
C-935 | 600 x 450 mm Concret [...] | STORM | 21.285 | 21.265 | 0.1% | MH-690 | MH-749 | 442909.3723 | 1829831.2922 | 442888.8819 | 1829831.2922 | Basic | No | 600.000mm | 450.000mm | 125.000mm | <None> |  |  | 0 | 0 | ZONE 5A FRL R1 (1) | 1.3366 | 1.3737 | 1.3737 | 1.3366 | 20.4904 | 20.4904 | 19.2912 | 19.2913 | 270° 0' 0.000" | 270° 0' 0.000" | Start to End | Start to End | Straight |  | 0 | 0 | 0 | 0 | 0 | 0 | 2 | Pipe |  | 600 x 450 mm Concrete box | Rectangular | 2 | 0
C-936 | 750 x 450 mm Concret [...] | STORM | 21.477 | 21.457 | 0.1% | MH-518 | MH-402 | 443348.8248 | 1829646.5001 | 443348.8248 | 1829626.5001 | Basic | No | 750.000mm | 450.000mm | 125.000mm | <None> |  |  | 0 | 0 | ZONE 5A FRL R1 (1) | 1.4548 | 1.4881 | 1.4881 | 1.4548 | 20 | 20 | 18.801 | 18.801 | 180° 0' 0.000" | 180° 0' 0.000" | Start to End | Start to End | Straight |  | 0 | 0 | 0 | 0 | 0 | 0 | 2 | Pipe |  | 750 x 450 mm Concrete box | Rectangular | 2 | 0
C-937 | 750 x 450 mm Concret [...] | STORM | 21.807 | 21.783 | 0.1% | MH-773 | <None> | 443292.6248 | 1829510.555 | 443292.6247 | 1829535.6741 | Basic | No | 750.000mm | 450.000mm | 125.000mm | <None> |  |  | 0 | 0 | ZONE 5A FRL R1 (1) | 1.021 | 1.2832 | 1.2832 | 1.0422 | 25.1192 | 25.1192 | 24.5196 | 24.5196 | 359° 59' 59.887" | 359° 59' 59.887" | Start to End | Start to End | Straight |  | 0 | 0 | 0 | 0 | 0 | 0 | 2 | Pipe |  | 750 x 450 mm Concrete box | Rectangular | 3 | 0
C-938 | 600 x 450 mm Concret [...] | STORM | 21.208 | 21.193 | 0.09% | MH-286 | MH-7764 | 442865.9451 | 1829968.5921 | 442849.007 | 1829970.1217 | Basic | No | 600.000mm | 450.000mm | 125.000mm | <None> |  |  | 0 | 0 | ZONE 5A FRL R1 (1) | 1.5205 | 1.5699 | 1.5699 | 1.5205 | 17.0071 | 17.0071 | 15.804 | 15.804 | 275° 9' 36.018" | 275° 9' 36.018" | Start to End | Start to End | Straight |  | 0 | 0 | 0 | 0 | 0 | 0 | 2 | Pipe |  | 600 x 450 mm Concrete box | Rectangular | 2 | 0
C-939 | 600 x 450 mm Concret [...] | STORM | 22.042 | 22.022 | 0.1% | MH-1688 | MH-1689 | 442947.2004 | 1829486.665 | 442947.2004 | 1829506.665 | Basic | No | 600.000mm | 450.000mm | 125.000mm | <None> |  |  | 0 | 0 | ZONE 5A FRL R1 (1) | 1.0699 | 1.1495 | 1.1495 | 1.0699 | 20 | 20 | 18.8008 | 18.8009 | 0° 0' 0.008" | 0° 0' 0.008" | Start to End | Start to End | Straight |  | 0 | 0 | 0 | 0 | 0 | 0 | 2 | Pipe |  | 600 x 450 mm Concrete box | Rectangular | 2 | 0
C-940 | 600 x 450 mm Concret [...] | STORM | 20.775 | 20.755 | 0.1% | MH-1138 | MH-744 | 443810.6 | 1830057.1679 | 443810.6 | 1830037.1679 | Basic | No | 600.000mm | 450.000mm | 125.000mm | <None> |  |  | 0 | 0 | ZONE 5A FRL R1 (1) | 1.1451 | 1.1865 | 1.1451 | 1.1865 | 20 | 20 | 18.8008 | 18.8009 | 180° 0' 0.000" | 180° 0' 0.000" | Start to End | Start to End | Straight |  | 0 | 0 | 0 | 0 | 0 | 0 | 2 | Pipe |  | 600 x 450 mm Concrete box | Rectangular | 2 | 0
C-941 | 450 x 450 mm Concret [...] | STORM | 21.147 | 21.109 | 0.19% | MH-1306 | MH-1460 | 443800.9751 | 1830303.2195 | 443800.9751 | 1830323.2195 | Basic | No | 450.000mm | 450.000mm | 125.000mm | <None> |  |  | 0 | 0 | ZONE 5A FRL R1 (1) | 1.0714 | 1.0734 | 1.0734 | 1.0714 | 20 | 20 | 18.8013 | 18.8014 | 0° 0' 0.000" | 0° 0' 0.000" | Start to End | Start to End | Straight |  | 0 | 0 | 0 | 0 | 0 | 0 | 2 | Pipe |  | 450 x 450 mm Concrete box | Rectangular | 2 | 0
C-942 | 600 x 450 mm Concret [...] | STORM | 21.185 | 21.165 | 0.1% | MH-504 | MH-439 | 443528.1746 | 1829710.4899 | 443528.1746 | 1829730.4899 | Basic | No | 600.000mm | 450.000mm | 125.000mm | <None> |  |  | 0 | 0 | ZONE 5A FRL R1 (1) | 1.5149 | 1.5776 | 1.5149 | 1.5776 | 20 | 20 | 18.8008 | 18.8009 | 0° 0' 0.000" | 0° 0' 0.000" | Start to End | Start to End | Straight |  | 0 | 0 | 0 | 0 | 0 | 0 | 2 | Pipe |  | 600 x 450 mm Concrete box | Rectangular | 2 | 0
C-943 | 600 x 450 mm Concret [...] | STORM | 21.227 | 21.208 | 0.1% | MH-268 | MH-286 | 442884.7838 | 1829968.5921 | 442865.9451 | 1829968.5921 | Basic | No | 600.000mm | 450.000mm | 125.000mm | <None> |  |  | 0 | 0 | ZONE 5A FRL R1 (1) | 1.5699 | 1.5886 | 1.5886 | 1.5699 | 18.8392 | 18.8392 | 17.6395 | 17.6395 | 270° 0' 0.000" | 270° 0' 0.000" | Start to End | Start to End | Straight |  | 0 | 0 | 0 | 0 | 0 | 0 | 2 | Pipe |  | 600 x 450 mm Concrete box | Rectangular | 2 | 0
C-944 | 750 x 450 mm Concret [...] | STORM | 22.44 | 22.42 | 0.1% | MH-1213 (1) | MH-1272 (1) | 443085.0231 | 1829446.6585 | 443085.0231 | 1829466.665 | Basic | No | 750.000mm | 450.000mm | 125.000mm | <None> |  |  | 0 | 0 | ZONE 5A FRL R1 (1) | 1.0791 | 1.112 | 1.112 | 1.0791 | 20.0065 | 20.0065 | 18.8075 | 18.8075 | 0° 0' 0.000" | 0° 0' 0.000" | Start to End | Start to End | Straight |  | 0 | 0 | 0 | 0 | 0 | 0 | 2 | Pipe |  | 750 x 450 mm Concrete box | Rectangular | 2 | 0
C-945 | 450 x 450 mm Concret [...] | STORM | 22.117 | 22.067 | 0.25% | MH-1312 | MH-1375 | 443394.7749 | 1829355.0481 | 443394.7749 | 1829375.0481 | Basic | No | 450.000mm | 450.000mm | 125.000mm | <None> |  |  | 0 | 0 | ZONE 5A FRL R1 (1) | 1.0711 | 1.0729 | 1.0729 | 1.0711 | 20 | 20.0001 | 18.8017 | 18.8018 | 0° 0' 0.000" | 0° 0' 0.000" | Start to End | Start to End | Straight |  | 0 | 0 | 0 | 0 | 0 | 0 | 2 | Pipe |  | 450 x 450 mm Concrete box | Rectangular | 2 | 0
C-946 | 600 x 450 mm Concret [...] | STORM | 21.757 | 21.743 | 0.1% | MH-830 | MH-759 | 443029.3497 | 1829599.4741 | 443029.3497 | 1829585.0973 | Basic | No | 600.000mm | 450.000mm | 125.000mm | <None> |  |  | 0 | 0 | ZONE 5A FRL R1 (1) | 1.2761 | 1.3254 | 1.2761 | 1.3254 | 14.3768 | 14.3768 | 13.1777 | 13.1777 | 179° 59' 59.885" | 179° 59' 59.885" | Start to End | Start to End | Straight |  | 0 | 0 | 0 | 0 | 0 | 0 | 2 | Pipe |  | 600 x 450 mm Concrete box | Rectangular | 2 | 0
C-947 | 600 x 450 mm Concret [...] | STORM | 21.772 | 21.752 | 0.1% | MH-1689 | MH-1492 | 442947.2004 | 1829506.665 | 442947.2004 | 1829526.6196 | Basic | No | 600.000mm | 450.000mm | 125.000mm | <None> |  |  | 0 | 0 | ZONE 5A FRL R1 (1) | 1.2683 | 1.3199 | 1.3199 | 1.2683 | 19.9547 | 19.9547 | 18.7555 | 18.7555 | 0° 0' 0.008" | 0° 0' 0.008" | Start to End | Start to End | Straight |  | 0 | 0 | 0 | 0 | 0 | 0 | 2 | Pipe |  | 600 x 450 mm Concrete box | Rectangular | 2 | 0
C-948 | 600 x 450 mm Concret [...] | STORM | 21.265 | 21.243 | 0.1% | MH-749 | MH-807 | 442888.8819 | 1829831.2922 | 442867.1682 | 1829831.2922 | Basic | No | 600.000mm | 450.000mm | 125.000mm | <None> |  |  | 0 | 0 | ZONE 5A FRL R1 (1) | 1.2981 | 1.3366 | 1.3366 | 1.2981 | 21.7137 | 21.7138 | 20.5146 | 20.5146 | 270° 0' 0.000" | 270° 0' 0.000" | Start to End | Start to End | Straight |  | 0 | 0 | 0 | 0 | 0 | 0 | 2 | Pipe |  | 600 x 450 mm Concrete box | Rectangular | 2 | 0
C-949 | 600 x 450 mm Concret [...] | STORM | 22.513 | 22.493 | 0.1% | MH-1263 (1) | MH-1002 | 442936.2499 | 1829366.467 | 442936.2499 | 1829386.6649 | Basic | No | 600.000mm | 450.000mm | 125.000mm | <None> |  |  | 0 | 0 | ZONE 5A FRL R1 (1) | 1.0723 | 1.2739 | 1.0841 | 1.1965 | 20.198 | 20.198 | 18.9988 | 18.9988 | 0° 0' 0.007" | 0° 0' 0.007" | Start to End | Start to End | Straight |  | 0 | 0 | 0 | 0 | 0 | 0 | 2 | Pipe |  | 600 x 450 mm Concrete box | Rectangular | 2 | 0
C-950 | 450 x 450 mm Concret [...] | STORM | 20.995 | 20.956 | 0.16% | MH-1475 | MH-1476 | 443665.4751 | 1830188.3798 | 443665.4751 | 1830164.6518 | Basic | No | 450.000mm | 450.000mm | 125.000mm | <None> |  |  | 0 | 0 | ZONE 5A FRL R1 (1) | 1.0707 | 1.0783 | 1.0783 | 1.0707 | 23.728 | 23.728 | 22.5291 | 22.5292 | 180° 0' 0.000" | 180° 0' 0.000" | Start to End | Start to End | Straight |  | 0 | 0 | 0 | 0 | 0 | 0 | 2 | Pipe |  | 450 x 450 mm Concrete box | Rectangular | 2 | 0
C-951 | 450 x 450 mm Concret [...] | STORM | 22.147 | 22.093 | 0.28% | MH-1648 | <None> | 443059.874 | 1830005.9809 | 443054.9293 | 1829987.5421 | Basic | No | 450.000mm | 450.000mm | 125.000mm | <None> |  |  | 0 | 0 | ZONE 5A FRL R1 (1) | 1.0712 | 1.1011 | 1.0946 | 1.0716 | 19.0908 | 19.0909 | 18.4912 | 18.4913 | 195° 0' 42.084" | 195° 0' 42.084" | Start to End | Start to End | Straight |  | 0 | 0 | 0 | 0 | 0 | 0 | 2 | Pipe |  | 450 x 450 mm Concrete box | Rectangular | 3 | 0
C-952 | 600 x 600 mm Concret [...] | STORM | 21.146 | 21.126 | 0.1% | MH-1406 | MH-1443 | 443517.2246 | 1829358.8644 | 443517.2246 | 1829338.4797 | Basic | No | 600.000mm | 600.000mm | 125.000mm | <None> |  |  | 0 | 0 | ZONE 5A FRL R1 (1) | 1.6076 | 1.6745 | 1.6076 | 1.6745 | 20.3847 | 20.3847 | 19.1855 | 19.1855 | 180° 0' 0.000" | 180° 0' 0.000" | Start to End | Start to End | Straight |  | 0 | 0 | 0 | 0 | 0 | 0 | 2 | Pipe |  | 600 x 600 mm Concrete box | Rectangular | 2 | 0
C-953 | 750 x 450 mm Concret [...] | STORM | 21.831 | 21.807 | 0.1% | MH-677 | MH-773 | 443292.6248 | 1829486.6649 | 443292.6248 | 1829510.555 | Basic | No | 750.000mm | 450.000mm | 125.000mm | <None> |  |  | 0 | 0 | ZONE 5A FRL R1 (1) | 1.2832 | 1.3514 | 1.3514 | 1.2832 | 23.8901 | 23.8901 | 22.6911 | 22.6911 | 359° 59' 59.884" | 359° 59' 59.884" | Start to End | Start to End | Straight |  | 0 | 0 | 0 | 0 | 0 | 0 | 2 | Pipe |  | 750 x 450 mm Concrete box | Rectangular | 2 | 0
C-954 | 600 x 450 mm Concret [...] | STORM | 21.469 | 21.448 | 0.1% | MH-1162 | MH-1022 | 443294.4132 | 1829930.3261 | 443294.4132 | 1829951.3333 | Basic | No | 600.000mm | 450.000mm | 125.000mm | <None> |  |  | 0 | 0 | ZONE 5A FRL R1 (1) | 1.1346 | 1.1977 | 1.1346 | 1.1977 | 21.0072 | 21.0072 | 19.8081 | 19.8081 | 0° 0' 0.000" | 0° 0' 0.000" | Start to End | Start to End | Straight |  | 0 | 0 | 0 | 0 | 0 | 0 | 2 | Pipe |  | 600 x 450 mm Concrete box | Rectangular | 2 | 0
C-955 | 450 x 450 mm Concret [...] | STORM | 21.912 | 21.858 | 0.21% | MH-1013 | MH-474 | 443486.8729 | 1829978.7021 | 443505.7091 | 1829995.498 | Basic | No | 450.000mm | 450.000mm | 125.000mm | <None> |  |  | 0 | 0 | ZONE 5A FRL R1 (1) | 1.0592 | 1.2372 | 1.1407 | 1.0766 | 25.1379 | 25.138 | 24.2384 | 24.2385 | 48° 16' 37.644" | 48° 16' 37.644" | Start to End | Start to End | Straight |  | 0 | 0 | 0 | 0 | 0 | 0 | 2 | Pipe |  | 450 x 450 mm Concrete box | Rectangular | 2 | 0
C-956 | 750 x 450 mm Concret [...] | STORM | 22.082 | 22.062 | 0.1% | MH-1047 | MH-1116 | 443216.2248 | 1829486.665 | 443216.2248 | 1829506.665 | Basic | No | 750.000mm | 450.000mm | 125.000mm | <None> |  |  | 0 | 0 | ZONE 5A FRL R1 (1) | 1.1579 | 1.187 | 1.187 | 1.1579 | 20 | 20 | 18.801 | 18.801 | 359° 59' 59.878" | 359° 59' 59.878" | Start to End | Start to End | Straight |  | 0 | 0 | 0 | 0 | 0 | 0 | 2 | Pipe |  | 750 x 450 mm Concrete box | Rectangular | 2 | 0
C-957 | 600 x 600 mm Concret [...] | STORM | 20.679 | 20.659 | 0.1% | MH-296 | MH-298 | 443876.2007 | 1830047.0755 | 443876.2007 | 1830027.0755 | Basic | No | 600.000mm | 600.000mm | 125.000mm | <None> |  |  | 0 | 0 | ZONE 5A FRL R1 (1) | 1.618 | 1.6252 | 1.6204 | 1.618 | 20 | 20 | 18.8008 | 18.8009 | 180° 0' 0.000" | 180° 0' 0.000" | Start to End | Start to End | Straight |  | 0 | 0 | 0 | 0 | 0 | 0 | 2 | Pipe |  | 600 x 600 mm Concrete box | Rectangular | 2 | 0
C-958 | 750 x 600 mm Concret [...] | STORM | 21.242 | 21.232 | 0.1% | MH-510 | MH-498 | 443197.4999 | 1830102.126 | 443207.1249 | 1830102.126 | Basic | No | 750.000mm | 600.000mm | 150.000mm | <None> |  |  | 0 | 0 | ZONE 5A FRL R1 (1) | 1.327 | 1.4066 | 1.327 | 1.336 | 8.97 | 8.97 | 7.7711 | 7.7711 | 90° 0' 0.000" | 90° 0' 0.000" | Start to End | Start to End | Straight |  | 0 | 0 | 0 | 0 | 0 | 0 | 2 | Pipe |  | 750 x 600 mm Concrete box | Rectangular | 2 | 0
C-959 | 750 x 450 mm Concret [...] | STORM | 21.448 | 21.427 | 0.1% | MH-1022 | MH-854 | 443294.3382 | 1829951.3333 | 443294.3382 | 1829972.3261 | Basic | No | 750.000mm | 450.000mm | 125.000mm | <None> |  |  | 0 | 0 | ZONE 5A FRL R1 (1) | 1.1962 | 1.2591 | 1.1962 | 1.2591 | 20.9928 | 20.9928 | 19.7938 | 19.7938 | 0° 0' 0.000" | 0° 0' 0.000" | Start to End | Start to End | Straight |  | 0 | 0 | 0 | 0 | 0 | 0 | 2 | Pipe |  | 750 x 450 mm Concrete box | Rectangular | 2 | 0
C-960 | 600 x 600 mm Concret [...] | STORM | 22.343 | 22.323 | 0.1% | MH-1002 | MH-1189 | 442936.2499 | 1829386.6649 | 442936.2499 | 1829406.6649 | Basic | No | 600.000mm | 600.000mm | 125.000mm | <None> |  |  | 0 | 0 | ZONE 5A FRL R1 (1) | 1.1169 | 1.1965 | 1.1965 | 1.1169 | 20 | 20 | 18.8009 | 18.8009 | 0° 0' 0.008" | 0° 0' 0.008" | Start to End | Start to End | Straight |  | 0 | 0 | 0 | 0 | 0 | 0 | 2 | Pipe |  | 600 x 600 mm Concrete box | Rectangular | 2 | 0
C-961 | 750 x 450 mm Concret [...] | STORM | 20.751 | 20.731 | 0.1% | MH-944 | MH-361 | 443665.3251 | 1830024.6518 | 443665.3251 | 1830004.685 | Basic | No | 750.000mm | 450.000mm | 125.000mm | <None> |  |  | 0 | 0 | ZONE 5A FRL R1 (1) | 1.2198 | 1.2813 | 1.2198 | 1.2704 | 19.9971 | 19.9971 | 18.7004 | 18.7004 | 180° 0' 0.000" | 180° 0' 0.000" | Start to End | Start to End | Straight |  | 0 | 0 | 0 | 0 | 0 | 0 | 2 | Pipe |  | 750 x 450 mm Concrete box | Rectangular | 2 | 0
C-962 | 450 x 450 mm Concret [...] | STORM | 22.484 | 22.444 | 0.2% | MH-1342 | MH-1343 | 443160.1748 | 1829421.6711 | 443160.1748 | 1829441.6711 | Basic | No | 450.000mm | 450.000mm | 125.000mm | <None> |  |  | 0 | 0 | ZONE 5A FRL R1 (1) | 1.0712 | 1.0712 | 1.0712 | 1.0712 | 20 | 20 | 18.8014 | 18.8014 | 359° 59' 59.873" | 359° 59' 59.873" | Start to End | Start to End | Straight |  | 0 | 0 | 0 | 0 | 0 | 0 | 2 | Pipe |  | 450 x 450 mm Concrete box | Rectangular | 2 | 0
C-963 | 600 x 450 mm Concret [...] | STORM | 21.732 | 21.712 | 0.1% | MH-1270 | MH-774 | 442947.2004 | 1829546.5001 | 442947.2004 | 1829566.5001 | Basic | No | 600.000mm | 450.000mm | 125.000mm | <None> |  |  | 0 | 0 | ZONE 5A FRL R1 (1) | 1.0865 | 1.3249 | 1.0988 | 1.3249 | 20 | 20 | 18.8008 | 18.8009 | 0° 0' 0.008" | 0° 0' 0.008" | Start to End | Start to End | Straight |  | 0 | 0 | 0 | 0 | 0 | 0 | 2 | Pipe |  | 600 x 450 mm Concrete box | Rectangular | 2 | 0
C-964 | 750 x 450 mm Concret [...] | STORM | 21.367 | 21.347 | 0.1% | MH-587 | MH-736 | 443584.2996 | 1829726.494 | 443584.2996 | 1829746.494 | Basic | No | 750.000mm | 450.000mm | 125.000mm | <None> |  |  | 0 | 0 | ZONE 5A FRL R1 (1) | 1.4132 | 1.4659 | 1.4659 | 1.4132 | 20 | 20 | 18.801 | 18.801 | 0° 0' 0.000" | 0° 0' 0.000" | Start to End | Start to End | Straight |  | 0 | 0 | 0 | 0 | 0 | 0 | 2 | Pipe |  | 750 x 450 mm Concrete box | Rectangular | 2 | 0
C-965 | 750 x 450 mm Concret [...] | STORM | 21.427 | 21.406 | 0.1% | MH-854 | MH-542 | 443294.3382 | 1829972.3261 | 443294.3382 | 1829993.3261 | Basic | No | 750.000mm | 450.000mm | 125.000mm | <None> |  |  | 0 | 0 | ZONE 5A FRL R1 (1) | 1.2591 | 1.3221 | 1.2591 | 1.3221 | 21 | 21 | 19.801 | 19.801 | 0° 0' 0.000" | 0° 0' 0.000" | Start to End | Start to End | Straight |  | 0 | 0 | 0 | 0 | 0 | 0 | 2 | Pipe |  | 750 x 450 mm Concrete box | Rectangular | 2 | 0
C-966 | 600 x 600 mm Concret [...] | STORM | 22.29 | 22.27 | 0.1% | MH-1189 | MH-1679 | 442936.2499 | 1829406.6649 | 442936.2499 | 1829426.6649 | Basic | No | 600.000mm | 600.000mm | 125.000mm | <None> |  |  | 0 | 0 | ZONE 5A FRL R1 (1) | 1.0703 | 1.1499 | 1.1499 | 1.0703 | 20 | 20 | 18.8008 | 18.8009 | 0° 0' 0.008" | 0° 0' 0.008" | Start to End | Start to End | Straight |  | 0 | 0 | 0 | 0 | 0 | 0 | 2 | Pipe |  | 600 x 600 mm Concrete box | Rectangular | 2 | 0
C-967 | 450 x 450 mm Concret [...] | STORM | 21.759 | 21.725 | 0.17% | MH-1320 | MH-1321 | 443281.6747 | 1829626.5001 | 443281.6747 | 1829606.5001 | Basic | No | 450.000mm | 450.000mm | 125.000mm | <None> |  |  | 0 | 0 | ZONE 5A FRL R1 (1) | 1.0658 | 1.0717 | 1.0716 | 1.0717 | 20 | 20 | 18.8012 | 18.8012 | 179° 59' 59.884" | 179° 59' 59.884" | Start to End | Start to End | Straight |  | 0 | 0 | 0 | 0 | 0 | 0 | 2 | Pipe |  | 450 x 450 mm Concrete box | Rectangular | 2 | 0
C-968 | 750 x 450 mm Concret [...] | STORM | 21.473 | 21.453 | 0.1% | MH-963 | MH-837 | 443150.6246 | 1829682.1223 | 443150.6246 | 1829702.1223 | Basic | No | 750.000mm | 450.000mm | 125.000mm | <None> |  |  | 0 | 0 | ZONE 5A FRL R1 (1) | 1.2162 | 1.2703 | 1.2162 | 1.2703 | 20 | 20 | 18.801 | 18.801 | 359° 59' 59.832" | 359° 59' 59.832" | Start to End | Start to End | Straight |  | 0 | 0 | 0 | 0 | 0 | 0 | 2 | Pipe |  | 750 x 450 mm Concrete box | Rectangular | 2 | 0
C-969 | 750 x 450 mm Concret [...] | STORM | 21.168 | 21.153 | 0.1% | MH-193 | MH-2 | 443336.9591 | 1830175.7569 | 443349.0248 | 1830165.6382 | Basic | No | 750.000mm | 450.000mm | 125.000mm | <None> |  |  | 0 | 0 | ZONE 5A FRL R1 (1) | 1.9294 | 1.9854 | 1.9294 | 1.9784 | 15.6521 | 15.6521 | 14.4345 | 14.4345 | 129° 59' 4.070" | 129° 59' 4.070" | Start to End | Start to End | Straight |  | 0 | 0 | 0 | 0 | 0 | 0 | 2 | Pipe |  | 750 x 450 mm Concrete box | Rectangular | 2 | 0
C-970 | 600 x 600 mm Concret [...] | STORM | 21.245 | 21.225 | 0.1% | MH-1431 | MH-1432 | 443659.3746 | 1829395.1268 | 443659.3746 | 1829375.1268 | Basic | No | 600.000mm | 600.000mm | 125.000mm | <None> |  |  | 0 | 0 | ZONE 5A FRL R1 (1) | 1.1564 | 1.2164 | 1.1564 | 1.2164 | 20 | 20 | 18.8008 | 18.8009 | 180° 0' 0.000" | 180° 0' 0.000" | Start to End | Start to End | Straight |  | 0 | 0 | 0 | 0 | 0 | 0 | 2 | Pipe |  | 600 x 600 mm Concrete box | Rectangular | 2 | 0
C-971 | 600 x 450 mm Concret [...] | STORM | 21.752 | 21.732 | 0.1% | MH-1492 | MH-1270 | 442947.2004 | 1829526.6196 | 442947.2004 | 1829546.5001 | Basic | No | 600.000mm | 450.000mm | 125.000mm | <None> |  |  | 0 | 0 | ZONE 5A FRL R1 (1) | 1.073 | 1.2683 | 1.2683 | 1.0988 | 19.8805 | 19.8805 | 18.6813 | 18.6813 | 0° 0' 0.008" | 0° 0' 0.008" | Start to End | Start to End | Straight |  | 0 | 0 | 0 | 0 | 0 | 0 | 2 | Pipe |  | 600 x 450 mm Concrete box | Rectangular | 2 | 0
C-972 | 450 x 450 mm Concret [...] | STORM | 21.341 | 21.32 | 0.1% | MH-475 | MH-313 | 442967.9509 | 1829812.2672 | 442947.0999 | 1829812.2672 | Basic | No | 450.000mm | 450.000mm | 125.000mm | <None> |  |  | 0 | 0 | ZONE 5A FRL R1 (1) | 1.3833 | 1.5476 | 1.4824 | 1.4008 | 20.851 | 20.851 | 19.6517 | 19.6517 | 270° 0' 0.000" | 270° 0' 0.000" | Start to End | Start to End | Straight |  | 0 | 0 | 0 | 0 | 0 | 0 | 2 | Pipe |  | 450 x 450 mm Concrete box | Rectangular | 2 | 0
C-973 | 600 x 600 mm Concret [...] | STORM | 21.502 | 21.482 | 0.1% | MH-377 | MH-337 | 442947.2004 | 1829626.5001 | 442947.2004 | 1829646.4998 | Basic | No | 600.000mm | 600.000mm | 125.000mm | <None> |  |  | 0 | 0 | ZONE 5A FRL R1 (1) | 1.5049 | 1.5649 | 1.5049 | 1.5649 | 19.9997 | 19.9997 | 18.8006 | 18.8006 | 0° 0' 0.008" | 0° 0' 0.008" | Start to End | Start to End | Straight |  | 0 | 0 | 0 | 0 | 0 | 0 | 2 | Pipe |  | 600 x 600 mm Concrete box | Rectangular | 2 | 0
C-974 | 600 x 750 mm Concret [...] | STORM | 20.578 | 20.559 | 0.1% | MH-275 | MH-266 | 443639.6974 | 1829831.2922 | 443658.9453 | 1829831.2922 | Basic | No | 600.000mm | 750.000mm | 125.000mm | <None> |  |  | 0 | 0 | ZONE 5A FRL R1 (1) | 1.6368 | 1.6516 | 1.6368 | 1.6487 | 19.2479 | 19.2479 | 18.0487 | 18.0487 | 90° 0' 0.000" | 90° 0' 0.000" | Start to End | Start to End | Straight |  | 0 | 0 | 0 | 0 | 0 | 0 | 2 | Pipe |  | 600 x 750 mm Concrete box | Rectangular | 2 | 0
C-975 | 600 x 450 mm Concret [...] | STORM | 21.712 | 21.692 | 0.1% | MH-774 | MH-674 | 442947.2004 | 1829566.5001 | 442947.2004 | 1829586.5001 | Basic | No | 600.000mm | 450.000mm | 125.000mm | <None> |  |  | 0 | 0 | ZONE 5A FRL R1 (1) | 1.3249 | 1.3849 | 1.3249 | 1.3849 | 20 | 20 | 18.8008 | 18.8009 | 0° 0' 0.008" | 0° 0' 0.008" | Start to End | Start to End | Straight |  | 0 | 0 | 0 | 0 | 0 | 0 | 2 | Pipe |  | 600 x 450 mm Concrete box | Rectangular | 2 | 0
C-976 | 750 x 450 mm Concret [...] | STORM | 20.805 | 20.785 | 0.1% | MH-1292 | MH-1215 | 443655.9251 | 1830077.9491 | 443655.9251 | 1830057.9491 | Basic | No | 750.000mm | 450.000mm | 125.000mm | <None> |  |  | 0 | 0 | ZONE 5A FRL R1 (1) | 1.0728 | 1.1098 | 1.0728 | 1.1098 | 20 | 20 | 18.801 | 18.801 | 180° 0' 0.000" | 180° 0' 0.000" | Start to End | Start to End | Straight |  | 0 | 0 | 0 | 0 | 0 | 0 | 2 | Pipe |  | 750 x 450 mm Concrete box | Rectangular | 2 | 0
C-977 | 600 x 750 mm Concret [...] | STORM | 20.559 | 20.541 | 0.1% | MH-266 | MH-319 | 443658.9453 | 1829831.2922 | 443677.0047 | 1829831.2922 | Basic | No | 600.000mm | 750.000mm | 125.000mm | <None> |  |  | 0 | 0 | ZONE 5A FRL R1 (1) | 1.5627 | 1.6487 | 1.6487 | 1.5755 | 18.0594 | 18.0594 | 16.8603 | 16.8603 | 90° 0' 0.000" | 90° 0' 0.000" | Start to End | Start to End | Straight |  | 0 | 0 | 0 | 0 | 0 | 0 | 2 | Pipe |  | 600 x 750 mm Concrete box | Rectangular | 2 | 0
C-978 | 750 x 450 mm Concret [...] | STORM | 21.535 | 21.524 | 0.11% | MH-393 | MH-376 | 443132.5749 | 1830136.4171 | 443132.5749 | 1830126.7171 | Basic | No | 750.000mm | 450.000mm | 125.000mm | <None> |  |  | 0 | 0 | ZONE 5A FRL R1 (1) | 1.4148 | 1.4452 | 1.4148 | 1.4452 | 9.7 | 9.7 | 8.5011 | 8.5011 | 180° 0' 0.000" | 180° 0' 0.000" | Start to End | Start to End | Straight |  | 0 | 0 | 0 | 0 | 0 | 0 | 2 | Pipe |  | 750 x 450 mm Concrete box | Rectangular | 2 | 0
C-979 | 600 x 600 mm Concret [...] | STORM | 20.605 | 20.585 | 0.1% | MH-744 | MH-603 | 443810.6 | 1830037.1679 | 443810.6 | 1830017.1679 | Basic | No | 600.000mm | 600.000mm | 125.000mm | <None> |  |  | 0 | 0 | ZONE 5A FRL R1 (1) | 1.1865 | 1.271 | 1.1865 | 1.271 | 20 | 20 | 18.8008 | 18.8009 | 180° 0' 0.000" | 180° 0' 0.000" | Start to End | Start to End | Straight |  | 0 | 0 | 0 | 0 | 0 | 0 | 2 | Pipe |  | 600 x 600 mm Concrete box | Rectangular | 2 | 0
C-980 | 750 x 450 mm Concret [...] | STORM | 20.785 | 20.765 | 0.1% | MH-1215 | MH-979 | 443655.9251 | 1830057.9491 | 443655.9251 | 1830037.9491 | Basic | No | 750.000mm | 450.000mm | 125.000mm | <None> |  |  | 0 | 0 | ZONE 5A FRL R1 (1) | 1.1098 | 1.211 | 1.1098 | 1.211 | 20 | 20 | 18.801 | 18.801 | 180° 0' 0.000" | 180° 0' 0.000" | Start to End | Start to End | Straight |  | 0 | 0 | 0 | 0 | 0 | 0 | 2 | Pipe |  | 750 x 450 mm Concrete box | Rectangular | 2 | 0
C-981 | 450 x 450 mm Concret [...] | STORM | 21.053 | 21.021 | 0.25% | MH-1484 | MH-1059 | 443823.6497 | 1830148.1506 | 443810.675 | 1830148.1506 | Basic | No | 450.000mm | 450.000mm | 125.000mm | <None> |  |  | 0 | 0 | ZONE 5A FRL R1 (1) | 1.0702 | 1.0708 | 1.0708 | 1.0702 | 12.5247 | 12.5247 | 11.3264 | 11.3264 | 270° 0' 0.019" | 270° 0' 0.019" | Start to End | Start to End | Straight |  | 0 | 0 | 0 | 0 | 0 | 0 | 2 | Pipe |  | 450 x 450 mm Concrete box | Rectangular | 2 | 0
C-982 | 600 x 600 mm Concret [...] | STORM | 20.659 | 20.639 | 0.1% | MH-298 | MH-329 | 443876.2007 | 1830027.0755 | 443876.2007 | 1830007.0755 | Basic | No | 600.000mm | 600.000mm | 125.000mm | <None> |  |  | 0 | 0 | ZONE 5A FRL R1 (1) | 1.5729 | 1.618 | 1.618 | 1.5729 | 20 | 20 | 18.8008 | 18.8009 | 180° 0' 0.000" | 180° 0' 0.000" | Start to End | Start to End | Straight |  | 0 | 0 | 0 | 0 | 0 | 0 | 2 | Pipe |  | 600 x 600 mm Concrete box | Rectangular | 2 | 0
C-983 | 750 x 450 mm Concret [...] | STORM | 20.765 | 20.745 | 0.1% | MH-979 | <None> | 443655.9251 | 1830037.9491 | 443655.9251 | 1830016.9228 | Basic | No | 750.000mm | 450.000mm | 125.000mm | <None> |  |  | 0 | 0 | ZONE 5A FRL R1 (1) | 1.0769 | 1.2393 | 1.211 | 1.1694 | 21.0263 | 21.0263 | 20.4268 | 20.4268 | 180° 0' 0.000" | 180° 0' 0.000" | Start to End | Start to End | Straight |  | 0 | 0 | 0 | 0 | 0 | 0 | 2 | Pipe |  | 750 x 450 mm Concrete box | Rectangular | 3 | 0
C-984 | 750 x 450 mm Concret [...] | STORM | 21.219 | 21.199 | 0.1% | MH-383 | MH-341 | 443348.8248 | 1830034.0033 | 443348.8248 | 1830054.0033 | Basic | No | 750.000mm | 450.000mm | 125.000mm | <None> |  |  | 0 | 0 | ZONE 5A FRL R1 (1) | 1.6348 | 1.7019 | 1.6348 | 1.7019 | 20 | 20 | 18.801 | 18.801 | 0° 0' 0.000" | 0° 0' 0.000" | Start to End | Start to End | Straight |  | 0 | 0 | 0 | 0 | 0 | 0 | 2 | Pipe |  | 750 x 450 mm Concrete box | Rectangular | 2 | 0
C-985 | 600 x 600 mm Concret [...] | STORM | 20.71 | 20.69 | 0.1% | MH-599 | MH-515 | 443866.6507 | 1830188.3544 | 443866.6507 | 1830168.3544 | Basic | No | 600.000mm | 600.000mm | 125.000mm | <None> |  |  | 0 | 0 | ZONE 5A FRL R1 (1) | 1.275 | 1.3426 | 1.275 | 1.3426 | 20 | 20 | 18.8008 | 18.8009 | 180° 0' 0.000" | 180° 0' 0.000" | Start to End | Start to End | Straight |  | 0 | 0 | 0 | 0 | 0 | 0 | 2 | Pipe |  | 600 x 600 mm Concrete box | Rectangular | 2 | 0
C-986 | 600 x 600 mm Concret [...] | STORM | 21.193 | 21.183 | 0.1% | <None> | MH-1717 | 443584.2246 | 1829339.0529 | 443593.7746 | 1829339.0247 | Basic | No | 600.000mm | 600.000mm | 125.000mm | <None> |  |  | 0 | 0 | ZONE 5A FRL R1 (1) | 1.4661 | 1.6248 | 1.6148 | 1.6248 | 9.475 | 9.475 | 9.1755 | 9.1755 | 90° 10' 7.525" | 90° 10' 7.525" | Start to End | Start to End | Straight |  | 0 | 0 | 0 | 0 | 0 | 0 | 2 | Pipe |  | 600 x 600 mm Concrete box | Rectangular | 3 | 0
C-987 | 600 x 600 mm Concret [...] | STORM | 20.69 | 20.674 | 0.1% | MH-515 | MH-656 | 443866.6507 | 1830168.3544 | 443866.6507 | 1830152.6697 | Basic | No | 600.000mm | 600.000mm | 125.000mm | <None> |  |  | 0 | 0 | ZONE 5A FRL R1 (1) | 1.3426 | 1.4015 | 1.3426 | 1.3954 | 15.6846 | 15.6846 | 14.4855 | 14.4855 | 180° 0' 0.000" | 180° 0' 0.000" | Start to End | Start to End | Straight |  | 0 | 0 | 0 | 0 | 0 | 0 | 2 | Pipe |  | 600 x 600 mm Concrete box | Rectangular | 2 | 0
C-988 | 600 x 450 mm Concret [...] | STORM | 21.911 | 21.891 | 0.1% | MH-523 | MH-493 | 443292.6998 | 1829406.6649 | 443292.6998 | 1829426.6649 | Basic | No | 600.000mm | 450.000mm | 125.000mm | <None> |  |  | 0 | 0 | ZONE 5A FRL R1 (1) | 1.4674 | 1.4927 | 1.4674 | 1.4926 | 20 | 20 | 18.8009 | 18.8009 | 359° 59' 59.884" | 359° 59' 59.884" | Start to End | Start to End | Straight |  | 0 | 0 | 0 | 0 | 0 | 0 | 2 | Pipe |  | 600 x 450 mm Concrete box | Rectangular | 2 | 0
C-989 | 600 x 600 mm Concret [...] | STORM | 20.66 | 20.639 | 0.1% | MH-644 | MH-366 | 443866.6507 | 1830138.6389 | 443866.6507 | 1830117.1712 | Basic | No | 600.000mm | 600.000mm | 125.000mm | <None> |  |  | 0 | 0 | ZONE 5A FRL R1 (1) | 1.2397 | 1.5155 | 1.2588 | 1.5155 | 21.7294 | 21.7294 | 20.5303 | 20.5303 | 180° 0' 0.000" | 180° 0' 0.000" | Start to End | Start to End | Straight |  | 0 | 0 | 0 | 0 | 0 | 0 | 2 | Pipe |  | 600 x 600 mm Concrete box | Rectangular | 2 | 0
C-990 | 600 x 600 mm Concret [...] | STORM | 20.674 | 20.66 | 0.1% | MH-656 | MH-644 | 443866.6507 | 1830152.6697 | 443866.6507 | 1830138.6389 | Basic | No | 600.000mm | 600.000mm | 125.000mm | <None> |  |  | 0 | 0 | ZONE 5A FRL R1 (1) | 1.2269 | 1.3961 | 1.3954 | 1.2588 | 13.7691 | 13.7692 | 12.57 | 12.57 | 180° 0' 0.000" | 180° 0' 0.000" | Start to End | Start to End | Straight |  | 0 | 0 | 0 | 0 | 0 | 0 | 2 | Pipe |  | 600 x 600 mm Concrete box | Rectangular | 2 | 0
C-991 | 750 x 450 mm Concret [...] | STORM | 21.165 | 21.145 | 0.1% | MH-439 | MH-390 | 443528.0996 | 1829730.4899 | 443528.0996 | 1829750.4899 | Basic | No | 750.000mm | 450.000mm | 125.000mm | <None> |  |  | 0 | 0 | ZONE 5A FRL R1 (1) | 1.5761 | 1.6387 | 1.5761 | 1.6387 | 20 | 20 | 18.801 | 18.801 | 0° 0' 0.000" | 0° 0' 0.000" | Start to End | Start to End | Straight |  | 0 | 0 | 0 | 0 | 0 | 0 | 2 | Pipe |  | 750 x 450 mm Concrete box | Rectangular | 2 | 0
C-992 | 750 x 450 mm Concret [...] | STORM | 20.363 | 20.343 | 0.1% | MH-666 | MH-533 | 443735.5251 | 1830100.9005 | 443735.5251 | 1830120.9005 | Basic | No | 750.000mm | 450.000mm | 125.000mm | <None> |  |  | 0 | 0 | ZONE 5A FRL R1 (1) | 1.3775 | 1.4782 | 1.3775 | 1.4782 | 20 | 20 | 18.801 | 18.801 | 0° 0' 0.000" | 0° 0' 0.000" | Start to End | Start to End | Straight |  | 0 | 0 | 0 | 0 | 0 | 0 | 2 | Pipe |  | 750 x 450 mm Concrete box | Rectangular | 2 | 0
C-993 | 600 x 600 mm Concret [...] | STORM | 21.243 | 21.223 | 0.1% | MH-1298 | MH-1255 | 443593.7746 | 1829379.0529 | 443593.7746 | 1829359.0529 | Basic | No | 600.000mm | 600.000mm | 125.000mm | <None> |  |  | 0 | 0 | ZONE 5A FRL R1 (1) | 1.4848 | 1.5448 | 1.4848 | 1.5448 | 20 | 20 | 18.8008 | 18.8009 | 180° 0' 0.000" | 180° 0' 0.000" | Start to End | Start to End | Straight |  | 0 | 0 | 0 | 0 | 0 | 0 | 2 | Pipe |  | 600 x 600 mm Concrete box | Rectangular | 2 | 0
C-994 | 600 x 600 mm Concret [...] | STORM | 21.118 | 21.107 | 0.12% | <None> | MH-1719 | 443451.1873 | 1829338.2517 | 443460.7373 | 1829338.1772 | Basic | No | 600.000mm | 600.000mm | 125.000mm | <None> |  |  | 0 | 0 | ZONE 5A FRL R1 (1) | 1.6447 | 1.8043 | 1.7931 | 1.8043 | 9.4753 | 9.4753 | 9.1758 | 9.1758 | 90° 26' 49.065" | 90° 26' 49.065" | Start to End | Start to End | Straight |  | 0 | 0 | 0 | 0 | 0 | 0 | 2 | Pipe |  | 600 x 600 mm Concrete box | Rectangular | 3 | 0
C-995 | 600 x 750 mm Concret [...] | STORM | 20.541 | 20.525 | 0.1% | MH-319 | <None> | 443677.0047 | 1829831.2922 | 443693.1329 | 1829831.2922 | Basic | No | 600.000mm | 750.000mm | 125.000mm | <None> |  |  | 0 | 0 | ZONE 5A FRL R1 (1) | 1.5755 | 1.5915 | 1.5755 | 1.5915 | 16.1289 | 16.1289 | 15.5286 | 15.5286 | 90° 0' 0.000" | 90° 0' 0.000" | Start to End | Start to End | Straight |  | 0 | 0 | 0 | 0 | 0 | 0 | 2 | Pipe |  | 600 x 750 mm Concrete box | Rectangular | 3 | 0
C-996 | 600 x 450 mm Concret [...] | STORM | 21.993 | 21.974 | 0.11% | MH-1260 (1) | MH-1694 | 443030.0847 | 1829746.2924 | 443047.3246 | 1829746.2924 | Basic | No | 600.000mm | 450.000mm | 125.000mm | <None> |  |  | 0 | 0 | ZONE 5A FRL R1 (1) | 1.0702 | 1.0854 | 1.0854 | 1.0702 | 17.2399 | 17.2399 | 16.0408 | 16.0408 | 89° 59' 59.999" | 89° 59' 59.999" | Start to End | Start to End | Straight |  | 0 | 0 | 0 | 0 | 0 | 0 | 2 | Pipe |  | 600 x 450 mm Concrete box | Rectangular | 2 | 0
C-997 | 750 x 450 mm Concret [...] | STORM | 21.199 | 21.179 | 0.1% | MH-341 | MH-279 | 443348.8248 | 1830054.0033 | 443348.8248 | 1830074.0033 | Basic | No | 750.000mm | 450.000mm | 125.000mm | <None> |  |  | 0 | 0 | ZONE 5A FRL R1 (1) | 1.7019 | 1.7815 | 1.7019 | 1.7815 | 20 | 20 | 18.801 | 18.801 | 0° 0' 0.000" | 0° 0' 0.000" | Start to End | Start to End | Straight |  | 0 | 0 | 0 | 0 | 0 | 0 | 2 | Pipe |  | 750 x 450 mm Concrete box | Rectangular | 2 | 0
C-998 | 600 x 600 mm Concret [...] | STORM | 21.126 | 21.114 | 0.11% | <None> | MH-1718 | 443517.2246 | 1829338.4797 | 443528.1746 | 1829338.4785 | Basic | No | 600.000mm | 600.000mm | 125.000mm | <None> |  |  | 0 | 0 | ZONE 5A FRL R1 (1) | 1.4922 | 1.6865 | 1.6745 | 1.6865 | 10.8 | 10.8 | 10.4255 | 10.4255 | 90° 0' 24.109" | 90° 0' 24.109" | Start to End | Start to End | Straight |  | 0 | 0 | 0 | 0 | 0 | 0 | 2 | Pipe |  | 600 x 600 mm Concrete box | Rectangular | 3 | 0
C-999 | 450 x 450 mm Concret [...] | STORM | 22.517 | 22.463 | 0.23% | MH-1350 | MH-1351 | 443157.842 | 1829366.467 | 443180.842 | 1829366.467 | Basic | No | 450.000mm | 450.000mm | 125.000mm | <None> |  |  | 0 | 0 | ZONE 5A FRL R1 (1) | 1.0712 | 1.0793 | 1.0793 | 1.0712 | 23 | 23.0001 | 21.8016 | 21.8017 | 89° 59' 59.932" | 89° 59' 59.932" | Start to End | Start to End | Straight |  | 0 | 0 | 0 | 0 | 0 | 0 | 2 | Pipe |  | 450 x 450 mm Concrete box | Rectangular | 2 | 0
C-1000 | 450 x 450 mm Concret [...] | STORM | 21.965 | 21.893 | 0.4% | <None> | MH-1705 | 443043.9864 | 1829592.2241 | 443061.9864 | 1829592.2241 | Basic | No | 450.000mm | 450.000mm | 125.000mm | <None> |  |  | 0 | 0 | ZONE 5A FRL R1 (1) | 1.0519 | 1.0855 | 1.0842 | 1.0711 | 18.0006 | 18.0008 | 17.4014 | 17.4015 | 90° 0' 0.008" | 90° 0' 0.008" | Start to End | Start to End | Straight |  | 0 | 0 | 0 | 0 | 0 | 0 | 2 | Pipe |  | 450 x 450 mm Concrete box | Rectangular | 3 | 0
C-1001 | 600 x 450 mm Concret [...] | STORM | 21.891 | 21.871 | 0.1% | MH-493 | MH-525 | 443292.6998 | 1829426.6649 | 443292.6998 | 1829446.6649 | Basic | No | 600.000mm | 450.000mm | 125.000mm | <None> |  |  | 0 | 0 | ZONE 5A FRL R1 (1) | 1.467 | 1.4926 | 1.4926 | 1.467 | 20 | 20 | 18.8008 | 18.8009 | 359° 59' 59.884" | 359° 59' 59.884" | Start to End | Start to End | Straight |  | 0 | 0 | 0 | 0 | 0 | 0 | 2 | Pipe |  | 600 x 450 mm Concrete box | Rectangular | 2 | 0
C-1002 | 750 x 450 mm Concret [...] | STORM | 22.062 | 22.044 | 0.1% | MH-1116 | MH-986 | 443216.2248 | 1829506.665 | 443216.2247 | 1829524.665 | Basic | No | 750.000mm | 450.000mm | 125.000mm | <None> |  |  | 0 | 0 | ZONE 5A FRL R1 (1) | 1.1317 | 1.1579 | 1.1579 | 1.1317 | 18 | 18 | 16.801 | 16.801 | 359° 59' 59.878" | 359° 59' 59.878" | Start to End | Start to End | Straight |  | 0 | 0 | 0 | 0 | 0 | 0 | 2 | Pipe |  | 750 x 450 mm Concrete box | Rectangular | 2 | 0
C-1003 | 450 x 450 mm Concret [...] | STORM | 21.631 | 21.544 | 0.4% | MH-1670 | MH-1247 (1) | 443619.0165 | 1829862.3197 | 443630.9525 | 1829844.4355 | Basic | No | 450.000mm | 450.000mm | 125.000mm | <None> |  |  | 0 | 0 | ZONE 5A FRL R1 (1) | 1.0742 | 1.0766 | 1.0766 | 1.0742 | 21.4978 | 21.498 | 20.3041 | 20.3042 | 146° 16' 49.716" | 146° 16' 49.716" | Start to End | Start to End | Straight |  | 0 | 0 | 0 | 0 | 0 | 0 | 2 | Pipe |  | 450 x 450 mm Concrete box | Rectangular | 2 | 0
C-1004 | 750 x 450 mm Concret [...] | STORM | 20.964 | 20.939 | 0.1% | MH-175 | MH-7995 | 442994.2773 | 1830366.7323 | 443002.5111 | 1830390.8722 | Basic | No | 750.000mm | 450.000mm | 125.000mm | <None> |  |  | 0 | 0 | ZONE 5A FRL R1 (1) | 2.068 | 2.3266 | 2.1575 | -0.35 | 25.5055 | 25.5055 | 24.2934 | 24.2934 | 18° 50' 1.144" | 18° 50' 1.144" | Start to End | Start to End | Straight |  | 0 | 0 | 0 | 0 | 0 | 0 | 2 | Pipe |  | 750 x 450 mm Concrete box | Rectangular | 2 | 0
C-1005 | 750 x 450 mm Concret [...] | STORM | 21.406 | 21.385 | 0.1% | MH-763 | MH-655 | 443283.5382 | 1829993.3261 | 443283.5382 | 1830014.3261 | Basic | No | 750.000mm | 450.000mm | 125.000mm | <None> |  |  | 0 | 0 | ZONE 5A FRL R1 (1) | 1.3221 | 1.3851 | 1.3221 | 1.3851 | 21 | 21 | 19.801 | 19.801 | 0° 0' 0.000" | 0° 0' 0.000" | Start to End | Start to End | Straight |  | 0 | 0 | 0 | 0 | 0 | 0 | 2 | Pipe |  | 750 x 450 mm Concrete box | Rectangular | 2 | 0
C-1006 | 600 x 600 mm Concret [...] | STORM | 20.639 | 20.619 | 0.1% | MH-329 | MH-367 | 443876.2007 | 1830007.0755 | 443876.2007 | 1829987.0755 | Basic | No | 600.000mm | 600.000mm | 125.000mm | <None> |  |  | 0 | 0 | ZONE 5A FRL R1 (1) | 1.5208 | 1.5729 | 1.5729 | 1.5208 | 20 | 20 | 18.8008 | 18.8009 | 180° 0' 0.000" | 180° 0' 0.000" | Start to End | Start to End | Straight |  | 0 | 0 | 0 | 0 | 0 | 0 | 2 | Pipe |  | 600 x 600 mm Concrete box | Rectangular | 2 | 0
C-1007 | 750 x 450 mm Concret [...] | STORM | 21.179 | 21.162 | 0.1% | MH-279 | MH-14 | 443348.8248 | 1830074.0033 | 443348.8248 | 1830091.551 | Basic | No | 750.000mm | 450.000mm | 125.000mm | <None> |  |  | 0 | 0 | ZONE 5A FRL R1 (1) | 1.7235 | 1.8998 | 1.7815 | 1.7491 | 17.5477 | 17.5477 | 16.3487 | 16.3487 | 0° 0' 0.000" | 0° 0' 0.000" | Start to End | Start to End | Straight |  | 0 | 0 | 0 | 0 | 0 | 0 | 2 | Pipe |  | 750 x 450 mm Concrete box | Rectangular | 2 | 0
C-1008 | 600 x 450 mm Concret [...] | STORM | 21.871 | 21.851 | 0.1% | MH-525 | MH-590 | 443292.6998 | 1829446.6649 | 443292.6998 | 1829466.6649 | Basic | No | 600.000mm | 450.000mm | 125.000mm | <None> |  |  | 0 | 0 | ZONE 5A FRL R1 (1) | 1.4102 | 1.467 | 1.467 | 1.4102 | 20 | 20 | 18.8008 | 18.8009 | 359° 59' 59.884" | 359° 59' 59.884" | Start to End | Start to End | Straight |  | 0 | 0 | 0 | 0 | 0 | 0 | 2 | Pipe |  | 600 x 450 mm Concrete box | Rectangular | 2 | 0
C-1009 | 750 x 450 mm Concret [...] | STORM | 21.28 | 21.259 | 0.1% | MH-380 | MH-325 | 443217.3382 | 1829984.7013 | 443217.3382 | 1830006.0671 | Basic | No | 750.000mm | 450.000mm | 125.000mm | <None> |  |  | 0 | 0 | ZONE 5A FRL R1 (1) | 1.6382 | 1.7197 | 1.6382 | 1.7197 | 21.3658 | 21.3658 | 20.1668 | 20.1668 | 0° 0' 0.000" | 0° 0' 0.000" | Start to End | Start to End | Straight |  | 0 | 0 | 0 | 0 | 0 | 0 | 2 | Pipe |  | 750 x 450 mm Concrete box | Rectangular | 2 | 0
C-1010 | 450 x 450 mm Concret [...] | STORM | 21.923 | 21.886 | 0.18% | MH-1218 (1) | MH-1245 (1) | 443383.6749 | 1829415.0481 | 443383.6749 | 1829435.0481 | Basic | No | 450.000mm | 450.000mm | 125.000mm | <None> |  |  | 0 | 0 | ZONE 5A FRL R1 (1) | 1.095 | 1.1111 | 1.1111 | 1.095 | 20 | 20 | 18.8013 | 18.8013 | 0° 0' 0.000" | 0° 0' 0.000" | Start to End | Start to End | Straight |  | 0 | 0 | 0 | 0 | 0 | 0 | 2 | Pipe |  | 450 x 450 mm Concrete box | Rectangular | 2 | 0
C-1011 | 450 x 450 mm Concret [...] | STORM | 21.739 | 21.634 | 0.5% | MH-960 | MH-1704 | 443063.5316 | 1829601.9241 | 443084.6769 | 1829601.9241 | Basic | No | 450.000mm | 450.000mm | 125.000mm | <None> |  |  | 0 | 0 | ZONE 5A FRL R1 (1) | 1.0558 | 1.2509 | 1.2209 | 1.0759 | 21.6189 | 21.6192 | 20.4224 | 20.4227 | 90° 0' 0.008" | 90° 0' 0.008" | Start to End | Start to End | Straight |  | 0 | 0 | 0 | 0 | 0 | 0 | 2 | Pipe |  | 450 x 450 mm Concrete box | Rectangular | 2 | 0
C-1012 | 750 x 450 mm Concret [...] | STORM | 21.559 | 21.537 | 0.1% | MH-778 | MH-667 | 443709.68 | 1829691.9258 | 443699.4263 | 1829710.8504 | Basic | No | 750.000mm | 450.000mm | 125.000mm | <None> |  |  | 0 | 0 | ZONE 5A FRL R1 (1) | 1.2928 | 1.3582 | 1.2928 | 1.3582 | 21.5267 | 21.5267 | 20.3246 | 20.3246 | 331° 33' 0.796" | 331° 33' 0.796" | Start to End | Start to End | Straight |  | 0 | 0 | 0 | 0 | 0 | 0 | 2 | Pipe |  | 750 x 450 mm Concrete box | Rectangular | 2 | 0
C-1013 | 450 x 450 mm Concret [...] | STORM | 21.271 | 21.194 | 0.38% | MH-1200 | MH-1096 | 443767.7052 | 1830250.567 | 443787.7052 | 1830250.567 | Basic | No | 450.000mm | 450.000mm | 125.000mm | <None> |  |  | 0 | 0 | ZONE 5A FRL R1 (1) | 1.1212 | 1.1665 | 1.1212 | 1.1665 | 20 | 20.0001 | 18.8027 | 18.8028 | 90° 0' 0.000" | 90° 0' 0.000" | Start to End | Start to End | Straight |  | 0 | 0 | 0 | 0 | 0 | 0 | 2 | Pipe |  | 450 x 450 mm Concrete box | Rectangular | 2 | 0
C-1014 | 450 x 450 mm Concret [...] | STORM | 21.648 | 21.614 | 0.17% | MH-1110 | MH-856 | 443292.7747 | 1829586.5001 | 443292.7747 | 1829566.5001 | Basic | No | 450.000mm | 450.000mm | 125.000mm | <None> |  |  | 0 | 0 | ZONE 5A FRL R1 (1) | 1.1646 | 1.2632 | 1.1646 | 1.2632 | 20 | 20 | 18.8012 | 18.8012 | 179° 59' 59.884" | 179° 59' 59.884" | Start to End | Start to End | Straight |  | 0 | 0 | 0 | 0 | 0 | 0 | 2 | Pipe |  | 450 x 450 mm Concrete box | Rectangular | 2 | 0
C-1015 | 750 x 450 mm Concret [...] | STORM | 21.537 | 21.516 | 0.1% | MH-667 | MH-594 | 443699.4263 | 1829710.8504 | 443688.7636 | 1829729.5195 | Basic | No | 750.000mm | 450.000mm | 125.000mm | <None> |  |  | 0 | 0 | ZONE 5A FRL R1 (1) | 1.3582 | 1.4085 | 1.3582 | 1.4085 | 21.4995 | 21.4995 | 20.3005 | 20.3005 | 330° 16' 2.859" | 330° 16' 2.859" | Start to End | Start to End | Straight |  | 0 | 0 | 0 | 0 | 0 | 0 | 2 | Pipe |  | 750 x 450 mm Concrete box | Rectangular | 2 | 0
C-1016 | 600 x 600 mm Concret [...] | STORM | 20.639 | 20.619 | 0.1% | MH-366 | MH-314 | 443866.6507 | 1830117.1712 | 443866.6507 | 1830097.1712 | Basic | No | 600.000mm | 600.000mm | 125.000mm | <None> |  |  | 0 | 0 | ZONE 5A FRL R1 (1) | 1.5155 | 1.5832 | 1.5155 | 1.5832 | 20 | 20 | 18.8008 | 18.8009 | 180° 0' 0.000" | 180° 0' 0.000" | Start to End | Start to End | Straight |  | 0 | 0 | 0 | 0 | 0 | 0 | 2 | Pipe |  | 600 x 600 mm Concrete box | Rectangular | 2 | 0
C-1017 | 750 x 450 mm Concret [...] | STORM | 21.595 | 21.575 | 0.1% | MH-472 | MH-482 | 443659.2996 | 1829689.2741 | 443659.2996 | 1829709.2741 | Basic | No | 750.000mm | 450.000mm | 125.000mm | <None> |  |  | 0 | 0 | ZONE 5A FRL R1 (1) | 1.4403 | 1.4515 | 1.4481 | 1.4403 | 20 | 20 | 18.801 | 18.801 | 0° 0' 0.000" | 0° 0' 0.000" | Start to End | Start to End | Straight |  | 0 | 0 | 0 | 0 | 0 | 0 | 2 | Pipe |  | 750 x 450 mm Concrete box | Rectangular | 2 | 0
C-1018 | 600 x 450 mm Concret [...] | STORM | 21.851 | 21.831 | 0.1% | MH-590 | MH-677 | 443292.6998 | 1829466.6649 | 443292.6998 | 1829486.6649 | Basic | No | 600.000mm | 450.000mm | 125.000mm | <None> |  |  | 0 | 0 | ZONE 5A FRL R1 (1) | 1.3529 | 1.4102 | 1.4102 | 1.3529 | 20 | 20 | 18.8008 | 18.8009 | 359° 59' 59.884" | 359° 59' 59.884" | Start to End | Start to End | Straight |  | 0 | 0 | 0 | 0 | 0 | 0 | 2 | Pipe |  | 600 x 450 mm Concrete box | Rectangular | 2 | 0
C-1019 | 750 x 450 mm Concret [...] | STORM | 21.516 | 21.494 | 0.1% | MH-594 | MH-607 | 443688.7636 | 1829729.5195 | 443678.1008 | 1829748.1886 | Basic | No | 750.000mm | 450.000mm | 125.000mm | <None> |  |  | 0 | 0 | ZONE 5A FRL R1 (1) | 1.4022 | 1.4134 | 1.4085 | 1.4022 | 21.5006 | 21.5006 | 20.3016 | 20.3016 | 330° 16' 2.859" | 330° 16' 2.859" | Start to End | Start to End | Straight |  | 0 | 0 | 0 | 0 | 0 | 0 | 2 | Pipe |  | 750 x 450 mm Concrete box | Rectangular | 2 | 0
C-1020 | 750 x 600 mm Concret [...] | STORM | 21.318 | 21.299 | 0.09% | MH-398 | <None> | 443381.445 | 1830036.1685 | 443367.6998 | 1830051.5827 | Basic | No | 750.000mm | 600.000mm | 150.000mm | <None> |  |  | 0 | 0 | ZONE 5A FRL R1 (1) | 1.2761 | 1.4732 | 1.4357 | 1.3845 | 20.6526 | 20.6526 | 20.053 | 20.053 | 318° 16' 33.036" | 318° 16' 33.036" | Start to End | Start to End | Straight |  | 0 | 0 | 0 | 0 | 0 | 0 | 2 | Pipe |  | 750 x 600 mm Concrete box | Rectangular | 3 | 0
C-1021 | 600 x 750 mm Concret [...] | STORM | 20.9 | 20.881 | 0.1% | MH-378 | MH-424 | 443334.8263 | 1829846.1405 | 443348.5753 | 1829859.8895 | Basic | No | 600.000mm | 750.000mm | 125.000mm | <None> |  |  | 0 | 0 | ZONE 5A FRL R1 (1) | 1.4282 | 1.4972 | 1.4972 | 1.4282 | 19.444 | 19.444 | 18.2448 | 18.2448 | 45° 0' 0.000" | 45° 0' 0.000" | Start to End | Start to End | Straight |  | 0 | 0 | 0 | 0 | 0 | 0 | 2 | Pipe |  | 600 x 750 mm Concrete box | Rectangular | 2 | 0
C-1022 | 450 x 450 mm Concret [...] | STORM | 21.127 | 21.07 | 0.28% | MH-1293 | MH-1453 | 443542.7751 | 1830342.4647 | 443542.7751 | 1830321.9647 | Basic | No | 450.000mm | 450.000mm | 125.000mm | <None> |  |  | 0 | 0 | ZONE 5A FRL R1 (1) | 1.0713 | 1.0758 | 1.0758 | 1.0713 | 20.5 | 20.5001 | 19.3019 | 19.302 | 180° 0' 0.000" | 180° 0' 0.000" | Start to End | Start to End | Straight |  | 0 | 0 | 0 | 0 | 0 | 0 | 2 | Pipe |  | 450 x 450 mm Concrete box | Rectangular | 2 | 0
C-1023 | 450 x 450 mm Concret [...] | STORM | 21.765 | 21.718 | 0.33% | MH-1551 | MH-1302 | 443151.5249 | 1830261.764 | 443151.5249 | 1830275.7947 | Basic | No | 450.000mm | 450.000mm | 125.000mm | <None> |  |  | 0 | 0 | ZONE 5A FRL R1 (1) | 1.0319 | 1.0854 | 1.0854 | 1.0718 | 14.0307 | 14.0307 | 12.833 | 12.8331 | 0° 0' 0.000" | 0° 0' 0.000" | Start to End | Start to End | Straight |  | 0 | 0 | 0 | 0 | 0 | 0 | 2 | Pipe |  | 450 x 450 mm Concrete box | Rectangular | 2 | 0
C-1024 | 600 x 600 mm Concret [...] | STORM | 21.223 | 21.203 | 0.1% | MH-1255 | MH-1717 | 443593.7746 | 1829359.0529 | 443593.7746 | 1829339.0247 | Basic | No | 600.000mm | 600.000mm | 125.000mm | <None> |  |  | 0 | 0 | ZONE 5A FRL R1 (1) | 1.5448 | 1.6048 | 1.5448 | 1.6048 | 20.0281 | 20.0281 | 18.829 | 18.829 | 180° 0' 0.000" | 180° 0' 0.000" | Start to End | Start to End | Straight |  | 0 | 0 | 0 | 0 | 0 | 0 | 2 | Pipe |  | 600 x 600 mm Concrete box | Rectangular | 2 | 0
C-1025 | 750 x 450 mm Concret [...] | STORM | 21.494 | 21.473 | 0.1% | MH-607 | MH-909 | 443678.1008 | 1829748.1886 | 443667.1112 | 1829766.6747 | Basic | No | 750.000mm | 450.000mm | 125.000mm | <None> |  |  | 0 | 0 | ZONE 5A FRL R1 (1) | 1.1683 | 1.4022 | 1.4022 | 1.2269 | 21.5062 | 21.5063 | 20.3058 | 20.3058 | 329° 16' 10.078" | 329° 16' 10.078" | Start to End | Start to End | Straight |  | 0 | 0 | 0 | 0 | 0 | 0 | 2 | Pipe |  | 750 x 450 mm Concrete box | Rectangular | 2 | 0
C-1026 | 450 x 450 mm Concret [...] | STORM | 22.838 | 22.78 | 0.27% | <None> | <None> | 443042.0999 | 1829356.767 | 443063.5999 | 1829356.767 | Basic | No | 450.000mm | 450.000mm | 125.000mm | <None> |  |  | 0 | 0 | ZONE 5A FRL R1 (1) | 1.0708 | 1.0709 | 1.0709 | 1.0708 | 21.5 | 21.5001 | 21.5 | 21.5001 | 89° 59' 59.932" | 89° 59' 59.932" | Start to End | Start to End | Straight |  | 0 | 0 | 0 | 0 | 0 | 0 | 2 | Pipe |  | 450 x 450 mm Concrete box | Rectangular | 4 | 0
C-1027 | 600 x 600 mm Concret [...] | STORM | 20.619 | 20.599 | 0.1% | MH-367 | MH-396 | 443876.2007 | 1829987.0755 | 443876.2007 | 1829967.0876 | Basic | No | 600.000mm | 600.000mm | 125.000mm | <None> |  |  | 0 | 0 | ZONE 5A FRL R1 (1) | 1.4688 | 1.5208 | 1.5208 | 1.4688 | 19.9878 | 19.9878 | 18.7887 | 18.7887 | 180° 0' 0.000" | 180° 0' 0.000" | Start to End | Start to End | Straight |  | 0 | 0 | 0 | 0 | 0 | 0 | 2 | Pipe |  | 600 x 600 mm Concrete box | Rectangular | 2 | 0
C-1028 | 750 x 450 mm Concret [...] | STORM | 21.473 | 21.459 | 0.09% | MH-909 | MH-887 | 443667.1112 | 1829766.6747 | 443659.2996 | 1829779.7257 | Basic | No | 750.000mm | 450.000mm | 125.000mm | <None> |  |  | 0 | 0 | ZONE 5A FRL R1 (1) | 1.1559 | 1.2426 | 1.2269 | 1.1559 | 15.3768 | 15.3768 | 14.1764 | 14.1764 | 329° 5' 50.592" | 329° 5' 50.592" | Start to End | Start to End | Straight |  | 0 | 0 | 0 | 0 | 0 | 0 | 2 | Pipe |  | 750 x 450 mm Concrete box | Rectangular | 2 | 0
C-1029 | 600 x 600 mm Concret [...] | STORM | 21.205 | 21.189 | 0.12% | MH-1433 | MH-1716 | 443659.3746 | 1829355.1268 | 443659.3746 | 1829342.0483 | Basic | No | 600.000mm | 600.000mm | 125.000mm | <None> |  |  | 0 | 0 | ZONE 5A FRL R1 (1) | 1.2764 | 1.3185 | 1.2764 | 1.3185 | 13.0785 | 13.0785 | 11.8796 | 11.8796 | 180° 0' 0.000" | 180° 0' 0.000" | Start to End | Start to End | Straight |  | 0 | 0 | 0 | 0 | 0 | 0 | 2 | Pipe |  | 600 x 600 mm Concrete box | Rectangular | 2 | 0
C-1030 | 750 x 450 mm Concret [...] | STORM | 21.667 | 21.647 | 0.1% | MH-833 | MH-891 | 443216.2247 | 1829622.1224 | 443216.2247 | 1829642.1224 | Basic | No | 750.000mm | 450.000mm | 125.000mm | <None> |  |  | 0 | 0 | ZONE 5A FRL R1 (1) | 1.2403 | 1.2694 | 1.2694 | 1.2403 | 20 | 20 | 18.801 | 18.801 | 359° 59' 59.878" | 359° 59' 59.878" | Start to End | Start to End | Straight |  | 0 | 0 | 0 | 0 | 0 | 0 | 2 | Pipe |  | 750 x 450 mm Concrete box | Rectangular | 2 | 0
C-1031 | 750 x 450 mm Concret [...] | STORM | 21.145 | 21.125 | 0.1% | MH-390 | MH-348 | 443528.0996 | 1829750.4899 | 443528.0996 | 1829770.4899 | Basic | No | 750.000mm | 450.000mm | 125.000mm | <None> |  |  | 0 | 0 | ZONE 5A FRL R1 (1) | 1.6387 | 1.7003 | 1.6387 | 1.7003 | 20 | 20 | 18.801 | 18.801 | 0° 0' 0.000" | 0° 0' 0.000" | Start to End | Start to End | Straight |  | 0 | 0 | 0 | 0 | 0 | 0 | 2 | Pipe |  | 750 x 450 mm Concrete box | Rectangular | 2 | 0
C-1032 | 750 x 450 mm Concret [...] | STORM | 21.524 | 21.5 | 0.1% | MH-376 | <None> | 443132.5749 | 1830126.7171 | 443132.5749 | 1830102.151 | Basic | No | 750.000mm | 450.000mm | 125.000mm | <None> |  |  | 0 | 0 | ZONE 5A FRL R1 (1) | 1.4452 | 1.5058 | 1.4452 | 1.5058 | 24.5662 | 24.5662 | 23.9666 | 23.9666 | 180° 0' 0.000" | 180° 0' 0.000" | Start to End | Start to End | Straight |  | 0 | 0 | 0 | 0 | 0 | 0 | 2 | Pipe |  | 750 x 450 mm Concrete box | Rectangular | 3 | 0
C-1033 | 450 x 450 mm Concret [...] | STORM | 21.839 | 21.811 | 0.22% | MH-1706 | MH-1531 | 443079.6437 | 1829592.2241 | 443092.1246 | 1829592.2241 | Basic | No | 450.000mm | 450.000mm | 125.000mm | <None> |  |  | 0 | 0 | ZONE 5A FRL R1 (1) | 1.071 | 1.077 | 1.077 | 1.071 | 12.481 | 12.481 | 11.2825 | 11.2826 | 90° 0' 0.008" | 90° 0' 0.008" | Start to End | Start to End | Straight |  | 0 | 0 | 0 | 0 | 0 | 0 | 2 | Pipe |  | 450 x 450 mm Concrete box | Rectangular | 2 | 0
C-1034 | 750 x 450 mm Concret [...] | STORM | 21.587 | 21.57 | 0.1% | MH-577 | MH-346 | 443526.8496 | 1829969.1936 | 443517.1496 | 1829982.386 | Basic | No | 750.000mm | 450.000mm | 125.000mm | <None> |  |  | 0 | 0 | ZONE 5A FRL R1 (1) | 1.3923 | 1.5423 | 1.4511 | 1.5418 | 16.4087 | 16.4087 | 15.2097 | 15.2097 | 323° 40' 26.507" | 323° 40' 26.507" | Start to End | Start to End | Straight |  | 0 | 0 | 0 | 0 | 0 | 0 | 2 | Pipe |  | 750 x 450 mm Concrete box | Rectangular | 2 | 0
C-1035 | 750 x 450 mm Concret [...] | STORM | 21.743 | 21.725 | 0.1% | MH-759 | MH-651 | 443029.4247 | 1829585.0973 | 443029.4247 | 1829567.0102 | Basic | No | 750.000mm | 450.000mm | 125.000mm | <None> |  |  | 0 | 0 | ZONE 5A FRL R1 (1) | 1.3239 | 1.3864 | 1.3239 | 1.3864 | 18.0871 | 18.0871 | 16.8881 | 16.8881 | 179° 59' 59.885" | 179° 59' 59.885" | Start to End | Start to End | Straight |  | 0 | 0 | 0 | 0 | 0 | 0 | 2 | Pipe |  | 750 x 450 mm Concrete box | Rectangular | 2 | 0
C-1036 | 750 x 450 mm Concret [...] | STORM | 21.347 | 21.325 | 0.1% | MH-736 | MH-898 | 443584.2996 | 1829746.494 | 443584.2996 | 1829768.7265 | Basic | No | 750.000mm | 450.000mm | 125.000mm | <None> |  |  | 0 | 0 | ZONE 5A FRL R1 (1) | 1.3537 | 1.4132 | 1.4132 | 1.3537 | 22.2325 | 22.2325 | 21.0335 | 21.0335 | 0° 0' 0.000" | 0° 0' 0.000" | Start to End | Start to End | Straight |  | 0 | 0 | 0 | 0 | 0 | 0 | 2 | Pipe |  | 750 x 450 mm Concrete box | Rectangular | 2 | 0
C-1037 | 600 x 750 mm Concret [...] | STORM | 20.881 | 20.861 | 0.1% | MH-424 | MH-409 | 443348.5753 | 1829859.8895 | 443367.9375 | 1829859.8264 | Basic | No | 600.000mm | 750.000mm | 125.000mm | <None> |  |  | 0 | 0 | ZONE 5A FRL R1 (1) | 1.2404 | 1.4496 | 1.4282 | 1.4496 | 19.1502 | 19.1502 | 17.7125 | 17.7125 | 90° 11' 12.155" | 90° 11' 12.155" | Start to End | Start to End | Straight |  | 0 | 0 | 0 | 0 | 0 | 0 | 2 | Pipe |  | 600 x 750 mm Concrete box | Rectangular | 2 | 0
C-1038 | 750 x 450 mm Concret [...] | STORM | 21.725 | 21.704 | 0.1% | MH-651 | <None> | 443029.4247 | 1829567.0102 | 443029.4247 | 1829546.3241 | Basic | No | 750.000mm | 450.000mm | 125.000mm | <None> |  |  | 0 | 0 | ZONE 5A FRL R1 (1) | 1.2727 | 1.438 | 1.3864 | 1.2948 | 20.686 | 20.6861 | 20.0866 | 20.0866 | 179° 59' 59.886" | 179° 59' 59.886" | Start to End | Start to End | Straight |  | 0 | 0 | 0 | 0 | 0 | 0 | 2 | Pipe |  | 750 x 450 mm Concrete box | Rectangular | 3 | 0
C-1039 | 750 x 600 mm Concret [...] | STORM | 21.338 | 21.318 | 0.1% | MH-465 | MH-398 | 443394.6753 | 1830021.3317 | 443381.445 | 1830036.1685 | Basic | No | 750.000mm | 600.000mm | 150.000mm | <None> |  |  | 0 | 0 | ZONE 5A FRL R1 (1) | 1.361 | 1.4357 | 1.361 | 1.4357 | 19.879 | 19.879 | 18.68 | 18.68 | 318° 16' 33.036" | 318° 16' 33.036" | Start to End | Start to End | Straight |  | 0 | 0 | 0 | 0 | 0 | 0 | 2 | Pipe |  | 750 x 600 mm Concrete box | Rectangular | 2 | 0
C-1040 | 600 x 600 mm Concret [...] | STORM | 21.225 | 21.205 | 0.1% | MH-1432 | MH-1433 | 443659.3746 | 1829375.1268 | 443659.3746 | 1829355.1268 | Basic | No | 600.000mm | 600.000mm | 125.000mm | <None> |  |  | 0 | 0 | ZONE 5A FRL R1 (1) | 1.2164 | 1.2764 | 1.2164 | 1.2764 | 20 | 20 | 18.8008 | 18.8009 | 180° 0' 0.000" | 180° 0' 0.000" | Start to End | Start to End | Straight |  | 0 | 0 | 0 | 0 | 0 | 0 | 2 | Pipe |  | 600 x 600 mm Concrete box | Rectangular | 2 | 0
C-1041 | 750 x 450 mm Concret [...] | STORM | 21.453 | 21.433 | 0.1% | MH-837 | MH-746 | 443150.6246 | 1829702.1223 | 443150.6246 | 1829722.1223 | Basic | No | 750.000mm | 450.000mm | 125.000mm | <None> |  |  | 0 | 0 | ZONE 5A FRL R1 (1) | 1.2703 | 1.3325 | 1.2703 | 1.3325 | 20 | 20 | 18.801 | 18.801 | 359° 59' 59.832" | 359° 59' 59.832" | Start to End | Start to End | Straight |  | 0 | 0 | 0 | 0 | 0 | 0 | 2 | Pipe |  | 750 x 450 mm Concrete box | Rectangular | 2 | 0
C-1042 | 600 x 600 mm Concret [...] | STORM | 20.585 | 20.565 | 0.1% | MH-603 | MH-490 | 443810.6 | 1830017.1679 | 443810.6 | 1829997.1679 | Basic | No | 600.000mm | 600.000mm | 125.000mm | <None> |  |  | 0 | 0 | ZONE 5A FRL R1 (1) | 1.271 | 1.3653 | 1.271 | 1.3653 | 20 | 20 | 18.8008 | 18.8009 | 180° 0' 0.000" | 180° 0' 0.000" | Start to End | Start to End | Straight |  | 0 | 0 | 0 | 0 | 0 | 0 | 2 | Pipe |  | 600 x 600 mm Concrete box | Rectangular | 2 | 0
C-1043 | 450 x 450 mm Concret [...] | STORM | 21.715 | 21.622 | 0.46% | <None> | <None> | 443112.3667 | 1830223.6608 | 443132.4249 | 1830223.6608 | Basic | No | 450.000mm | 450.000mm | 125.000mm | <None> |  |  | 0 | 0 | ZONE 5A FRL R1 (1) | 1.0857 | 1.2741 | 1.1004 | 1.1563 | 20.0582 | 20.0585 | 20.0582 | 20.0585 | 90° 0' 0.000" | 90° 0' 0.000" | Start to End | Start to End | Straight |  | 0 | 0 | 0 | 0 | 0 | 0 | 2 | Pipe |  | 450 x 450 mm Concrete box | Rectangular | 4 | 0
C-1044 | 600 x 600 mm Concret [...] | STORM | 20.619 | 20.599 | 0.1% | MH-314 | MH-263 | 443866.6507 | 1830097.1712 | 443866.6507 | 1830077.1712 | Basic | No | 600.000mm | 600.000mm | 125.000mm | <None> |  |  | 0 | 0 | ZONE 5A FRL R1 (1) | 1.5832 | 1.6508 | 1.5832 | 1.6508 | 20 | 20 | 18.8008 | 18.8009 | 180° 0' 0.000" | 180° 0' 0.000" | Start to End | Start to End | Straight |  | 0 | 0 | 0 | 0 | 0 | 0 | 2 | Pipe |  | 600 x 600 mm Concrete box | Rectangular | 2 | 0
C-1045 | 600 x 750 mm Concret [...] | STORM | 20.861 | 20.841 | 0.1% | MH-409 | MH-244 | 443367.9375 | 1829859.8264 | 443382.5483 | 1829845.2157 | Basic | No | 600.000mm | 750.000mm | 125.000mm | <None> |  |  | 0 | 0 | ZONE 5A FRL R1 (1) | 1.4496 | 1.7046 | 1.4496 | 1.7046 | 20.6627 | 20.6627 | 19.4635 | 19.4636 | 134° 59' 60.000" | 134° 59' 60.000" | Start to End | Start to End | Straight |  | 0 | 0 | 0 | 0 | 0 | 0 | 2 | Pipe |  | 600 x 750 mm Concrete box | Rectangular | 2 | 0
C-1046 | 750 x 450 mm Concret [...] | STORM | 21.433 | 21.42 | 0.1% | MH-746 | <None> | 443150.6246 | 1829722.1223 | 443150.6246 | 1829735.4424 | Basic | No | 750.000mm | 450.000mm | 125.000mm | <None> |  |  | 0 | 0 | ZONE 5A FRL R1 (1) | 1.1885 | 1.3557 | 1.3325 | 1.213 | 13.3201 | 13.3201 | 12.7206 | 12.7206 | 359° 59' 59.837" | 359° 59' 59.837" | Start to End | Start to End | Straight |  | 0 | 0 | 0 | 0 | 0 | 0 | 2 | Pipe |  | 750 x 450 mm Concrete box | Rectangular | 3 | 0
C-1047 | 750 x 450 mm Concret [...] | STORM | 20.56 | 20.54 | 0.1% | MH-1261 | MH-1248 (1) | 443744.9251 | 1830037.1641 | 443744.9251 | 1830057.1641 | Basic | No | 750.000mm | 450.000mm | 125.000mm | <None> |  |  | 0 | 0 | ZONE 5A FRL R1 (1) | 1.0641 | 1.0735 | 1.0678 | 1.0735 | 20 | 20 | 18.801 | 18.801 | 0° 0' 0.000" | 0° 0' 0.000" | Start to End | Start to End | Straight |  | 0 | 0 | 0 | 0 | 0 | 0 | 2 | Pipe |  | 750 x 450 mm Concrete box | Rectangular | 2 | 0
C-1048 | 600 x 450 mm Concret [...] | STORM | 21.38 | 21.36 | 0.1% | MH-597 | MH-750 | 443593.7746 | 1829726.494 | 443593.7746 | 1829746.494 | Basic | No | 600.000mm | 450.000mm | 125.000mm | <None> |  |  | 0 | 0 | ZONE 5A FRL R1 (1) | 1.4017 | 1.4544 | 1.4544 | 1.4017 | 20 | 20 | 18.8008 | 18.8009 | 0° 0' 0.000" | 0° 0' 0.000" | Start to End | Start to End | Straight |  | 0 | 0 | 0 | 0 | 0 | 0 | 2 | Pipe |  | 600 x 450 mm Concrete box | Rectangular | 2 | 0
C-1049 | 750 x 450 mm Concret [...] | STORM | 20.54 | 20.52 | 0.1% | MH-1248 (1) | MH-1136 | 443744.9251 | 1830057.1641 | 443744.9251 | 1830077.1641 | Basic | No | 750.000mm | 450.000mm | 125.000mm | <None> |  |  | 0 | 0 | ZONE 5A FRL R1 (1) | 1.0735 | 1.129 | 1.0735 | 1.129 | 20 | 20 | 18.801 | 18.801 | 0° 0' 0.000" | 0° 0' 0.000" | Start to End | Start to End | Straight |  | 0 | 0 | 0 | 0 | 0 | 0 | 2 | Pipe |  | 750 x 450 mm Concrete box | Rectangular | 2 | 0
C-1050 | 450 x 450 mm Concret [...] | STORM | 21.44 | 21.42 | 0.1% | MH-521 | MH-497 | 443593.8496 | 1829666.494 | 443593.8496 | 1829686.494 | Basic | No | 450.000mm | 450.000mm | 125.000mm | <None> |  |  | 0 | 0 | ZONE 5A FRL R1 (1) | 1.3994 | 1.4569 | 1.3994 | 1.4569 | 20 | 20 | 18.8007 | 18.8007 | 0° 0' 0.000" | 0° 0' 0.000" | Start to End | Start to End | Straight |  | 0 | 0 | 0 | 0 | 0 | 0 | 2 | Pipe |  | 450 x 450 mm Concrete box | Rectangular | 2 | 0
C-1051 | 600 x 600 mm Concret [...] | STORM | 20.756 | 20.736 | 0.1% | MH-596 | MH-514 | 443877.9232 | 1829812.3422 | 443858.397 | 1829812.3422 | Basic | No | 600.000mm | 600.000mm | 125.000mm | <None> |  |  | 0 | 0 | ZONE 5A FRL R1 (1) | 1.2856 | 1.3525 | 1.2856 | 1.3525 | 19.5262 | 19.5262 | 18.327 | 18.327 | 270° 0' 0.000" | 270° 0' 0.000" | Start to End | Start to End | Straight |  | 0 | 0 | 0 | 0 | 0 | 0 | 2 | Pipe |  | 600 x 600 mm Concrete box | Rectangular | 2 | 0
C-1052 | 450 x 450 mm Concret [...] | STORM | 21.811 | 21.758 | 0.27% | MH-1531 | MH-1707 | 443092.1246 | 1829592.2241 | 443112.1246 | 1829592.2241 | Basic | No | 450.000mm | 450.000mm | 125.000mm | <None> |  |  | 0 | 0 | ZONE 5A FRL R1 (1) | 1.0699 | 1.0715 | 1.071 | 1.0715 | 20 | 20.0001 | 18.8019 | 18.8019 | 90° 0' 0.008" | 90° 0' 0.008" | Start to End | Start to End | Straight |  | 0 | 0 | 0 | 0 | 0 | 0 | 2 | Pipe |  | 450 x 450 mm Concrete box | Rectangular | 2 | 0
C-1053 | 750 x 450 mm Concret [...] | STORM | 21.575 | 21.555 | 0.1% | MH-482 | MH-551 | 443659.2996 | 1829709.2741 | 443659.2996 | 1829729.2741 | Basic | No | 750.000mm | 450.000mm | 125.000mm | <None> |  |  | 0 | 0 | ZONE 5A FRL R1 (1) | 1.3823 | 1.4403 | 1.4403 | 1.3823 | 20 | 20 | 18.801 | 18.801 | 0° 0' 0.000" | 0° 0' 0.000" | Start to End | Start to End | Straight |  | 0 | 0 | 0 | 0 | 0 | 0 | 2 | Pipe |  | 750 x 450 mm Concrete box | Rectangular | 2 | 0
C-1054 | 450 x 450 mm Concret [...] | STORM | 22.444 | 22.404 | 0.2% | MH-1337 | MH-1338 | 443150.4748 | 1829441.6711 | 443150.4748 | 1829461.6711 | Basic | No | 450.000mm | 450.000mm | 125.000mm | <None> |  |  | 0 | 0 | ZONE 5A FRL R1 (1) | 1.0712 | 1.0712 | 1.0712 | 1.0712 | 20 | 20 | 18.8014 | 18.8014 | 359° 59' 59.873" | 359° 59' 59.873" | Start to End | Start to End | Straight |  | 0 | 0 | 0 | 0 | 0 | 0 | 2 | Pipe |  | 450 x 450 mm Concrete box | Rectangular | 2 | 0
C-1055 | 750 x 450 mm Concret [...] | STORM | 21.621 | 21.597 | 0.1% | <None> | <None> | 443253.588 | 1830172.3268 | 443271.9005 | 1830156.9691 | Basic | No | 750.000mm | 450.000mm | 125.000mm | <None> |  |  | 0 | 0 | ZONE 5A FRL R1 (1) | 1.3283 | 1.57 | 1.3404 | 1.57 | 23.9 | 23.9 | 23.9 | 23.9 | 129° 59' 5.131" | 129° 59' 5.131" | Start to End | Start to End | Straight |  | 0 | 0 | 0 | 0 | 0 | 0 | 2 | Pipe |  | 750 x 450 mm Concrete box | Rectangular | 4 | 0
C-1056 | 750 x 450 mm Concret [...] | STORM | 20.791 | 20.771 | 0.1% | MH-1242 | MH-1126 | 443665.3251 | 1830064.6518 | 443665.3251 | 1830044.6518 | Basic | No | 750.000mm | 450.000mm | 125.000mm | <None> |  |  | 0 | 0 | ZONE 5A FRL R1 (1) | 1.0944 | 1.1507 | 1.0944 | 1.1507 | 20 | 20 | 18.801 | 18.801 | 180° 0' 0.000" | 180° 0' 0.000" | Start to End | Start to End | Straight |  | 0 | 0 | 0 | 0 | 0 | 0 | 2 | Pipe |  | 750 x 450 mm Concrete box | Rectangular | 2 | 0
C-1057 | 750 x 450 mm Concret [...] | STORM | 21.555 | 21.531 | 0.1% | MH-551 | MH-640 | 443659.2996 | 1829729.2741 | 443659.2996 | 1829753.5694 | Basic | No | 750.000mm | 450.000mm | 125.000mm | <None> |  |  | 0 | 0 | ZONE 5A FRL R1 (1) | 1.2983 | 1.3823 | 1.3823 | 1.2983 | 24.2953 | 24.2953 | 23.0963 | 23.0963 | 0° 0' 0.000" | 0° 0' 0.000" | Start to End | Start to End | Straight |  | 0 | 0 | 0 | 0 | 0 | 0 | 2 | Pipe |  | 750 x 450 mm Concrete box | Rectangular | 2 | 0
C-1058 | 750 x 450 mm Concret [...] | STORM | 21.878 | 21.868 | 0.1% | MH-994 | MH-516 | 443132.5749 | 1830075.1921 | 443132.5749 | 1830084.8171 | Basic | No | 750.000mm | 450.000mm | 125.000mm | <None> |  |  | 0 | 0 | ZONE 5A FRL R1 (1) | 1.185 | 1.1942 | 1.1942 | 1.185 | 9.625 | 9.625 | 8.426 | 8.426 | 0° 0' 0.000" | 0° 0' 0.000" | Start to End | Start to End | Straight |  | 0 | 0 | 0 | 0 | 0 | 0 | 2 | Pipe |  | 750 x 450 mm Concrete box | Rectangular | 2 | 0
C-1059 | 750 x 450 mm Concret [...] | STORM | 20.326 | 20.313 | 0.13% | MH-433 | MH-385 | 443735.5251 | 1830140.8316 | 443735.5251 | 1830151.028 | Basic | No | 750.000mm | 450.000mm | 125.000mm | <None> |  |  | 0 | 0 | ZONE 5A FRL R1 (1) | 1.5755 | 1.6296 | 1.5755 | 1.6296 | 10.1964 | 10.1964 | 8.9977 | 8.9977 | 0° 0' 0.000" | 0° 0' 0.000" | Start to End | Start to End | Straight |  | 0 | 0 | 0 | 0 | 0 | 0 | 2 | Pipe |  | 750 x 450 mm Concrete box | Rectangular | 2 | 0
C-1060 | 750 x 450 mm Concret [...] | STORM | 20.343 | 20.326 | 0.09% | MH-533 | MH-433 | 443735.5251 | 1830120.9005 | 443735.5251 | 1830140.8316 | Basic | No | 750.000mm | 450.000mm | 125.000mm | <None> |  |  | 0 | 0 | ZONE 5A FRL R1 (1) | 1.4782 | 1.5755 | 1.4782 | 1.5755 | 19.9312 | 19.9312 | 18.732 | 18.732 | 0° 0' 0.000" | 0° 0' 0.000" | Start to End | Start to End | Straight |  | 0 | 0 | 0 | 0 | 0 | 0 | 2 | Pipe |  | 750 x 450 mm Concrete box | Rectangular | 2 | 0
C-1061 | 750 x 450 mm Concret [...] | STORM | 21.324 | 21.314 | 0.09% | MH-457 | MH-436 | 443206.5382 | 1829965.964 | 443206.5382 | 1829976.5171 | Basic | No | 750.000mm | 450.000mm | 125.000mm | <None> |  |  | 0 | 0 | ZONE 5A FRL R1 (1) | 1.4098 | 1.5807 | 1.5412 | 1.4203 | 10.8182 | 10.8182 | 9.6191 | 9.6191 | 0° 0' 0.000" | 0° 0' 0.000" | Start to End | Start to End | Straight |  | 0 | 0 | 0 | 0 | 0 | 0 | 2 | Pipe |  | 750 x 450 mm Concrete box | Rectangular | 2 | 0
C-1062 | 600 x 600 mm Concret [...] | STORM | 20.599 | 20.579 | 0.1% | MH-396 | MH-440 | 443876.2007 | 1829967.0876 | 443876.2007 | 1829947.0755 | Basic | No | 600.000mm | 600.000mm | 125.000mm | <None> |  |  | 0 | 0 | ZONE 5A FRL R1 (1) | 1.4166 | 1.4688 | 1.4688 | 1.4166 | 20.0122 | 20.0122 | 18.813 | 18.813 | 180° 0' 0.000" | 180° 0' 0.000" | Start to End | Start to End | Straight |  | 0 | 0 | 0 | 0 | 0 | 0 | 2 | Pipe |  | 600 x 600 mm Concrete box | Rectangular | 2 | 0
C-1063 | 750 x 450 mm Concret [...] | STORM | 21.344 | 21.324 | 0.1% | MH-550 | MH-457 | 443206.5382 | 1829945.964 | 443206.5382 | 1829965.964 | Basic | No | 750.000mm | 450.000mm | 125.000mm | <None> |  |  | 0 | 0 | ZONE 5A FRL R1 (1) | 1.4646 | 1.5412 | 1.4646 | 1.5412 | 20 | 20 | 18.801 | 18.801 | 0° 0' 0.000" | 0° 0' 0.000" | Start to End | Start to End | Straight |  | 0 | 0 | 0 | 0 | 0 | 0 | 2 | Pipe |  | 750 x 450 mm Concrete box | Rectangular | 2 | 0
C-1064 | 450 x 450 mm Concret [...] | STORM | 20.958 | 20.912 | 0.23% | MH-1001 | MH-1060 | 443602.9511 | 1830250.567 | 443582.9511 | 1830250.567 | Basic | No | 450.000mm | 450.000mm | 125.000mm | <None> |  |  | 0 | 0 | ZONE 5A FRL R1 (1) | 1.0684 | 1.0708 | 1.0708 | 1.0706 | 20 | 20.0001 | 18.8016 | 18.8017 | 270° 0' 0.000" | 270° 0' 0.000" | Start to End | Start to End | Straight |  | 0 | 0 | 0 | 0 | 0 | 0 | 2 | Pipe |  | 450 x 450 mm Concrete box | Rectangular | 2 | 0
C-1065 | 750 x 450 mm Concret [...] | STORM | 21.385 | 21.364 | 0.1% | MH-655 | MH-568 | 443283.5382 | 1830014.3261 | 443283.5382 | 1830035.3261 | Basic | No | 750.000mm | 450.000mm | 125.000mm | <None> |  |  | 0 | 0 | ZONE 5A FRL R1 (1) | 1.3851 | 1.4481 | 1.3851 | 1.4481 | 21 | 21 | 19.801 | 19.801 | 0° 0' 0.000" | 0° 0' 0.000" | Start to End | Start to End | Straight |  | 0 | 0 | 0 | 0 | 0 | 0 | 2 | Pipe |  | 750 x 450 mm Concrete box | Rectangular | 2 | 0
C-1066 | 600 x 600 mm Concret [...] | STORM | 20.565 | 20.545 | 0.1% | MH-490 | MH-400 | 443810.6 | 1829997.1679 | 443810.6 | 1829977.2035 | Basic | No | 600.000mm | 600.000mm | 125.000mm | <None> |  |  | 0 | 0 | ZONE 5A FRL R1 (1) | 1.3653 | 1.4595 | 1.3653 | 1.4595 | 19.9644 | 19.9644 | 18.7652 | 18.7652 | 180° 0' 0.000" | 180° 0' 0.000" | Start to End | Start to End | Straight |  | 0 | 0 | 0 | 0 | 0 | 0 | 2 | Pipe |  | 600 x 600 mm Concrete box | Rectangular | 2 | 0
C-1067 | 750 x 450 mm Concret [...] | STORM | 21.259 | 21.237 | 0.1% | MH-325 | MH-269 | 443217.3382 | 1830006.0671 | 443217.3382 | 1830027.5671 | Basic | No | 750.000mm | 450.000mm | 125.000mm | <None> |  |  | 0 | 0 | ZONE 5A FRL R1 (1) | 1.7197 | 1.7938 | 1.7197 | 1.7938 | 21.5 | 21.5 | 20.301 | 20.301 | 0° 0' 0.000" | 0° 0' 0.000" | Start to End | Start to End | Straight |  | 0 | 0 | 0 | 0 | 0 | 0 | 2 | Pipe |  | 750 x 450 mm Concrete box | Rectangular | 2 | 0
C-1068 | 600 x 600 mm Concret [...] | STORM | 20.599 | 20.579 | 0.1% | MH-263 | MH-230 | 443866.6507 | 1830077.1712 | 443866.6507 | 1830057.1712 | Basic | No | 600.000mm | 600.000mm | 125.000mm | <None> |  |  | 0 | 0 | ZONE 5A FRL R1 (1) | 1.6508 | 1.7134 | 1.6508 | 1.7134 | 20 | 20 | 18.8008 | 18.8009 | 180° 0' 0.000" | 180° 0' 0.000" | Start to End | Start to End | Straight |  | 0 | 0 | 0 | 0 | 0 | 0 | 2 | Pipe |  | 600 x 600 mm Concrete box | Rectangular | 2 | 0
C-1069 | 750 x 600 mm Concret [...] | STORM | 21.412 | 21.402 | 0.1% | MH-428 | MH-474 | 443512.1075 | 1829988.2073 | 443505.6531 | 1829995.4481 | Basic | No | 750.000mm | 600.000mm | 150.000mm | <None> |  |  | 0 | 0 | ZONE 5A FRL R1 (1) | 1.3568 | 1.4681 | 1.4109 | 1.3568 | 9.7 | 9.7 | 8.5011 | 8.5011 | 318° 17' 10.429" | 318° 17' 10.429" | Start to End | Start to End | Straight |  | 0 | 0 | 0 | 0 | 0 | 0 | 2 | Pipe |  | 750 x 600 mm Concrete box | Rectangular | 2 | 0
C-1070 | 750 x 450 mm Concret [...] | STORM | 21.647 | 21.627 | 0.1% | MH-891 | MH-970 | 443216.2247 | 1829642.1224 | 443216.2247 | 1829662.1224 | Basic | No | 750.000mm | 450.000mm | 125.000mm | <None> |  |  | 0 | 0 | ZONE 5A FRL R1 (1) | 1.2112 | 1.2403 | 1.2403 | 1.2112 | 20 | 20 | 18.801 | 18.801 | 359° 59' 59.878" | 359° 59' 59.878" | Start to End | Start to End | Straight |  | 0 | 0 | 0 | 0 | 0 | 0 | 2 | Pipe |  | 750 x 450 mm Concrete box | Rectangular | 2 | 0
C-1071 | 450 x 450 mm Concret [...] | STORM | 21.809 | 21.759 | 0.25% | MH-1319 | MH-1320 | 443281.6747 | 1829646.5001 | 443281.6747 | 1829626.5001 | Basic | No | 450.000mm | 450.000mm | 125.000mm | <None> |  |  | 0 | 0 | ZONE 5A FRL R1 (1) | 1.0716 | 1.0716 | 1.0716 | 1.0716 | 20 | 20.0001 | 18.8017 | 18.8018 | 179° 59' 59.884" | 179° 59' 59.884" | Start to End | Start to End | Straight |  | 0 | 0 | 0 | 0 | 0 | 0 | 2 | Pipe |  | 450 x 450 mm Concrete box | Rectangular | 2 | 0
C-1072 | 750 x 450 mm Concret [...] | STORM | 21.302 | 21.282 | 0.09% | MH-1167 | <None> | 443584.2996 | 1829791.3935 | 443584.3128 | 1829812.6172 | Basic | No | 750.000mm | 450.000mm | 125.000mm | <None> |  |  | 0 | 0 | ZONE 5A FRL R1 (1) | 1.2288 | 1.2946 | 1.2937 | 1.2288 | 21.2237 | 21.2237 | 20.6242 | 20.6242 | 0° 2' 8.439" | 0° 2' 8.439" | Start to End | Start to End | Straight |  | 0 | 0 | 0 | 0 | 0 | 0 | 2 | Pipe |  | 750 x 450 mm Concrete box | Rectangular | 3 | 0
C-1073 | 450 x 450 mm Concret [...] | STORM | 21.961 | 21.924 | 0.24% | MH-1712 | MH-1639 | 443225.7747 | 1829584.2741 | 443225.7747 | 1829599.7759 | Basic | No | 450.000mm | 450.000mm | 125.000mm | <None> |  |  | 0 | 0 | ZONE 5A FRL R1 (1) | 1.0703 | 1.0713 | 1.0713 | 1.0703 | 15.5018 | 15.5018 | 14.3035 | 14.3035 | 359° 59' 59.878" | 359° 59' 59.878" | Start to End | Start to End | Straight |  | 0 | 0 | 0 | 0 | 0 | 0 | 2 | Pipe |  | 450 x 450 mm Concrete box | Rectangular | 2 | 0
C-1074 | 600 x 600 mm Concret [...] | STORM | 20.579 | 20.559 | 0.1% | MH-440 | MH-494 | 443876.2007 | 1829947.0755 | 443876.2007 | 1829927.0755 | Basic | No | 600.000mm | 600.000mm | 125.000mm | <None> |  |  | 0 | 0 | ZONE 5A FRL R1 (1) | 1.3645 | 1.4166 | 1.4166 | 1.3645 | 20 | 20 | 18.8008 | 18.8009 | 180° 0' 0.000" | 180° 0' 0.000" | Start to End | Start to End | Straight |  | 0 | 0 | 0 | 0 | 0 | 0 | 2 | Pipe |  | 600 x 600 mm Concrete box | Rectangular | 2 | 0
C-1075 | 600 x 750 mm Concret [...] | STORM | 20.841 | 20.823 | 0.09% | MH-244 | MH-247 | 443382.5483 | 1829845.2157 | 443396.4717 | 1829831.2922 | Basic | No | 600.000mm | 750.000mm | 125.000mm | <None> |  |  | 0 | 0 | ZONE 5A FRL R1 (1) | 1.6905 | 1.7927 | 1.7046 | 1.6905 | 19.6907 | 19.6907 | 18.4915 | 18.4915 | 135° 0' 0.000" | 135° 0' 0.000" | Start to End | Start to End | Straight |  | 0 | 0 | 0 | 0 | 0 | 0 | 2 | Pipe |  | 600 x 750 mm Concrete box | Rectangular | 2 | 0
C-1076 | 450 x 450 mm Concret [...] | STORM | 21.72 | 21.68 | 0.2% | MH-1513 | MH-954 | 443026.2229 | 1830271.6848 | 443032.6189 | 1830290.6345 | Basic | No | 450.000mm | 450.000mm | 125.000mm | <None> |  |  | 0 | 0 | ZONE 5A FRL R1 (1) | 1.0695 | 1.0695 | 1.0695 | 1.0695 | 20 | 20 | 18.8014 | 18.8014 | 18° 39' 3.012" | 18° 39' 3.012" | Start to End | Start to End | Straight |  | 0 | 0 | 0 | 0 | 0 | 0 | 2 | Pipe |  | 450 x 450 mm Concrete box | Rectangular | 2 | 0
C-1077 | 750 x 450 mm Concret [...] | STORM | 21.477 | 21.457 | 0.1% | MH-636 | MH-547 | 443403.2561 | 1830025.7952 | 443389.9452 | 1830040.7224 | Basic | No | 750.000mm | 450.000mm | 125.000mm | <None> |  |  | 0 | 0 | ZONE 5A FRL R1 (1) | 1.3986 | 1.4666 | 1.3986 | 1.4666 | 20 | 20 | 18.801 | 18.801 | 318° 16' 33.036" | 318° 16' 33.036" | Start to End | Start to End | Straight |  | 0 | 0 | 0 | 0 | 0 | 0 | 2 | Pipe |  | 750 x 450 mm Concrete box | Rectangular | 2 | 0
C-1078 | 450 x 450 mm Concret [...] | STORM | 21.919 | 21.88 | 0.17% | MH-1031 | MH-1209 (1) | 443102.6667 | 1830216.8663 | 443102.6667 | 1830239.6845 | Basic | No | 450.000mm | 450.000mm | 125.000mm | <None> |  |  | 0 | 0 | ZONE 5A FRL R1 (1) | 1.0656 | 1.0712 | 1.0712 | 1.0656 | 22.8182 | 22.8182 | 21.6194 | 21.6194 | 0° 0' 0.000" | 0° 0' 0.000" | Start to End | Start to End | Straight |  | 0 | 0 | 0 | 0 | 0 | 0 | 2 | Pipe |  | 450 x 450 mm Concrete box | Rectangular | 2 | 0
C-1079 | 450 x 450 mm Concret [...] | STORM | 21.936 | 21.88 | 0.23% | MH-1534 | MH-927 | 443157.4282 | 1829987.6171 | 443182.0173 | 1829987.6171 | Basic | No | 450.000mm | 450.000mm | 125.000mm | <None> |  |  | 0 | 0 | ZONE 5A FRL R1 (1) | 1.0697 | 1.0939 | 1.0714 | 1.0939 | 24.5891 | 24.5892 | 23.3907 | 23.3908 | 90° 0' 0.000" | 90° 0' 0.000" | Start to End | Start to End | Straight |  | 0 | 0 | 0 | 0 | 0 | 0 | 2 | Pipe |  | 450 x 450 mm Concrete box | Rectangular | 2 | 0
C-1080 | 450 x 450 mm Concret [...] | STORM | 20.982 | 20.942 | 0.2% | MH-1469 | MH-1470 | 443655.7751 | 1830177.9491 | 443655.7751 | 1830157.9491 | Basic | No | 450.000mm | 450.000mm | 125.000mm | <None> |  |  | 0 | 0 | ZONE 5A FRL R1 (1) | 1.0708 | 1.0715 | 1.0708 | 1.0715 | 20 | 20 | 18.8014 | 18.8014 | 180° 0' 0.000" | 180° 0' 0.000" | Start to End | Start to End | Straight |  | 0 | 0 | 0 | 0 | 0 | 0 | 2 | Pipe |  | 450 x 450 mm Concrete box | Rectangular | 2 | 0
C-1081 | 750 x 450 mm Concret [...] | STORM | 21.325 | 21.302 | 0.1% | MH-898 | MH-1167 | 443584.2996 | 1829768.7265 | 443584.2996 | 1829791.3935 | Basic | No | 750.000mm | 450.000mm | 125.000mm | <None> |  |  | 0 | 0 | ZONE 5A FRL R1 (1) | 1.2937 | 1.3537 | 1.3537 | 1.2937 | 22.667 | 22.667 | 21.468 | 21.4681 | 0° 0' 0.000" | 0° 0' 0.000" | Start to End | Start to End | Straight |  | 0 | 0 | 0 | 0 | 0 | 0 | 2 | Pipe |  | 750 x 450 mm Concrete box | Rectangular | 2 | 0
C-1082 | 450 x 450 mm Concret [...] | STORM | 21.951 | 21.931 | 0.1% | MH-1193 (1) | MH-602 | 443292.7748 | 1829366.4671 | 443292.7748 | 1829386.6858 | Basic | No | 450.000mm | 450.000mm | 125.000mm | <None> |  |  | 0 | 0 | ZONE 5A FRL R1 (1) | 1.0976 | 1.4027 | 1.1081 | 1.4027 | 20.588 | 20.588 | 19.3887 | 19.3887 | 359° 59' 59.884" | 359° 59' 59.884" | Start to End | Start to End | Straight |  | 0 | 0 | 0 | 0 | 0 | 0 | 2 | Pipe |  | 450 x 450 mm Concrete box | Rectangular | 2 | 0
C-1083 | 450 x 450 mm Concret [...] | STORM | 21.099 | 21.03 | 0.46% | MH-1098 | MH-1058 | 443831.7113 | 1830260.267 | 443846.7113 | 1830260.267 | Basic | No | 450.000mm | 450.000mm | 125.000mm | <None> |  |  | 0 | 0 | ZONE 5A FRL R1 (1) | 1.1535 | 1.1857 | 1.1535 | 1.1857 | 15 | 15.0002 | 13.8032 | 13.8034 | 90° 0' 0.000" | 90° 0' 0.000" | Start to End | Start to End | Straight |  | 0 | 0 | 0 | 0 | 0 | 0 | 2 | Pipe |  | 450 x 450 mm Concrete box | Rectangular | 2 | 0
C-1084 | 450 x 450 mm Concret [...] | STORM | 20.938 | 20.887 | 0.33% | MH-1481 | MH-1007 | 443776.7284 | 1830138.4506 | 443761.3828 | 1830138.4506 | Basic | No | 450.000mm | 450.000mm | 125.000mm | <None> |  |  | 0 | 0 | ZONE 5A FRL R1 (1) | 1.0678 | 1.0802 | 1.0678 | 1.0802 | 15.3456 | 15.3457 | 14.1479 | 14.148 | 270° 0' 0.019" | 270° 0' 0.019" | Start to End | Start to End | Straight |  | 0 | 0 | 0 | 0 | 0 | 0 | 2 | Pipe |  | 450 x 450 mm Concrete box | Rectangular | 2 | 0
C-1085 | 600 x 600 mm Concret [...] | STORM | 20.579 | 20.559 | 0.1% | MH-230 | MH-155 | 443866.6507 | 1830057.1712 | 443866.6507 | 1830037.1712 | Basic | No | 600.000mm | 600.000mm | 125.000mm | <None> |  |  | 0 | 0 | ZONE 5A FRL R1 (1) | 1.7134 | 1.7353 | 1.7134 | 1.7353 | 20 | 20 | 18.8008 | 18.8009 | 180° 0' 0.000" | 180° 0' 0.000" | Start to End | Start to End | Straight |  | 0 | 0 | 0 | 0 | 0 | 0 | 2 | Pipe |  | 600 x 600 mm Concrete box | Rectangular | 2 | 0
C-1086 | 750 x 600 mm Concret [...] | STORM | 21.307 | 21.287 | 0.1% | MH-402 | MH-427 | 443348.8498 | 1829626.5001 | 443348.8498 | 1829606.5001 | Basic | No | 750.000mm | 600.000mm | 150.000mm | <None> |  |  | 0 | 0 | ZONE 5A FRL R1 (1) | 1.396 | 1.4293 | 1.4293 | 1.396 | 20 | 20 | 18.8011 | 18.8011 | 180° 0' 0.000" | 180° 0' 0.000" | Start to End | Start to End | Straight |  | 0 | 0 | 0 | 0 | 0 | 0 | 2 | Pipe |  | 750 x 600 mm Concrete box | Rectangular | 2 | 0
C-1087 | 600 x 600 mm Concret [...] | STORM | 21.542 | 21.522 | 0.1% | MH-674 | MH-413 | 442947.2004 | 1829586.5001 | 442947.2004 | 1829606.5001 | Basic | No | 600.000mm | 600.000mm | 125.000mm | <None> |  |  | 0 | 0 | ZONE 5A FRL R1 (1) | 1.3849 | 1.4449 | 1.3849 | 1.4449 | 20 | 20 | 18.8008 | 18.8009 | 0° 0' 0.008" | 0° 0' 0.008" | Start to End | Start to End | Straight |  | 0 | 0 | 0 | 0 | 0 | 0 | 2 | Pipe |  | 600 x 600 mm Concrete box | Rectangular | 2 | 0
C-1088 | 750 x 450 mm Concret [...] | STORM | 21.597 | 21.573 | 0.1% | <None> | <None> | 443271.9005 | 1830156.9691 | 443290.0776 | 1830141.7249 | Basic | No | 750.000mm | 450.000mm | 125.000mm | <None> |  |  | 0 | 0 | ZONE 5A FRL R1 (1) | 1.57 | 1.6403 | 1.57 | 1.6403 | 23.7232 | 23.7232 | 23.7232 | 23.7232 | 129° 59' 5.131" | 129° 59' 5.131" | Start to End | Start to End | Straight |  | 0 | 0 | 0 | 0 | 0 | 0 | 2 | Pipe |  | 750 x 450 mm Concrete box | Rectangular | 4 | 0
C-1089 | 600 x 600 mm Concret [...] | STORM | 20.545 | 20.525 | 0.1% | MH-400 | MH-340 | 443810.6 | 1829977.2035 | 443810.6 | 1829957.1679 | Basic | No | 600.000mm | 600.000mm | 125.000mm | <None> |  |  | 0 | 0 | ZONE 5A FRL R1 (1) | 1.4595 | 1.5539 | 1.4595 | 1.5539 | 20.0356 | 20.0356 | 18.8365 | 18.8365 | 180° 0' 0.000" | 180° 0' 0.000" | Start to End | Start to End | Straight |  | 0 | 0 | 0 | 0 | 0 | 0 | 2 | Pipe |  | 600 x 600 mm Concrete box | Rectangular | 2 | 0
C-1090 | 450 x 450 mm Concret [...] | STORM | 21.814 | 21.644 | 0.78% | MH-1491 | <None> | 443110.7297 | 1830275.8325 | 443132.4249 | 1830275.8325 | Basic | No | 450.000mm | 450.000mm | 125.000mm | <None> |  |  | 0 | 0 | ZONE 5A FRL R1 (1) | 1.0708 | 1.1837 | 1.0712 | 1.1459 | 21.6958 | 21.6964 | 21.098 | 21.0986 | 90° 0' 0.000" | 90° 0' 0.000" | Start to End | Start to End | Straight |  | 0 | 0 | 0 | 0 | 0 | 0 | 2 | Pipe |  | 450 x 450 mm Concrete box | Rectangular | 3 | 0
C-1091 | 750 x 450 mm Concret [...] | STORM | 21.704 | 21.684 | 0.1% | MH-706 | MH-737 | 442975.0665 | 1829987.4671 | 442955.0665 | 1829987.4671 | Basic | No | 750.000mm | 450.000mm | 125.000mm | <None> |  |  | 0 | 0 | ZONE 5A FRL R1 (1) | 1.2707 | 1.2907 | 1.2907 | 1.2707 | 20 | 20 | 18.801 | 18.801 | 270° 0' 0.000" | 270° 0' 0.000" | Start to End | Start to End | Straight |  | 0 | 0 | 0 | 0 | 0 | 0 | 2 | Pipe |  | 750 x 450 mm Concrete box | Rectangular | 2 | 0
C-1092 | 600 x 750 mm Concret [...] | STORM | 20.823 | 20.802 | 0.11% | <None> | MH-225 | 443396.4717 | 1829831.2922 | 443415.8102 | 1829831.2922 | Basic | No | 600.000mm | 750.000mm | 125.000mm | <None> |  |  | 0 | 0 | ZONE 5A FRL R1 (1) | 1.6905 | 1.7274 | 1.6905 | 1.7274 | 19.3391 | 19.3391 | 18.739 | 18.739 | 90° 0' 0.000" | 90° 0' 0.000" | Start to End | Start to End | Straight |  | 0 | 0 | 0 | 0 | 0 | 0 | 2 | Pipe |  | 600 x 750 mm Concrete box | Rectangular | 3 | 0
C-1093 | 900 x 600 mm Concret [...] | STORM | 21.32 | 21.299 | 0.1% | MH-384 | MH-291 | 443451.0012 | 1830056.8468 | 443437.3578 | 1830072.1474 | Basic | No | 900.000mm | 600.000mm | 150.000mm | <None> |  |  | 0 | 0 | ZONE 5A FRL R1 (1) | 1.4405 | 1.4551 | 1.4551 | 1.4405 | 20.5 | 20.5 | 19.3013 | 19.3013 | 318° 16' 37.125" | 318° 16' 37.125" | Start to End | Start to End | Straight |  | 0 | 0 | 0 | 0 | 0 | 0 | 2 | Pipe |  | 900 x 600 mm Concrete box | Rectangular | 2 | 0
C-1094 | 600 x 600 mm Concret [...] | STORM | 20.559 | 20.539 | 0.1% | MH-494 | MH-561 | 443876.2007 | 1829927.0755 | 443876.2007 | 1829907.0755 | Basic | No | 600.000mm | 600.000mm | 125.000mm | <None> |  |  | 0 | 0 | ZONE 5A FRL R1 (1) | 1.3124 | 1.3645 | 1.3645 | 1.3124 | 20 | 20 | 18.8008 | 18.8009 | 180° 0' 0.000" | 180° 0' 0.000" | Start to End | Start to End | Straight |  | 0 | 0 | 0 | 0 | 0 | 0 | 2 | Pipe |  | 600 x 600 mm Concrete box | Rectangular | 2 | 0
C-1095 | 450 x 450 mm Concret [...] | STORM | 22.182 | 22.088 | 0.47% | MH-803 | MH-669 | 443225.7748 | 1829386.6649 | 443225.7748 | 1829406.6649 | Basic | No | 450.000mm | 450.000mm | 125.000mm | <None> |  |  | 0 | 0 | ZONE 5A FRL R1 (1) | 1.2967 | 1.38 | 1.2967 | 1.38 | 20 | 20.0002 | 18.8033 | 18.8035 | 359° 59' 59.878" | 359° 59' 59.878" | Start to End | Start to End | Straight |  | 0 | 0 | 0 | 0 | 0 | 0 | 2 | Pipe |  | 450 x 450 mm Concrete box | Rectangular | 2 | 0
C-1096 | 750 x 450 mm Concret [...] | STORM | 21.125 | 21.105 | 0.1% | MH-348 | MH-326 | 443528.0996 | 1829770.4899 | 443528.0996 | 1829790.4899 | Basic | No | 750.000mm | 450.000mm | 125.000mm | <None> |  |  | 0 | 0 | ZONE 5A FRL R1 (1) | 1.7003 | 1.7206 | 1.7003 | 1.7191 | 20 | 20 | 18.801 | 18.801 | 0° 0' 0.000" | 0° 0' 0.000" | Start to End | Start to End | Straight |  | 0 | 0 | 0 | 0 | 0 | 0 | 2 | Pipe |  | 750 x 450 mm Concrete box | Rectangular | 2 | 0
C-1097 | 750 x 450 mm Concret [...] | STORM | 21.684 | 21.664 | 0.1% | MH-737 | MH-771 | 442955.0665 | 1829987.4671 | 442935.0944 | 1829987.4671 | Basic | No | 750.000mm | 450.000mm | 125.000mm | <None> |  |  | 0 | 0 | ZONE 5A FRL R1 (1) | 1.2507 | 1.2707 | 1.2707 | 1.2507 | 19.9722 | 19.9722 | 18.7732 | 18.7732 | 270° 0' 0.000" | 270° 0' 0.000" | Start to End | Start to End | Straight |  | 0 | 0 | 0 | 0 | 0 | 0 | 2 | Pipe |  | 750 x 450 mm Concrete box | Rectangular | 2 | 0
C-1098 | 750 x 450 mm Concret [...] | STORM | 21.412 | 21.4 | 0.11% | MH-953 | MH-952 | 443394.6249 | 1829535.2241 | 443394.6249 | 1829546.3241 | Basic | No | 750.000mm | 450.000mm | 125.000mm | <None> |  |  | 0 | 0 | ZONE 5A FRL R1 (1) | 1.0842 | 1.1715 | 1.0842 | 1.0933 | 10.4269 | 10.4269 | 9.228 | 9.228 | 0° 0' 0.000" | 0° 0' 0.000" | Start to End | Start to End | Straight |  | 0 | 0 | 0 | 0 | 0 | 0 | 2 | Pipe |  | 750 x 450 mm Concrete box | Rectangular | 2 | 0
C-1099 | 750 x 450 mm Concret [...] | STORM | 21.878 | 21.846 | 0.14% | MH-1690 | MH-1696 | 443089.8398 | 1829746.2174 | 443112.1246 | 1829746.2174 | Basic | No | 750.000mm | 450.000mm | 125.000mm | <None> |  |  | 0 | 0 | ZONE 5A FRL R1 (1) | 1.0683 | 1.0804 | 1.0804 | 1.0683 | 22.2848 | 22.2848 | 21.0862 | 21.0863 | 89° 59' 59.999" | 89° 59' 59.999" | Start to End | Start to End | Straight |  | 0 | 0 | 0 | 0 | 0 | 0 | 2 | Pipe |  | 750 x 450 mm Concrete box | Rectangular | 2 | 0
C-1100 | 600 x 750 mm Concret [...] | STORM | 20.802 | 20.782 | 0.1% | MH-225 | MH-224 | 443415.8102 | 1829831.2922 | 443436.3102 | 1829831.2922 | Basic | No | 600.000mm | 750.000mm | 125.000mm | <None> |  |  | 0 | 0 | ZONE 5A FRL R1 (1) | 1.7274 | 1.7331 | 1.7274 | 1.7298 | 20.5 | 20.5 | 19.3008 | 19.3008 | 90° 0' 0.000" | 90° 0' 0.000" | Start to End | Start to End | Straight |  | 0 | 0 | 0 | 0 | 0 | 0 | 2 | Pipe |  | 600 x 750 mm Concrete box | Rectangular | 2 | 0
C-1101 | 600 x 600 mm Concret [...] | STORM | 20.736 | 20.716 | 0.1% | MH-514 | MH-442 | 443858.397 | 1829812.3422 | 443838.4132 | 1829812.3422 | Basic | No | 600.000mm | 600.000mm | 125.000mm | <None> |  |  | 0 | 0 | ZONE 5A FRL R1 (1) | 1.3525 | 1.4204 | 1.3525 | 1.4204 | 19.9838 | 19.9838 | 18.7847 | 18.7847 | 270° 0' 0.000" | 270° 0' 0.000" | Start to End | Start to End | Straight |  | 0 | 0 | 0 | 0 | 0 | 0 | 2 | Pipe |  | 600 x 600 mm Concrete box | Rectangular | 2 | 0
C-1102 | 600 x 600 mm Concret [...] | STORM | 22.191 | 22.171 | 0.1% | MH-1679 | MH-1680 | 442936.2499 | 1829426.6649 | 442936.2499 | 1829446.6649 | Basic | No | 600.000mm | 600.000mm | 125.000mm | <None> |  |  | 0 | 0 | ZONE 5A FRL R1 (1) | 1.0697 | 1.1493 | 1.1493 | 1.0697 | 20 | 20 | 18.8009 | 18.8009 | 0° 0' 0.008" | 0° 0' 0.008" | Start to End | Start to End | Straight |  | 0 | 0 | 0 | 0 | 0 | 0 | 2 | Pipe |  | 600 x 600 mm Concrete box | Rectangular | 2 | 0
C-1103 | 600 x 750 mm Concret [...] | STORM | 20.782 | 20.761 | 0.1% | MH-224 | MH-232 | 443436.3102 | 1829831.2922 | 443456.8102 | 1829831.2922 | Basic | No | 600.000mm | 750.000mm | 125.000mm | <None> |  |  | 0 | 0 | ZONE 5A FRL R1 (1) | 1.7103 | 1.7298 | 1.7298 | 1.7103 | 20.5 | 20.5 | 19.3009 | 19.3009 | 90° 0' 0.000" | 90° 0' 0.000" | Start to End | Start to End | Straight |  | 0 | 0 | 0 | 0 | 0 | 0 | 2 | Pipe |  | 600 x 750 mm Concrete box | Rectangular | 2 | 0
C-1104 | 750 x 450 mm Concret [...] | STORM | 21.664 | 21.644 | 0.1% | MH-771 | MH-850 | 442935.0944 | 1829987.4671 | 442914.7092 | 1829987.4671 | Basic | No | 750.000mm | 450.000mm | 125.000mm | <None> |  |  | 0 | 0 | ZONE 5A FRL R1 (1) | 1.1858 | 1.3516 | 1.2507 | 1.2023 | 20.3926 | 20.3926 | 19.1936 | 19.1936 | 270° 0' 0.000" | 270° 0' 0.000" | Start to End | Start to End | Straight |  | 0 | 0 | 0 | 0 | 0 | 0 | 2 | Pipe |  | 750 x 450 mm Concrete box | Rectangular | 2 | 0
C-1105 | 600 x 750 mm Concret [...] | STORM | 20.409 | 20.389 | 0.1% | MH-155 | MH-168 | 443866.6507 | 1830037.1712 | 443866.6507 | 1830017.1712 | Basic | No | 600.000mm | 750.000mm | 125.000mm | <None> |  |  | 0 | 0 | ZONE 5A FRL R1 (1) | 1.7093 | 1.7353 | 1.7353 | 1.7093 | 20 | 20 | 18.8008 | 18.8009 | 180° 0' 0.000" | 180° 0' 0.000" | Start to End | Start to End | Straight |  | 0 | 0 | 0 | 0 | 0 | 0 | 2 | Pipe |  | 600 x 750 mm Concrete box | Rectangular | 2 | 0
C-1106 | 600 x 600 mm Concret [...] | STORM | 20.539 | 20.519 | 0.1% | MH-561 | <None> | 443876.2007 | 1829907.0755 | 443876.2007 | 1829887.3424 | Basic | No | 600.000mm | 600.000mm | 125.000mm | <None> |  |  | 0 | 0 | ZONE 5A FRL R1 (1) | 1.2597 | 1.3603 | 1.3124 | 1.3603 | 19.7332 | 19.7332 | 19.1335 | 19.1335 | 180° 0' 0.000" | 180° 0' 0.000" | Start to End | Start to End | Straight |  | 0 | 0 | 0 | 0 | 0 | 0 | 2 | Pipe |  | 600 x 600 mm Concrete box | Rectangular | 3 | 0
C-1107 | 750 x 450 mm Concret [...] | STORM | 21.457 | 21.437 | 0.1% | MH-547 | MH-450 | 443389.9452 | 1830040.7224 | 443376.6343 | 1830055.6495 | Basic | No | 750.000mm | 450.000mm | 125.000mm | <None> |  |  | 0 | 0 | ZONE 5A FRL R1 (1) | 1.4666 | 1.5426 | 1.4666 | 1.5426 | 20 | 20 | 18.801 | 18.801 | 318° 16' 33.036" | 318° 16' 33.036" | Start to End | Start to End | Straight |  | 0 | 0 | 0 | 0 | 0 | 0 | 2 | Pipe |  | 750 x 450 mm Concrete box | Rectangular | 2 | 0
C-1108 | 750 x 450 mm Concret [...] | STORM | 21.665 | 21.649 | 0.1% | MH-686 | MH-661 | 443036.9287 | 1830303.4033 | 443023.9358 | 1830313.0824 | Basic | No | 750.000mm | 450.000mm | 125.000mm | <None> |  |  | 0 | 0 | ZONE 5A FRL R1 (1) | 0.927 | 1.2246 | 1.0416 | 1.0735 | 16.2019 | 16.2019 | 15.0029 | 15.0029 | 306° 41' 3.736" | 306° 41' 3.736" | Start to End | Start to End | Straight |  | 0 | 0 | 0 | 0 | 0 | 0 | 2 | Pipe |  | 750 x 450 mm Concrete box | Rectangular | 2 | 0
C-1109 | 600 x 750 mm Concret [...] | STORM | 20.761 | 20.741 | 0.1% | MH-232 | MH-246 | 443456.8102 | 1829831.2922 | 443477.3102 | 1829831.2922 | Basic | No | 600.000mm | 750.000mm | 125.000mm | <None> |  |  | 0 | 0 | ZONE 5A FRL R1 (1) | 1.6893 | 1.7103 | 1.7103 | 1.6893 | 20.5 | 20.5 | 19.3008 | 19.3008 | 90° 0' 0.000" | 90° 0' 0.000" | Start to End | Start to End | Straight |  | 0 | 0 | 0 | 0 | 0 | 0 | 2 | Pipe |  | 600 x 750 mm Concrete box | Rectangular | 2 | 0
C-1110 | 600 x 600 mm Concret [...] | STORM | 20.525 | 20.505 | 0.1% | MH-340 | MH-267 | 443810.6 | 1829957.1679 | 443810.6 | 1829937.1679 | Basic | No | 600.000mm | 600.000mm | 125.000mm | <None> |  |  | 0 | 0 | ZONE 5A FRL R1 (1) | 1.5539 | 1.6482 | 1.5539 | 1.6482 | 20 | 20 | 18.8008 | 18.8009 | 180° 0' 0.000" | 180° 0' 0.000" | Start to End | Start to End | Straight |  | 0 | 0 | 0 | 0 | 0 | 0 | 2 | Pipe |  | 600 x 600 mm Concrete box | Rectangular | 2 | 0
C-1111 | 750 x 450 mm Concret [...] | STORM | 21.627 | 21.607 | 0.11% | MH-970 | MH-1053 | 443216.2247 | 1829662.1224 | 443216.2247 | 1829680.4718 | Basic | No | 750.000mm | 450.000mm | 125.000mm | <None> |  |  | 0 | 0 | ZONE 5A FRL R1 (1) | 1.1861 | 1.2112 | 1.2112 | 1.1861 | 18.3494 | 18.3494 | 17.1505 | 17.1505 | 359° 59' 59.878" | 359° 59' 59.878" | Start to End | Start to End | Straight |  | 0 | 0 | 0 | 0 | 0 | 0 | 2 | Pipe |  | 750 x 450 mm Concrete box | Rectangular | 2 | 0
C-1112 | 750 x 600 mm Concret [...] | STORM | 21.214 | 21.193 | 0.1% | MH-568 | MH-368 | 443283.5632 | 1830035.3261 | 443283.5632 | 1830056.3261 | Basic | No | 750.000mm | 600.000mm | 150.000mm | <None> |  |  | 0 | 0 | ZONE 5A FRL R1 (1) | 1.4226 | 1.4856 | 1.4226 | 1.4856 | 21 | 21 | 19.801 | 19.8011 | 0° 0' 0.000" | 0° 0' 0.000" | Start to End | Start to End | Straight |  | 0 | 0 | 0 | 0 | 0 | 0 | 2 | Pipe |  | 750 x 600 mm Concrete box | Rectangular | 2 | 0
C-1113 | 450 x 450 mm Concret [...] | STORM | 20.942 | 20.903 | 0.2% | MH-1470 | MH-1471 | 443655.7751 | 1830157.9491 | 443655.7751 | 1830137.9491 | Basic | No | 450.000mm | 450.000mm | 125.000mm | <None> |  |  | 0 | 0 | ZONE 5A FRL R1 (1) | 1.0712 | 1.0715 | 1.0715 | 1.0712 | 20 | 20 | 18.8014 | 18.8014 | 180° 0' 0.000" | 180° 0' 0.000" | Start to End | Start to End | Straight |  | 0 | 0 | 0 | 0 | 0 | 0 | 2 | Pipe |  | 450 x 450 mm Concrete box | Rectangular | 2 | 0
C-1114 | 750 x 600 mm Concret [...] | STORM | 21.256 | 21.235 | 0.1% | MH-542 | MH-463 | 443294.3132 | 1829993.3261 | 443294.3132 | 1830014.3261 | Basic | No | 750.000mm | 600.000mm | 150.000mm | <None> |  |  | 0 | 0 | ZONE 5A FRL R1 (1) | 1.2966 | 1.3596 | 1.2966 | 1.3596 | 21 | 21 | 19.801 | 19.8011 | 0° 0' 0.000" | 0° 0' 0.000" | Start to End | Start to End | Straight |  | 0 | 0 | 0 | 0 | 0 | 0 | 2 | Pipe |  | 750 x 600 mm Concrete box | Rectangular | 2 | 0
C-1115 | 450 x 450 mm Concret [...] | STORM | 20.956 | 20.916 | 0.2% | MH-1476 | MH-1477 | 443665.4751 | 1830164.6518 | 443665.4751 | 1830144.6518 | Basic | No | 450.000mm | 450.000mm | 125.000mm | <None> |  |  | 0 | 0 | ZONE 5A FRL R1 (1) | 1.0707 | 1.0714 | 1.0707 | 1.0714 | 20 | 20 | 18.8014 | 18.8014 | 180° 0' 0.000" | 180° 0' 0.000" | Start to End | Start to End | Straight |  | 0 | 0 | 0 | 0 | 0 | 0 | 2 | Pipe |  | 450 x 450 mm Concrete box | Rectangular | 2 | 0
C-1116 | 450 x 450 mm Concret [...] | STORM | 22.444 | 22.404 | 0.2% | MH-1343 | MH-1344 | 443160.1748 | 1829441.6711 | 443160.1748 | 1829461.6711 | Basic | No | 450.000mm | 450.000mm | 125.000mm | <None> |  |  | 0 | 0 | ZONE 5A FRL R1 (1) | 1.0712 | 1.0712 | 1.0712 | 1.0712 | 20 | 20 | 18.8014 | 18.8014 | 359° 59' 59.873" | 359° 59' 59.873" | Start to End | Start to End | Straight |  | 0 | 0 | 0 | 0 | 0 | 0 | 2 | Pipe |  | 450 x 450 mm Concrete box | Rectangular | 2 | 0
C-1117 | 450 x 450 mm Concret [...] | STORM | 21.689 | 21.648 | 0.2% | MH-1226 (1) | MH-1110 | 443292.7747 | 1829606.5001 | 443292.7747 | 1829586.5001 | Basic | No | 450.000mm | 450.000mm | 125.000mm | <None> |  |  | 0 | 0 | ZONE 5A FRL R1 (1) | 1.1077 | 1.1646 | 1.1077 | 1.1646 | 20 | 20 | 18.8014 | 18.8015 | 179° 59' 59.884" | 179° 59' 59.884" | Start to End | Start to End | Straight |  | 0 | 0 | 0 | 0 | 0 | 0 | 2 | Pipe |  | 450 x 450 mm Concrete box | Rectangular | 2 | 0
C-1118 | 750 x 600 mm Concret [...] | STORM | 21.235 | 21.214 | 0.1% | MH-463 | MH-407 | 443294.3132 | 1830014.3261 | 443294.3132 | 1830035.3261 | Basic | No | 750.000mm | 600.000mm | 150.000mm | <None> |  |  | 0 | 0 | ZONE 5A FRL R1 (1) | 1.3596 | 1.4226 | 1.3596 | 1.4226 | 21 | 21 | 19.801 | 19.8011 | 0° 0' 0.000" | 0° 0' 0.000" | Start to End | Start to End | Straight |  | 0 | 0 | 0 | 0 | 0 | 0 | 2 | Pipe |  | 750 x 600 mm Concrete box | Rectangular | 2 | 0
C-1119 | 600 x 600 mm Concret [...] | STORM | 20.716 | 20.696 | 0.1% | MH-442 | MH-387 | 443838.4132 | 1829812.3422 | 443818.3532 | 1829812.3422 | Basic | No | 600.000mm | 600.000mm | 125.000mm | <None> |  |  | 0 | 0 | ZONE 5A FRL R1 (1) | 1.4204 | 1.4886 | 1.4204 | 1.4886 | 20.0601 | 20.0601 | 18.8609 | 18.8609 | 270° 0' 0.000" | 270° 0' 0.000" | Start to End | Start to End | Straight |  | 0 | 0 | 0 | 0 | 0 | 0 | 2 | Pipe |  | 600 x 600 mm Concrete box | Rectangular | 2 | 0
C-1120 | 600 x 750 mm Concret [...] | STORM | 20.741 | 20.72 | 0.1% | MH-246 | MH-254 | 443477.3102 | 1829831.2922 | 443498.3102 | 1829831.2922 | Basic | No | 600.000mm | 750.000mm | 125.000mm | <None> |  |  | 0 | 0 | ZONE 5A FRL R1 (1) | 1.6683 | 1.6893 | 1.6893 | 1.6683 | 21 | 21 | 19.8008 | 19.8009 | 90° 0' 0.000" | 90° 0' 0.000" | Start to End | Start to End | Straight |  | 0 | 0 | 0 | 0 | 0 | 0 | 2 | Pipe |  | 600 x 750 mm Concrete box | Rectangular | 2 | 0
C-1121 | 450 x 450 mm Concret [...] | STORM | 21.43 | 21.41 | 0.15% | MH-742 | <None> | 443160.1746 | 1829722.1223 | 443160.1746 | 1829735.5174 | Basic | No | 450.000mm | 450.000mm | 125.000mm | <None> |  |  | 0 | 0 | ZONE 5A FRL R1 (1) | 1.1983 | 1.3649 | 1.3385 | 1.222 | 13.3959 | 13.3959 | 12.7956 | 12.7956 | 359° 59' 59.832" | 359° 59' 59.832" | Start to End | Start to End | Straight |  | 0 | 0 | 0 | 0 | 0 | 0 | 2 | Pipe |  | 450 x 450 mm Concrete box | Rectangular | 3 | 0
C-1122 | 750 x 600 mm Concret [...] | STORM | 21.214 | 21.193 | 0.1% | MH-407 | MH-369 | 443294.3132 | 1830035.3261 | 443294.3132 | 1830056.3261 | Basic | No | 750.000mm | 600.000mm | 150.000mm | <None> |  |  | 0 | 0 | ZONE 5A FRL R1 (1) | 1.4226 | 1.4856 | 1.4226 | 1.4856 | 21 | 21 | 19.801 | 19.8011 | 0° 0' 0.000" | 0° 0' 0.000" | Start to End | Start to End | Straight |  | 0 | 0 | 0 | 0 | 0 | 0 | 2 | Pipe |  | 750 x 600 mm Concrete box | Rectangular | 2 | 0
C-1123 | 750 x 600 mm Concret [...] | STORM | 21.172 | 21.158 | 0.1% | MH-321 | <None> | 443294.3132 | 1830077.3261 | 443294.3132 | 1830091.551 | Basic | No | 750.000mm | 600.000mm | 150.000mm | <None> |  |  | 0 | 0 | ZONE 5A FRL R1 (1) | 1.383 | 1.5714 | 1.5486 | 1.4008 | 14.225 | 14.225 | 13.6254 | 13.6255 | 0° 0' 0.000" | 0° 0' 0.000" | Start to End | Start to End | Straight |  | 0 | 0 | 0 | 0 | 0 | 0 | 2 | Pipe |  | 750 x 600 mm Concrete box | Rectangular | 3 | 0
C-1124 | 750 x 600 mm Concret [...] | STORM | 21.193 | 21.172 | 0.1% | MH-369 | MH-321 | 443294.3132 | 1830056.3261 | 443294.3132 | 1830077.3261 | Basic | No | 750.000mm | 600.000mm | 150.000mm | <None> |  |  | 0 | 0 | ZONE 5A FRL R1 (1) | 1.4856 | 1.5486 | 1.4856 | 1.5486 | 21 | 21 | 19.801 | 19.8011 | 0° 0' 0.000" | 0° 0' 0.000" | Start to End | Start to End | Straight |  | 0 | 0 | 0 | 0 | 0 | 0 | 2 | Pipe |  | 750 x 600 mm Concrete box | Rectangular | 2 | 0
C-1125 | 450 x 450 mm Concret [...] | STORM | 22.169 | 22.118 | 0.26% | MH-1627 | MH-1372 | 443383.6749 | 1829335.3626 | 443383.6749 | 1829355.0481 | Basic | No | 450.000mm | 450.000mm | 125.000mm | <None> |  |  | 0 | 0 | ZONE 5A FRL R1 (1) | 1.0718 | 1.0719 | 1.0718 | 1.0719 | 19.6855 | 19.6856 | 18.4873 | 18.4874 | 0° 0' 0.000" | 0° 0' 0.000" | Start to End | Start to End | Straight |  | 0 | 0 | 0 | 0 | 0 | 0 | 2 | Pipe |  | 450 x 450 mm Concrete box | Rectangular | 2 | 0
C-1126 | 600 x 750 mm Concret [...] | STORM | 20.72 | 20.698 | 0.1% | MH-254 | MH-278 | 443498.3102 | 1829831.2922 | 443520.4881 | 1829831.2922 | Basic | No | 600.000mm | 750.000mm | 125.000mm | <None> |  |  | 0 | 0 | ZONE 5A FRL R1 (1) | 1.6335 | 1.6683 | 1.6683 | 1.6335 | 22.1779 | 22.1779 | 20.9787 | 20.9787 | 90° 0' 0.000" | 90° 0' 0.000" | Start to End | Start to End | Straight |  | 0 | 0 | 0 | 0 | 0 | 0 | 2 | Pipe |  | 600 x 750 mm Concrete box | Rectangular | 2 | 0
C-1127 | 450 x 450 mm Concret [...] | STORM | 21.065 | 21.024 | 0.2% | MH-1456 | MH-1072 | 443604.1751 | 1830301.4647 | 443604.1751 | 1830280.9647 | Basic | No | 450.000mm | 450.000mm | 125.000mm | <None> |  |  | 0 | 0 | ZONE 5A FRL R1 (1) | 1.0711 | 1.0711 | 1.0711 | 1.0711 | 20.5 | 20.5 | 19.3014 | 19.3014 | 180° 0' 0.000" | 180° 0' 0.000" | Start to End | Start to End | Straight |  | 0 | 0 | 0 | 0 | 0 | 0 | 2 | Pipe |  | 450 x 450 mm Concrete box | Rectangular | 2 | 0
C-1128 | 750 x 600 mm Concret [...] | STORM | 20.955 | 20.934 | 0.09% | MH-326 | MH-342 | 443528.0746 | 1829790.4899 | 443528.075 | 1829812.6172 | Basic | No | 750.000mm | 600.000mm | 150.000mm | <None> |  |  | 0 | 0 | ZONE 5A FRL R1 (1) | 1.4453 | 1.6936 | 1.6936 | 1.4622 | 22.0021 | 22.0021 | 21.0279 | 21.028 | 0° 0' 3.636" | 0° 0' 3.636" | Start to End | Start to End | Straight |  | 0 | 0 | 0 | 0 | 0 | 0 | 2 | Pipe |  | 750 x 600 mm Concrete box | Rectangular | 2 | 0
C-1129 | 750 x 600 mm Concret [...] | STORM | 21.25 | 21.23 | 0.1% | MH-952 | MH-993 | 443394.5999 | 1829546.3241 | 443394.5999 | 1829566.5001 | Basic | No | 750.000mm | 600.000mm | 150.000mm | <None> |  |  | 0 | 0 | ZONE 5A FRL R1 (1) | 1.054 | 1.3131 | 1.0683 | 1.3131 | 20.5357 | 20.5357 | 19.3367 | 19.3367 | 0° 0' 0.000" | 0° 0' 0.000" | Start to End | Start to End | Straight |  | 0 | 0 | 0 | 0 | 0 | 0 | 2 | Pipe |  | 750 x 600 mm Concrete box | Rectangular | 2 | 0
C-1130 | 450 x 450 mm Concret [...] | STORM | 21.547 | 21.505 | 0.21% | MH-443 | MH-422 | 443593.8496 | 1829586.494 | 443593.8496 | 1829606.494 | Basic | No | 450.000mm | 450.000mm | 125.000mm | <None> |  |  | 0 | 0 | ZONE 5A FRL R1 (1) | 1.1325 | 1.2145 | 1.1325 | 1.2145 | 20 | 20 | 18.8015 | 18.8015 | 0° 0' 0.000" | 0° 0' 0.000" | Start to End | Start to End | Straight |  | 0 | 0 | 0 | 0 | 0 | 0 | 2 | Pipe |  | 450 x 450 mm Concrete box | Rectangular | 2 | 0
C-1131 | 450 x 450 mm Concret [...] | STORM | 21.229 | 21.188 | 0.2% | MH-1459 | MH-1071 | 443679.4751 | 1830301.4647 | 443679.4751 | 1830280.9647 | Basic | No | 450.000mm | 450.000mm | 125.000mm | <None> |  |  | 0 | 0 | ZONE 5A FRL R1 (1) | 1.0711 | 1.0711 | 1.0711 | 1.0711 | 20.5 | 20.5 | 19.3014 | 19.3014 | 180° 0' 0.000" | 180° 0' 0.000" | Start to End | Start to End | Straight |  | 0 | 0 | 0 | 0 | 0 | 0 | 2 | Pipe |  | 450 x 450 mm Concrete box | Rectangular | 2 | 0
C-1132 | 600 x 600 mm Concret [...] | STORM | 20.696 | 20.676 | 0.1% | MH-387 | MH-356 | 443818.3532 | 1829812.3422 | 443798.7507 | 1829812.3422 | Basic | No | 600.000mm | 600.000mm | 125.000mm | <None> |  |  | 0 | 0 | ZONE 5A FRL R1 (1) | 1.4834 | 1.5405 | 1.4886 | 1.5405 | 19.6024 | 19.6024 | 18.4033 | 18.4033 | 270° 0' 0.000" | 270° 0' 0.000" | Start to End | Start to End | Straight |  | 0 | 0 | 0 | 0 | 0 | 0 | 2 | Pipe |  | 600 x 600 mm Concrete box | Rectangular | 2 | 0
C-1133 | 450 x 450 mm Concret [...] | STORM | 21.065 | 21.024 | 0.2% | MH-1457 | MH-1073 | 443613.8751 | 1830301.4647 | 443613.8751 | 1830280.9647 | Basic | No | 450.000mm | 450.000mm | 125.000mm | <None> |  |  | 0 | 0 | ZONE 5A FRL R1 (1) | 1.0711 | 1.0711 | 1.0711 | 1.0711 | 20.5 | 20.5 | 19.3014 | 19.3014 | 180° 0' 0.000" | 180° 0' 0.000" | Start to End | Start to End | Straight |  | 0 | 0 | 0 | 0 | 0 | 0 | 2 | Pipe |  | 450 x 450 mm Concrete box | Rectangular | 2 | 0
C-1134 | 450 x 450 mm Concret [...] | STORM | 21.229 | 21.188 | 0.2% | MH-1458 | MH-1074 | 443669.7751 | 1830301.4647 | 443669.7751 | 1830280.9647 | Basic | No | 450.000mm | 450.000mm | 125.000mm | <None> |  |  | 0 | 0 | ZONE 5A FRL R1 (1) | 1.0711 | 1.0711 | 1.0711 | 1.0711 | 20.5 | 20.5 | 19.3014 | 19.3014 | 180° 0' 0.000" | 180° 0' 0.000" | Start to End | Start to End | Straight |  | 0 | 0 | 0 | 0 | 0 | 0 | 2 | Pipe |  | 450 x 450 mm Concrete box | Rectangular | 2 | 0
C-1135 | 600 x 600 mm Concret [...] | STORM | 21.354 | 21.338 | 0.11% | MH-718 | MH-465 | 443404.3753 | 1830010.3036 | 443394.6753 | 1830021.1814 | Basic | No | 600.000mm | 600.000mm | 125.000mm | <None> |  |  | 0 | 0 | ZONE 5A FRL R1 (1) | 1.2067 | 1.3869 | 1.3494 | 1.3869 | 14.6867 | 14.6867 | 13.4876 | 13.4876 | 318° 16' 33.036" | 318° 16' 33.036" | Start to End | Start to End | Straight |  | 0 | 0 | 0 | 0 | 0 | 0 | 2 | Pipe |  | 600 x 600 mm Concrete box | Rectangular | 2 | 0
C-1136 | 750 x 600 mm Concret [...] | STORM | 21.499 | 21.478 | 0.1% | MH-661 | MH-658 | 443023.9358 | 1830313.0824 | 443006.0115 | 1830322.2036 | Basic | No | 750.000mm | 600.000mm | 150.000mm | <None> |  |  | 0 | 0 | ZONE 5A FRL R1 (1) | 0.9899 | 1.0705 | 1.0485 | 1.0608 | 20.1285 | 20.1285 | 18.9183 | 18.9183 | 296° 58' 13.462" | 296° 58' 13.462" | Start to End | Start to End | Straight |  | 0 | 0 | 0 | 0 | 0 | 0 | 2 | Pipe |  | 750 x 600 mm Concrete box | Rectangular | 2 | 0
C-1137 | 750 x 600 mm Concret [...] | STORM | 21.478 | 21.458 | 0.1% | MH-658 | MH-574 | 443006.0115 | 1830322.2036 | 442987.791 | 1830330.4499 | Basic | No | 750.000mm | 600.000mm | 150.000mm | <None> |  |  | 0 | 0 | ZONE 5A FRL R1 (1) | 1.0608 | 1.1208 | 1.0608 | 1.1208 | 19.9816 | 19.9816 | 18.7827 | 18.7827 | 294° 21' 2.433" | 294° 21' 2.433" | Start to End | Start to End | Straight |  | 0 | 0 | 0 | 0 | 0 | 0 | 2 | Pipe |  | 750 x 600 mm Concrete box | Rectangular | 2 | 0
C-1138 | 750 x 600 mm Concret [...] | STORM | 21.458 | 21.438 | 0.1% | MH-574 | MH-373 | 442987.791 | 1830330.4499 | 442969.9101 | 1830338.5425 | Basic | No | 750.000mm | 600.000mm | 150.000mm | <None> |  |  | 0 | 0 | ZONE 5A FRL R1 (1) | 1.1208 | 1.2519 | 1.1208 | 1.2519 | 19.5981 | 19.5981 | 18.705 | 18.705 | 294° 21' 2.433" | 294° 21' 2.433" | Start to End | Start to End | Straight |  | 0 | 0 | 0 | 0 | 0 | 0 | 2 | Pipe |  | 750 x 600 mm Concrete box | Rectangular | 2 | 0
C-1139 | 600 x 600 mm Concret [...] | STORM | 20.822 | 20.802 | 0.1% | MH-915 | MH-730 | 443669.7751 | 1830260.192 | 443649.5827 | 1830260.192 | Basic | No | 600.000mm | 600.000mm | 125.000mm | <None> |  |  | 0 | 0 | ZONE 5A FRL R1 (1) | 1.0712 | 1.2469 | 1.0871 | 1.1919 | 20.5025 | 20.5025 | 19.3033 | 19.3033 | 270° 0' 0.000" | 270° 0' 0.000" | Start to End | Start to End | Straight |  | 0 | 0 | 0 | 0 | 0 | 0 | 2 | Pipe |  | 600 x 600 mm Concrete box | Rectangular | 2 | 0
C-1140 | 450 x 450 mm Concret [...] | STORM | 21.967 | 21.923 | 0.22% | MH-1206 | MH-1218 (1) | 443383.6749 | 1829395.0481 | 443383.6749 | 1829415.0481 | Basic | No | 450.000mm | 450.000mm | 125.000mm | <None> |  |  | 0 | 0 | ZONE 5A FRL R1 (1) | 1.1111 | 1.1193 | 1.1193 | 1.1111 | 20 | 20 | 18.8015 | 18.8016 | 0° 0' 0.000" | 0° 0' 0.000" | Start to End | Start to End | Straight |  | 0 | 0 | 0 | 0 | 0 | 0 | 2 | Pipe |  | 450 x 450 mm Concrete box | Rectangular | 2 | 0
C-1141 | 600 x 600 mm Concret [...] | STORM | 20.505 | 20.485 | 0.1% | MH-267 | MH-151 | 443810.6 | 1829937.1679 | 443810.6 | 1829917.1679 | Basic | No | 600.000mm | 600.000mm | 125.000mm | <None> |  |  | 0 | 0 | ZONE 5A FRL R1 (1) | 1.6482 | 1.7406 | 1.6482 | 1.7406 | 20 | 20 | 18.8008 | 18.8009 | 180° 0' 0.000" | 180° 0' 0.000" | Start to End | Start to End | Straight |  | 0 | 0 | 0 | 0 | 0 | 0 | 2 | Pipe |  | 600 x 600 mm Concrete box | Rectangular | 2 | 0
C-1142 | 600 x 750 mm Concret [...] | STORM | 20.698 | 20.675 | 0.1% | MH-278 | MH-294 | 443520.4881 | 1829831.2922 | 443542.9764 | 1829831.2922 | Basic | No | 600.000mm | 750.000mm | 125.000mm | <None> |  |  | 0 | 0 | ZONE 5A FRL R1 (1) | 1.62 | 1.6335 | 1.6335 | 1.624 | 22.4883 | 22.4883 | 21.2891 | 21.2891 | 90° 0' 0.000" | 90° 0' 0.000" | Start to End | Start to End | Straight |  | 0 | 0 | 0 | 0 | 0 | 0 | 2 | Pipe |  | 600 x 750 mm Concrete box | Rectangular | 2 | 0
C-1143 | 450 x 450 mm Concret [...] | STORM | 21.109 | 21.069 | 0.2% | MH-1462 | MH-1463 | 443810.6751 | 1830323.2195 | 443810.6751 | 1830343.1228 | Basic | No | 450.000mm | 450.000mm | 125.000mm | <None> |  |  | 0 | 0 | ZONE 5A FRL R1 (1) | 1.0714 | 1.0716 | 1.0714 | 1.0716 | 19.9033 | 19.9034 | 18.7047 | 18.7048 | 0° 0' 0.000" | 0° 0' 0.000" | Start to End | Start to End | Straight |  | 0 | 0 | 0 | 0 | 0 | 0 | 2 | Pipe |  | 450 x 450 mm Concrete box | Rectangular | 2 | 0
C-1144 | 600 x 750 mm Concret [...] | STORM | 20.675 | 20.653 | 0.11% | MH-294 | MH-306 | 443542.9764 | 1829831.2922 | 443563.099 | 1829831.2922 | Basic | No | 600.000mm | 750.000mm | 125.000mm | <None> |  |  | 0 | 0 | ZONE 5A FRL R1 (1) | 1.6057 | 1.624 | 1.624 | 1.6057 | 20.1226 | 20.1226 | 18.9236 | 18.9236 | 90° 0' 0.000" | 90° 0' 0.000" | Start to End | Start to End | Straight |  | 0 | 0 | 0 | 0 | 0 | 0 | 2 | Pipe |  | 600 x 750 mm Concrete box | Rectangular | 2 | 0
C-1145 | 750 x 450 mm Concret [...] | STORM | 21.36 | 21.337 | 0.1% | MH-750 | MH-910 | 443593.6996 | 1829746.494 | 443593.6996 | 1829768.8123 | Basic | No | 750.000mm | 450.000mm | 125.000mm | <None> |  |  | 0 | 0 | ZONE 5A FRL R1 (1) | 1.3414 | 1.4002 | 1.4002 | 1.3414 | 22.3183 | 22.3183 | 21.1194 | 21.1194 | 0° 0' 0.000" | 0° 0' 0.000" | Start to End | Start to End | Straight |  | 0 | 0 | 0 | 0 | 0 | 0 | 2 | Pipe |  | 750 x 450 mm Concrete box | Rectangular | 2 | 0
C-1146 | 450 x 450 mm Concret [...] | STORM | 21.109 | 21.069 | 0.2% | MH-1460 | MH-1461 | 443800.9751 | 1830323.2195 | 443800.9751 | 1830343.2195 | Basic | No | 450.000mm | 450.000mm | 125.000mm | <None> |  |  | 0 | 0 | ZONE 5A FRL R1 (1) | 1.0714 | 1.0714 | 1.0714 | 1.0714 | 20 | 20 | 18.8014 | 18.8014 | 0° 0' 0.000" | 0° 0' 0.000" | Start to End | Start to End | Straight |  | 0 | 0 | 0 | 0 | 0 | 0 | 2 | Pipe |  | 450 x 450 mm Concrete box | Rectangular | 2 | 0
C-1147 | 750 x 600 mm Concret [...] | STORM | 21.164 | 21.153 | 0.1% | MH-436 | MH-425 | 443206.5632 | 1829976.5171 | 443206.5632 | 1829987.6171 | Basic | No | 750.000mm | 600.000mm | 150.000mm | <None> |  |  | 0 | 0 | ZONE 5A FRL R1 (1) | 1.3946 | 1.5018 | 1.3976 | 1.4065 | 10.8349 | 10.8349 | 9.6359 | 9.6359 | 0° 0' 0.000" | 0° 0' 0.000" | Start to End | Start to End | Straight |  | 0 | 0 | 0 | 0 | 0 | 0 | 2 | Pipe |  | 750 x 600 mm Concrete box | Rectangular | 2 | 0
C-1148 | 600 x 750 mm Concret [...] | STORM | 20.653 | 20.632 | 0.09% | MH-306 | MH-316 | 443563.099 | 1829831.2922 | 443585.9803 | 1829831.2922 | Basic | No | 600.000mm | 750.000mm | 125.000mm | <None> |  |  | 0 | 0 | ZONE 5A FRL R1 (1) | 1.581 | 1.6057 | 1.6057 | 1.581 | 22.8814 | 22.8814 | 21.6821 | 21.6821 | 90° 0' 0.000" | 90° 0' 0.000" | Start to End | Start to End | Straight |  | 0 | 0 | 0 | 0 | 0 | 0 | 2 | Pipe |  | 600 x 750 mm Concrete box | Rectangular | 2 | 0
C-1149 | 600 x 600 mm Concret [...] | STORM | 20.676 | 20.656 | 0.1% | MH-356 | MH-309 | 443798.7507 | 1829812.3422 | 443778.8586 | 1829812.3422 | Basic | No | 600.000mm | 600.000mm | 125.000mm | <None> |  |  | 0 | 0 | ZONE 5A FRL R1 (1) | 1.5405 | 1.6012 | 1.5405 | 1.6012 | 19.8921 | 19.8921 | 18.693 | 18.693 | 270° 0' 0.000" | 270° 0' 0.000" | Start to End | Start to End | Straight |  | 0 | 0 | 0 | 0 | 0 | 0 | 2 | Pipe |  | 600 x 600 mm Concrete box | Rectangular | 2 | 0
C-1150 | 600 x 750 mm Concret [...] | STORM | 20.632 | 20.612 | 0.1% | MH-316 | MH-332 | 443585.9803 | 1829831.2922 | 443605.9803 | 1829831.2922 | Basic | No | 600.000mm | 750.000mm | 125.000mm | <None> |  |  | 0 | 0 | ZONE 5A FRL R1 (1) | 1.561 | 1.581 | 1.581 | 1.561 | 20 | 20 | 18.8008 | 18.8009 | 90° 0' 0.000" | 90° 0' 0.000" | Start to End | Start to End | Straight |  | 0 | 0 | 0 | 0 | 0 | 0 | 2 | Pipe |  | 600 x 750 mm Concrete box | Rectangular | 2 | 0
C-1151 | 600 x 750 mm Concret [...] | STORM | 20.389 | 20.369 | 0.1% | MH-168 | MH-186 | 443866.6507 | 1830017.1712 | 443866.6507 | 1829997.1712 | Basic | No | 600.000mm | 750.000mm | 125.000mm | <None> |  |  | 0 | 0 | ZONE 5A FRL R1 (1) | 1.6572 | 1.7093 | 1.7093 | 1.6572 | 20 | 20 | 18.8008 | 18.8009 | 180° 0' 0.000" | 180° 0' 0.000" | Start to End | Start to End | Straight |  | 0 | 0 | 0 | 0 | 0 | 0 | 2 | Pipe |  | 600 x 750 mm Concrete box | Rectangular | 2 | 0
C-1152 | 600 x 750 mm Concret [...] | STORM | 20.612 | 20.592 | 0.1% | MH-332 | MH-324 | 443605.9803 | 1829831.2922 | 443626.4311 | 1829831.2922 | Basic | No | 600.000mm | 750.000mm | 125.000mm | <None> |  |  | 0 | 0 | ZONE 5A FRL R1 (1) | 1.509 | 1.6826 | 1.561 | 1.5742 | 20.4507 | 20.4507 | 19.2515 | 19.2516 | 90° 0' 0.000" | 90° 0' 0.000" | Start to End | Start to End | Straight |  | 0 | 0 | 0 | 0 | 0 | 0 | 2 | Pipe |  | 600 x 750 mm Concrete box | Rectangular | 2 | 0
C-1153 | 750 x 600 mm Concret [...] | STORM | 21.445 | 21.428 | 0.1% | MH-797 | MH-520 | 443094.5746 | 1829735.4424 | 443112.1568 | 1829735.4424 | Basic | No | 750.000mm | 600.000mm | 150.000mm | <None> |  |  | 0 | 0 | ZONE 5A FRL R1 (1) | 1.1246 | 1.3215 | 1.1407 | 1.3107 | 17.8203 | 17.8203 | 16.6213 | 16.6213 | 89° 59' 59.999" | 89° 59' 59.999" | Start to End | Start to End | Straight |  | 0 | 0 | 0 | 0 | 0 | 0 | 2 | Pipe |  | 750 x 600 mm Concrete box | Rectangular | 2 | 0
C-1154 | 750 x 600 mm Concret [...] | STORM | 21.423 | 21.4 | 0.1% | <None> | <None> | 443290.0615 | 1830141.7058 | 443307.4232 | 1830127.1455 | Basic | No | 750.000mm | 600.000mm | 150.000mm | <None> |  |  | 0 | 0 | ZONE 5A FRL R1 (1) | 1.6148 | 1.6831 | 1.6148 | 1.6831 | 22.659 | 22.6591 | 22.659 | 22.6591 | 129° 59' 5.131" | 129° 59' 5.131" | Start to End | Start to End | Straight |  | 0 | 0 | 0 | 0 | 0 | 0 | 2 | Pipe |  | 750 x 600 mm Concrete box | Rectangular | 4 | 0
C-1155 | 600 x 750 mm Concret [...] | STORM | 20.335 | 20.315 | 0.1% | MH-151 | MH-109 | 443810.6 | 1829917.1679 | 443810.6 | 1829896.8924 | Basic | No | 600.000mm | 750.000mm | 125.000mm | <None> |  |  | 0 | 0 | ZONE 5A FRL R1 (1) | 1.6235 | 1.7924 | 1.7406 | 1.648 | 20.4061 | 20.4061 | 19.207 | 19.207 | 180° 0' 0.000" | 180° 0' 0.000" | Start to End | Start to End | Straight |  | 0 | 0 | 0 | 0 | 0 | 0 | 2 | Pipe |  | 600 x 750 mm Concrete box | Rectangular | 2 | 0
C-1156 | 450 x 450 mm Concret [...] | STORM | 21.987 | 21.821 | 1% | MH-17010 | <None> | 443115.7547 | 1830167.3081 | 443132.4249 | 1830167.3081 | Basic | No | 450.000mm | 450.000mm | 125.000mm | <None> |  |  | 0 | 0 | ZONE 5A FRL R1 (1) | 1.0655 | 1.1291 | 1.0988 | 1.07 | 16.6709 | 16.6717 | 16.0737 | 16.0745 | 90° 0' 0.000" | 90° 0' 0.000" | Start to End | Start to End | Straight |  | 0 | 0 | 0 | 0 | 0 | 0 | 2 | Pipe |  | 450 x 450 mm Concrete box | Rectangular | 2 | 0
C-1157 | 600 x 750 mm Concret [...] | STORM | 20.369 | 20.349 | 0.1% | MH-371 | MH-328 | 443876.2007 | 1829887.3424 | 443856.5005 | 1829887.3424 | Basic | No | 600.000mm | 750.000mm | 125.000mm | <None> |  |  | 0 | 0 | ZONE 5A FRL R1 (1) | 1.2978 | 1.4235 | 1.3603 | 1.4235 | 19.3253 | 19.3253 | 18.126 | 18.126 | 270° 0' 0.000" | 270° 0' 0.000" | Start to End | Start to End | Straight |  | 0 | 0 | 0 | 0 | 0 | 0 | 2 | Pipe |  | 600 x 750 mm Concrete box | Rectangular | 2 | 0
C-1158 | 600 x 750 mm Concret [...] | STORM | 20.349 | 20.326 | 0.1% | MH-328 | MH-149 | 443856.5005 | 1829887.3424 | 443833.0151 | 1829887.3424 | Basic | No | 600.000mm | 750.000mm | 125.000mm | <None> |  |  | 0 | 0 | ZONE 5A FRL R1 (1) | 1.4235 | 1.6436 | 1.4235 | 1.6436 | 23.4854 | 23.4854 | 22.2862 | 22.2862 | 270° 0' 0.000" | 270° 0' 0.000" | Start to End | Start to End | Straight |  | 0 | 0 | 0 | 0 | 0 | 0 | 2 | Pipe |  | 600 x 750 mm Concrete box | Rectangular | 2 | 0
C-1159 | 450 x 450 mm Concret [...] | STORM | 21.931 | 21.911 | 0.1% | MH-602 | MH-523 | 443292.7748 | 1829386.6858 | 443292.7748 | 1829406.6649 | Basic | No | 450.000mm | 450.000mm | 125.000mm | <None> |  |  | 0 | 0 | ZONE 5A FRL R1 (1) | 1.4027 | 1.4689 | 1.4027 | 1.4689 | 19.9791 | 19.9791 | 18.7798 | 18.7798 | 359° 59' 59.884" | 359° 59' 59.884" | Start to End | Start to End | Straight |  | 0 | 0 | 0 | 0 | 0 | 0 | 2 | Pipe |  | 450 x 450 mm Concrete box | Rectangular | 2 | 0
C-1160 | 600 x 600 mm Concret [...] | STORM | 20.656 | 20.636 | 0.1% | MH-309 | MH-287 | 443778.8586 | 1829812.3422 | 443758.54 | 1829812.3422 | Basic | No | 600.000mm | 600.000mm | 125.000mm | <None> |  |  | 0 | 0 | ZONE 5A FRL R1 (1) | 1.6012 | 1.6305 | 1.6012 | 1.6305 | 20.3186 | 20.3186 | 19.1194 | 19.1195 | 270° 0' 0.000" | 270° 0' 0.000" | Start to End | Start to End | Straight |  | 0 | 0 | 0 | 0 | 0 | 0 | 2 | Pipe |  | 600 x 600 mm Concrete box | Rectangular | 2 | 0
C-1161 | 600 x 750 mm Concret [...] | STORM | 20.326 | 20.303 | 0.1% | MH-149 | <None> | 443833.0151 | 1829887.3424 | 443810.6 | 1829887.3424 | Basic | No | 600.000mm | 750.000mm | 125.000mm | <None> |  |  | 0 | 0 | ZONE 5A FRL R1 (1) | 1.6436 | 1.8268 | 1.6436 | 1.6791 | 22.4153 | 22.4153 | 21.8156 | 21.8156 | 270° 0' 0.000" | 270° 0' 0.000" | Start to End | Start to End | Straight |  | 0 | 0 | 0 | 0 | 0 | 0 | 2 | Pipe |  | 600 x 750 mm Concrete box | Rectangular | 3 | 0
C-1162 | 450 x 450 mm Concret [...] | STORM | 22.106 | 22.067 | 0.2% | <None> | <None> | 442980.6654 | 1829735.2674 | 443000.6654 | 1829735.2674 | Basic | No | 450.000mm | 450.000mm | 125.000mm | <None> |  |  | 0 | 0 | ZONE 5A FRL R1 (1) | 1.0712 | 1.0718 | 1.0718 | 1.0712 | 20 | 20 | 20 | 20 | 89° 59' 59.999" | 89° 59' 59.999" | Start to End | Start to End | Straight |  | 0 | 0 | 0 | 0 | 0 | 0 | 2 | Pipe |  | 450 x 450 mm Concrete box | Rectangular | 4 | 0
C-1163 | 450 x 450 mm Concret [...] | STORM | 21.826 | 21.781 | 0.26% | MH-1652 | MH-1653 | 443197.4249 | 1830179.9872 | 443197.4249 | 1830162.4768 | Basic | No | 450.000mm | 450.000mm | 125.000mm | <None> |  |  | 0 | 0 | ZONE 5A FRL R1 (1) | 1.0668 | 1.0711 | 1.0711 | 1.0705 | 17.5104 | 17.5104 | 16.3122 | 16.3122 | 180° 0' 0.000" | 180° 0' 0.000" | Start to End | Start to End | Straight |  | 0 | 0 | 0 | 0 | 0 | 0 | 2 | Pipe |  | 450 x 450 mm Concrete box | Rectangular | 2 | 0
C-1164 | 750 x 750 mm Concret [...] | STORM | 20.926 | 20.911 | 0.11% | MH-188 | MH-125 | 443367.5998 | 1830051.5827 | 443367.5998 | 1830065.781 | Basic | No | 750.000mm | 750.000mm | 150.000mm | <None> |  |  | 0 | 0 | ZONE 5A FRL R1 (1) | 1.581 | 1.7793 | 1.6731 | 1.7738 | 14.4301 | 14.4301 | 13.2293 | 13.2293 | 0° 0' 0.000" | 0° 0' 0.000" | Start to End | Start to End | Straight |  | 0 | 0 | 0 | 0 | 0 | 0 | 2 | Pipe |  | 750 x 750 mm Concrete box | Rectangular | 2 | 0
C-1165 | 750 x 600 mm Concret [...] | STORM | 21.288 | 21.265 | 0.1% | MH-397 | MH-272 | 443151.5249 | 1830102.126 | 443174.5901 | 1830102.126 | Basic | No | 750.000mm | 600.000mm | 150.000mm | <None> |  |  | 0 | 0 | ZONE 5A FRL R1 (1) | 1.4256 | 1.6127 | 1.4455 | 1.5809 | 23.3518 | 23.3518 | 22.1528 | 22.1528 | 90° 0' 0.000" | 90° 0' 0.000" | Start to End | Start to End | Straight |  | 0 | 0 | 0 | 0 | 0 | 0 | 2 | Pipe |  | 750 x 600 mm Concrete box | Rectangular | 2 | 0
C-1166 | 750 x 600 mm Concret [...] | STORM | 21.193 | 21.172 | 0.1% | MH-368 | MH-320 | 443283.5632 | 1830056.3261 | 443283.5632 | 1830077.3261 | Basic | No | 750.000mm | 600.000mm | 150.000mm | <None> |  |  | 0 | 0 | ZONE 5A FRL R1 (1) | 1.4856 | 1.5486 | 1.4856 | 1.5486 | 21 | 21 | 19.801 | 19.8011 | 0° 0' 0.000" | 0° 0' 0.000" | Start to End | Start to End | Straight |  | 0 | 0 | 0 | 0 | 0 | 0 | 2 | Pipe |  | 750 x 600 mm Concrete box | Rectangular | 2 | 0
C-1167 | 750 x 600 mm Concret [...] | STORM | 21.066 | 21.044 | 0.1% | MH-191 | MH-202 | 443217.3132 | 1830049.0671 | 443217.3132 | 1830070.5671 | Basic | No | 750.000mm | 600.000mm | 150.000mm | <None> |  |  | 0 | 0 | ZONE 5A FRL R1 (1) | 1.7499 | 1.775 | 1.775 | 1.7499 | 21.5 | 21.5 | 20.3011 | 20.3011 | 0° 0' 0.000" | 0° 0' 0.000" | Start to End | Start to End | Straight |  | 0 | 0 | 0 | 0 | 0 | 0 | 2 | Pipe |  | 750 x 600 mm Concrete box | Rectangular | 2 | 0
C-1168 | 600 x 750 mm Concret [...] | STORM | 20.369 | 20.349 | 0.1% | MH-186 | MH-213 | 443866.6507 | 1829997.1712 | 443866.6507 | 1829977.1712 | Basic | No | 600.000mm | 750.000mm | 125.000mm | <None> |  |  | 0 | 0 | ZONE 5A FRL R1 (1) | 1.6051 | 1.6572 | 1.6572 | 1.6051 | 20 | 20 | 18.8008 | 18.8009 | 180° 0' 0.000" | 180° 0' 0.000" | Start to End | Start to End | Straight |  | 0 | 0 | 0 | 0 | 0 | 0 | 2 | Pipe |  | 600 x 750 mm Concrete box | Rectangular | 2 | 0
C-1169 | 750 x 600 mm Concret [...] | STORM | 21.23 | 21.21 | 0.1% | MH-993 | MH-1370 | 443394.5999 | 1829566.5001 | 443394.5999 | 1829586.5001 | Basic | No | 750.000mm | 600.000mm | 150.000mm | <None> |  |  | 0 | 0 | ZONE 5A FRL R1 (1) | 1.3131 | 1.3989 | 1.3131 | 1.3989 | 20 | 20 | 18.801 | 18.8011 | 0° 0' 0.000" | 0° 0' 0.000" | Start to End | Start to End | Straight |  | 0 | 0 | 0 | 0 | 0 | 0 | 2 | Pipe |  | 750 x 600 mm Concrete box | Rectangular | 2 | 0
C-1170 | 750 x 600 mm Concret [...] | STORM | 20.329 | 20.309 | 0.1% | MH-720 | MH-548 | 443744.9001 | 1830118.1641 | 443744.9001 | 1830138.4506 | Basic | No | 750.000mm | 600.000mm | 150.000mm | <None> |  |  | 0 | 0 | ZONE 5A FRL R1 (1) | 1.2651 | 1.4255 | 1.3056 | 1.2838 | 20.5688 | 20.5688 | 19.3698 | 19.3698 | 0° 0' 0.000" | 0° 0' 0.000" | Start to End | Start to End | Straight |  | 0 | 0 | 0 | 0 | 0 | 0 | 2 | Pipe |  | 750 x 600 mm Concrete box | Rectangular | 2 | 0
C-1171 | 600 x 600 mm Concret [...] | STORM | 20.636 | 20.616 | 0.1% | MH-287 | MH-270 | 443758.54 | 1829812.3422 | 443738.3989 | 1829812.3422 | Basic | No | 600.000mm | 600.000mm | 125.000mm | <None> |  |  | 0 | 0 | ZONE 5A FRL R1 (1) | 1.6305 | 1.6505 | 1.6305 | 1.6505 | 20.1411 | 20.1411 | 18.942 | 18.942 | 270° 0' 0.000" | 270° 0' 0.000" | Start to End | Start to End | Straight |  | 0 | 0 | 0 | 0 | 0 | 0 | 2 | Pipe |  | 600 x 600 mm Concrete box | Rectangular | 2 | 0
C-1172 | 750 x 600 mm Concret [...] | STORM | 20.35 | 20.329 | 0.1% | MH-892 | MH-720 | 443744.9001 | 1830097.1641 | 443744.9001 | 1830118.1641 | Basic | No | 750.000mm | 600.000mm | 150.000mm | <None> |  |  | 0 | 0 | ZONE 5A FRL R1 (1) | 1.2 | 1.3056 | 1.2 | 1.3056 | 21 | 21 | 19.801 | 19.8011 | 0° 0' 0.000" | 0° 0' 0.000" | Start to End | Start to End | Straight |  | 0 | 0 | 0 | 0 | 0 | 0 | 2 | Pipe |  | 750 x 600 mm Concrete box | Rectangular | 2 | 0
C-1173 | 450 x 450 mm Concret [...] | STORM | 21.215 | 21.125 | 0.4% | MH-1134 | MH-1464 | 443789.2113 | 1830260.267 | 443811.7751 | 1830260.267 | Basic | No | 450.000mm | 450.000mm | 125.000mm | <None> |  |  | 0 | 0 | ZONE 5A FRL R1 (1) | 0.9492 | 1.1494 | 1.1418 | 1.0027 | 22.5638 | 22.564 | 21.3666 | 21.3668 | 90° 0' 0.000" | 90° 0' 0.000" | Start to End | Start to End | Straight |  | 0 | 0 | 0 | 0 | 0 | 0 | 2 | Pipe |  | 450 x 450 mm Concrete box | Rectangular | 2 | 0
C-1174 | 750 x 600 mm Concret [...] | STORM | 20.128 | 20.112 | 0.1% | MH-187 | MH-142 | 443735.5501 | 1830185.7005 | 443735.5501 | 1830201.8914 | Basic | No | 750.000mm | 600.000mm | 150.000mm | <None> |  |  | 0 | 0 | ZONE 5A FRL R1 (1) | 1.7789 | 1.8602 | 1.7789 | 1.8602 | 16.191 | 16.191 | 14.992 | 14.992 | 0° 0' 0.000" | 0° 0' 0.000" | Start to End | Start to End | Straight |  | 0 | 0 | 0 | 0 | 0 | 0 | 2 | Pipe |  | 750 x 600 mm Concrete box | Rectangular | 2 | 0
C-1175 | 750 x 600 mm Concret [...] | STORM | 20.112 | 20.096 | 0.1% | MH-142 | <None> | 443735.5501 | 1830201.8914 | 443735.5501 | 1830218.142 | Basic | No | 750.000mm | 600.000mm | 150.000mm | <None> |  |  | 0 | 0 | ZONE 5A FRL R1 (1) | 1.7999 | 1.9667 | 1.8602 | 1.8275 | 16.2506 | 16.2506 | 15.6511 | 15.6511 | 359° 59' 59.989" | 359° 59' 59.989" | Start to End | Start to End | Straight |  | 0 | 0 | 0 | 0 | 0 | 0 | 2 | Pipe |  | 750 x 600 mm Concrete box | Rectangular | 3 | 0
C-1176 | 750 x 600 mm Concret [...] | STORM | 21.378 | 21.362 | 0.1% | <None> | <None> | 443324.854 | 1830112.5272 | 443337.3458 | 1830102.051 | Basic | No | 750.000mm | 600.000mm | 150.000mm | <None> |  |  | 0 | 0 | ZONE 5A FRL R1 (1) | 1.5336 | 1.7417 | 1.7417 | 1.5336 | 16.3032 | 16.3032 | 16.3032 | 16.3032 | 129° 59' 5.130" | 129° 59' 5.130" | Start to End | Start to End | Straight |  | 0 | 0 | 0 | 0 | 0 | 0 | 2 | Pipe |  | 750 x 600 mm Concrete box | Rectangular | 4 | 0
C-1177 | 750 x 600 mm Concret [...] | STORM | 21.4 | 21.378 | 0.1% | <None> | <None> | 443307.4232 | 1830127.1455 | 443324.854 | 1830112.5272 | Basic | No | 750.000mm | 600.000mm | 150.000mm | <None> |  |  | 0 | 0 | ZONE 5A FRL R1 (1) | 1.6831 | 1.7491 | 1.6831 | 1.7417 | 22.7492 | 22.7492 | 22.7492 | 22.7492 | 129° 59' 5.131" | 129° 59' 5.131" | Start to End | Start to End | Straight |  | 0 | 0 | 0 | 0 | 0 | 0 | 2 | Pipe |  | 750 x 600 mm Concrete box | Rectangular | 4 | 0
C-1178 | 750 x 600 mm Concret [...] | STORM | 20.096 | 20.075 | 0.1% | MH-179 | MH-111 | 443735.5501 | 1830218.142 | 443714.0724 | 1830218.1419 | Basic | No | 750.000mm | 600.000mm | 150.000mm | <None> |  |  | 0 | 0 | ZONE 5A FRL R1 (1) | 1.8072 | 2.0029 | 1.8275 | 1.9974 | 21.2027 | 21.2027 | 20.0037 | 20.0037 | 269° 59' 59.490" | 269° 59' 59.490" | Start to End | Start to End | Straight |  | 0 | 0 | 0 | 0 | 0 | 0 | 2 | Pipe |  | 750 x 600 mm Concrete box | Rectangular | 2 | 0
C-1179 | 600 x 750 mm Concret [...] | STORM | 20.349 | 20.329 | 0.1% | MH-213 | MH-237 | 443866.6507 | 1829977.1712 | 443866.6507 | 1829957.1712 | Basic | No | 600.000mm | 750.000mm | 125.000mm | <None> |  |  | 0 | 0 | ZONE 5A FRL R1 (1) | 1.553 | 1.6051 | 1.6051 | 1.553 | 20 | 20 | 18.8008 | 18.8009 | 180° 0' 0.000" | 180° 0' 0.000" | Start to End | Start to End | Straight |  | 0 | 0 | 0 | 0 | 0 | 0 | 2 | Pipe |  | 600 x 750 mm Concrete box | Rectangular | 2 | 0
C-1180 | 600 x 600 mm Concret [...] | STORM | 20.616 | 20.596 | 0.1% | MH-270 | <None> | 443738.3989 | 1829812.3422 | 443718.7345 | 1829812.3422 | Basic | No | 600.000mm | 600.000mm | 125.000mm | <None> |  |  | 0 | 0 | ZONE 5A FRL R1 (1) | 1.6505 | 1.6705 | 1.6505 | 1.6705 | 19.665 | 19.665 | 19.0648 | 19.0648 | 270° 0' 0.000" | 270° 0' 0.000" | Start to End | Start to End | Straight |  | 0 | 0 | 0 | 0 | 0 | 0 | 2 | Pipe |  | 600 x 600 mm Concrete box | Rectangular | 3 | 0
C-1181 | 750 x 600 mm Concret [...] | STORM | 21.428 | 21.408 | 0.1% | MH-520 | MH-545 | 443112.1568 | 1829735.4424 | 443131.9623 | 1829735.4424 | Basic | No | 750.000mm | 600.000mm | 150.000mm | <None> |  |  | 0 | 0 | ZONE 5A FRL R1 (1) | 1.2915 | 1.3107 | 1.3107 | 1.2915 | 19.8055 | 19.8055 | 18.6066 | 18.6066 | 89° 59' 59.999" | 89° 59' 59.999" | Start to End | Start to End | Straight |  | 0 | 0 | 0 | 0 | 0 | 0 | 2 | Pipe |  | 750 x 600 mm Concrete box | Rectangular | 2 | 0
C-1182 | 750 x 600 mm Concret [...] | STORM | 21.172 | 21.158 | 0.1% | MH-320 | <None> | 443283.5632 | 1830077.3261 | 443283.5632 | 1830091.551 | Basic | No | 750.000mm | 600.000mm | 150.000mm | <None> |  |  | 0 | 0 | ZONE 5A FRL R1 (1) | 1.383 | 1.5714 | 1.5486 | 1.3996 | 14.225 | 14.225 | 13.6254 | 13.6255 | 0° 0' 0.000" | 0° 0' 0.000" | Start to End | Start to End | Straight |  | 0 | 0 | 0 | 0 | 0 | 0 | 2 | Pipe |  | 750 x 600 mm Concrete box | Rectangular | 3 | 0
C-1183 | 600 x 750 mm Concret [...] | STORM | 20.329 | 20.309 | 0.1% | MH-237 | MH-264 | 443866.6507 | 1829957.1712 | 443866.6507 | 1829937.1712 | Basic | No | 600.000mm | 750.000mm | 125.000mm | <None> |  |  | 0 | 0 | ZONE 5A FRL R1 (1) | 1.5009 | 1.553 | 1.553 | 1.5009 | 20 | 20 | 18.8008 | 18.8009 | 180° 0' 0.000" | 180° 0' 0.000" | Start to End | Start to End | Straight |  | 0 | 0 | 0 | 0 | 0 | 0 | 2 | Pipe |  | 600 x 750 mm Concrete box | Rectangular | 2 | 0
C-1184 | 750 x 600 mm Concret [...] | STORM | 21.21 | 21.19 | 0.1% | MH-1370 | MH-1369 | 443394.5999 | 1829586.5001 | 443394.5999 | 1829606.5001 | Basic | No | 750.000mm | 600.000mm | 150.000mm | <None> |  |  | 0 | 0 | ZONE 5A FRL R1 (1) | 1.3989 | 1.4933 | 1.3989 | 1.4933 | 20 | 20 | 18.801 | 18.8011 | 0° 0' 0.000" | 0° 0' 0.000" | Start to End | Start to End | Straight |  | 0 | 0 | 0 | 0 | 0 | 0 | 2 | Pipe |  | 750 x 600 mm Concrete box | Rectangular | 2 | 0
C-1185 | 450 x 450 mm Concret [...] | STORM | 22.5 | 22.406 | 0.47% | MH-976 | MH-868 | 443094.5731 | 1829386.665 | 443094.5731 | 1829406.665 | Basic | No | 450.000mm | 450.000mm | 125.000mm | <None> |  |  | 0 | 0 | ZONE 5A FRL R1 (1) | 1.2137 | 1.2548 | 1.2137 | 1.2548 | 20 | 20.0002 | 18.8033 | 18.8035 | 0° 0' 0.000" | 0° 0' 0.000" | Start to End | Start to End | Straight |  | 0 | 0 | 0 | 0 | 0 | 0 | 2 | Pipe |  | 450 x 450 mm Concrete box | Rectangular | 2 | 0
C-1186 | 600 x 750 mm Concret [...] | STORM | 20.309 | 20.289 | 0.1% | MH-264 | MH-307 | 443866.6507 | 1829937.1712 | 443866.6507 | 1829917.1712 | Basic | No | 600.000mm | 750.000mm | 125.000mm | <None> |  |  | 0 | 0 | ZONE 5A FRL R1 (1) | 1.4488 | 1.5009 | 1.5009 | 1.4488 | 20 | 20 | 18.8008 | 18.8009 | 180° 0' 0.000" | 180° 0' 0.000" | Start to End | Start to End | Straight |  | 0 | 0 | 0 | 0 | 0 | 0 | 2 | Pipe |  | 600 x 750 mm Concrete box | Rectangular | 2 | 0
C-1187 | 750 x 600 mm Concret [...] | STORM | 21.265 | 21.242 | 0.1% | MH-272 | MH-510 | 443174.5901 | 1830102.126 | 443197.4999 | 1830102.126 | Basic | No | 750.000mm | 600.000mm | 150.000mm | <None> |  |  | 0 | 0 | ZONE 5A FRL R1 (1) | 1.3068 | 1.5809 | 1.5809 | 1.327 | 23.1079 | 23.1079 | 21.9089 | 21.9089 | 90° 0' 0.000" | 90° 0' 0.000" | Start to End | Start to End | Straight |  | 0 | 0 | 0 | 0 | 0 | 0 | 2 | Pipe |  | 750 x 600 mm Concrete box | Rectangular | 2 | 0
C-1188 | 750 x 600 mm Concret [...] | STORM | 21.287 | 21.267 | 0.1% | MH-427 | MH-458 | 443348.8498 | 1829606.5001 | 443348.8498 | 1829586.5001 | Basic | No | 750.000mm | 600.000mm | 150.000mm | <None> |  |  | 0 | 0 | ZONE 5A FRL R1 (1) | 1.3626 | 1.396 | 1.396 | 1.3626 | 20 | 20 | 18.801 | 18.8011 | 180° 0' 0.000" | 180° 0' 0.000" | Start to End | Start to End | Straight |  | 0 | 0 | 0 | 0 | 0 | 0 | 2 | Pipe |  | 750 x 600 mm Concrete box | Rectangular | 2 | 0
C-1189 | 750 x 600 mm Concret [...] | STORM | 21.408 | 21.39 | 0.1% | MH-545 | MH-505 | 443131.9623 | 1829735.4424 | 443150.6246 | 1829735.4424 | Basic | No | 750.000mm | 600.000mm | 150.000mm | <None> |  |  | 0 | 0 | ZONE 5A FRL R1 (1) | 1.0468 | 1.2915 | 1.2915 | 1.068 | 18.6623 | 18.6623 | 17.4633 | 17.4633 | 89° 59' 59.999" | 89° 59' 59.999" | Start to End | Start to End | Straight |  | 0 | 0 | 0 | 0 | 0 | 0 | 2 | Pipe |  | 750 x 600 mm Concrete box | Rectangular | 2 | 0
C-1190 | 750 x 600 mm Concret [...] | STORM | 21.267 | 21.247 | 0.1% | MH-458 | MH-495 | 443348.8498 | 1829586.5001 | 443348.8498 | 1829566.5001 | Basic | No | 750.000mm | 600.000mm | 150.000mm | <None> |  |  | 0 | 0 | ZONE 5A FRL R1 (1) | 1.3293 | 1.3626 | 1.3626 | 1.3293 | 20 | 20 | 18.801 | 18.8011 | 180° 0' 0.000" | 180° 0' 0.000" | Start to End | Start to End | Straight |  | 0 | 0 | 0 | 0 | 0 | 0 | 2 | Pipe |  | 750 x 600 mm Concrete box | Rectangular | 2 | 0
C-1191 | 750 x 600 mm Concret [...] | STORM | 19.921 | 19.901 | 0.1% | MH-157 | MH-141 | 443560.2381 | 1830218.1416 | 443540.2381 | 1830218.1415 | Basic | No | 750.000mm | 600.000mm | 150.000mm | <None> |  |  | 0 | 0 | ZONE 5A FRL R1 (1) | 1.8522 | 1.8803 | 1.8522 | 1.8803 | 20 | 20 | 18.801 | 18.8011 | 269° 59' 59.490" | 269° 59' 59.490" | Start to End | Start to End | Straight |  | 0 | 0 | 0 | 0 | 0 | 0 | 2 | Pipe |  | 750 x 600 mm Concrete box | Rectangular | 2 | 0
C-1192 | 750 x 600 mm Concret [...] | STORM | 19.94 | 19.921 | 0.11% | MH-165 | MH-157 | 443577.9823 | 1830218.1416 | 443560.2381 | 1830218.1416 | Basic | No | 750.000mm | 600.000mm | 150.000mm | <None> |  |  | 0 | 0 | ZONE 5A FRL R1 (1) | 1.8494 | 1.8615 | 1.8579 | 1.8522 | 17.7442 | 17.7442 | 16.5453 | 16.5453 | 269° 59' 59.490" | 269° 59' 59.490" | Start to End | Start to End | Straight |  | 0 | 0 | 0 | 0 | 0 | 0 | 2 | Pipe |  | 750 x 600 mm Concrete box | Rectangular | 2 | 0
C-1193 | 600 x 450 mm Concret [...] | STORM | 20.838 | 20.811 | 0.14% | MH-1479 | MH-1480 | 443665.4001 | 1830104.6518 | 443665.4001 | 1830084.6518 | Basic | No | 600.000mm | 450.000mm | 125.000mm | <None> |  |  | 0 | 0 | ZONE 5A FRL R1 (1) | 1.0656 | 1.0699 | 1.0693 | 1.0699 | 20 | 20 | 18.8011 | 18.8012 | 180° 0' 0.000" | 180° 0' 0.000" | Start to End | Start to End | Straight |  | 0 | 0 | 0 | 0 | 0 | 0 | 2 | Pipe |  | 600 x 450 mm Concrete box | Rectangular | 2 | 0
C-1194 | 750 x 600 mm Concret [...] | STORM | 21.875 | 21.855 | 0.1% | MH-955 | MH-537 | 443281.8498 | 1829366.4671 | 443281.8498 | 1829386.665 | Basic | No | 750.000mm | 600.000mm | 150.000mm | <None> |  |  | 0 | 0 | ZONE 5A FRL R1 (1) | 1.0382 | 1.3001 | 1.0563 | 1.3001 | 20.5575 | 20.5575 | 19.3586 | 19.3586 | 359° 59' 59.885" | 359° 59' 59.885" | Start to End | Start to End | Straight |  | 0 | 0 | 0 | 0 | 0 | 0 | 2 | Pipe |  | 750 x 600 mm Concrete box | Rectangular | 2 | 0
C-1195 | 750 x 600 mm Concret [...] | STORM | 19.974 | 19.957 | 0.11% | MH-137 | MH-238 | 443613.0724 | 1830218.1417 | 443597.8181 | 1830218.1417 | Basic | No | 750.000mm | 600.000mm | 150.000mm | <None> |  |  | 0 | 0 | ZONE 5A FRL R1 (1) | 1.8451 | 1.8909 | 1.8909 | 1.8451 | 15.2544 | 15.2544 | 14.0555 | 14.0555 | 269° 59' 59.490" | 269° 59' 59.490" | Start to End | Start to End | Straight |  | 0 | 0 | 0 | 0 | 0 | 0 | 2 | Pipe |  | 750 x 600 mm Concrete box | Rectangular | 2 | 0
C-1196 | 750 x 600 mm Concret [...] | STORM | 19.957 | 19.94 | 0.09% | MH-238 | MH-165 | 443597.8181 | 1830218.1417 | 443577.9823 | 1830218.1416 | Basic | No | 750.000mm | 600.000mm | 150.000mm | <None> |  |  | 0 | 0 | ZONE 5A FRL R1 (1) | 1.6704 | 1.8579 | 1.8451 | 1.8579 | 19.8358 | 19.8358 | 18.6367 | 18.6367 | 269° 59' 59.490" | 269° 59' 59.490" | Start to End | Start to End | Straight |  | 0 | 0 | 0 | 0 | 0 | 0 | 2 | Pipe |  | 750 x 600 mm Concrete box | Rectangular | 2 | 0
C-1197 | 750 x 600 mm Concret [...] | STORM | 19.994 | 19.974 | 0.1% | MH-132 | MH-137 | 443633.0724 | 1830218.1417 | 443613.0724 | 1830218.1417 | Basic | No | 750.000mm | 600.000mm | 150.000mm | <None> |  |  | 0 | 0 | ZONE 5A FRL R1 (1) | 1.8909 | 1.912 | 1.912 | 1.8909 | 20 | 20 | 18.801 | 18.8011 | 269° 59' 59.490" | 269° 59' 59.490" | Start to End | Start to End | Straight |  | 0 | 0 | 0 | 0 | 0 | 0 | 2 | Pipe |  | 750 x 600 mm Concrete box | Rectangular | 2 | 0
C-1198 | 750 x 600 mm Concret [...] | STORM | 20.014 | 19.994 | 0.11% | MH-129 | MH-132 | 443650.8245 | 1830218.1418 | 443633.0724 | 1830218.1417 | Basic | No | 750.000mm | 600.000mm | 150.000mm | <None> |  |  | 0 | 0 | ZONE 5A FRL R1 (1) | 1.912 | 1.9368 | 1.9315 | 1.912 | 17.752 | 17.752 | 16.5532 | 16.5532 | 269° 59' 59.490" | 269° 59' 59.490" | Start to End | Start to End | Straight |  | 0 | 0 | 0 | 0 | 0 | 0 | 2 | Pipe |  | 750 x 600 mm Concrete box | Rectangular | 2 | 0
C-1199 | 450 x 450 mm Concret [...] | STORM | 22.067 | 22.015 | 0.26% | MH-1375 | MH-1376 | 443394.7749 | 1829375.0481 | 443394.7749 | 1829395.0481 | Basic | No | 450.000mm | 450.000mm | 125.000mm | <None> |  |  | 0 | 0 | ZONE 5A FRL R1 (1) | 1.0711 | 1.0713 | 1.0711 | 1.0713 | 20 | 20.0001 | 18.8018 | 18.8019 | 0° 0' 0.000" | 0° 0' 0.000" | Start to End | Start to End | Straight |  | 0 | 0 | 0 | 0 | 0 | 0 | 2 | Pipe |  | 450 x 450 mm Concrete box | Rectangular | 2 | 0
C-1200 | 750 x 600 mm Concret [...] | STORM | 21.16 | 21.142 | 0.1% | MH-850 | MH-822 | 442914.7018 | 1829987.4421 | 442897.0867 | 1829987.4421 | Basic | No | 750.000mm | 600.000mm | 150.000mm | <None> |  |  | 0 | 0 | ZONE 5A FRL R1 (1) | 1.4343 | 1.6088 | 1.5115 | 1.5212 | 17.6152 | 17.6152 | 16.4162 | 16.4162 | 270° 0' 0.000" | 270° 0' 0.000" | Start to End | Start to End | Straight |  | 0 | 0 | 0 | 0 | 0 | 0 | 2 | Pipe |  | 750 x 600 mm Concrete box | Rectangular | 2 | 0
C-1201 | 750 x 600 mm Concret [...] | STORM | 20.034 | 20.014 | 0.09% | MH-120 | MH-129 | 443673.0724 | 1830218.1418 | 443650.8245 | 1830218.1418 | Basic | No | 750.000mm | 600.000mm | 150.000mm | <None> |  |  | 0 | 0 | ZONE 5A FRL R1 (1) | 1.7451 | 1.9542 | 1.9542 | 1.9315 | 22.248 | 22.248 | 21.0489 | 21.0489 | 269° 59' 59.490" | 269° 59' 59.490" | Start to End | Start to End | Straight |  | 0 | 0 | 0 | 0 | 0 | 0 | 2 | Pipe |  | 750 x 600 mm Concrete box | Rectangular | 2 | 0
C-1202 | 750 x 600 mm Concret [...] | STORM | 21.554 | 21.544 | 0.1% | MH-589 | MH-338 | 443029.4247 | 1829546.1491 | 443038.9747 | 1829546.1491 | Basic | No | 750.000mm | 600.000mm | 150.000mm | <None> |  |  | 0 | 0 | ZONE 5A FRL R1 (1) | 1.2722 | 1.35 | 1.2722 | 1.2801 | 9.5503 | 9.5503 | 8.3511 | 8.3511 | 90° 0' 0.004" | 90° 0' 0.004" | Start to End | Start to End | Straight |  | 0 | 0 | 0 | 0 | 0 | 0 | 2 | Pipe |  | 750 x 600 mm Concrete box | Rectangular | 2 | 0
C-1203 | 750 x 600 mm Concret [...] | STORM | 21.247 | 21.227 | 0.1% | MH-495 | <None> | 443348.8498 | 1829566.5001 | 443348.8498 | 1829546.0741 | Basic | No | 750.000mm | 600.000mm | 150.000mm | <None> |  |  | 0 | 0 | ZONE 5A FRL R1 (1) | 1.2182 | 1.3918 | 1.3293 | 1.2399 | 20.4261 | 20.4261 | 19.8265 | 19.8265 | 180° 0' 0.000" | 180° 0' 0.000" | Start to End | Start to End | Straight |  | 0 | 0 | 0 | 0 | 0 | 0 | 2 | Pipe |  | 750 x 600 mm Concrete box | Rectangular | 3 | 0
C-1204 | 600 x 750 mm Concret [...] | STORM | 20.289 | 20.269 | 0.1% | MH-307 | MH-476 | 443866.6507 | 1829917.1712 | 443866.6507 | 1829896.8924 | Basic | No | 600.000mm | 750.000mm | 125.000mm | <None> |  |  | 0 | 0 | ZONE 5A FRL R1 (1) | 1.2279 | 1.4488 | 1.4488 | 1.2368 | 19.9037 | 19.9037 | 18.7046 | 18.7046 | 180° 0' 0.000" | 180° 0' 0.000" | Start to End | Start to End | Straight |  | 0 | 0 | 0 | 0 | 0 | 0 | 2 | Pipe |  | 600 x 750 mm Concrete box | Rectangular | 2 | 0
C-1205 | 750 x 600 mm Concret [...] | STORM | 20.054 | 20.034 | 0.1% | MH-117 | MH-120 | 443693.0724 | 1830218.1419 | 443673.0724 | 1830218.1418 | Basic | No | 750.000mm | 600.000mm | 150.000mm | <None> |  |  | 0 | 0 | ZONE 5A FRL R1 (1) | 1.9542 | 1.9753 | 1.9753 | 1.9542 | 20 | 20 | 18.801 | 18.8011 | 269° 59' 59.490" | 269° 59' 59.490" | Start to End | Start to End | Straight |  | 0 | 0 | 0 | 0 | 0 | 0 | 2 | Pipe |  | 750 x 600 mm Concrete box | Rectangular | 2 | 0
C-1206 | 750 x 600 mm Concret [...] | STORM | 21.19 | 21.17 | 0.1% | MH-1369 | MH-1368 | 443394.5999 | 1829606.5001 | 443394.5999 | 1829626.5001 | Basic | No | 750.000mm | 600.000mm | 150.000mm | <None> |  |  | 0 | 0 | ZONE 5A FRL R1 (1) | 1.4933 | 1.5877 | 1.4933 | 1.5877 | 20 | 20 | 18.8011 | 18.8011 | 0° 0' 0.000" | 0° 0' 0.000" | Start to End | Start to End | Straight |  | 0 | 0 | 0 | 0 | 0 | 0 | 2 | Pipe |  | 750 x 600 mm Concrete box | Rectangular | 2 | 0
C-1207 | 600 x 750 mm Concret [...] | STORM | 20.269 | 20.249 | 0.1% | <None> | MH-210 | 443866.6507 | 1829896.8924 | 443846.4046 | 1829896.8924 | Basic | No | 600.000mm | 750.000mm | 125.000mm | <None> |  |  | 0 | 0 | ZONE 5A FRL R1 (1) | 1.2258 | 1.6083 | 1.2368 | 1.6083 | 20.2463 | 20.2463 | 19.6466 | 19.6466 | 270° 0' 0.000" | 270° 0' 0.000" | Start to End | Start to End | Straight |  | 0 | 0 | 0 | 0 | 0 | 0 | 2 | Pipe |  | 600 x 750 mm Concrete box | Rectangular | 3 | 0
C-1208 | 750 x 600 mm Concret [...] | STORM | 21.855 | 21.835 | 0.1% | MH-537 | MH-451 | 443281.8498 | 1829386.665 | 443281.8498 | 1829406.665 | Basic | No | 750.000mm | 600.000mm | 150.000mm | <None> |  |  | 0 | 0 | ZONE 5A FRL R1 (1) | 1.3001 | 1.3664 | 1.3001 | 1.3664 | 20 | 20 | 18.8011 | 18.8011 | 359° 59' 59.884" | 359° 59' 59.884" | Start to End | Start to End | Straight |  | 0 | 0 | 0 | 0 | 0 | 0 | 2 | Pipe |  | 750 x 600 mm Concrete box | Rectangular | 2 | 0
C-1209 | 750 x 600 mm Concret [...] | STORM | 20.075 | 20.054 | 0.1% | MH-111 | MH-117 | 443714.0724 | 1830218.1419 | 443693.0724 | 1830218.1419 | Basic | No | 750.000mm | 600.000mm | 150.000mm | <None> |  |  | 0 | 0 | ZONE 5A FRL R1 (1) | 1.9753 | 1.9974 | 1.9974 | 1.9753 | 21 | 21 | 19.801 | 19.8011 | 269° 59' 59.490" | 269° 59' 59.490" | Start to End | Start to End | Straight |  | 0 | 0 | 0 | 0 | 0 | 0 | 2 | Pipe |  | 750 x 600 mm Concrete box | Rectangular | 2 | 0
C-1210 | 450 x 450 mm Concret [...] | STORM | 22.463 | 22.409 | 0.27% | MH-1351 | MH-1012 | 443180.842 | 1829366.467 | 443200.842 | 1829366.4671 | Basic | No | 450.000mm | 450.000mm | 125.000mm | <None> |  |  | 0 | 0 | ZONE 5A FRL R1 (1) | 1.0711 | 1.0712 | 1.0712 | 1.0711 | 20 | 20.0001 | 18.8019 | 18.802 | 89° 59' 59.932" | 89° 59' 59.932" | Start to End | Start to End | Straight |  | 0 | 0 | 0 | 0 | 0 | 0 | 2 | Pipe |  | 450 x 450 mm Concrete box | Rectangular | 2 | 0
C-1211 | 600 x 750 mm Concret [...] | STORM | 20.249 | 20.229 | 0.1% | MH-210 | MH-128 | 443846.4046 | 1829896.8924 | 443826.4046 | 1829896.8924 | Basic | No | 600.000mm | 750.000mm | 125.000mm | <None> |  |  | 0 | 0 | ZONE 5A FRL R1 (1) | 1.6083 | 1.7961 | 1.6083 | 1.7961 | 20 | 20 | 18.8008 | 18.8009 | 270° 0' 0.000" | 270° 0' 0.000" | Start to End | Start to End | Straight |  | 0 | 0 | 0 | 0 | 0 | 0 | 2 | Pipe |  | 600 x 750 mm Concrete box | Rectangular | 2 | 0
C-1212 | 450 x 450 mm Concret [...] | STORM | 22.404 | 22.364 | 0.2% | MH-1344 | MH-1345 | 443160.1748 | 1829461.6711 | 443160.1748 | 1829481.6711 | Basic | No | 450.000mm | 450.000mm | 125.000mm | <None> |  |  | 0 | 0 | ZONE 5A FRL R1 (1) | 1.0712 | 1.0712 | 1.0712 | 1.0712 | 20 | 20 | 18.8014 | 18.8014 | 359° 59' 59.873" | 359° 59' 59.873" | Start to End | Start to End | Straight |  | 0 | 0 | 0 | 0 | 0 | 0 | 2 | Pipe |  | 450 x 450 mm Concrete box | Rectangular | 2 | 0
C-1213 | 750 x 600 mm Concret [...] | STORM | 19.901 | 19.881 | 0.1% | MH-141 | MH-122 | 443540.2381 | 1830218.1415 | 443520.2381 | 1830218.1415 | Basic | No | 750.000mm | 600.000mm | 150.000mm | <None> |  |  | 0 | 0 | ZONE 5A FRL R1 (1) | 1.8803 | 1.9366 | 1.8803 | 1.9366 | 20 | 20 | 18.801 | 18.8011 | 269° 59' 59.490" | 269° 59' 59.490" | Start to End | Start to End | Straight |  | 0 | 0 | 0 | 0 | 0 | 0 | 2 | Pipe |  | 750 x 600 mm Concrete box | Rectangular | 2 | 0
C-1214 | 600 x 750 mm Concret [...] | STORM | 20.592 | 20.578 | 0.11% | MH-324 | MH-275 | 443626.4311 | 1829831.2922 | 443639.6974 | 1829831.2922 | Basic | No | 600.000mm | 750.000mm | 125.000mm | <None> |  |  | 0 | 0 | ZONE 5A FRL R1 (1) | 1.4699 | 1.6368 | 1.5742 | 1.6368 | 13.2664 | 13.2664 | 12.0672 | 12.0673 | 90° 0' 0.000" | 90° 0' 0.000" | Start to End | Start to End | Straight |  | 0 | 0 | 0 | 0 | 0 | 0 | 2 | Pipe |  | 600 x 750 mm Concrete box | Rectangular | 2 | 0
C-1215 | 600 x 750 mm Concret [...] | STORM | 20.229 | 20.213 | 0.1% | MH-128 | <None> | 443826.4046 | 1829896.8924 | 443810.6 | 1829896.8924 | Basic | No | 600.000mm | 750.000mm | 125.000mm | <None> |  |  | 0 | 0 | ZONE 5A FRL R1 (1) | 1.7283 | 1.899 | 1.7961 | 1.75 | 15.8047 | 15.8048 | 15.205 | 15.205 | 270° 0' 0.000" | 270° 0' 0.000" | Start to End | Start to End | Straight |  | 0 | 0 | 0 | 0 | 0 | 0 | 2 | Pipe |  | 600 x 750 mm Concrete box | Rectangular | 3 | 0
C-1216 | 750 x 600 mm Concret [...] | STORM | 21.17 | 21.15 | 0.1% | MH-1368 | MH-1367 | 443394.5999 | 1829626.5001 | 443394.5999 | 1829646.5001 | Basic | No | 750.000mm | 600.000mm | 150.000mm | <None> |  |  | 0 | 0 | ZONE 5A FRL R1 (1) | 1.5877 | 1.6821 | 1.5877 | 1.6821 | 20 | 20 | 18.801 | 18.8011 | 0° 0' 0.000" | 0° 0' 0.000" | Start to End | Start to End | Straight |  | 0 | 0 | 0 | 0 | 0 | 0 | 2 | Pipe |  | 750 x 600 mm Concrete box | Rectangular | 2 | 0
C-1217 | 450 x 450 mm Concret [...] | STORM | 20.988 | 20.938 | 0.24% | MH-1505 | MH-1482 | 443797.8372 | 1830148.1506 | 443776.8215 | 1830148.1506 | Basic | No | 450.000mm | 450.000mm | 125.000mm | <None> |  |  | 0 | 0 | ZONE 5A FRL R1 (1) | 1.068 | 1.0709 | 1.0709 | 1.068 | 21.0157 | 21.0158 | 19.8174 | 19.8174 | 270° 0' 0.019" | 270° 0' 0.019" | Start to End | Start to End | Straight |  | 0 | 0 | 0 | 0 | 0 | 0 | 2 | Pipe |  | 450 x 450 mm Concrete box | Rectangular | 2 | 0
C-1218 | 750 x 600 mm Concret [...] | STORM | 19.861 | 19.841 | 0.09% | MH-56 | MH-32 | 443500.2381 | 1830218.1414 | 443479.1431 | 1830218.1414 | Basic | No | 750.000mm | 600.000mm | 150.000mm | <None> |  |  | 0 | 0 | ZONE 5A FRL R1 (1) | 1.8413 | 2.0451 | 1.9966 | 2.029 | 21.095 | 21.095 | 19.896 | 19.896 | 269° 59' 59.490" | 269° 59' 59.490" | Start to End | Start to End | Straight |  | 0 | 0 | 0 | 0 | 0 | 0 | 2 | Pipe |  | 750 x 600 mm Concrete box | Rectangular | 2 | 0
C-1219 | 450 x 450 mm Concret [...] | STORM | 21.474 | 21.267 | 1.11% | MH-671 | MH-957 | 443426.8175 | 1829535.2241 | 443445.5338 | 1829535.2241 | Basic | No | 450.000mm | 450.000mm | 125.000mm | <None> |  |  | 0 | 0 | ZONE 5A FRL R1 (1) | 1.1241 | 1.2698 | 1.1241 | 1.2404 | 18.3753 | 18.3764 | 17.183 | 17.1841 | 90° 0' 0.004" | 90° 0' 0.004" | Start to End | Start to End | Straight |  | 0 | 0 | 0 | 0 | 0 | 0 | 2 | Pipe |  | 450 x 450 mm Concrete box | Rectangular | 1 | 0
C-1220 | 750 x 600 mm Concret [...] | STORM | 19.881 | 19.861 | 0.1% | MH-122 | MH-56 | 443520.2381 | 1830218.1415 | 443500.2381 | 1830218.1414 | Basic | No | 750.000mm | 600.000mm | 150.000mm | <None> |  |  | 0 | 0 | ZONE 5A FRL R1 (1) | 1.9366 | 1.9966 | 1.9366 | 1.9966 | 20 | 20 | 18.801 | 18.8011 | 269° 59' 59.490" | 269° 59' 59.490" | Start to End | Start to End | Straight |  | 0 | 0 | 0 | 0 | 0 | 0 | 2 | Pipe |  | 750 x 600 mm Concrete box | Rectangular | 2 | 0
C-1221 | 450 x 450 mm Concret [...] | STORM | 21.506 | 21.46 | 0.23% | MH-731 | MH-828 | 443659.4496 | 1829475.1268 | 443659.4496 | 1829455.1268 | Basic | No | 450.000mm | 450.000mm | 125.000mm | <None> |  |  | 0 | 0 | ZONE 5A FRL R1 (1) | 1.0719 | 1.0724 | 1.0719 | 1.0724 | 20 | 20.0001 | 18.8016 | 18.8017 | 180° 0' 0.000" | 180° 0' 0.000" | Start to End | Start to End | Straight |  | 0 | 0 | 0 | 0 | 0 | 0 | 2 | Pipe |  | 450 x 450 mm Concrete box | Rectangular | 2 | 0
C-1222 | 450 x 450 mm Concret [...] | STORM | 21.069 | 21.033 | 0.2% | MH-1461 | MH-1539 | 443800.9751 | 1830343.2195 | 443800.9751 | 1830361.2744 | Basic | No | 450.000mm | 450.000mm | 125.000mm | <None> |  |  | 0 | 0 | ZONE 5A FRL R1 (1) | 1.0713 | 1.0714 | 1.0714 | 1.0713 | 18.0549 | 18.0549 | 16.8563 | 16.8563 | 0° 0' 0.000" | 0° 0' 0.000" | Start to End | Start to End | Straight |  | 0 | 0 | 0 | 0 | 0 | 0 | 2 | Pipe |  | 450 x 450 mm Concrete box | Rectangular | 2 | 0
C-1223 | 450 x 450 mm Concret [...] | STORM | 21.444 | 21.242 | 1% | MH-632 | MH-956 | 443426.7218 | 1829546.3241 | 443446.9337 | 1829546.3241 | Basic | No | 450.000mm | 450.000mm | 125.000mm | <None> |  |  | 0 | 0 | ZONE 5A FRL R1 (1) | 1.1543 | 1.2718 | 1.1543 | 1.2409 | 19.7737 | 19.7748 | 18.5807 | 18.5817 | 90° 0' 0.004" | 90° 0' 0.004" | Start to End | Start to End | Straight |  | 0 | 0 | 0 | 0 | 0 | 0 | 2 | Pipe |  | 450 x 450 mm Concrete box | Rectangular | 1 | 0
C-1224 | 450 x 450 mm Concret [...] | STORM | 21.739 | 21.689 | 0.25% | MH-1251 (1) | MH-1226 (1) | 443292.7747 | 1829626.5001 | 443292.7747 | 1829606.5001 | Basic | No | 450.000mm | 450.000mm | 125.000mm | <None> |  |  | 0 | 0 | ZONE 5A FRL R1 (1) | 1.0916 | 1.1077 | 1.0916 | 1.1077 | 20 | 20.0001 | 18.8017 | 18.8018 | 179° 59' 59.884" | 179° 59' 59.884" | Start to End | Start to End | Straight |  | 0 | 0 | 0 | 0 | 0 | 0 | 2 | Pipe |  | 450 x 450 mm Concrete box | Rectangular | 2 | 0
C-1225 | 750 x 600 mm Concret [...] | STORM | 21.991 | 21.971 | 0.1% | MH-1681 | MH-1682 | 442936.3499 | 1829466.6649 | 442936.3499 | 1829486.6649 | Basic | No | 750.000mm | 600.000mm | 150.000mm | <None> |  |  | 0 | 0 | ZONE 5A FRL R1 (1) | 1.0435 | 1.1231 | 1.1231 | 1.0435 | 20 | 20 | 18.801 | 18.8011 | 0° 0' 0.008" | 0° 0' 0.008" | Start to End | Start to End | Straight |  | 0 | 0 | 0 | 0 | 0 | 0 | 2 | Pipe |  | 750 x 600 mm Concrete box | Rectangular | 2 | 0
C-1226 | 450 x 450 mm Concret [...] | STORM | 21.516 | 21.416 | 0.49% | MH-1174 | <None> | 443247.3506 | 1829735.2674 | 443227.0996 | 1829735.2674 | Basic | No | 450.000mm | 450.000mm | 125.000mm | <None> |  |  | 0 | 0 | ZONE 5A FRL R1 (1) | 1.0583 | 1.2202 | 1.1323 | 1.0821 | 20.2522 | 20.2525 | 19.6527 | 19.6529 | 269° 59' 59.999" | 269° 59' 59.999" | Start to End | Start to End | Straight |  | 0 | 0 | 0 | 0 | 0 | 0 | 2 | Pipe |  | 450 x 450 mm Concrete box | Rectangular | 3 | 0
C-1227 | 750 x 600 mm Concret [...] | STORM | 21.718 | 21.712 | 0.09% | MH-516 | <None> | 443132.5999 | 1830084.8171 | 443132.5999 | 1830091.376 | Basic | No | 750.000mm | 600.000mm | 150.000mm | <None> |  |  | 0 | 0 | ZONE 5A FRL R1 (1) | 1.1398 | 1.1595 | 1.1595 | 1.1398 | 6.5593 | 6.5593 | 5.9594 | 5.9594 | 0° 0' 0.000" | 0° 0' 0.000" | Start to End | Start to End | Straight |  | 0 | 0 | 0 | 0 | 0 | 0 | 2 | Pipe |  | 750 x 600 mm Concrete box | Rectangular | 3 | 0
C-1228 | 750 x 600 mm Concret [...] | STORM | 22.091 | 22.071 | 0.1% | MH-1680 | MH-1681 | 442936.3499 | 1829446.6649 | 442936.3499 | 1829466.6649 | Basic | No | 750.000mm | 600.000mm | 150.000mm | <None> |  |  | 0 | 0 | ZONE 5A FRL R1 (1) | 1.0431 | 1.1227 | 1.1227 | 1.0431 | 20 | 20 | 18.801 | 18.8011 | 0° 0' 0.008" | 0° 0' 0.008" | Start to End | Start to End | Straight |  | 0 | 0 | 0 | 0 | 0 | 0 | 2 | Pipe |  | 750 x 600 mm Concrete box | Rectangular | 2 | 0
C-1229 | 450 x 450 mm Concret [...] | STORM | 22.404 | 22.364 | 0.2% | MH-1338 | MH-1339 | 443150.4748 | 1829461.6711 | 443150.4748 | 1829481.6711 | Basic | No | 450.000mm | 450.000mm | 125.000mm | <None> |  |  | 0 | 0 | ZONE 5A FRL R1 (1) | 1.0712 | 1.0712 | 1.0712 | 1.0712 | 20 | 20 | 18.8014 | 18.8014 | 359° 59' 59.873" | 359° 59' 59.873" | Start to End | Start to End | Straight |  | 0 | 0 | 0 | 0 | 0 | 0 | 2 | Pipe |  | 450 x 450 mm Concrete box | Rectangular | 2 | 0
C-1230 | 750 x 600 mm Concret [...] | STORM | 21.438 | 21.416 | 0.1% | MH-373 | MH-197 | 442969.9101 | 1830338.5425 | 442979.5348 | 1830358.2361 | Basic | No | 750.000mm | 600.000mm | 150.000mm | <None> |  |  | 0 | 0 | ZONE 5A FRL R1 (1) | 1.2206 | 1.5714 | 1.2519 | 1.5714 | 21.6295 | 21.6295 | 20.4305 | 20.4305 | 26° 2' 45.105" | 26° 2' 45.105" | Start to End | Start to End | Straight |  | 0 | 0 | 0 | 0 | 0 | 0 | 2 | Pipe |  | 750 x 600 mm Concrete box | Rectangular | 2 | 0
C-1231 | 750 x 600 mm Concret [...] | STORM | 21.142 | 21.124 | 0.1% | MH-822 | MH-848 | 442897.0867 | 1829987.4421 | 442879.1068 | 1829987.4421 | Basic | No | 750.000mm | 600.000mm | 150.000mm | <None> |  |  | 0 | 0 | ZONE 5A FRL R1 (1) | 1.5032 | 1.5212 | 1.5212 | 1.5032 | 17.9799 | 17.9799 | 16.7809 | 16.7809 | 270° 0' 0.000" | 270° 0' 0.000" | Start to End | Start to End | Straight |  | 0 | 0 | 0 | 0 | 0 | 0 | 2 | Pipe |  | 750 x 600 mm Concrete box | Rectangular | 2 | 0
C-1232 | 450 x 450 mm Concret [...] | STORM | 21.982 | 21.904 | 0.81% | MH-1645 | <None> | 443122.957 | 1830126.7171 | 443132.5749 | 1830126.7171 | Basic | No | 450.000mm | 450.000mm | 125.000mm | <None> |  |  | 0 | 0 | ZONE 5A FRL R1 (1) | 1.0652 | 1.1051 | 1.0713 | 1.0652 | 9.6191 | 9.6194 | 9.0208 | 9.0211 | 90° 0' 0.000" | 90° 0' 0.000" | Start to End | Start to End | Straight |  | 0 | 0 | 0 | 0 | 0 | 0 | 2 | Pipe |  | 450 x 450 mm Concrete box | Rectangular | 3 | 0
C-1233 | 750 x 600 mm Concret [...] | STORM | 21.124 | 21.106 | 0.1% | MH-848 | MH-169 | 442879.1068 | 1829987.4421 | 442861.2662 | 1829987.4421 | Basic | No | 750.000mm | 600.000mm | 150.000mm | <None> |  |  | 0 | 0 | ZONE 5A FRL R1 (1) | 1.4856 | 1.5032 | 1.5032 | 1.4856 | 17.8406 | 17.8406 | 16.6416 | 16.6416 | 270° 0' 0.000" | 270° 0' 0.000" | Start to End | Start to End | Straight |  | 0 | 0 | 0 | 0 | 0 | 0 | 2 | Pipe |  | 750 x 600 mm Concrete box | Rectangular | 2 | 0
C-1234 | 750 x 600 mm Concret [...] | STORM | 21.091 | 21.071 | 0.1% | MH-203 | MH-214 | 443206.5632 | 1830049.295 | 443206.5632 | 1830069.795 | Basic | No | 750.000mm | 600.000mm | 150.000mm | <None> |  |  | 0 | 0 | ZONE 5A FRL R1 (1) | 1.7246 | 1.7495 | 1.7495 | 1.7246 | 20.5 | 20.5 | 19.301 | 19.301 | 0° 0' 0.000" | 0° 0' 0.000" | Start to End | Start to End | Straight |  | 0 | 0 | 0 | 0 | 0 | 0 | 2 | Pipe |  | 750 x 600 mm Concrete box | Rectangular | 2 | 0
C-1235 | 450 x 450 mm Concret [...] | STORM | 21.838 | 21.756 | 0.41% | MH-1197 | MH-1036 | 443740.4496 | 1829512.2741 | 443740.4496 | 1829492.2741 | Basic | No | 450.000mm | 450.000mm | 125.000mm | <None> |  |  | 0 | 0 | ZONE 5A FRL R1 (1) | 1.1223 | 1.1948 | 1.1223 | 1.1948 | 20 | 20.0002 | 18.8029 | 18.803 | 179° 59' 60.000" | 179° 59' 60.000" | Start to End | Start to End | Straight |  | 0 | 0 | 0 | 0 | 0 | 0 | 2 | Pipe |  | 450 x 450 mm Concrete box | Rectangular | 2 | 0
C-1236 | 750 x 600 mm Concret [...] | STORM | 21.112 | 21.091 | 0.1% | MH-204 | MH-203 | 443206.5632 | 1830028.795 | 443206.5632 | 1830049.295 | Basic | No | 750.000mm | 600.000mm | 150.000mm | <None> |  |  | 0 | 0 | ZONE 5A FRL R1 (1) | 1.7446 | 1.7559 | 1.7446 | 1.7495 | 20.5 | 20.5 | 19.3011 | 19.3011 | 0° 0' 0.000" | 0° 0' 0.000" | Start to End | Start to End | Straight |  | 0 | 0 | 0 | 0 | 0 | 0 | 2 | Pipe |  | 750 x 600 mm Concrete box | Rectangular | 2 | 0
C-1237 | 750 x 600 mm Concret [...] | STORM | 21.132 | 21.112 | 0.1% | MH-236 | MH-204 | 443206.5632 | 1830008.295 | 443206.5632 | 1830028.795 | Basic | No | 750.000mm | 600.000mm | 150.000mm | <None> |  |  | 0 | 0 | ZONE 5A FRL R1 (1) | 1.6775 | 1.7446 | 1.6775 | 1.7446 | 20.5 | 20.5 | 19.301 | 19.301 | 0° 0' 0.000" | 0° 0' 0.000" | Start to End | Start to End | Straight |  | 0 | 0 | 0 | 0 | 0 | 0 | 2 | Pipe |  | 750 x 600 mm Concrete box | Rectangular | 2 | 0
C-1238 | 750 x 600 mm Concret [...] | STORM | 21.153 | 21.132 | 0.1% | MH-425 | MH-236 | 443206.5632 | 1829987.6171 | 443206.5632 | 1830008.295 | Basic | No | 750.000mm | 600.000mm | 150.000mm | <None> |  |  | 0 | 0 | ZONE 5A FRL R1 (1) | 1.3982 | 1.6775 | 1.4065 | 1.6775 | 20.6779 | 20.6779 | 19.479 | 19.479 | 0° 0' 0.000" | 0° 0' 0.000" | Start to End | Start to End | Straight |  | 0 | 0 | 0 | 0 | 0 | 0 | 2 | Pipe |  | 750 x 600 mm Concrete box | Rectangular | 2 | 0
C-1239 | 750 x 600 mm Concret [...] | STORM | 21.712 | 21.693 | 0.1% | MH-538 | MH-112 | 443132.5999 | 1830091.376 | 443151.4499 | 1830091.376 | Basic | No | 750.000mm | 600.000mm | 150.000mm | <None> |  |  | 0 | 0 | ZONE 5A FRL R1 (1) | 0.9572 | 1.2219 | 1.1398 | 1.0646 | 18.3592 | 18.3593 | 17.1603 | 17.1603 | 90° 0' 0.000" | 90° 0' 0.000" | Start to End | Start to End | Straight |  | 0 | 0 | 0 | 0 | 0 | 0 | 2 | Pipe |  | 750 x 600 mm Concrete box | Rectangular | 2 | 0
C-1240 | 750 x 600 mm Concret [...] | STORM | 21.462 | 21.442 | 0.11% | MH-295 | MH-250 | 442947.0987 | 1829668.0517 | 442947.0999 | 1829686.5001 | Basic | No | 750.000mm | 600.000mm | 150.000mm | <None> |  |  | 0 | 0 | ZONE 5A FRL R1 (1) | 1.6009 | 1.6578 | 1.6009 | 1.6578 | 18.4484 | 18.4484 | 17.2495 | 17.2496 | 0° 0' 13.503" | 0° 0' 13.503" | Start to End | Start to End | Straight |  | 0 | 0 | 0 | 0 | 0 | 0 | 2 | Pipe |  | 750 x 600 mm Concrete box | Rectangular | 2 | 0
C-1241 | 750 x 600 mm Concret [...] | STORM | 21.482 | 21.462 | 0.09% | MH-337 | MH-295 | 442947.0999 | 1829646.4998 | 442947.0987 | 1829668.0517 | Basic | No | 750.000mm | 600.000mm | 150.000mm | <None> |  |  | 0 | 0 | ZONE 5A FRL R1 (1) | 1.5378 | 1.6009 | 1.5378 | 1.6009 | 21.5519 | 21.5519 | 20.3529 | 20.3529 | 359° 59' 48.456" | 359° 59' 48.456" | Start to End | Start to End | Straight |  | 0 | 0 | 0 | 0 | 0 | 0 | 2 | Pipe |  | 750 x 600 mm Concrete box | Rectangular | 2 | 0
C-1242 | 750 x 600 mm Concret [...] | STORM | 21.15 | 21.132 | 0.1% | MH-1367 | MH-1366 | 443394.5999 | 1829646.5001 | 443394.5999 | 1829664.6199 | Basic | No | 750.000mm | 600.000mm | 150.000mm | <None> |  |  | 0 | 0 | ZONE 5A FRL R1 (1) | 1.6821 | 1.7675 | 1.6821 | 1.7675 | 18.1198 | 18.1198 | 16.9208 | 16.9209 | 0° 0' 0.000" | 0° 0' 0.000" | Start to End | Start to End | Straight |  | 0 | 0 | 0 | 0 | 0 | 0 | 2 | Pipe |  | 750 x 600 mm Concrete box | Rectangular | 2 | 0
C-1243 | 450 x 450 mm Concret [...] | STORM | 22.659 | 22.639 | 0.21% | <None> | MH-1279 (1) | 443029.2748 | 1829356.767 | 443029.2748 | 1829366.467 | Basic | No | 450.000mm | 450.000mm | 125.000mm | <None> |  |  | 0 | 0 | ZONE 5A FRL R1 (1) | 1.0902 | 1.2839 | 1.2839 | 1.0904 | 9.7012 | 9.7012 | 9.1007 | 9.1007 | 359° 59' 59.944" | 359° 59' 59.944" | Start to End | Start to End | Straight |  | 0 | 0 | 0 | 0 | 0 | 0 | 2 | Pipe |  | 450 x 450 mm Concrete box | Rectangular | 3 | 0
C-1244 | 750 x 600 mm Concret [...] | STORM | 20.309 | 20.299 | 0.1% | MH-548 | MH-536 | 443744.9001 | 1830138.4506 | 443744.9001 | 1830148.1506 | Basic | No | 750.000mm | 600.000mm | 150.000mm | <None> |  |  | 0 | 0 | ZONE 5A FRL R1 (1) | 1.2838 | 1.3771 | 1.2838 | 1.2947 | 9.4178 | 9.4178 | 8.2189 | 8.2189 | 359° 59' 60.000" | 359° 59' 60.000" | Start to End | Start to End | Straight |  | 0 | 0 | 0 | 0 | 0 | 0 | 2 | Pipe |  | 750 x 600 mm Concrete box | Rectangular | 2 | 0
C-1245 | 450 x 450 mm Concret [...] | STORM | 21.383 | 21.344 | 0.19% | MH-1672 | MH-1673 | 443174.337 | 1829812.2672 | 443195.337 | 1829812.2672 | Basic | No | 450.000mm | 450.000mm | 125.000mm | <None> |  |  | 0 | 0 | ZONE 5A FRL R1 (1) | 1.0654 | 1.0713 | 1.0711 | 1.0713 | 21 | 21 | 19.8013 | 19.8013 | 90° 0' 0.000" | 90° 0' 0.000" | Start to End | Start to End | Straight |  | 0 | 0 | 0 | 0 | 0 | 0 | 2 | Pipe |  | 450 x 450 mm Concrete box | Rectangular | 2 | 0
C-1246 | 450 x 450 mm Concret [...] | STORM | 21.578 | 21.513 | 0.39% | <None> | <None> | 443331.9208 | 1829682.7202 | 443348.6748 | 1829682.7202 | Basic | No | 450.000mm | 450.000mm | 125.000mm | <None> |  |  | 0 | 0 | ZONE 5A FRL R1 (1) | 1.4226 | 1.5903 | 1.5314 | 1.4427 | 16.754 | 16.7541 | 16.754 | 16.7541 | 90° 0' 0.267" | 90° 0' 0.267" | Start to End | Start to End | Straight |  | 0 | 0 | 0 | 0 | 0 | 0 | 2 | Pipe |  | 450 x 450 mm Concrete box | Rectangular | 4 | 0
C-1247 | 750 x 600 mm Concret [...] | STORM | 21.394 | 21.38 | 0.1% | MH-211 | <None> | 442989.3428 | 1830378.3313 | 442996.996 | 1830390.0094 | Basic | No | 750.000mm | 600.000mm | 150.000mm | <None> |  |  | 0 | 0 | ZONE 5A FRL R1 (1) | 1.6351 | 1.7134 | 1.669 | -0.45 | 13.9656 | 13.9656 | 13.3565 | 13.3565 | 33° 14' 19.632" | 33° 14' 19.632" | Start to End | Start to End | Straight |  | 0 | 0 | 0 | 0 | 0 | 0 | 2 | Pipe |  | 750 x 600 mm Concrete box | Rectangular | 3 | 0
C-1248 | 750 x 600 mm Concret [...] | STORM | 21.416 | 21.394 | 0.1% | MH-197 | MH-211 | 442979.5348 | 1830358.2361 | 442989.3428 | 1830378.3313 | Basic | No | 750.000mm | 600.000mm | 150.000mm | <None> |  |  | 0 | 0 | ZONE 5A FRL R1 (1) | 1.5714 | 1.6921 | 1.5714 | 1.669 | 22.361 | 22.361 | 21.1621 | 21.1621 | 26° 0' 57.677" | 26° 0' 57.677" | Start to End | Start to End | Straight |  | 0 | 0 | 0 | 0 | 0 | 0 | 2 | Pipe |  | 750 x 600 mm Concrete box | Rectangular | 2 | 0
C-1249 | 450 x 450 mm Concret [...] | STORM | 21.131 | 21.07 | 0.3% | MH-1449 | MH-1450 | 443523.6751 | 1830342.4647 | 443523.6751 | 1830321.9647 | Basic | No | 450.000mm | 450.000mm | 125.000mm | <None> |  |  | 0 | 0 | ZONE 5A FRL R1 (1) | 1.0713 | 1.0718 | 1.0718 | 1.0713 | 20.5 | 20.5001 | 19.3021 | 19.3022 | 180° 0' 0.000" | 180° 0' 0.000" | Start to End | Start to End | Straight |  | 0 | 0 | 0 | 0 | 0 | 0 | 2 | Pipe |  | 450 x 450 mm Concrete box | Rectangular | 2 | 0
C-1250 | 750 x 600 mm Concret [...] | STORM | 21.132 | 21.114 | 0.1% | MH-1366 | <None> | 443394.5999 | 1829664.6199 | 443394.5999 | 1829682.7201 | Basic | No | 750.000mm | 600.000mm | 150.000mm | <None> |  |  | 0 | 0 | ZONE 5A FRL R1 (1) | 1.6498 | 1.8391 | 1.7675 | 1.6692 | 18.1003 | 18.1003 | 17.5007 | 17.5007 | 0° 0' 0.003" | 0° 0' 0.003" | Start to End | Start to End | Straight |  | 0 | 0 | 0 | 0 | 0 | 0 | 2 | Pipe |  | 750 x 600 mm Concrete box | Rectangular | 3 | 0
C-1251 | 450 x 450 mm Concret [...] | STORM | 21.069 | 21.035 | 0.19% | MH-1463 | MH-80 | 443810.6751 | 1830343.1228 | 443810.6751 | 1830361.1931 | Basic | No | 450.000mm | 450.000mm | 125.000mm | <None> |  |  | 0 | 0 | ZONE 5A FRL R1 (1) | 1.0694 | 1.0716 | 1.0716 | 1.0694 | 18.0703 | 18.0703 | 16.8716 | 16.8716 | 0° 0' 0.000" | 0° 0' 0.000" | Start to End | Start to End | Straight |  | 0 | 0 | 0 | 0 | 0 | 0 | 2 | Pipe |  | 450 x 450 mm Concrete box | Rectangular | 2 | 0
C-1252 | 450 x 450 mm Concret [...] | STORM | 21.924 | 21.875 | 0.25% | MH-1639 | MH-1708 | 443225.7747 | 1829599.7759 | 443225.7747 | 1829619.6073 | Basic | No | 450.000mm | 450.000mm | 125.000mm | <None> |  |  | 0 | 0 | ZONE 5A FRL R1 (1) | 1.0703 | 1.0706 | 1.0703 | 1.0706 | 19.8314 | 19.8315 | 18.6331 | 18.6332 | 359° 59' 59.878" | 359° 59' 59.878" | Start to End | Start to End | Straight |  | 0 | 0 | 0 | 0 | 0 | 0 | 2 | Pipe |  | 450 x 450 mm Concrete box | Rectangular | 2 | 0
C-1253 | 450 x 450 mm Concret [...] | STORM | 21.857 | 21.809 | 0.3% | MH-1322 | MH-1323 | 443292.7747 | 1829662.7188 | 443292.7747 | 1829646.5001 | Basic | No | 450.000mm | 450.000mm | 125.000mm | <None> |  |  | 0 | 0 | ZONE 5A FRL R1 (1) | 1.0641 | 1.0716 | 1.0641 | 1.0716 | 16.2187 | 16.2187 | 15.0207 | 15.0208 | 179° 59' 59.884" | 179° 59' 59.884" | Start to End | Start to End | Straight |  | 0 | 0 | 0 | 0 | 0 | 0 | 2 | Pipe |  | 450 x 450 mm Concrete box | Rectangular | 2 | 0
C-1254 | 750 x 600 mm Concret [...] | STORM | 21.42 | 21.412 | 0.1% | MH-346 | MH-428 | 443517.1496 | 1829982.4282 | 443512.1075 | 1829988.2073 | Basic | No | 750.000mm | 600.000mm | 150.000mm | <None> |  |  | 0 | 0 | ZONE 5A FRL R1 (1) | 1.3658 | 1.5167 | 1.5167 | 1.4109 | 7.6671 | 7.6671 | 6.4677 | 6.4677 | 318° 53' 46.400" | 318° 53' 46.400" | Start to End | Start to End | Straight |  | 0 | 0 | 0 | 0 | 0 | 0 | 2 | Pipe |  | 750 x 600 mm Concrete box | Rectangular | 2 | 0
C-1255 | 450 x 450 mm Concret [...] | STORM | 20.903 | 20.864 | 0.2% | MH-1471 | MH-1472 | 443655.7751 | 1830137.9491 | 443655.7751 | 1830117.9491 | Basic | No | 450.000mm | 450.000mm | 125.000mm | <None> |  |  | 0 | 0 | ZONE 5A FRL R1 (1) | 1.071 | 1.0712 | 1.0712 | 1.071 | 20 | 20 | 18.8014 | 18.8014 | 180° 0' 0.000" | 180° 0' 0.000" | Start to End | Start to End | Straight |  | 0 | 0 | 0 | 0 | 0 | 0 | 2 | Pipe |  | 450 x 450 mm Concrete box | Rectangular | 2 | 0
C-1256 | 450 x 450 mm Concret [...] | STORM | 22.067 | 22.027 | 0.2% | <None> | <None> | 443000.6654 | 1829735.2674 | 443020.6654 | 1829735.2674 | Basic | No | 450.000mm | 450.000mm | 125.000mm | <None> |  |  | 0 | 0 | ZONE 5A FRL R1 (1) | 1.0712 | 1.0715 | 1.0712 | 1.0715 | 20 | 20 | 20 | 20 | 89° 59' 59.999" | 89° 59' 59.999" | Start to End | Start to End | Straight |  | 0 | 0 | 0 | 0 | 0 | 0 | 2 | Pipe |  | 450 x 450 mm Concrete box | Rectangular | 4 | 0
C-1257 | 450 x 450 mm Concret [...] | STORM | 20.916 | 20.877 | 0.2% | MH-1477 | MH-1478 | 443665.4751 | 1830144.6518 | 443665.4751 | 1830124.6518 | Basic | No | 450.000mm | 450.000mm | 125.000mm | <None> |  |  | 0 | 0 | ZONE 5A FRL R1 (1) | 1.0711 | 1.0714 | 1.0714 | 1.0711 | 20 | 20 | 18.8014 | 18.8014 | 180° 0' 0.000" | 180° 0' 0.000" | Start to End | Start to End | Straight |  | 0 | 0 | 0 | 0 | 0 | 0 | 2 | Pipe |  | 450 x 450 mm Concrete box | Rectangular | 2 | 0
C-1258 | 750 x 750 mm Concret [...] | STORM | 21.184 | 21.167 | 0.1% | MH-379 | MH-313 | 442947.0999 | 1829795.0914 | 442947.0999 | 1829812.4422 | Basic | No | 750.000mm | 750.000mm | 150.000mm | <None> |  |  | 0 | 0 | ZONE 5A FRL R1 (1) | 1.217 | 1.4741 | 1.4741 | 1.2335 | 17.4009 | 17.4009 | 16.4268 | 16.4268 | 0° 0' 0.008" | 0° 0' 0.008" | Start to End | Start to End | Straight |  | 0 | 0 | 0 | 0 | 0 | 0 | 2 | Pipe |  | 750 x 750 mm Concrete box | Rectangular | 2 | 0
C-1259 | 750 x 750 mm Concret [...] | STORM | 21.204 | 21.184 | 0.1% | MH-323 | MH-379 | 442947.0999 | 1829775.0914 | 442947.0999 | 1829795.0914 | Basic | No | 750.000mm | 750.000mm | 150.000mm | <None> |  |  | 0 | 0 | ZONE 5A FRL R1 (1) | 1.4741 | 1.5541 | 1.5541 | 1.4741 | 20 | 20 | 18.801 | 18.8011 | 0° 0' 0.008" | 0° 0' 0.008" | Start to End | Start to End | Straight |  | 0 | 0 | 0 | 0 | 0 | 0 | 2 | Pipe |  | 750 x 750 mm Concrete box | Rectangular | 2 | 0
C-1260 | 750 x 600 mm Concret [...] | STORM | 21.374 | 21.354 | 0.1% | MH-262 | MH-323 | 442947.0999 | 1829755.0914 | 442947.0999 | 1829775.0914 | Basic | No | 750.000mm | 600.000mm | 150.000mm | <None> |  |  | 0 | 0 | ZONE 5A FRL R1 (1) | 1.5541 | 1.6341 | 1.6341 | 1.5541 | 20 | 20 | 18.8011 | 18.8011 | 0° 0' 0.008" | 0° 0' 0.008" | Start to End | Start to End | Straight |  | 0 | 0 | 0 | 0 | 0 | 0 | 2 | Pipe |  | 750 x 600 mm Concrete box | Rectangular | 2 | 0
C-1261 | 450 x 600 mm Concret [...] | STORM | 21.224 | 21.212 | 0.11% | <None> | MH-753 | 443729.3496 | 1829342.0529 | 443740.4496 | 1829342.0529 | Basic | No | 450.000mm | 600.000mm | 125.000mm | <None> |  |  | 0 | 0 | ZONE 5A FRL R1 (1) | 0.8977 | 1.0935 | 1.0815 | 1.0935 | 10.875 | 10.875 | 10.5004 | 10.5004 | 90° 0' 0.000" | 90° 0' 0.000" | Start to End | Start to End | Straight |  | 0 | 0 | 0 | 0 | 0 | 0 | 2 | Pipe |  | 450 x 600 mm Concrete box | Rectangular | 3 | 0
C-1262 | 750 x 600 mm Concret [...] | STORM | 21.404 | 21.394 | 0.09% | MH-221 | MH-382 | 442947.0999 | 1829724.5001 | 442947.0999 | 1829735.7117 | Basic | No | 750.000mm | 600.000mm | 150.000mm | <None> |  |  | 0 | 0 | ZONE 5A FRL R1 (1) | 1.4668 | 1.7203 | 1.7203 | 1.4894 | 11.2173 | 11.2173 | 10.0182 | 10.0182 | 0° 0' 0.008" | 0° 0' 0.008" | Start to End | Start to End | Straight |  | 0 | 0 | 0 | 0 | 0 | 0 | 2 | Pipe |  | 750 x 600 mm Concrete box | Rectangular | 2 | 0
C-1263 | 750 x 600 mm Concret [...] | STORM | 21.394 | 21.374 | 0.1% | MH-382 | MH-262 | 442947.0999 | 1829735.7117 | 442947.0999 | 1829755.0914 | Basic | No | 750.000mm | 600.000mm | 150.000mm | <None> |  |  | 0 | 0 | ZONE 5A FRL R1 (1) | 1.4806 | 1.6695 | 1.4894 | 1.6341 | 19.374 | 19.374 | 18.1751 | 18.1751 | 0° 0' 0.008" | 0° 0' 0.008" | Start to End | Start to End | Straight |  | 0 | 0 | 0 | 0 | 0 | 0 | 2 | Pipe |  | 750 x 600 mm Concrete box | Rectangular | 2 | 0
C-1264 | 750 x 600 mm Concret [...] | STORM | 21.422 | 21.404 | 0.1% | MH-223 | MH-221 | 442947.0999 | 1829706.5001 | 442947.0999 | 1829724.5001 | Basic | No | 750.000mm | 600.000mm | 150.000mm | <None> |  |  | 0 | 0 | ZONE 5A FRL R1 (1) | 1.712 | 1.7226 | 1.712 | 1.7203 | 18 | 18 | 16.801 | 16.8011 | 0° 0' 0.008" | 0° 0' 0.008" | Start to End | Start to End | Straight |  | 0 | 0 | 0 | 0 | 0 | 0 | 2 | Pipe |  | 750 x 600 mm Concrete box | Rectangular | 2 | 0
C-1265 | 750 x 600 mm Concret [...] | STORM | 21.442 | 21.422 | 0.1% | MH-250 | MH-223 | 442947.0999 | 1829686.5001 | 442947.0999 | 1829706.5001 | Basic | No | 750.000mm | 600.000mm | 150.000mm | <None> |  |  | 0 | 0 | ZONE 5A FRL R1 (1) | 1.6578 | 1.712 | 1.6578 | 1.712 | 20 | 20 | 18.801 | 18.8011 | 0° 0' 0.008" | 0° 0' 0.008" | Start to End | Start to End | Straight |  | 0 | 0 | 0 | 0 | 0 | 0 | 2 | Pipe |  | 750 x 600 mm Concrete box | Rectangular | 2 | 0
C-1266 | 450 x 450 mm Concret [...] | STORM | 22.027 | 21.987 | 0.2% | <None> | <None> | 443020.6654 | 1829735.2674 | 443040.6654 | 1829735.2674 | Basic | No | 450.000mm | 450.000mm | 125.000mm | <None> |  |  | 0 | 0 | ZONE 5A FRL R1 (1) | 1.0715 | 1.0719 | 1.0715 | 1.0719 | 20 | 20 | 20 | 20 | 89° 59' 59.999" | 89° 59' 59.999" | Start to End | Start to End | Straight |  | 0 | 0 | 0 | 0 | 0 | 0 | 2 | Pipe |  | 450 x 450 mm Concrete box | Rectangular | 4 | 0
C-1267 | 450 x 450 mm Concret [...] | STORM | 22.026 | 21.967 | 0.3% | MH-1216 (1) | MH-1206 | 443383.6749 | 1829375.0481 | 443383.6749 | 1829395.0481 | Basic | No | 450.000mm | 450.000mm | 125.000mm | <None> |  |  | 0 | 0 | ZONE 5A FRL R1 (1) | 1.1121 | 1.1193 | 1.1121 | 1.1193 | 20 | 20.0001 | 18.8021 | 18.8021 | 0° 0' 0.000" | 0° 0' 0.000" | Start to End | Start to End | Straight |  | 0 | 0 | 0 | 0 | 0 | 0 | 2 | Pipe |  | 450 x 450 mm Concrete box | Rectangular | 2 | 0
C-1268 | 450 x 450 mm Concret [...] | STORM | 22.364 | 22.324 | 0.2% | MH-1345 | MH-1346 | 443160.1748 | 1829481.6711 | 443160.1748 | 1829501.6711 | Basic | No | 450.000mm | 450.000mm | 125.000mm | <None> |  |  | 0 | 0 | ZONE 5A FRL R1 (1) | 1.0712 | 1.0712 | 1.0712 | 1.0712 | 20 | 20 | 18.8014 | 18.8014 | 359° 59' 59.873" | 359° 59' 59.873" | Start to End | Start to End | Straight |  | 0 | 0 | 0 | 0 | 0 | 0 | 2 | Pipe |  | 450 x 450 mm Concrete box | Rectangular | 2 | 0
C-1269 | 750 x 600 mm Concret [...] | STORM | 20.331 | 20.314 | 0.11% | MH-361 | MH-308 | 443665.3251 | 1830004.685 | 443655.9251 | 1830017.0467 | Basic | No | 750.000mm | 600.000mm | 150.000mm | <None> |  |  | 0 | 0 | ZONE 5A FRL R1 (1) | 1.3323 | 1.4954 | 1.4954 | 1.4251 | 15.4159 | 15.4159 | 14.2174 | 14.2174 | 322° 45' 0.284" | 322° 45' 0.284" | Start to End | Start to End | Straight |  | 0 | 0 | 0 | 0 | 0 | 0 | 2 | Pipe |  | 750 x 600 mm Concrete box | Rectangular | 2 | 0
C-1270 | 900 x 600 mm Concret [...] | STORM | 21.815 | 21.795 | 0.1% | MH-431 | MH-453 | 443281.9248 | 1829426.665 | 443281.9248 | 1829446.665 | Basic | No | 900.000mm | 600.000mm | 150.000mm | <None> |  |  | 0 | 0 | ZONE 5A FRL R1 (1) | 1.3645 | 1.3901 | 1.3901 | 1.3645 | 20 | 20 | 18.8012 | 18.8012 | 359° 59' 59.884" | 359° 59' 59.884" | Start to End | Start to End | Straight |  | 0 | 0 | 0 | 0 | 0 | 0 | 2 | Pipe |  | 900 x 600 mm Concrete box | Rectangular | 2 | 0
C-1271 | 900 x 600 mm Concret [...] | STORM | 21.835 | 21.815 | 0.1% | MH-451 | MH-431 | 443281.9248 | 1829406.665 | 443281.9248 | 1829426.665 | Basic | No | 900.000mm | 600.000mm | 150.000mm | <None> |  |  | 0 | 0 | ZONE 5A FRL R1 (1) | 1.3649 | 1.3902 | 1.3649 | 1.3901 | 20 | 20 | 18.8012 | 18.8012 | 359° 59' 59.884" | 359° 59' 59.884" | Start to End | Start to End | Straight |  | 0 | 0 | 0 | 0 | 0 | 0 | 2 | Pipe |  | 900 x 600 mm Concrete box | Rectangular | 2 | 0
C-1272 | 600 x 450 mm Concret [...] | STORM | 21.283 | 21.257 | 0.15% | MH-1397 | MH-1719 | 443460.7373 | 1829355.0625 | 443460.7373 | 1829338.1772 | Basic | No | 600.000mm | 450.000mm | 125.000mm | <None> |  |  | 0 | 0 | ZONE 5A FRL R1 (1) | 1.7222 | 1.8043 | 1.7222 | 1.8043 | 16.8853 | 16.8853 | 15.6866 | 15.6866 | 180° 0' 0.000" | 180° 0' 0.000" | Start to End | Start to End | Straight |  | 0 | 0 | 0 | 0 | 0 | 0 | 2 | Pipe |  | 600 x 450 mm Concrete box | Rectangular | 2 | 0
C-1273 | 450 x 450 mm Concret [...] | STORM | 21.824 | 21.782 | 0.2% | MH-1125 | MH-1635 | 443038.9747 | 1829622.1221 | 443038.9747 | 1829601.6063 | Basic | No | 450.000mm | 450.000mm | 125.000mm | <None> |  |  | 0 | 0 | ZONE 5A FRL R1 (1) | 1.0556 | 1.2205 | 1.1549 | 1.0905 | 20.5158 | 20.5158 | 19.3172 | 19.3172 | 179° 59' 59.895" | 179° 59' 59.895" | Start to End | Start to End | Straight |  | 0 | 0 | 0 | 0 | 0 | 0 | 2 | Pipe |  | 450 x 450 mm Concrete box | Rectangular | 2 | 0
C-1274 | 450 x 450 mm Concret [...] | STORM | 21.987 | 21.944 | 0.2% | <None> | MH-928 | 443040.6654 | 1829735.2674 | 443062.6766 | 1829735.2674 | Basic | No | 450.000mm | 450.000mm | 125.000mm | <None> |  |  | 0 | 0 | ZONE 5A FRL R1 (1) | 1.0713 | 1.0719 | 1.0719 | 1.0713 | 22.0123 | 22.0124 | 21.4118 | 21.4119 | 89° 59' 59.999" | 89° 59' 59.999" | Start to End | Start to End | Straight |  | 0 | 0 | 0 | 0 | 0 | 0 | 2 | Pipe |  | 450 x 450 mm Concrete box | Rectangular | 3 | 0
C-1275 | 450 x 450 mm Concret [...] | STORM | 22.364 | 22.324 | 0.2% | MH-1339 | MH-1340 | 443150.4748 | 1829481.6711 | 443150.4748 | 1829501.6711 | Basic | No | 450.000mm | 450.000mm | 125.000mm | <None> |  |  | 0 | 0 | ZONE 5A FRL R1 (1) | 1.0712 | 1.0712 | 1.0712 | 1.0712 | 20 | 20 | 18.8014 | 18.8014 | 359° 59' 59.873" | 359° 59' 59.873" | Start to End | Start to End | Straight |  | 0 | 0 | 0 | 0 | 0 | 0 | 2 | Pipe |  | 450 x 450 mm Concrete box | Rectangular | 2 | 0
C-1276 | 450 x 450 mm Concret [...] | STORM | 21.776 | 21.736 | 0.19% | MH-1262 (1) | MH-1267 | 443083.5074 | 1830272.5788 | 443065.2222 | 1830282.1389 | Basic | No | 450.000mm | 450.000mm | 125.000mm | <None> |  |  | 0 | 0 | ZONE 5A FRL R1 (1) | 1.0696 | 1.0707 | 1.0707 | 1.0702 | 20.6559 | 20.656 | 19.4573 | 19.4573 | 297° 36' 7.622" | 297° 36' 7.622" | Start to End | Start to End | Straight |  | 0 | 0 | 0 | 0 | 0 | 0 | 2 | Pipe |  | 450 x 450 mm Concrete box | Rectangular | 2 | 0
C-1277 | 750 x 750 mm Concret [...] | STORM | 21.649 | 21.634 | 0.1% | MH-958 | MH-487 | 442936.3499 | 1829523.1801 | 442936.3499 | 1829538.2741 | Basic | No | 750.000mm | 750.000mm | 150.000mm | <None> |  |  | 0 | 0 | ZONE 5A FRL R1 (1) | 1.0424 | 1.0526 | 1.0526 | 1.0431 | 15.094 | 15.094 | 13.8951 | 13.8951 | 0° 0' 0.008" | 0° 0' 0.008" | Start to End | Start to End | Straight |  | 0 | 0 | 0 | 0 | 0 | 0 | 2 | Pipe |  | 750 x 750 mm Concrete box | Rectangular | 2 | 0
C-1278 | 450 x 450 mm Concret [...] | STORM | 21.766 | 21.682 | 0.39% | MH-1187 (1) | MH-1668 | 443589.6947 | 1829884.8688 | 443602.0388 | 1829867.2668 | Basic | No | 450.000mm | 450.000mm | 125.000mm | <None> |  |  | 0 | 0 | ZONE 5A FRL R1 (1) | 1.0685 | 1.1333 | 1.1315 | 1.0685 | 21.4981 | 21.4983 | 20.3018 | 20.3019 | 144° 57' 30.039" | 144° 57' 30.039" | Start to End | Start to End | Straight |  | 0 | 0 | 0 | 0 | 0 | 0 | 2 | Pipe |  | 450 x 450 mm Concrete box | Rectangular | 2 | 0
C-1279 | 750 x 750 mm Concret [...] | STORM | 21.667 | 21.65 | 0.1% | MH-1683 | MH-958 | 442936.3499 | 1829506.665 | 442936.3499 | 1829523.1801 | Basic | No | 750.000mm | 750.000mm | 150.000mm | <None> |  |  | 0 | 0 | ZONE 5A FRL R1 (1) | 1.0516 | 1.0979 | 1.0979 | 1.0516 | 16.5151 | 16.5152 | 15.3162 | 15.3162 | 0° 0' 0.008" | 0° 0' 0.008" | Start to End | Start to End | Straight |  | 0 | 0 | 0 | 0 | 0 | 0 | 2 | Pipe |  | 750 x 750 mm Concrete box | Rectangular | 2 | 0
C-1280 | 900 x 750 mm Concret [...] | STORM | 21.121 | 21.101 | 0.1% | MH-273 | MH-303 | 443312.9507 | 1829546.0741 | 443332.9507 | 1829546.0741 | Basic | No | 900.000mm | 750.000mm | 150.000mm | <None> |  |  | 0 | 0 | ZONE 5A FRL R1 (1) | 1.4239 | 1.4586 | 1.4586 | 1.4239 | 20 | 20 | 18.8012 | 18.8012 | 90° 0' 0.004" | 90° 0' 0.004" | Start to End | Start to End | Straight |  | 0 | 0 | 0 | 0 | 0 | 0 | 2 | Pipe |  | 900 x 750 mm Concrete box | Rectangular | 2 | 0
C-1281 | 450 x 450 mm Concret [...] | STORM | 22.625 | 22.571 | 0.27% | <None> | <None> | 443120.842 | 1829356.767 | 443140.842 | 1829356.767 | Basic | No | 450.000mm | 450.000mm | 125.000mm | <None> |  |  | 0 | 0 | ZONE 5A FRL R1 (1) | 1.0712 | 1.0712 | 1.0712 | 1.0712 | 20 | 20.0001 | 20 | 20.0001 | 89° 59' 59.932" | 89° 59' 59.932" | Start to End | Start to End | Straight |  | 0 | 0 | 0 | 0 | 0 | 0 | 2 | Pipe |  | 450 x 450 mm Concrete box | Rectangular | 4 | 0
C-1282 | 750 x 750 mm Concret [...] | STORM | 21.742 | 21.722 | 0.1% | MH-1682 | MH-1683 | 442936.3499 | 1829486.6649 | 442936.3499 | 1829506.665 | Basic | No | 750.000mm | 750.000mm | 150.000mm | <None> |  |  | 0 | 0 | ZONE 5A FRL R1 (1) | 1.0429 | 1.1225 | 1.1225 | 1.0429 | 20 | 20 | 18.8011 | 18.8011 | 0° 0' 0.008" | 0° 0' 0.008" | Start to End | Start to End | Straight |  | 0 | 0 | 0 | 0 | 0 | 0 | 2 | Pipe |  | 750 x 750 mm Concrete box | Rectangular | 2 | 0
C-1283 | 900 x 600 mm Concret [...] | STORM | 21.795 | 21.775 | 0.1% | MH-453 | MH-526 | 443281.9248 | 1829446.665 | 443281.9248 | 1829466.665 | Basic | No | 900.000mm | 600.000mm | 150.000mm | <None> |  |  | 0 | 0 | ZONE 5A FRL R1 (1) | 1.3077 | 1.3645 | 1.3645 | 1.3077 | 20 | 20 | 18.8012 | 18.8012 | 359° 59' 59.884" | 359° 59' 59.884" | Start to End | Start to End | Straight |  | 0 | 0 | 0 | 0 | 0 | 0 | 2 | Pipe |  | 900 x 600 mm Concrete box | Rectangular | 2 | 0
C-1284 | 600 x 600 mm Concret [...] | STORM | 21.146 | 21.114 | 0.16% | MH-1313 | MH-1718 | 443528.1746 | 1829358.8793 | 443528.1746 | 1829338.4785 | Basic | No | 600.000mm | 600.000mm | 125.000mm | <None> |  |  | 0 | 0 | ZONE 5A FRL R1 (1) | 1.6075 | 1.6865 | 1.6075 | 1.6865 | 20.4009 | 20.4009 | 19.2022 | 19.2022 | 180° 0' 0.000" | 180° 0' 0.000" | Start to End | Start to End | Straight |  | 0 | 0 | 0 | 0 | 0 | 0 | 2 | Pipe |  | 600 x 600 mm Concrete box | Rectangular | 2 | 0
C-1285 | 450 x 450 mm Concret [...] | STORM | 20.867 | 20.774 | 0.42% | MH-1311 | MH-1076 | 443583.1751 | 1830189.7829 | 443583.1751 | 1830167.5137 | Basic | No | 450.000mm | 450.000mm | 125.000mm | <None> |  |  | 0 | 0 | ZONE 5A FRL R1 (1) | 1.0718 | 1.179 | 1.0718 | 1.179 | 22.2692 | 22.2694 | 21.0721 | 21.0723 | 180° 0' 0.000" | 180° 0' 0.000" | Start to End | Start to End | Straight |  | 0 | 0 | 0 | 0 | 0 | 0 | 2 | Pipe |  | 450 x 450 mm Concrete box | Rectangular | 2 | 0
C-1286 | 450 x 450 mm Concret [...] | STORM | 22.022 | 21.961 | 0.5% | MH-1286 | MH-1655 | 443253.0249 | 1830150.7823 | 443253.0249 | 1830138.4768 | Basic | No | 450.000mm | 450.000mm | 125.000mm | <None> |  |  | 0 | 0 | ZONE 5A FRL R1 (1) | 1.0709 | 1.0793 | 1.0793 | 1.0709 | 12.3055 | 12.3056 | 11.1089 | 11.1091 | 180° 0' 0.000" | 180° 0' 0.000" | Start to End | Start to End | Straight |  | 0 | 0 | 0 | 0 | 0 | 0 | 2 | Pipe |  | 450 x 450 mm Concrete box | Rectangular | 2 | 0
C-1287 | 450 x 450 mm Concret [...] | STORM | 21.855 | 21.802 | 0.27% | MH-1316 | MH-1373 | 443383.6749 | 1829455.0481 | 443383.6749 | 1829475.0481 | Basic | No | 450.000mm | 450.000mm | 125.000mm | <None> |  |  | 0 | 0 | ZONE 5A FRL R1 (1) | 1.0712 | 1.0721 | 1.0721 | 1.0712 | 20 | 20.0001 | 18.8019 | 18.8019 | 0° 0' 0.000" | 0° 0' 0.000" | Start to End | Start to End | Straight |  | 0 | 0 | 0 | 0 | 0 | 0 | 2 | Pipe |  | 450 x 450 mm Concrete box | Rectangular | 2 | 0
C-1288 | 900 x 600 mm Concret [...] | STORM | 21.114 | 21.099 | 0.09% | MH-1361 | <None> | 443394.5999 | 1829682.9701 | 443410.7249 | 1829682.9701 | Basic | No | 900.000mm | 600.000mm | 150.000mm | <None> |  |  | 0 | 0 | ZONE 5A FRL R1 (1) | 1.6477 | 1.8346 | 1.6664 | 1.8108 | 16.125 | 16.125 | 15.5256 | 15.5256 | 90° 0' 0.267" | 90° 0' 0.267" | Start to End | Start to End | Straight |  | 0 | 0 | 0 | 0 | 0 | 0 | 2 | Pipe |  | 900 x 600 mm Concrete box | Rectangular | 3 | 0
C-1289 | 900 x 600 mm Concret [...] | STORM | 21.755 | 21.731 | 0.1% | MH-593 | MH-678 | 443281.9248 | 1829486.6649 | 443281.9248 | 1829510.555 | Basic | No | 900.000mm | 600.000mm | 150.000mm | <None> |  |  | 0 | 0 | ZONE 5A FRL R1 (1) | 1.1822 | 1.2504 | 1.2504 | 1.1822 | 23.8901 | 23.8901 | 22.6913 | 22.6913 | 359° 59' 59.884" | 359° 59' 59.884" | Start to End | Start to End | Straight |  | 0 | 0 | 0 | 0 | 0 | 0 | 2 | Pipe |  | 900 x 600 mm Concrete box | Rectangular | 2 | 0
C-1290 | 900 x 600 mm Concret [...] | STORM | 21.775 | 21.755 | 0.1% | MH-526 | MH-593 | 443281.9248 | 1829466.665 | 443281.9248 | 1829486.6649 | Basic | No | 900.000mm | 600.000mm | 150.000mm | <None> |  |  | 0 | 0 | ZONE 5A FRL R1 (1) | 1.2504 | 1.3077 | 1.3077 | 1.2504 | 20 | 20 | 18.8012 | 18.8012 | 359° 59' 59.884" | 359° 59' 59.884" | Start to End | Start to End | Straight |  | 0 | 0 | 0 | 0 | 0 | 0 | 2 | Pipe |  | 900 x 600 mm Concrete box | Rectangular | 2 | 0
C-1291 | 900 x 600 mm Concret [...] | STORM | 20.279 | 20.259 | 0.1% | MH-305 | MH-239 | 443744.8251 | 1830168.3472 | 443744.8251 | 1830188.3472 | Basic | No | 900.000mm | 600.000mm | 150.000mm | <None> |  |  | 0 | 0 | ZONE 5A FRL R1 (1) | 1.5565 | 1.6571 | 1.5565 | 1.6571 | 20 | 20 | 18.8012 | 18.8012 | 0° 0' 0.000" | 0° 0' 0.000" | Start to End | Start to End | Straight |  | 0 | 0 | 0 | 0 | 0 | 0 | 2 | Pipe |  | 900 x 600 mm Concrete box | Rectangular | 2 | 0
C-1292 | 900 x 600 mm Concret [...] | STORM | 20.299 | 20.279 | 0.1% | MH-536 | MH-305 | 443744.8251 | 1830148.1506 | 443744.8251 | 1830168.3472 | Basic | No | 900.000mm | 600.000mm | 150.000mm | <None> |  |  | 0 | 0 | ZONE 5A FRL R1 (1) | 1.2783 | 1.5565 | 1.2981 | 1.5565 | 20.1966 | 20.1966 | 18.9978 | 18.9978 | 0° 0' 0.000" | 0° 0' 0.000" | Start to End | Start to End | Straight |  | 0 | 0 | 0 | 0 | 0 | 0 | 2 | Pipe |  | 900 x 600 mm Concrete box | Rectangular | 2 | 0
C-1293 | 450 x 450 mm Concret [...] | STORM | 21.523 | 21.445 | 0.49% | MH-1247 (1) | <None> | 443630.9525 | 1829844.4355 | 443639.6974 | 1829831.2922 | Basic | No | 450.000mm | 450.000mm | 125.000mm | <None> |  |  | 0 | 0 | ZONE 5A FRL R1 (1) | 1.0698 | 1.0956 | 1.0952 | 1.0698 | 15.7874 | 15.7876 | 15.1884 | 15.1886 | 146° 21' 44.197" | 146° 21' 44.197" | Start to End | Start to End | Straight |  | 0 | 0 | 0 | 0 | 0 | 0 | 2 | Pipe |  | 450 x 450 mm Concrete box | Rectangular | 3 | 0
C-1294 | 450 x 450 mm Concret [...] | STORM | 22.015 | 21.963 | 0.26% | MH-1376 | MH-1377 | 443394.7749 | 1829395.0481 | 443394.7749 | 1829415.0481 | Basic | No | 450.000mm | 450.000mm | 125.000mm | <None> |  |  | 0 | 0 | ZONE 5A FRL R1 (1) | 1.0711 | 1.0714 | 1.0713 | 1.0711 | 20 | 20.0001 | 18.8018 | 18.8019 | 0° 0' 0.000" | 0° 0' 0.000" | Start to End | Start to End | Straight |  | 0 | 0 | 0 | 0 | 0 | 0 | 2 | Pipe |  | 450 x 450 mm Concrete box | Rectangular | 2 | 0
C-1295 | 900 x 600 mm Concret [...] | STORM | 21.099 | 21.079 | 0.1% | <None> | MH-810 | 443410.7249 | 1829682.9701 | 443430.7249 | 1829682.9701 | Basic | No | 900.000mm | 600.000mm | 150.000mm | <None> |  |  | 0 | 0 | ZONE 5A FRL R1 (1) | 1.753 | 1.8108 | 1.8108 | 1.753 | 20 | 20 | 19.4006 | 19.4006 | 90° 0' 0.267" | 90° 0' 0.267" | Start to End | Start to End | Straight |  | 0 | 0 | 0 | 0 | 0 | 0 | 2 | Pipe |  | 900 x 600 mm Concrete box | Rectangular | 3 | 0
C-1296 | 450 x 450 mm Concret [...] | STORM | 21.736 | 21.706 | 0.2% | MH-1267 | MH-1305 | 443065.2222 | 1830282.1389 | 443053.1804 | 1830291.1095 | Basic | No | 450.000mm | 450.000mm | 125.000mm | <None> |  |  | 0 | 0 | ZONE 5A FRL R1 (1) | 1.0702 | 1.071 | 1.0702 | 1.071 | 14.9714 | 14.9714 | 13.7844 | 13.7844 | 306° 41' 3.736" | 306° 41' 3.736" | Start to End | Start to End | Straight |  | 0 | 0 | 0 | 0 | 0 | 0 | 2 | Pipe |  | 450 x 450 mm Concrete box | Rectangular | 2 | 0
C-1297 | 450 x 450 mm Concret [...] | STORM | 21.11 | 21.026 | 0.42% | MH-1128 | MH-1052 | 443827.7052 | 1830250.567 | 443847.7052 | 1830250.567 | Basic | No | 450.000mm | 450.000mm | 125.000mm | <None> |  |  | 0 | 0 | ZONE 5A FRL R1 (1) | 1.1523 | 1.1872 | 1.1523 | 1.1872 | 20 | 20.0002 | 18.8029 | 18.8031 | 90° 0' 0.000" | 90° 0' 0.000" | Start to End | Start to End | Straight |  | 0 | 0 | 0 | 0 | 0 | 0 | 2 | Pipe |  | 450 x 450 mm Concrete box | Rectangular | 2 | 0
C-1298 | 900 x 600 mm Concret [...] | STORM | 21.731 | 21.706 | 0.1% | MH-678 | <None> | 443281.9248 | 1829510.555 | 443281.9247 | 1829535.5741 | Basic | No | 900.000mm | 600.000mm | 150.000mm | <None> |  |  | 0 | 0 | ZONE 5A FRL R1 (1) | 0.9233 | 1.1822 | 1.1822 | 0.9415 | 25.0191 | 25.0191 | 24.4197 | 24.4197 | 359° 59' 59.887" | 359° 59' 59.887" | Start to End | Start to End | Straight |  | 0 | 0 | 0 | 0 | 0 | 0 | 2 | Pipe |  | 900 x 600 mm Concrete box | Rectangular | 3 | 0
C-1299 | 900 x 600 mm Concret [...] | STORM | 21.079 | 21.059 | 0.1% | MH-810 | MH-554 | 443430.7249 | 1829682.9701 | 443451.1873 | 1829682.97 | Basic | No | 900.000mm | 600.000mm | 150.000mm | <None> |  |  | 0 | 0 | ZONE 5A FRL R1 (1) | 1.4503 | 1.753 | 1.753 | 1.4704 | 20.4624 | 20.4624 | 19.2635 | 19.2635 | 90° 0' 0.267" | 90° 0' 0.267" | Start to End | Start to End | Straight |  | 0 | 0 | 0 | 0 | 0 | 0 | 2 | Pipe |  | 900 x 600 mm Concrete box | Rectangular | 2 | 0
C-1300 | 450 x 450 mm Concret [...] | STORM | 20.864 | 20.825 | 0.19% | MH-1472 | MH-1473 | 443655.7751 | 1830117.9491 | 443655.7751 | 1830097.9257 | Basic | No | 450.000mm | 450.000mm | 125.000mm | <None> |  |  | 0 | 0 | ZONE 5A FRL R1 (1) | 1.0707 | 1.0715 | 1.071 | 1.0715 | 20.0234 | 20.0234 | 18.8248 | 18.8248 | 180° 0' 0.000" | 180° 0' 0.000" | Start to End | Start to End | Straight |  | 0 | 0 | 0 | 0 | 0 | 0 | 2 | Pipe |  | 450 x 450 mm Concrete box | Rectangular | 2 | 0
C-1301 | 450 x 450 mm Concret [...] | STORM | 22.78 | 22.723 | 0.27% | <None> | <None> | 443063.5999 | 1829356.767 | 443084.8731 | 1829356.767 | Basic | No | 450.000mm | 450.000mm | 125.000mm | <None> |  |  | 0 | 0 | ZONE 5A FRL R1 (1) | 1.0703 | 1.0708 | 1.0708 | 1.0703 | 21.2732 | 21.2733 | 21.2732 | 21.2733 | 89° 59' 59.937" | 89° 59' 59.937" | Start to End | Start to End | Straight |  | 0 | 0 | 0 | 0 | 0 | 0 | 2 | Pipe |  | 450 x 450 mm Concrete box | Rectangular | 4 | 0
C-1302 | 450 x 450 mm Concret [...] | STORM | 22.324 | 22.284 | 0.2% | MH-1346 | MH-1024 | 443160.1748 | 1829501.6711 | 443160.1747 | 1829521.6711 | Basic | No | 450.000mm | 450.000mm | 125.000mm | <None> |  |  | 0 | 0 | ZONE 5A FRL R1 (1) | 1.0712 | 1.0712 | 1.0712 | 1.0712 | 20 | 20 | 18.8014 | 18.8014 | 359° 59' 59.873" | 359° 59' 59.873" | Start to End | Start to End | Straight |  | 0 | 0 | 0 | 0 | 0 | 0 | 2 | Pipe |  | 450 x 450 mm Concrete box | Rectangular | 2 | 0
C-1303 | 900 x 600 mm Concret [...] | STORM | 20.668 | 20.658 | 0.1% | MH-951 | MH-665 | 443613.8751 | 1830260.017 | 443604.1751 | 1830260.017 | Basic | No | 900.000mm | 600.000mm | 150.000mm | <None> |  |  | 0 | 0 | ZONE 5A FRL R1 (1) | 1.0487 | 1.1442 | 1.049 | 1.0589 | 9.7 | 9.7 | 8.5012 | 8.5012 | 270° 0' 0.000" | 270° 0' 0.000" | Start to End | Start to End | Straight |  | 0 | 0 | 0 | 0 | 0 | 0 | 2 | Pipe |  | 900 x 600 mm Concrete box | Rectangular | 2 | 0
C-1304 | 450 x 450 mm Concret [...] | STORM | 22.324 | 22.284 | 0.2% | MH-1340 | MH-1023 | 443150.4748 | 1829501.6711 | 443150.4747 | 1829521.6711 | Basic | No | 450.000mm | 450.000mm | 125.000mm | <None> |  |  | 0 | 0 | ZONE 5A FRL R1 (1) | 1.0712 | 1.0712 | 1.0712 | 1.0712 | 20 | 20 | 18.8014 | 18.8014 | 359° 59' 59.873" | 359° 59' 59.873" | Start to End | Start to End | Straight |  | 0 | 0 | 0 | 0 | 0 | 0 | 2 | Pipe |  | 450 x 450 mm Concrete box | Rectangular | 2 | 0
C-1305 | 450 x 450 mm Concret [...] | STORM | 21.737 | 21.632 | 0.4% | MH-784 | <None> | 443261.9212 | 1830199.5374 | 443245.1794 | 1830179.5744 | Basic | No | 450.000mm | 450.000mm | 125.000mm | <None> |  |  | 0 | 0 | ZONE 5A FRL R1 (1) | 1.279 | 1.4511 | 1.2941 | 1.292 | 26.0544 | 26.0546 | 25.4554 | 25.4556 | 219° 59' 4.987" | 219° 59' 4.987" | Start to End | Start to End | Straight |  | 0 | 0 | 0 | 0 | 0 | 0 | 2 | Pipe |  | 450 x 450 mm Concrete box | Rectangular | 3 | 0
C-1306 | 900 x 600 mm Concret [...] | STORM | 21.684 | 21.674 | 0.1% | MH-735 | MH-501 | 443029.4247 | 1829535.4741 | 443038.9747 | 1829535.4741 | Basic | No | 900.000mm | 600.000mm | 150.000mm | <None> |  |  | 0 | 0 | ZONE 5A FRL R1 (1) | 1.1815 | 1.2662 | 1.1815 | 1.19 | 9.55 | 9.55 | 8.3513 | 8.3513 | 90° 0' 0.004" | 90° 0' 0.004" | Start to End | Start to End | Straight |  | 0 | 0 | 0 | 0 | 0 | 0 | 2 | Pipe |  | 900 x 600 mm Concrete box | Rectangular | 2 | 0
C-1307 | 1,050 x 750 mm Concr [...] | STORM | 19.97 | 19.959 | 0.12% | <None> | <None> | 443529.745 | 1830165.8479 | 443523.205 | 1830159.1564 | Basic | No | 1050.000mm | 750.000mm | 175.000mm | <None> |  |  | 0 | 0 | ZONE 5A FRL R1 (1) | 1.5094 | 1.6614 | 1.6614 | 1.6608 | 9.3567 | 9.3567 | 9.3567 | 9.3567 | 224° 20' 40.277" | 224° 20' 40.277" | Start to End | Start to End | Straight |  | 0 | 0 | 0 | 0 | 0 | 0 | 2 | Pipe |  | 1,050 x 750 mm Concrete box | Rectangular | 4 | 0
C-1308 | 450 x 450 mm Concret [...] | STORM | 21.802 | 21.748 | 0.27% | MH-1373 | MH-1374 | 443383.6749 | 1829475.0481 | 443383.6749 | 1829495.0481 | Basic | No | 450.000mm | 450.000mm | 125.000mm | <None> |  |  | 0 | 0 | ZONE 5A FRL R1 (1) | 1.0712 | 1.0713 | 1.0712 | 1.0713 | 20 | 20.0001 | 18.8019 | 18.802 | 0° 0' 0.000" | 0° 0' 0.000" | Start to End | Start to End | Straight |  | 0 | 0 | 0 | 0 | 0 | 0 | 2 | Pipe |  | 450 x 450 mm Concrete box | Rectangular | 2 | 0
C-1309 | 900 x 600 mm Concret [...] | STORM | 21.219 | 21.205 | 0.1% | MH-353 | MH-257 | 443220.8053 | 1830102.051 | 443234.8269 | 1830102.051 | Basic | No | 900.000mm | 600.000mm | 150.000mm | <None> |  |  | 0 | 0 | ZONE 5A FRL R1 (1) | 1.4665 | 1.487 | 1.4843 | 1.474 | 14.0216 | 14.0216 | 12.8228 | 12.8228 | 90° 0' 0.000" | 90° 0' 0.000" | Start to End | Start to End | Straight |  | 0 | 0 | 0 | 0 | 0 | 0 | 2 | Pipe |  | 900 x 600 mm Concrete box | Rectangular | 2 | 0
C-1310 | 450 x 450 mm Concret [...] | STORM | 21.88 | 21.824 | 0.24% | MH-1209 (1) | MH-1519 | 443102.6667 | 1830239.6845 | 443102.6667 | 1830262.5617 | Basic | No | 450.000mm | 450.000mm | 125.000mm | <None> |  |  | 0 | 0 | ZONE 5A FRL R1 (1) | 1.0656 | 1.075 | 1.0656 | 1.0711 | 23.0103 | 23.0104 | 22.084 | 22.0841 | 0° 0' 0.000" | 0° 0' 0.000" | Start to End | Start to End | Straight |  | 0 | 0 | 0 | 0 | 0 | 0 | 2 | Pipe |  | 450 x 450 mm Concrete box | Rectangular | 2 | 0
C-1311 | 900 x 600 mm Concret [...] | STORM | 21.232 | 21.219 | 0.1% | MH-498 | MH-353 | 443207.1249 | 1830102.051 | 443220.8053 | 1830102.051 | Basic | No | 900.000mm | 600.000mm | 150.000mm | <None> |  |  | 0 | 0 | ZONE 5A FRL R1 (1) | 1.3199 | 1.5131 | 1.3371 | 1.4843 | 14.1374 | 14.1374 | 12.9385 | 12.9385 | 90° 0' 0.000" | 90° 0' 0.000" | Start to End | Start to End | Straight |  | 0 | 0 | 0 | 0 | 0 | 0 | 2 | Pipe |  | 900 x 600 mm Concrete box | Rectangular | 2 | 0
C-1312 | 450 x 450 mm Concret [...] | STORM | 21.875 | 21.825 | 0.25% | MH-1708 | MH-1709 | 443225.7747 | 1829619.6073 | 443225.7747 | 1829639.6073 | Basic | No | 450.000mm | 450.000mm | 125.000mm | <None> |  |  | 0 | 0 | ZONE 5A FRL R1 (1) | 1.0706 | 1.0715 | 1.0706 | 1.0715 | 20 | 20.0001 | 18.8017 | 18.8018 | 359° 59' 59.878" | 359° 59' 59.878" | Start to End | Start to End | Straight |  | 0 | 0 | 0 | 0 | 0 | 0 | 2 | Pipe |  | 450 x 450 mm Concrete box | Rectangular | 2 | 0
C-1313 | 450 x 450 mm Concret [...] | STORM | 21.623 | 21.524 | 0.49% | MH-569 | MH-578 | 443348.6748 | 1829713.9771 | 443348.6748 | 1829693.8202 | Basic | No | 450.000mm | 450.000mm | 125.000mm | <None> |  |  | 0 | 0 | ZONE 5A FRL R1 (1) | 1.4324 | 1.6111 | 1.4511 | 1.4481 | 20.157 | 20.1572 | 18.9604 | 18.9606 | 180° 0' 0.002" | 180° 0' 0.002" | Start to End | Start to End | Straight |  | 0 | 0 | 0 | 0 | 0 | 0 | 2 | Pipe |  | 450 x 450 mm Concrete box | Rectangular | 2 | 0
C-1314 | 450 x 450 mm Concret [...] | STORM | 20.877 | 20.838 | 0.2% | MH-1478 | MH-1479 | 443665.4751 | 1830124.6518 | 443665.4751 | 1830104.6518 | Basic | No | 450.000mm | 450.000mm | 125.000mm | <None> |  |  | 0 | 0 | ZONE 5A FRL R1 (1) | 1.0708 | 1.0711 | 1.0711 | 1.0708 | 20 | 20 | 18.8014 | 18.8014 | 180° 0' 0.000" | 180° 0' 0.000" | Start to End | Start to End | Straight |  | 0 | 0 | 0 | 0 | 0 | 0 | 2 | Pipe |  | 450 x 450 mm Concrete box | Rectangular | 2 | 0
C-1315 | 900 x 600 mm Concret [...] | STORM | 21.544 | 21.524 | 0.1% | MH-338 | MH-297 | 443038.9747 | 1829546.0741 | 443059.6613 | 1829546.0741 | Basic | No | 900.000mm | 600.000mm | 150.000mm | <None> |  |  | 0 | 0 | ZONE 5A FRL R1 (1) | 1.2644 | 1.5603 | 1.2821 | 1.5603 | 20.6867 | 20.6867 | 19.4877 | 19.4877 | 90° 0' 0.004" | 90° 0' 0.004" | Start to End | Start to End | Straight |  | 0 | 0 | 0 | 0 | 0 | 0 | 2 | Pipe |  | 900 x 600 mm Concrete box | Rectangular | 2 | 0
C-1316 | 900 x 600 mm Concret [...] | STORM | 20.259 | 20.239 | 0.1% | MH-239 | MH-192 | 443744.8251 | 1830188.3472 | 443744.8251 | 1830208.3472 | Basic | No | 900.000mm | 600.000mm | 150.000mm | <None> |  |  | 0 | 0 | ZONE 5A FRL R1 (1) | 1.6571 | 1.7578 | 1.6571 | 1.7578 | 20 | 20 | 18.8012 | 18.8012 | 0° 0' 0.000" | 0° 0' 0.000" | Start to End | Start to End | Straight |  | 0 | 0 | 0 | 0 | 0 | 0 | 2 | Pipe |  | 900 x 600 mm Concrete box | Rectangular | 2 | 0
C-1317 | 450 x 450 mm Concret [...] | STORM | 21.824 | 21.776 | 0.22% | MH-1519 | MH-1262 (1) | 443102.6667 | 1830262.5617 | 443083.5074 | 1830272.5788 | Basic | No | 450.000mm | 450.000mm | 125.000mm | <None> |  |  | 0 | 0 | ZONE 5A FRL R1 (1) | 1.066 | 1.0711 | 1.0711 | 1.0707 | 21.6199 | 21.62 | 20.4215 | 20.4215 | 297° 36' 7.622" | 297° 36' 7.622" | Start to End | Start to End | Straight |  | 0 | 0 | 0 | 0 | 0 | 0 | 2 | Pipe |  | 450 x 450 mm Concrete box | Rectangular | 2 | 0
C-1318 | 900 x 600 mm Concret [...] | STORM | 19.944 | 19.93 | 0.11% | <None> | <None> | 443469.6522 | 1830227.4163 | 443479.1431 | 1830218.1414 | Basic | No | 900.000mm | 600.000mm | 150.000mm | <None> |  |  | 0 | 0 | ZONE 5A FRL R1 (1) | 1.8109 | 1.9767 | 1.9608 | 1.94 | 13.2704 | 13.2704 | 13.2704 | 13.2704 | 134° 20' 26.574" | 134° 20' 26.574" | Start to End | Start to End | Straight |  | 0 | 0 | 0 | 0 | 0 | 0 | 2 | Pipe |  | 900 x 600 mm Concrete box | Rectangular | 4 | 0
C-1319 | 900 x 600 mm Concret [...] | STORM | 19.96 | 19.944 | 0.1% | MH-16999 | MH-16998 | 443485.7978 | 1830227.4164 | 443469.6522 | 1830227.4163 | Basic | No | 900.000mm | 600.000mm | 150.000mm | <None> |  |  | 0 | 0 | ZONE 5A FRL R1 (1) | 1.9362 | 1.9796 | 1.9362 | 1.9608 | 16.1456 | 16.1456 | 14.9468 | 14.9468 | 269° 59' 59.490" | 269° 59' 59.490" | Start to End | Start to End | Straight |  | 0 | 0 | 0 | 0 | 0 | 0 | 2 | Pipe |  | 900 x 600 mm Concrete box | Rectangular | 2 | 0
C-1320 | 900 x 600 mm Concret [...] | STORM | 21.309 | 21.29 | 0.11% | MH-887 | MH-836 | 443659.2996 | 1829779.9204 | 443649.8996 | 1829795.0573 | Basic | No | 900.000mm | 600.000mm | 150.000mm | <None> |  |  | 0 | 0 | ZONE 5A FRL R1 (1) | 1.0064 | 1.1736 | 1.13 | 1.1736 | 17.9776 | 17.9776 | 16.779 | 16.779 | 328° 9' 34.939" | 328° 9' 34.939" | Start to End | Start to End | Straight |  | 0 | 0 | 0 | 0 | 0 | 0 | 2 | Pipe |  | 900 x 600 mm Concrete box | Rectangular | 2 | 0
C-1321 | 900 x 600 mm Concret [...] | STORM | 20.1 | 20.08 | 0.1% | MH-181 | MH-185 | 443625.6352 | 1830227.4217 | 443605.6249 | 1830227.4167 | Basic | No | 900.000mm | 600.000mm | 150.000mm | <None> |  |  | 0 | 0 | ZONE 5A FRL R1 (1) | 1.7681 | 1.7893 | 1.7893 | 1.7681 | 20.0102 | 20.0102 | 18.8114 | 18.8114 | 269° 59' 8.326" | 269° 59' 8.326" | Start to End | Start to End | Straight |  | 0 | 0 | 0 | 0 | 0 | 0 | 2 | Pipe |  | 900 x 600 mm Concrete box | Rectangular | 2 | 0
C-1322 | 450 x 450 mm Concret [...] | STORM | 21.748 | 21.694 | 0.27% | MH-1374 | MH-984 | 443383.6749 | 1829495.0481 | 443383.6749 | 1829515.0481 | Basic | No | 450.000mm | 450.000mm | 125.000mm | <None> |  |  | 0 | 0 | ZONE 5A FRL R1 (1) | 1.0713 | 1.0714 | 1.0713 | 1.0714 | 20 | 20.0001 | 18.8019 | 18.802 | 0° 0' 0.000" | 0° 0' 0.000" | Start to End | Start to End | Straight |  | 0 | 0 | 0 | 0 | 0 | 0 | 2 | Pipe |  | 450 x 450 mm Concrete box | Rectangular | 2 | 0
C-1323 | 900 x 600 mm Concret [...] | STORM | 21.205 | 21.187 | 0.1% | MH-257 | MH-364 | 443234.8269 | 1830102.051 | 443253.0249 | 1830102.051 | Basic | No | 900.000mm | 600.000mm | 150.000mm | <None> |  |  | 0 | 0 | ZONE 5A FRL R1 (1) | 1.3257 | 1.4887 | 1.474 | 1.3505 | 18.198 | 18.198 | 16.9992 | 16.9992 | 90° 0' 0.000" | 90° 0' 0.000" | Start to End | Start to End | Straight |  | 0 | 0 | 0 | 0 | 0 | 0 | 2 | Pipe |  | 900 x 600 mm Concrete box | Rectangular | 2 | 0
C-1324 | 900 x 600 mm Concret [...] | STORM | 19.974 | 19.96 | 0.1% | MH-135 | MH-16999 | 443500.2168 | 1830227.4164 | 443485.7978 | 1830227.4164 | Basic | No | 900.000mm | 600.000mm | 150.000mm | <None> |  |  | 0 | 0 | ZONE 5A FRL R1 (1) | 1.8821 | 1.9362 | 1.8821 | 1.9362 | 14.419 | 14.419 | 13.2202 | 13.2202 | 269° 59' 59.490" | 269° 59' 59.490" | Start to End | Start to End | Straight |  | 0 | 0 | 0 | 0 | 0 | 0 | 2 | Pipe |  | 900 x 600 mm Concrete box | Rectangular | 2 | 0
C-1325 | 900 x 600 mm Concret [...] | STORM | 20.12 | 20.1 | 0.1% | MH-172 | MH-181 | 443645.6249 | 1830227.4168 | 443625.6352 | 1830227.4217 | Basic | No | 900.000mm | 600.000mm | 150.000mm | <None> |  |  | 0 | 0 | ZONE 5A FRL R1 (1) | 1.7893 | 1.8103 | 1.8103 | 1.7893 | 19.9898 | 19.9898 | 18.791 | 18.791 | 270° 0' 50.706" | 270° 0' 50.706" | Start to End | Start to End | Straight |  | 0 | 0 | 0 | 0 | 0 | 0 | 2 | Pipe |  | 900 x 600 mm Concrete box | Rectangular | 2 | 0
C-1326 | 900 x 600 mm Concret [...] | STORM | 19.992 | 19.974 | 0.1% | MH-163 | MH-135 | 443518.4015 | 1830227.4153 | 443500.2168 | 1830227.4164 | Basic | No | 900.000mm | 600.000mm | 150.000mm | <None> |  |  | 0 | 0 | ZONE 5A FRL R1 (1) | 1.8277 | 1.8821 | 1.8277 | 1.8821 | 18.1847 | 18.1847 | 16.9858 | 16.9859 | 270° 0' 12.163" | 270° 0' 12.163" | Start to End | Start to End | Straight |  | 0 | 0 | 0 | 0 | 0 | 0 | 2 | Pipe |  | 900 x 600 mm Concrete box | Rectangular | 2 | 0
C-1327 | 900 x 600 mm Concret [...] | STORM | 20.012 | 19.992 | 0.1% | MH-184 | MH-163 | 443538.4116 | 1830227.4166 | 443518.4015 | 1830227.4153 | Basic | No | 900.000mm | 600.000mm | 150.000mm | <None> |  |  | 0 | 0 | ZONE 5A FRL R1 (1) | 1.7702 | 1.8277 | 1.7702 | 1.8277 | 20.0101 | 20.0101 | 18.8113 | 18.8113 | 269° 59' 46.699" | 269° 59' 46.699" | Start to End | Start to End | Straight |  | 0 | 0 | 0 | 0 | 0 | 0 | 2 | Pipe |  | 900 x 600 mm Concrete box | Rectangular | 2 | 0
C-1328 | 900 x 600 mm Concret [...] | STORM | 20.14 | 20.12 | 0.1% | MH-162 | MH-172 | 443665.6249 | 1830227.4168 | 443645.6249 | 1830227.4168 | Basic | No | 900.000mm | 600.000mm | 150.000mm | <None> |  |  | 0 | 0 | ZONE 5A FRL R1 (1) | 1.8103 | 1.8314 | 1.8314 | 1.8103 | 20 | 20 | 18.8012 | 18.8012 | 269° 59' 59.490" | 269° 59' 59.490" | Start to End | Start to End | Straight |  | 0 | 0 | 0 | 0 | 0 | 0 | 2 | Pipe |  | 900 x 600 mm Concrete box | Rectangular | 2 | 0
C-1329 | 900 x 600 mm Concret [...] | STORM | 20.057 | 20.035 | 0.09% | MH-195 | MH-199 | 443585.674 | 1830227.4166 | 443560.8418 | 1830227.4178 | Basic | No | 900.000mm | 600.000mm | 150.000mm | <None> |  |  | 0 | 0 | ZONE 5A FRL R1 (1) | 1.7358 | 1.7501 | 1.7501 | 1.737 | 24.8322 | 24.8322 | 23.6333 | 23.6333 | 270° 0' 9.628" | 270° 0' 9.628" | Start to End | Start to End | Straight |  | 0 | 0 | 0 | 0 | 0 | 0 | 2 | Pipe |  | 900 x 600 mm Concrete box | Rectangular | 2 | 0
C-1330 | 900 x 600 mm Concret [...] | STORM | 20.16 | 20.14 | 0.1% | MH-148 | MH-162 | 443685.6352 | 1830227.4169 | 443665.6249 | 1830227.4168 | Basic | No | 900.000mm | 600.000mm | 150.000mm | <None> |  |  | 0 | 0 | ZONE 5A FRL R1 (1) | 1.8314 | 1.8525 | 1.8525 | 1.8314 | 20.0103 | 20.0103 | 18.8115 | 18.8115 | 269° 59' 59.490" | 269° 59' 59.490" | Start to End | Start to End | Straight |  | 0 | 0 | 0 | 0 | 0 | 0 | 2 | Pipe |  | 900 x 600 mm Concrete box | Rectangular | 2 | 0
C-1331 | 900 x 600 mm Concret [...] | STORM | 20.035 | 20.012 | 0.1% | MH-199 | MH-184 | 443560.8418 | 1830227.4178 | 443538.4116 | 1830227.4166 | Basic | No | 900.000mm | 600.000mm | 150.000mm | <None> |  |  | 0 | 0 | ZONE 5A FRL R1 (1) | 1.737 | 1.7702 | 1.737 | 1.7702 | 22.4302 | 22.4302 | 21.2314 | 21.2314 | 269° 59' 49.402" | 269° 59' 49.402" | Start to End | Start to End | Straight |  | 0 | 0 | 0 | 0 | 0 | 0 | 2 | Pipe |  | 900 x 600 mm Concrete box | Rectangular | 2 | 0
C-1332 | 900 x 600 mm Concret [...] | STORM | 21.402 | 21.381 | 0.1% | MH-474 | MH-347 | 443505.7091 | 1829995.498 | 443491.9332 | 1830010.9468 | Basic | No | 900.000mm | 600.000mm | 150.000mm | <None> |  |  | 0 | 0 | ZONE 5A FRL R1 (1) | 1.3424 | 1.5208 | 1.3576 | 1.5092 | 20.6987 | 20.6987 | 19.5 | 19.5 | 318° 16' 35.020" | 318° 16' 35.020" | Start to End | Start to End | Straight |  | 0 | 0 | 0 | 0 | 0 | 0 | 2 | Pipe |  | 900 x 600 mm Concrete box | Rectangular | 2 | 0
C-1333 | 900 x 600 mm Concret [...] | STORM | 20.18 | 20.16 | 0.1% | MH-138 | MH-148 | 443705.625 | 1830227.4169 | 443685.6352 | 1830227.4169 | Basic | No | 900.000mm | 600.000mm | 150.000mm | <None> |  |  | 0 | 0 | ZONE 5A FRL R1 (1) | 1.8525 | 1.8736 | 1.8736 | 1.8525 | 19.9897 | 19.9897 | 18.7909 | 18.7909 | 269° 59' 59.490" | 269° 59' 59.490" | Start to End | Start to End | Straight |  | 0 | 0 | 0 | 0 | 0 | 0 | 2 | Pipe |  | 900 x 600 mm Concrete box | Rectangular | 2 | 0
C-1334 | 900 x 600 mm Concret [...] | STORM | 20.08 | 20.057 | 0.12% | MH-185 | MH-195 | 443605.6249 | 1830227.4167 | 443585.674 | 1830227.4166 | Basic | No | 900.000mm | 600.000mm | 150.000mm | <None> |  |  | 0 | 0 | ZONE 5A FRL R1 (1) | 1.7501 | 1.7681 | 1.7681 | 1.7501 | 19.9509 | 19.9509 | 18.7523 | 18.7523 | 269° 59' 59.490" | 269° 59' 59.490" | Start to End | Start to End | Straight |  | 0 | 0 | 0 | 0 | 0 | 0 | 2 | Pipe |  | 900 x 600 mm Concrete box | Rectangular | 2 | 0
C-1335 | 900 x 600 mm Concret [...] | STORM | 20.2 | 20.18 | 0.1% | MH-134 | MH-138 | 443725.6249 | 1830227.417 | 443705.625 | 1830227.4169 | Basic | No | 900.000mm | 600.000mm | 150.000mm | <None> |  |  | 0 | 0 | ZONE 5A FRL R1 (1) | 1.8736 | 1.8878 | 1.8852 | 1.8736 | 20 | 20 | 18.8012 | 18.8012 | 269° 59' 59.490" | 269° 59' 59.490" | Start to End | Start to End | Straight |  | 0 | 0 | 0 | 0 | 0 | 0 | 2 | Pipe |  | 900 x 600 mm Concrete box | Rectangular | 2 | 0
C-1336 | 900 x 600 mm Concret [...] | STORM | 21.338 | 21.318 | 0.1% | MH-302 | MH-327 | 443245.9727 | 1829546.0741 | 443266.0858 | 1829546.0741 | Basic | No | 900.000mm | 600.000mm | 150.000mm | <None> |  |  | 0 | 0 | ZONE 5A FRL R1 (1) | 1.5398 | 1.5748 | 1.5748 | 1.5398 | 20.1131 | 20.1131 | 18.9143 | 18.9143 | 90° 0' 0.004" | 90° 0' 0.004" | Start to End | Start to End | Straight |  | 0 | 0 | 0 | 0 | 0 | 0 | 2 | Pipe |  | 900 x 600 mm Concrete box | Rectangular | 2 | 0
C-1337 | 900 x 600 mm Concret [...] | STORM | 21.504 | 21.482 | 0.1% | MH-249 | MH-217 | 443079.6613 | 1829546.0741 | 443101.2613 | 1829546.0741 | Basic | No | 900.000mm | 600.000mm | 150.000mm | <None> |  |  | 0 | 0 | ZONE 5A FRL R1 (1) | 1.6243 | 1.6938 | 1.6243 | 1.6938 | 21.6 | 21.6 | 20.4012 | 20.4012 | 90° 0' 0.004" | 90° 0' 0.004" | Start to End | Start to End | Straight |  | 0 | 0 | 0 | 0 | 0 | 0 | 2 | Pipe |  | 900 x 600 mm Concrete box | Rectangular | 2 | 0
C-1338 | 900 x 600 mm Concret [...] | STORM | 20.219 | 20.2 | 0.1% | <None> | MH-134 | 443744.8251 | 1830227.417 | 443725.6249 | 1830227.417 | Basic | No | 900.000mm | 600.000mm | 150.000mm | <None> |  |  | 0 | 0 | ZONE 5A FRL R1 (1) | 1.694 | 1.8852 | 1.8547 | 1.8852 | 19.2004 | 19.2004 | 18.6007 | 18.6008 | 269° 59' 59.612" | 269° 59' 59.612" | Start to End | Start to End | Straight |  | 0 | 0 | 0 | 0 | 0 | 0 | 2 | Pipe |  | 900 x 600 mm Concrete box | Rectangular | 3 | 0
C-1339 | 900 x 600 mm Concret [...] | STORM | 20.239 | 20.219 | 0.1% | MH-192 | MH-145 | 443744.8251 | 1830208.3472 | 443744.8251 | 1830227.417 | Basic | No | 900.000mm | 600.000mm | 150.000mm | <None> |  |  | 0 | 0 | ZONE 5A FRL R1 (1) | 1.7578 | 1.8547 | 1.7578 | 1.8547 | 19.0698 | 19.0698 | 17.871 | 17.871 | 0° 0' 0.000" | 0° 0' 0.000" | Start to End | Start to End | Straight |  | 0 | 0 | 0 | 0 | 0 | 0 | 2 | Pipe |  | 900 x 600 mm Concrete box | Rectangular | 2 | 0
C-1340 | 900 x 600 mm Concret [...] | STORM | 21.356 | 21.338 | 0.11% | MH-411 | MH-302 | 443230.2807 | 1829546.0741 | 443245.9727 | 1829546.0741 | Basic | No | 900.000mm | 600.000mm | 150.000mm | <None> |  |  | 0 | 0 | ZONE 5A FRL R1 (1) | 1.5748 | 1.6021 | 1.5882 | 1.5748 | 15.1199 | 15.1199 | 13.9213 | 13.9213 | 90° 0' 0.004" | 90° 0' 0.004" | Start to End | Start to End | Straight |  | 0 | 0 | 0 | 0 | 0 | 0 | 2 | Pipe |  | 900 x 600 mm Concrete box | Rectangular | 2 | 0
C-1341 | 450 x 450 mm Concret [...] | STORM | 20.938 | 20.887 | 0.33% | MH-1482 | MH-1009 | 443776.8215 | 1830148.1506 | 443761.3828 | 1830148.1506 | Basic | No | 450.000mm | 450.000mm | 125.000mm | <None> |  |  | 0 | 0 | ZONE 5A FRL R1 (1) | 1.068 | 1.0802 | 1.068 | 1.0802 | 15.4387 | 15.4388 | 14.241 | 14.2411 | 270° 0' 0.019" | 270° 0' 0.019" | Start to End | Start to End | Straight |  | 0 | 0 | 0 | 0 | 0 | 0 | 2 | Pipe |  | 450 x 450 mm Concrete box | Rectangular | 2 | 0
C-1342 | 900 x 600 mm Concret [...] | STORM | 21.524 | 21.504 | 0.1% | MH-297 | MH-249 | 443059.6613 | 1829546.0741 | 443079.6613 | 1829546.0741 | Basic | No | 900.000mm | 600.000mm | 150.000mm | <None> |  |  | 0 | 0 | ZONE 5A FRL R1 (1) | 1.5603 | 1.6243 | 1.5603 | 1.6243 | 20 | 20 | 18.8012 | 18.8012 | 90° 0' 0.004" | 90° 0' 0.004" | Start to End | Start to End | Straight |  | 0 | 0 | 0 | 0 | 0 | 0 | 2 | Pipe |  | 900 x 600 mm Concrete box | Rectangular | 2 | 0
C-1343 | 900 x 600 mm Concret [...] | STORM | 21.053 | 21.033 | 0.1% | MH-112 | MH-85 | 443151.4499 | 1830091.451 | 443171.7009 | 1830091.451 | Basic | No | 900.000mm | 600.000mm | 150.000mm | <None> |  |  | 0 | 0 | ZONE 5A FRL R1 (1) | 1.6822 | 1.8461 | 1.7055 | 1.8196 | 20.4668 | 20.4668 | 19.2679 | 19.2679 | 90° 0' 0.000" | 90° 0' 0.000" | Start to End | Start to End | Straight |  | 0 | 0 | 0 | 0 | 0 | 0 | 2 | Pipe |  | 900 x 600 mm Concrete box | Rectangular | 2 | 0
C-1344 | 900 x 600 mm Concret [...] | STORM | 21.375 | 21.356 | 0.09% | MH-423 | MH-411 | 443208.2133 | 1829546.0741 | 443230.2807 | 1829546.0741 | Basic | No | 900.000mm | 600.000mm | 150.000mm | <None> |  |  | 0 | 0 | ZONE 5A FRL R1 (1) | 1.3977 | 1.6411 | 1.6411 | 1.5882 | 22.6395 | 22.6395 | 21.4405 | 21.4405 | 90° 0' 0.004" | 90° 0' 0.004" | Start to End | Start to End | Straight |  | 0 | 0 | 0 | 0 | 0 | 0 | 2 | Pipe |  | 900 x 600 mm Concrete box | Rectangular | 2 | 0
C-1345 | 750 x 750 mm Concret [...] | STORM | 21.614 | 21.594 | 0.1% | MH-446 | MH-395 | 442936.3499 | 1829558.2741 | 442936.3499 | 1829578.2741 | Basic | No | 750.000mm | 750.000mm | 150.000mm | <None> |  |  | 0 | 0 | ZONE 5A FRL R1 (1) | 1.0794 | 1.1394 | 1.0794 | 1.1394 | 20 | 20 | 18.801 | 18.8011 | 0° 0' 0.008" | 0° 0' 0.008" | Start to End | Start to End | Straight |  | 0 | 0 | 0 | 0 | 0 | 0 | 2 | Pipe |  | 750 x 750 mm Concrete box | Rectangular | 2 | 0
C-1346 | 450 x 450 mm Concret [...] | STORM | 21.429 | 21.383 | 0.23% | MH-1552 | MH-1672 | 443154.337 | 1829812.2672 | 443174.337 | 1829812.2672 | Basic | No | 450.000mm | 450.000mm | 125.000mm | <None> |  |  | 0 | 0 | ZONE 5A FRL R1 (1) | 1.0706 | 1.0817 | 1.0718 | 1.0711 | 20 | 20.0001 | 18.8016 | 18.8017 | 90° 0' 0.000" | 90° 0' 0.000" | Start to End | Start to End | Straight |  | 0 | 0 | 0 | 0 | 0 | 0 | 2 | Pipe |  | 450 x 450 mm Concrete box | Rectangular | 2 | 0
C-1347 | 900 x 600 mm Concret [...] | STORM | 21.381 | 21.361 | 0.1% | MH-347 | MH-363 | 443491.9332 | 1830010.9468 | 443478.2877 | 1830026.2454 | Basic | No | 900.000mm | 600.000mm | 150.000mm | <None> |  |  | 0 | 0 | ZONE 5A FRL R1 (1) | 1.4909 | 1.5092 | 1.5092 | 1.4909 | 20.4999 | 20.4999 | 19.3011 | 19.3011 | 318° 16' 6.817" | 318° 16' 6.817" | Start to End | Start to End | Straight |  | 0 | 0 | 0 | 0 | 0 | 0 | 2 | Pipe |  | 900 x 600 mm Concrete box | Rectangular | 2 | 0
C-1348 | 750 x 750 mm Concret [...] | STORM | 21.634 | 21.614 | 0.1% | MH-487 | MH-446 | 442936.3499 | 1829538.2741 | 442936.3499 | 1829558.2741 | Basic | No | 750.000mm | 750.000mm | 150.000mm | <None> |  |  | 0 | 0 | ZONE 5A FRL R1 (1) | 1.0431 | 1.0794 | 1.0431 | 1.0794 | 20 | 20 | 18.801 | 18.8011 | 0° 0' 0.008" | 0° 0' 0.008" | Start to End | Start to End | Straight |  | 0 | 0 | 0 | 0 | 0 | 0 | 2 | Pipe |  | 750 x 750 mm Concrete box | Rectangular | 2 | 0
C-1349 | 900 x 600 mm Concret [...] | STORM | 21.318 | 21.302 | 0.1% | MH-327 | MH-410 | 443266.0858 | 1829546.0741 | 443281.6747 | 1829546.0741 | Basic | No | 900.000mm | 600.000mm | 150.000mm | <None> |  |  | 0 | 0 | ZONE 5A FRL R1 (1) | 1.2673 | 1.5398 | 1.5398 | 1.2834 | 15.8157 | 15.8157 | 14.6169 | 14.6169 | 90° 0' 0.004" | 90° 0' 0.004" | Start to End | Start to End | Straight |  | 0 | 0 | 0 | 0 | 0 | 0 | 2 | Pipe |  | 900 x 600 mm Concrete box | Rectangular | 2 | 0
C-1350 | 900 x 600 mm Concret [...] | STORM | 21.396 | 21.375 | 0.1% | MH-245 | MH-423 | 443187.2133 | 1829546.0741 | 443208.2133 | 1829546.0741 | Basic | No | 900.000mm | 600.000mm | 150.000mm | <None> |  |  | 0 | 0 | ZONE 5A FRL R1 (1) | 1.6411 | 1.6776 | 1.6776 | 1.6411 | 21 | 21 | 19.8012 | 19.8012 | 90° 0' 0.004" | 90° 0' 0.004" | Start to End | Start to End | Straight |  | 0 | 0 | 0 | 0 | 0 | 0 | 2 | Pipe |  | 900 x 600 mm Concrete box | Rectangular | 2 | 0
C-1351 | 900 x 600 mm Concret [...] | STORM | 21.416 | 21.396 | 0.1% | MH-226 | MH-245 | 443167.2133 | 1829546.0741 | 443187.2133 | 1829546.0741 | Basic | No | 900.000mm | 600.000mm | 150.000mm | <None> |  |  | 0 | 0 | ZONE 5A FRL R1 (1) | 1.6776 | 1.7123 | 1.7123 | 1.6776 | 20 | 20 | 18.8012 | 18.8012 | 90° 0' 0.004" | 90° 0' 0.004" | Start to End | Start to End | Straight |  | 0 | 0 | 0 | 0 | 0 | 0 | 2 | Pipe |  | 900 x 600 mm Concrete box | Rectangular | 2 | 0
C-1352 | 450 x 450 mm Concret [...] | STORM | 21.743 | 21.645 | 0.49% | MH-1667 | MH-1180 | 443455.9754 | 1829864.3152 | 443455.9754 | 1829884.3152 | Basic | No | 450.000mm | 450.000mm | 125.000mm | <None> |  |  | 0 | 0 | ZONE 5A FRL R1 (1) | 1.0715 | 1.1295 | 1.0715 | 1.1295 | 20 | 20.0002 | 18.8034 | 18.8037 | 0° 0' 0.000" | 0° 0' 0.000" | Start to End | Start to End | Straight |  | 0 | 0 | 0 | 0 | 0 | 0 | 2 | Pipe |  | 450 x 450 mm Concrete box | Rectangular | 2 | 0
C-1353 | 900 x 600 mm Concret [...] | STORM | 21.438 | 21.416 | 0.1% | MH-209 | MH-226 | 443145.2613 | 1829546.0741 | 443167.2133 | 1829546.0741 | Basic | No | 900.000mm | 600.000mm | 150.000mm | <None> |  |  | 0 | 0 | ZONE 5A FRL R1 (1) | 1.7123 | 1.7472 | 1.7472 | 1.7123 | 21.952 | 21.952 | 20.7532 | 20.7532 | 90° 0' 0.004" | 90° 0' 0.004" | Start to End | Start to End | Straight |  | 0 | 0 | 0 | 0 | 0 | 0 | 2 | Pipe |  | 900 x 600 mm Concrete box | Rectangular | 2 | 0
C-1354 | 900 x 600 mm Concret [...] | STORM | 21.361 | 21.34 | 0.1% | MH-363 | MH-374 | 443478.2877 | 1830026.2454 | 443464.644 | 1830041.5457 | Basic | No | 900.000mm | 600.000mm | 150.000mm | <None> |  |  | 0 | 0 | ZONE 5A FRL R1 (1) | 1.4735 | 1.4909 | 1.4909 | 1.4735 | 20.5 | 20.5 | 19.3012 | 19.3012 | 318° 16' 33.228" | 318° 16' 33.228" | Start to End | Start to End | Straight |  | 0 | 0 | 0 | 0 | 0 | 0 | 2 | Pipe |  | 900 x 600 mm Concrete box | Rectangular | 2 | 0
C-1355 | 900 x 600 mm Concret [...] | STORM | 20.887 | 20.877 | 0.1% | MH-364 | MH-354 | 443253.0249 | 1830102.051 | 443262.7249 | 1830102.051 | Basic | No | 900.000mm | 600.000mm | 150.000mm | <None> |  |  | 0 | 0 | ZONE 5A FRL R1 (1) | 1.6505 | 1.7404 | 1.6505 | 1.6605 | 9.4243 | 9.4243 | 8.2256 | 8.2256 | 90° 0' 0.000" | 90° 0' 0.000" | Start to End | Start to End | Straight |  | 0 | 0 | 0 | 0 | 0 | 0 | 2 | Pipe |  | 900 x 600 mm Concrete box | Rectangular | 2 | 0
C-1356 | 900 x 600 mm Concret [...] | STORM | 21.46 | 21.438 | 0.1% | MH-201 | MH-209 | 443123.2613 | 1829546.0741 | 443145.2613 | 1829546.0741 | Basic | No | 900.000mm | 600.000mm | 150.000mm | <None> |  |  | 0 | 0 | ZONE 5A FRL R1 (1) | 1.7442 | 1.7518 | 1.7442 | 1.7472 | 22 | 22 | 20.8012 | 20.8012 | 90° 0' 0.004" | 90° 0' 0.004" | Start to End | Start to End | Straight |  | 0 | 0 | 0 | 0 | 0 | 0 | 2 | Pipe |  | 900 x 600 mm Concrete box | Rectangular | 2 | 0
C-1357 | 450 x 450 mm Concret [...] | STORM | 21.706 | 21.665 | 0.2% | MH-1305 | MH-686 | 443053.1804 | 1830291.1095 | 443036.8783 | 1830303.2538 | Basic | No | 450.000mm | 450.000mm | 125.000mm | <None> |  |  | 0 | 0 | ZONE 5A FRL R1 (1) | 1.0419 | 1.1053 | 1.071 | 1.0419 | 20.3773 | 20.3773 | 19.1787 | 19.1787 | 306° 41' 3.736" | 306° 41' 3.736" | Start to End | Start to End | Straight |  | 0 | 0 | 0 | 0 | 0 | 0 | 2 | Pipe |  | 450 x 450 mm Concrete box | Rectangular | 2 | 0
C-1358 | 900 x 600 mm Concret [...] | STORM | 21.482 | 21.46 | 0.1% | MH-217 | MH-201 | 443101.2613 | 1829546.0741 | 443123.2613 | 1829546.0741 | Basic | No | 900.000mm | 600.000mm | 150.000mm | <None> |  |  | 0 | 0 | ZONE 5A FRL R1 (1) | 1.6938 | 1.7442 | 1.6938 | 1.7442 | 22 | 22 | 20.8012 | 20.8012 | 90° 0' 0.004" | 90° 0' 0.004" | Start to End | Start to End | Straight |  | 0 | 0 | 0 | 0 | 0 | 0 | 2 | Pipe |  | 900 x 600 mm Concrete box | Rectangular | 2 | 0
C-1359 | 750 x 750 mm Concret [...] | STORM | 21.02 | 21.009 | 0.1% | MH-313 | MH-166 | 442947.0999 | 1829812.4422 | 442936.4499 | 1829812.4422 | Basic | No | 750.000mm | 750.000mm | 150.000mm | <None> |  |  | 0 | 0 | ZONE 5A FRL R1 (1) | 1.362 | 1.4664 | 1.3805 | 1.362 | 10.65 | 10.65 | 9.4511 | 9.4511 | 270° 0' 0.000" | 270° 0' 0.000" | Start to End | Start to End | Straight |  | 0 | 0 | 0 | 0 | 0 | 0 | 2 | Pipe |  | 750 x 750 mm Concrete box | Rectangular | 2 | 0
C-1360 | 900 x 600 mm Concret [...] | STORM | 21.34 | 21.32 | 0.1% | MH-374 | MH-384 | 443464.644 | 1830041.5457 | 443451.0012 | 1830056.8468 | Basic | No | 900.000mm | 600.000mm | 150.000mm | <None> |  |  | 0 | 0 | ZONE 5A FRL R1 (1) | 1.4551 | 1.4735 | 1.4735 | 1.4551 | 20.5 | 20.5 | 19.3011 | 19.3011 | 318° 16' 44.396" | 318° 16' 44.396" | Start to End | Start to End | Straight |  | 0 | 0 | 0 | 0 | 0 | 0 | 2 | Pipe |  | 900 x 600 mm Concrete box | Rectangular | 2 | 0
C-1361 | 450 x 450 mm Concret [...] | STORM | 21.03 | 20.932 | 0.49% | MH-1058 | <None> | 443846.7113 | 1830260.267 | 443866.5757 | 1830260.267 | Basic | No | 450.000mm | 450.000mm | 125.000mm | <None> |  |  | 0 | 0 | ZONE 5A FRL R1 (1) | 1.0558 | 1.2217 | 1.1857 | 1.0806 | 19.865 | 19.8652 | 19.2661 | 19.2664 | 90° 0' 0.000" | 90° 0' 0.000" | Start to End | Start to End | Straight |  | 0 | 0 | 0 | 0 | 0 | 0 | 2 | Pipe |  | 450 x 450 mm Concrete box | Rectangular | 3 | 0
C-1362 | 450 x 450 mm Concret [...] | STORM | 21.98 | 21.951 | 0.3% | <None> | MH-1193 (1) | 443292.7748 | 1829356.7671 | 443292.7748 | 1829366.4671 | Basic | No | 450.000mm | 450.000mm | 125.000mm | <None> |  |  | 0 | 0 | ZONE 5A FRL R1 (1) | 1.1054 | 1.2518 | 1.2518 | 1.1081 | 9.3335 | 9.3335 | 8.7318 | 8.7318 | 359° 59' 59.944" | 359° 59' 59.944" | Start to End | Start to End | Straight |  | 0 | 0 | 0 | 0 | 0 | 0 | 2 | Pipe |  | 450 x 450 mm Concrete box | Rectangular | 3 | 0
C-1363 | 900 x 750 mm Concret [...] | STORM | 20.865 | 20.848 | 0.1% | MH-92 | MH-108 | 443189.7079 | 1830091.451 | 443206.5632 | 1830091.451 | Basic | No | 900.000mm | 750.000mm | 150.000mm | <None> |  |  | 0 | 0 | ZONE 5A FRL R1 (1) | 1.5617 | 1.7848 | 1.7848 | 1.5707 | 17.1567 | 17.1567 | 15.9579 | 15.9579 | 90° 0' 0.000" | 90° 0' 0.000" | Start to End | Start to End | Straight |  | 0 | 0 | 0 | 0 | 0 | 0 | 2 | Pipe |  | 900 x 750 mm Concrete box | Rectangular | 2 | 0
C-1364 | 450 x 450 mm Concret [...] | STORM | 22.09 | 22.003 | 0.63% | MH-1234 (1) | <None> | 443118.6848 | 1830033.2171 | 443132.4249 | 1830033.2171 | Basic | No | 450.000mm | 450.000mm | 125.000mm | <None> |  |  | 0 | 0 | ZONE 5A FRL R1 (1) | 1.0732 | 1.1156 | 1.0735 | 1.0732 | 13.7409 | 13.7412 | 13.1423 | 13.1426 | 89° 59' 60.000" | 89° 59' 60.000" | Start to End | Start to End | Straight |  | 0 | 0 | 0 | 0 | 0 | 0 | 2 | Pipe |  | 450 x 450 mm Concrete box | Rectangular | 3 | 0
C-1365 | 900 x 750 mm Concret [...] | STORM | 20.883 | 20.865 | 0.1% | MH-85 | MH-92 | 443171.7009 | 1830091.451 | 443189.7079 | 1830091.451 | Basic | No | 900.000mm | 750.000mm | 150.000mm | <None> |  |  | 0 | 0 | ZONE 5A FRL R1 (1) | 1.7848 | 1.8196 | 1.8196 | 1.7848 | 18.007 | 18.007 | 16.8082 | 16.8082 | 90° 0' 0.000" | 90° 0' 0.000" | Start to End | Start to End | Straight |  | 0 | 0 | 0 | 0 | 0 | 0 | 2 | Pipe |  | 900 x 750 mm Concrete box | Rectangular | 2 | 0
C-1366 | 450 x 450 mm Concret [...] | STORM | 20.727 | 20.672 | 0.26% | MH-601 | <None> | 443467.7751 | 1830280.9647 | 443467.7751 | 1830259.917 | Basic | No | 450.000mm | 450.000mm | 125.000mm | <None> |  |  | 0 | 0 | ZONE 5A FRL R1 (1) | 1.3241 | 1.5002 | 1.4243 | 1.3472 | 21.0482 | 21.0483 | 20.4486 | 20.4487 | 180° 0' 0.000" | 180° 0' 0.000" | Start to End | Start to End | Straight |  | 0 | 0 | 0 | 0 | 0 | 0 | 2 | Pipe |  | 450 x 450 mm Concrete box | Rectangular | 3 | 0
C-1367 | 450 x 450 mm Concret [...] | STORM | 22.082 | 21.979 | 0.75% | MH-1661 | <None> | 443118.6082 | 1830023.5171 | 443132.4249 | 1830023.5171 | Basic | No | 450.000mm | 450.000mm | 125.000mm | <None> |  |  | 0 | 0 | ZONE 5A FRL R1 (1) | 1.0752 | 1.1142 | 1.0817 | 1.0752 | 13.8175 | 13.8179 | 13.2193 | 13.2197 | 90° 0' 0.000" | 90° 0' 0.000" | Start to End | Start to End | Straight |  | 0 | 0 | 0 | 0 | 0 | 0 | 2 | Pipe |  | 450 x 450 mm Concrete box | Rectangular | 3 | 0
C-1368 | 450 x 450 mm Concret [...] | STORM | 21.809 | 21.739 | 0.35% | MH-1323 | MH-1251 (1) | 443292.7747 | 1829646.5001 | 443292.7747 | 1829626.5001 | Basic | No | 450.000mm | 450.000mm | 125.000mm | <None> |  |  | 0 | 0 | ZONE 5A FRL R1 (1) | 1.0716 | 1.0916 | 1.0716 | 1.0916 | 20 | 20.0001 | 18.8024 | 18.8026 | 179° 59' 59.884" | 179° 59' 59.884" | Start to End | Start to End | Straight |  | 0 | 0 | 0 | 0 | 0 | 0 | 2 | Pipe |  | 450 x 450 mm Concrete box | Rectangular | 2 | 0
C-1369 | 450 x 450 mm Concret [...] | STORM | 21.07 | 21.008 | 0.3% | MH-1453 | MH-1454 | 443542.7751 | 1830321.9647 | 443542.7751 | 1830301.4647 | Basic | No | 450.000mm | 450.000mm | 125.000mm | <None> |  |  | 0 | 0 | ZONE 5A FRL R1 (1) | 1.0713 | 1.0718 | 1.0713 | 1.0718 | 20.5 | 20.5001 | 19.3021 | 19.3022 | 180° 0' 0.000" | 180° 0' 0.000" | Start to End | Start to End | Straight |  | 0 | 0 | 0 | 0 | 0 | 0 | 2 | Pipe |  | 450 x 450 mm Concrete box | Rectangular | 2 | 0
C-1370 | 900 x 750 mm Concret [...] | STORM | 20.909 | 20.898 | 0.12% | MH-554 | MH-391 | 443451.1873 | 1829682.97 | 443460.7373 | 1829682.97 | Basic | No | 900.000mm | 750.000mm | 150.000mm | <None> |  |  | 0 | 0 | ZONE 5A FRL R1 (1) | 1.4704 | 1.5482 | 1.4704 | 1.4814 | 9.55 | 9.55 | 8.3514 | 8.3514 | 90° 0' 0.267" | 90° 0' 0.267" | Start to End | Start to End | Straight |  | 0 | 0 | 0 | 0 | 0 | 0 | 2 | Pipe |  | 900 x 750 mm Concrete box | Rectangular | 2 | 0
C-1371 | 900 x 750 mm Concret [...] | STORM | 20.686 | 20.667 | 0.1% | MH-176 | MH-136 | 443303.052 | 1830102.051 | 443322.5228 | 1830102.051 | Basic | No | 900.000mm | 750.000mm | 150.000mm | <None> |  |  | 0 | 0 | ZONE 5A FRL R1 (1) | 1.9621 | 2.2003 | 1.9621 | 2.0365 | 19.4708 | 19.4708 | 18.272 | 18.272 | 90° 0' 0.000" | 90° 0' 0.000" | Start to End | Start to End | Straight |  | 0 | 0 | 0 | 0 | 0 | 0 | 2 | Pipe |  | 900 x 750 mm Concrete box | Rectangular | 2 | 0
C-1372 | 750 x 900 mm Concret [...] | STORM | 21.424 | 21.404 | 0.1% | MH-358 | MH-312 | 442936.3499 | 1829598.2741 | 442936.3499 | 1829618.2741 | Basic | No | 750.000mm | 900.000mm | 150.000mm | <None> |  |  | 0 | 0 | ZONE 5A FRL R1 (1) | 1.1994 | 1.2594 | 1.1994 | 1.2594 | 20 | 20 | 18.801 | 18.8011 | 0° 0' 0.008" | 0° 0' 0.008" | Start to End | Start to End | Straight |  | 0 | 0 | 0 | 0 | 0 | 0 | 2 | Pipe |  | 750 x 900 mm Concrete box | Rectangular | 2 | 0
C-1373 | 900 x 750 mm Concret [...] | STORM | 20.706 | 20.686 | 0.1% | MH-206 | MH-176 | 443283.1423 | 1830102.051 | 443303.052 | 1830102.051 | Basic | No | 900.000mm | 750.000mm | 150.000mm | <None> |  |  | 0 | 0 | ZONE 5A FRL R1 (1) | 1.8855 | 1.9621 | 1.8855 | 1.9621 | 19.9097 | 19.9097 | 18.7109 | 18.7109 | 90° 0' 0.000" | 90° 0' 0.000" | Start to End | Start to End | Straight |  | 0 | 0 | 0 | 0 | 0 | 0 | 2 | Pipe |  | 900 x 750 mm Concrete box | Rectangular | 2 | 0
C-1374 | 750 x 900 mm Concret [...] | STORM | 21.444 | 21.424 | 0.1% | MH-395 | MH-358 | 442936.3499 | 1829578.2741 | 442936.3499 | 1829598.2741 | Basic | No | 750.000mm | 900.000mm | 150.000mm | <None> |  |  | 0 | 0 | ZONE 5A FRL R1 (1) | 1.1394 | 1.1994 | 1.1394 | 1.1994 | 20 | 20 | 18.801 | 18.8011 | 0° 0' 0.008" | 0° 0' 0.008" | Start to End | Start to End | Straight |  | 0 | 0 | 0 | 0 | 0 | 0 | 2 | Pipe |  | 750 x 900 mm Concrete box | Rectangular | 2 | 0
C-1375 | 450 x 450 mm Concret [...] | STORM | 21.07 | 21.008 | 0.3% | MH-1450 | MH-1451 | 443523.6751 | 1830321.9647 | 443523.6751 | 1830301.4647 | Basic | No | 450.000mm | 450.000mm | 125.000mm | <None> |  |  | 0 | 0 | ZONE 5A FRL R1 (1) | 1.0713 | 1.0718 | 1.0713 | 1.0718 | 20.5 | 20.5001 | 19.3021 | 19.3022 | 180° 0' 0.000" | 180° 0' 0.000" | Start to End | Start to End | Straight |  | 0 | 0 | 0 | 0 | 0 | 0 | 2 | Pipe |  | 450 x 450 mm Concrete box | Rectangular | 2 | 0
C-1376 | 900 x 750 mm Concret [...] | STORM | 20.727 | 20.706 | 0.1% | MH-354 | MH-206 | 443262.7249 | 1830102.051 | 443283.1423 | 1830102.051 | Basic | No | 900.000mm | 750.000mm | 150.000mm | <None> |  |  | 0 | 0 | ZONE 5A FRL R1 (1) | 1.6389 | 1.8855 | 1.6605 | 1.8855 | 20.6931 | 20.6931 | 19.4943 | 19.4943 | 90° 0' 0.000" | 90° 0' 0.000" | Start to End | Start to End | Straight |  | 0 | 0 | 0 | 0 | 0 | 0 | 2 | Pipe |  | 900 x 750 mm Concrete box | Rectangular | 2 | 0
C-1377 | 450 x 450 mm Concret [...] | STORM | 21.747 | 21.694 | 0.25% | MH-696 | <None> | 443038.9747 | 1829567.3063 | 443038.9747 | 1829546.1491 | Basic | No | 450.000mm | 450.000mm | 125.000mm | <None> |  |  | 0 | 0 | ZONE 5A FRL R1 (1) | 1.2809 | 1.444 | 1.3667 | 1.3051 | 21.1577 | 21.1578 | 20.5581 | 20.5581 | 179° 59' 59.885" | 179° 59' 59.885" | Start to End | Start to End | Straight |  | 0 | 0 | 0 | 0 | 0 | 0 | 2 | Pipe |  | 450 x 450 mm Concrete box | Rectangular | 3 | 0
C-1378 | 600 x 450 mm Concret [...] | STORM | 20.646 | 20.604 | 0.21% | MH-1172 | MH-1220 (1) | 443745.0001 | 1829997.1641 | 443745.0001 | 1830017.1641 | Basic | No | 600.000mm | 450.000mm | 125.000mm | <None> |  |  | 0 | 0 | ZONE 5A FRL R1 (1) | 1.0688 | 1.0706 | 1.0706 | 1.0688 | 20 | 20 | 18.8018 | 18.8018 | 0° 0' 0.000" | 0° 0' 0.000" | Start to End | Start to End | Straight |  | 0 | 0 | 0 | 0 | 0 | 0 | 2 | Pipe |  | 600 x 450 mm Concrete box | Rectangular | 2 | 0
C-1379 | 450 x 450 mm Concret [...] | STORM | 21.825 | 21.776 | 0.24% | MH-1709 | MH-1710 | 443225.7747 | 1829639.6073 | 443225.7747 | 1829659.6073 | Basic | No | 450.000mm | 450.000mm | 125.000mm | <None> |  |  | 0 | 0 | ZONE 5A FRL R1 (1) | 1.0714 | 1.0715 | 1.0715 | 1.0714 | 20 | 20.0001 | 18.8017 | 18.8018 | 359° 59' 59.878" | 359° 59' 59.878" | Start to End | Start to End | Straight |  | 0 | 0 | 0 | 0 | 0 | 0 | 2 | Pipe |  | 450 x 450 mm Concrete box | Rectangular | 2 | 0
C-1380 | 900 x 750 mm Concret [...] | STORM | 21.149 | 21.129 | 0.1% | MH-291 | MH-283 | 443437.3578 | 1830072.1474 | 443423.7138 | 1830087.4475 | Basic | No | 900.000mm | 750.000mm | 150.000mm | <None> |  |  | 0 | 0 | ZONE 5A FRL R1 (1) | 1.4403 | 1.4468 | 1.4405 | 1.4468 | 20.5 | 20.5 | 19.3012 | 19.3012 | 318° 16' 29.492" | 318° 16' 29.492" | Start to End | Start to End | Straight |  | 0 | 0 | 0 | 0 | 0 | 0 | 2 | Pipe |  | 900 x 750 mm Concrete box | Rectangular | 2 | 0
C-1381 | 900 x 750 mm Concret [...] | STORM | 21.129 | 21.108 | 0.1% | MH-283 | MH-255 | 443423.7138 | 1830087.4475 | 443410.0693 | 1830102.7471 | Basic | No | 900.000mm | 750.000mm | 150.000mm | <None> |  |  | 0 | 0 | ZONE 5A FRL R1 (1) | 1.4468 | 1.4881 | 1.4468 | 1.4881 | 20.4772 | 20.4772 | 19.2784 | 19.2785 | 318° 16' 21.296" | 318° 16' 21.296" | Start to End | Start to End | Straight |  | 0 | 0 | 0 | 0 | 0 | 0 | 2 | Pipe |  | 900 x 750 mm Concrete box | Rectangular | 2 | 0
C-1382 | 900 x 750 mm Concret [...] | STORM | 21.108 | 21.088 | 0.1% | MH-255 | MH-222 | 443410.0693 | 1830102.7471 | 443396.4256 | 1830118.0474 | Basic | No | 900.000mm | 750.000mm | 150.000mm | <None> |  |  | 0 | 0 | ZONE 5A FRL R1 (1) | 1.4881 | 1.552 | 1.4881 | 1.552 | 20.5227 | 20.5228 | 19.3239 | 19.3239 | 318° 16' 32.468" | 318° 16' 32.468" | Start to End | Start to End | Straight |  | 0 | 0 | 0 | 0 | 0 | 0 | 2 | Pipe |  | 900 x 750 mm Concrete box | Rectangular | 2 | 0
C-1383 | 900 x 750 mm Concret [...] | STORM | 20.508 | 20.488 | 0.1% | MH-665 | MH-509 | 443604.1751 | 1830260.017 | 443583.9872 | 1830260.0148 | Basic | No | 900.000mm | 750.000mm | 150.000mm | <None> |  |  | 0 | 0 | ZONE 5A FRL R1 (1) | 1.0461 | 1.2183 | 1.0589 | 1.1663 | 20.1879 | 20.1879 | 18.9891 | 18.9891 | 269° 59' 37.437" | 269° 59' 37.437" | Start to End | Start to End | Straight |  | 0 | 0 | 0 | 0 | 0 | 0 | 2 | Pipe |  | 900 x 750 mm Concrete box | Rectangular | 2 | 0
C-1384 | 900 x 750 mm Concret [...] | STORM | 21.066 | 21.045 | 0.1% | MH-243 | MH-94 | 443382.2851 | 1830133.9047 | 443367.5998 | 1830150.3732 | Basic | No | 900.000mm | 750.000mm | 150.000mm | <None> |  |  | 0 | 0 | ZONE 5A FRL R1 (1) | 1.5152 | 1.7195 | 1.5382 | 1.7195 | 22.0985 | 22.0985 | 20.8774 | 20.8775 | 318° 16' 33.156" | 318° 16' 33.156" | Start to End | Start to End | Straight |  | 0 | 0 | 0 | 0 | 0 | 0 | 2 | Pipe |  | 900 x 750 mm Concrete box | Rectangular | 2 | 0
C-1385 | 900 x 750 mm Concret [...] | STORM | 21.088 | 21.066 | 0.1% | MH-222 | MH-243 | 443396.4256 | 1830118.0474 | 443382.2851 | 1830133.9047 | Basic | No | 900.000mm | 750.000mm | 150.000mm | <None> |  |  | 0 | 0 | ZONE 5A FRL R1 (1) | 1.4539 | 1.5738 | 1.552 | 1.5382 | 21.2463 | 21.2464 | 20.0476 | 20.0476 | 318° 16' 32.063" | 318° 16' 32.063" | Start to End | Start to End | Straight |  | 0 | 0 | 0 | 0 | 0 | 0 | 2 | Pipe |  | 900 x 750 mm Concrete box | Rectangular | 2 | 0
C-1386 | 900 x 750 mm Concret [...] | STORM | 20.488 | 20.468 | 0.1% | MH-509 | MH-502 | 443583.9872 | 1830260.0148 | 443563.9866 | 1830260.0148 | Basic | No | 900.000mm | 750.000mm | 150.000mm | <None> |  |  | 0 | 0 | ZONE 5A FRL R1 (1) | 1.1636 | 1.1716 | 1.1663 | 1.1716 | 20.0006 | 20.0006 | 18.8018 | 18.8018 | 269° 59' 59.859" | 269° 59' 59.859" | Start to End | Start to End | Straight |  | 0 | 0 | 0 | 0 | 0 | 0 | 2 | Pipe |  | 900 x 750 mm Concrete box | Rectangular | 2 | 0
C-1387 | 450 x 450 mm Concret [...] | STORM | 22.241 | 22.192 | 0.24% | MH-1331 | MH-1332 | 443038.9748 | 1829486.6649 | 443038.9748 | 1829506.6649 | Basic | No | 450.000mm | 450.000mm | 125.000mm | <None> |  |  | 0 | 0 | ZONE 5A FRL R1 (1) | 1.0708 | 1.0711 | 1.0711 | 1.0708 | 20 | 20.0001 | 18.8017 | 18.8018 | 359° 59' 59.885" | 359° 59' 59.885" | Start to End | Start to End | Straight |  | 0 | 0 | 0 | 0 | 0 | 0 | 2 | Pipe |  | 450 x 450 mm Concrete box | Rectangular | 2 | 0
C-1388 | 750 x 900 mm Concret [...] | STORM | 21.404 | 21.384 | 0.1% | MH-312 | MH-194 | 442936.3499 | 1829618.2741 | 442936.3499 | 1829638.2741 | Basic | No | 750.000mm | 900.000mm | 150.000mm | <None> |  |  | 0 | 0 | ZONE 5A FRL R1 (1) | 1.2594 | 1.3194 | 1.2594 | 1.3194 | 20 | 20 | 18.801 | 18.8011 | 0° 0' 0.008" | 0° 0' 0.008" | Start to End | Start to End | Straight |  | 0 | 0 | 0 | 0 | 0 | 0 | 2 | Pipe |  | 750 x 900 mm Concrete box | Rectangular | 2 | 0
C-1389 | 450 x 450 mm Concret [...] | STORM | 21.059 | 20.982 | 0.49% | MH-983 | MH-1675 | 443695.1827 | 1830260.267 | 443679.4751 | 1830260.267 | Basic | No | 450.000mm | 450.000mm | 125.000mm | <None> |  |  | 0 | 0 | ZONE 5A FRL R1 (1) | 1.0526 | 1.2218 | 1.2004 | 1.0804 | 15.7076 | 15.7078 | 14.511 | 14.5112 | 270° 0' 0.000" | 270° 0' 0.000" | Start to End | Start to End | Straight |  | 0 | 0 | 0 | 0 | 0 | 0 | 2 | Pipe |  | 450 x 450 mm Concrete box | Rectangular | 2 | 0
C-1390 | 600 x 900 mm Concret [...] | STORM | 20.063 | 20.053 | 0.1% | MH-109 | MH-102 | 443810.6 | 1829896.8924 | 443810.6 | 1829887.3424 | Basic | No | 600.000mm | 900.000mm | 125.000mm | <None> |  |  | 0 | 0 | ZONE 5A FRL R1 (1) | 1.75 | 1.844 | 1.75 | 1.7791 | 9.1938 | 9.1938 | 7.9947 | 7.9947 | 180° 0' 0.000" | 180° 0' 0.000" | Start to End | Start to End | Straight |  | 0 | 0 | 0 | 0 | 0 | 0 | 2 | Pipe |  | 600 x 900 mm Concrete box | Rectangular | 2 | 0
C-1391 | 900 x 750 mm Concret [...] | STORM | 20.468 | 20.447 | 0.1% | MH-502 | MH-481 | 443563.9866 | 1830260.0148 | 443542.7751 | 1830260.017 | Basic | No | 900.000mm | 750.000mm | 150.000mm | <None> |  |  | 0 | 0 | ZONE 5A FRL R1 (1) | 1.0413 | 1.2062 | 1.1716 | 1.064 | 21.2115 | 21.2115 | 20.0127 | 20.0127 | 270° 0' 21.607" | 270° 0' 21.607" | Start to End | Start to End | Straight |  | 0 | 0 | 0 | 0 | 0 | 0 | 2 | Pipe |  | 900 x 750 mm Concrete box | Rectangular | 2 | 0
C-1392 | 450 x 450 mm Concret [...] | STORM | 22.112 | 21.976 | 0.98% | MH-1015 | <None> | 443068.58 | 1830000.996 | 443064.9922 | 1829987.6171 | Basic | No | 450.000mm | 450.000mm | 125.000mm | <None> |  |  | 0 | 0 | ZONE 5A FRL R1 (1) | 1.0237 | 1.1789 | 1.1241 | 1.0779 | 13.8524 | 13.8531 | 13.2551 | 13.2557 | 195° 0' 42.084" | 195° 0' 42.084" | Start to End | Start to End | Straight |  | 0 | 0 | 0 | 0 | 0 | 0 | 2 | Pipe |  | 450 x 450 mm Concrete box | Rectangular | 3 | 0
C-1393 | 900 x 750 mm Concret [...] | STORM | 20.667 | 20.652 | 0.1% | MH-136 | MH-89 | 443322.5228 | 1830102.051 | 443337.3458 | 1830102.051 | Basic | No | 900.000mm | 750.000mm | 150.000mm | <None> |  |  | 0 | 0 | ZONE 5A FRL R1 (1) | 2.0365 | 2.0936 | 2.0365 | 2.0936 | 14.823 | 14.823 | 13.6242 | 13.6242 | 90° 0' 0.000" | 90° 0' 0.000" | Start to End | Start to End | Straight |  | 0 | 0 | 0 | 0 | 0 | 0 | 2 | Pipe |  | 900 x 750 mm Concrete box | Rectangular | 2 | 0
C-1394 | 450 x 450 mm Concret [...] | STORM | 20.921 | 20.857 | 0.49% | MH-1011 | MH-1620 | 443823.788 | 1830138.4506 | 443810.675 | 1830138.4506 | Basic | No | 450.000mm | 450.000mm | 125.000mm | <None> |  |  | 0 | 0 | ZONE 5A FRL R1 (1) | 1.0553 | 1.2216 | 1.2032 | 1.0801 | 12.6557 | 12.6558 | 11.4591 | 11.4592 | 270° 0' 0.019" | 270° 0' 0.019" | Start to End | Start to End | Straight |  | 0 | 0 | 0 | 0 | 0 | 0 | 2 | Pipe |  | 450 x 450 mm Concrete box | Rectangular | 2 | 0
C-1395 | 900 x 750 mm Concret [...] | STORM | 21.524 | 21.513 | 0.1% | MH-501 | <None> | 443038.9747 | 1829535.4741 | 443049.6767 | 1829535.4741 | Basic | No | 900.000mm | 750.000mm | 150.000mm | <None> |  |  | 0 | 0 | ZONE 5A FRL R1 (1) | 1.1695 | 1.3993 | 1.19 | 1.3993 | 10.702 | 10.702 | 10.1026 | 10.1026 | 90° 0' 0.004" | 90° 0' 0.004" | Start to End | Start to End | Straight |  | 0 | 0 | 0 | 0 | 0 | 0 | 2 | Pipe |  | 900 x 750 mm Concrete box | Rectangular | 3 | 0
C-1396 | 900 x 750 mm Concret [...] | STORM | 20.124 | 20.104 | 0.1% | MH-143 | MH-124 | 443630.6642 | 1830049.2284 | 443618.1129 | 1830064.7959 | Basic | No | 900.000mm | 750.000mm | 150.000mm | <None> |  |  | 0 | 0 | ZONE 5A FRL R1 (1) | 1.7286 | 1.7797 | 1.7286 | 1.7797 | 19.9974 | 19.9974 | 18.7982 | 18.7982 | 321° 7' 21.123" | 321° 7' 21.123" | Start to End | Start to End | Straight |  | 0 | 0 | 0 | 0 | 0 | 0 | 2 | Pipe |  | 900 x 750 mm Concrete box | Rectangular | 2 | 0
C-1397 | 900 x 750 mm Concret [...] | STORM | 20.144 | 20.124 | 0.1% | MH-190 | MH-143 | 443643.083 | 1830033.5589 | 443630.6642 | 1830049.2284 | Basic | No | 900.000mm | 750.000mm | 150.000mm | <None> |  |  | 0 | 0 | ZONE 5A FRL R1 (1) | 1.6252 | 1.7286 | 1.6252 | 1.7286 | 19.9943 | 19.9943 | 18.7952 | 18.7952 | 321° 36' 4.995" | 321° 36' 4.995" | Start to End | Start to End | Straight |  | 0 | 0 | 0 | 0 | 0 | 0 | 2 | Pipe |  | 900 x 750 mm Concrete box | Rectangular | 2 | 0
C-1398 | 450 x 450 mm Concret [...] | STORM | 22.584 | 22.493 | 0.45% | MH-1239 | MH-1285 (1) | 443038.9748 | 1829406.6649 | 443038.9748 | 1829426.6649 | Basic | No | 450.000mm | 450.000mm | 125.000mm | <None> |  |  | 0 | 0 | ZONE 5A FRL R1 (1) | 1.0787 | 1.0979 | 1.0979 | 1.0787 | 20 | 20.0002 | 18.8032 | 18.8034 | 359° 59' 59.885" | 359° 59' 59.885" | Start to End | Start to End | Straight |  | 0 | 0 | 0 | 0 | 0 | 0 | 2 | Pipe |  | 450 x 450 mm Concrete box | Rectangular | 2 | 0
C-1399 | 450 x 450 mm Concret [...] | STORM | 22.571 | 22.517 | 0.23% | <None> | <None> | 443140.842 | 1829356.767 | 443163.842 | 1829356.767 | Basic | No | 450.000mm | 450.000mm | 125.000mm | <None> |  |  | 0 | 0 | ZONE 5A FRL R1 (1) | 1.0631 | 1.0712 | 1.0712 | 1.0631 | 23 | 23.0001 | 23 | 23.0001 | 89° 59' 59.932" | 89° 59' 59.932" | Start to End | Start to End | Straight |  | 0 | 0 | 0 | 0 | 0 | 0 | 2 | Pipe |  | 450 x 450 mm Concrete box | Rectangular | 4 | 0
C-1400 | 900 x 750 mm Concret [...] | STORM | 21.513 | 21.498 | 0.1% | <None> | <None> | 443049.6767 | 1829535.4741 | 443064.6767 | 1829535.4741 | Basic | No | 900.000mm | 750.000mm | 150.000mm | <None> |  |  | 0 | 0 | ZONE 5A FRL R1 (1) | 1.3993 | 1.4473 | 1.3993 | 1.4473 | 15 | 15 | 15 | 15 | 90° 0' 0.004" | 90° 0' 0.004" | Start to End | Start to End | Straight |  | 0 | 0 | 0 | 0 | 0 | 0 | 2 | Pipe |  | 900 x 750 mm Concrete box | Rectangular | 4 | 0
C-1401 | 900 x 750 mm Concret [...] | STORM | 21.152 | 21.141 | 0.1% | MH-410 | MH-401 | 443281.6747 | 1829546.0741 | 443292.7747 | 1829546.0741 | Basic | No | 900.000mm | 750.000mm | 150.000mm | <None> |  |  | 0 | 0 | ZONE 5A FRL R1 (1) | 1.2834 | 1.3723 | 1.2834 | 1.301 | 10.5685 | 10.5685 | 9.3697 | 9.3697 | 90° 0' 0.004" | 90° 0' 0.004" | Start to End | Start to End | Straight |  | 0 | 0 | 0 | 0 | 0 | 0 | 2 | Pipe |  | 900 x 750 mm Concrete box | Rectangular | 2 | 0
C-1402 | 900 x 750 mm Concret [...] | STORM | 20.164 | 20.144 | 0.1% | MH-308 | MH-190 | 443655.9251 | 1830016.9228 | 443643.083 | 1830033.5589 | Basic | No | 900.000mm | 750.000mm | 150.000mm | <None> |  |  | 0 | 0 | ZONE 5A FRL R1 (1) | 1.3753 | 1.6252 | 1.4254 | 1.6252 | 21.0317 | 21.0317 | 19.8327 | 19.8327 | 322° 20' 2.679" | 322° 20' 2.679" | Start to End | Start to End | Straight |  | 0 | 0 | 0 | 0 | 0 | 0 | 2 | Pipe |  | 900 x 750 mm Concrete box | Rectangular | 2 | 0
C-1403 | 900 x 750 mm Concret [...] | STORM | 21.778 | 21.756 | 0.1% | MH-688 | MH-633 | 443373.1562 | 1829693.5701 | 443395.1012 | 1829693.5701 | Basic | No | 900.000mm | 750.000mm | 150.000mm | <None> |  |  | 0 | 0 | ZONE 5A FRL R1 (1) | 1.0599 | 1.0819 | 1.0599 | 1.063 | 21.945 | 21.945 | 20.7462 | 20.7462 | 90° 0' 0.267" | 90° 0' 0.267" | Start to End | Start to End | Straight |  | 0 | 0 | 0 | 0 | 0 | 0 | 2 | Pipe |  | 900 x 750 mm Concrete box | Rectangular | 2 | 0
C-1404 | 750 x 900 mm Concret [...] | STORM | 21.364 | 21.344 | 0.1% | MH-171 | MH-139 | 442936.3499 | 1829658.2741 | 442936.3499 | 1829678.2741 | Basic | No | 750.000mm | 900.000mm | 150.000mm | <None> |  |  | 0 | 0 | ZONE 5A FRL R1 (1) | 1.3794 | 1.4394 | 1.3794 | 1.4394 | 20 | 20 | 18.801 | 18.8011 | 0° 0' 0.008" | 0° 0' 0.008" | Start to End | Start to End | Straight |  | 0 | 0 | 0 | 0 | 0 | 0 | 2 | Pipe |  | 750 x 900 mm Concrete box | Rectangular | 2 | 0
C-1405 | 900 x 750 mm Concret [...] | STORM | 21.498 | 21.478 | 0.1% | <None> | <None> | 443064.6767 | 1829535.4741 | 443085.0231 | 1829535.4741 | Basic | No | 900.000mm | 750.000mm | 150.000mm | <None> |  |  | 0 | 0 | ZONE 5A FRL R1 (1) | 1.3407 | 1.5085 | 1.4473 | 1.3664 | 20.3464 | 20.3464 | 20.3464 | 20.3464 | 90° 0' 0.004" | 90° 0' 0.004" | Start to End | Start to End | Straight |  | 0 | 0 | 0 | 0 | 0 | 0 | 2 | Pipe |  | 900 x 750 mm Concrete box | Rectangular | 4 | 0
C-1406 | 750 x 900 mm Concret [...] | STORM | 21.384 | 21.364 | 0.1% | MH-194 | MH-171 | 442936.3499 | 1829638.2741 | 442936.3499 | 1829658.2741 | Basic | No | 750.000mm | 900.000mm | 150.000mm | <None> |  |  | 0 | 0 | ZONE 5A FRL R1 (1) | 1.3194 | 1.3794 | 1.3194 | 1.3794 | 20 | 20 | 18.8011 | 18.8011 | 0° 0' 0.008" | 0° 0' 0.008" | Start to End | Start to End | Straight |  | 0 | 0 | 0 | 0 | 0 | 0 | 2 | Pipe |  | 750 x 900 mm Concrete box | Rectangular | 2 | 0
C-1407 | 900 x 750 mm Concret [...] | STORM | 20.898 | 20.878 | 0.1% | MH-391 | MH-292 | 443460.7373 | 1829682.97 | 443481.0103 | 1829682.97 | Basic | No | 900.000mm | 750.000mm | 150.000mm | <None> |  |  | 0 | 0 | ZONE 5A FRL R1 (1) | 1.4646 | 1.6534 | 1.4814 | 1.6083 | 20.273 | 20.273 | 19.0742 | 19.0742 | 90° 0' 0.267" | 90° 0' 0.267" | Start to End | Start to End | Straight |  | 0 | 0 | 0 | 0 | 0 | 0 | 2 | Pipe |  | 900 x 750 mm Concrete box | Rectangular | 2 | 0
C-1408 | 450 x 450 mm Concret [...] | STORM | 20.907 | 20.857 | 0.52% | <None> | <None> | 443810.675 | 1830148.1506 | 443810.675 | 1830138.4506 | Basic | No | 450.000mm | 450.000mm | 125.000mm | <None> |  |  | 0 | 0 | ZONE 5A FRL R1 (1) | 1.0417 | 1.1842 | 1.1842 | 1.0801 | 9.7 | 9.7001 | 9.7 | 9.7001 | 179° 59' 59.999" | 179° 59' 59.999" | Start to End | Start to End | Straight |  | 0 | 0 | 0 | 0 | 0 | 0 | 2 | Pipe |  | 450 x 450 mm Concrete box | Rectangular | 4 | 0
C-1409 | 1,050 x 750 mm Concr [...] | STORM | 19.959 | 19.936 | 0.1% | <None> | MH-72 | 443523.205 | 1830159.1564 | 443506.6947 | 1830142.1276 | Basic | No | 1050.000mm | 750.000mm | 175.000mm | <None> |  |  | 0 | 0 | ZONE 5A FRL R1 (1) | 1.6608 | 1.9296 | 1.6608 | 1.9296 | 23.7185 | 23.7186 | 23.1183 | 23.1183 | 224° 6' 50.811" | 224° 6' 50.811" | Start to End | Start to End | Straight |  | 0 | 0 | 0 | 0 | 0 | 0 | 2 | Pipe |  | 1,050 x 750 mm Concrete box | Rectangular | 3 | 0
C-1410 | 900 x 750 mm Concret [...] | STORM | 20.878 | 20.858 | 0.1% | MH-292 | MH-333 | 443481.0103 | 1829682.97 | 443501.0103 | 1829682.97 | Basic | No | 900.000mm | 750.000mm | 150.000mm | <None> |  |  | 0 | 0 | ZONE 5A FRL R1 (1) | 1.5504 | 1.6083 | 1.6083 | 1.5504 | 20 | 20 | 18.8012 | 18.8012 | 90° 0' 0.267" | 90° 0' 0.267" | Start to End | Start to End | Straight |  | 0 | 0 | 0 | 0 | 0 | 0 | 2 | Pipe |  | 900 x 750 mm Concrete box | Rectangular | 2 | 0
C-1411 | 900 x 750 mm Concret [...] | STORM | 21.082 | 21.06 | 0.1% | MH-441 | MH-456 | 443226.9246 | 1829769.2196 | 443226.9246 | 1829790.6477 | Basic | No | 900.000mm | 750.000mm | 150.000mm | <None> |  |  | 0 | 0 | ZONE 5A FRL R1 (1) | 1.2063 | 1.2272 | 1.2272 | 1.2063 | 21.4281 | 21.4281 | 20.2294 | 20.2294 | 0° 0' 0.000" | 0° 0' 0.000" | Start to End | Start to End | Straight |  | 0 | 0 | 0 | 0 | 0 | 0 | 2 | Pipe |  | 900 x 750 mm Concrete box | Rectangular | 2 | 0
C-1412 | 900 x 750 mm Concret [...] | STORM | 20.858 | 20.842 | 0.1% | MH-333 | <None> | 443501.0103 | 1829682.97 | 443517.4996 | 1829682.97 | Basic | No | 900.000mm | 750.000mm | 150.000mm | <None> |  |  | 0 | 0 | ZONE 5A FRL R1 (1) | 1.3151 | 1.5504 | 1.5504 | 1.3232 | 16.4894 | 16.4894 | 15.8899 | 15.8899 | 90° 0' 0.267" | 90° 0' 0.267" | Start to End | Start to End | Straight |  | 0 | 0 | 0 | 0 | 0 | 0 | 2 | Pipe |  | 900 x 750 mm Concrete box | Rectangular | 3 | 0
C-1413 | 900 x 750 mm Concret [...] | STORM | 20.084 | 20.064 | 0.1% | MH-123 | MH-133 | 443605.4152 | 1830080.2481 | 443592.8001 | 1830095.3914 | Basic | No | 900.000mm | 750.000mm | 150.000mm | <None> |  |  | 0 | 0 | ZONE 5A FRL R1 (1) | 1.759 | 1.7886 | 1.7886 | 1.759 | 19.5935 | 19.5935 | 18.394 | 18.394 | 320° 12' 15.145" | 320° 12' 15.145" | Start to End | Start to End | Straight |  | 0 | 0 | 0 | 0 | 0 | 0 | 2 | Pipe |  | 900 x 750 mm Concrete box | Rectangular | 2 | 0
C-1414 | 450 x 450 mm Concret [...] | STORM | 21.963 | 21.909 | 0.27% | MH-1377 | MH-1378 | 443394.7749 | 1829415.0481 | 443394.7749 | 1829435.0481 | Basic | No | 450.000mm | 450.000mm | 125.000mm | <None> |  |  | 0 | 0 | ZONE 5A FRL R1 (1) | 1.0711 | 1.072 | 1.0711 | 1.072 | 20 | 20.0001 | 18.8019 | 18.802 | 0° 0' 0.000" | 0° 0' 0.000" | Start to End | Start to End | Straight |  | 0 | 0 | 0 | 0 | 0 | 0 | 2 | Pipe |  | 450 x 450 mm Concrete box | Rectangular | 2 | 0
C-1415 | 450 x 450 mm Concret [...] | STORM | 22.517 | 22.463 | 0.32% | <None> | <None> | 443163.842 | 1829356.767 | 443180.842 | 1829356.767 | Basic | No | 450.000mm | 450.000mm | 125.000mm | <None> |  |  | 0 | 0 | ZONE 5A FRL R1 (1) | 1.0631 | 1.0712 | 1.0631 | 1.0712 | 17 | 17.0001 | 17 | 17.0001 | 89° 59' 59.932" | 89° 59' 59.932" | Start to End | Start to End | Straight |  | 0 | 0 | 0 | 0 | 0 | 0 | 2 | Pipe |  | 450 x 450 mm Concrete box | Rectangular | 4 | 0
C-1416 | 900 x 750 mm Concret [...] | STORM | 21.104 | 21.082 | 0.1% | MH-659 | MH-441 | 443226.9246 | 1829746.1924 | 443226.9246 | 1829769.2196 | Basic | No | 900.000mm | 750.000mm | 150.000mm | <None> |  |  | 0 | 0 | ZONE 5A FRL R1 (1) | 1.0545 | 1.2468 | 1.0739 | 1.2272 | 23.0272 | 23.0272 | 21.8283 | 21.8283 | 359° 59' 60.000" | 359° 59' 60.000" | Start to End | Start to End | Straight |  | 0 | 0 | 0 | 0 | 0 | 0 | 2 | Pipe |  | 900 x 750 mm Concrete box | Rectangular | 2 | 0
C-1417 | 900 x 750 mm Concret [...] | STORM | 20.104 | 20.084 | 0.1% | MH-124 | MH-123 | 443618.1129 | 1830064.7959 | 443605.4152 | 1830080.2481 | Basic | No | 900.000mm | 750.000mm | 150.000mm | <None> |  |  | 0 | 0 | ZONE 5A FRL R1 (1) | 1.7797 | 1.79 | 1.7797 | 1.7886 | 20 | 20 | 18.8012 | 18.8012 | 320° 35' 18.951" | 320° 35' 18.951" | Start to End | Start to End | Straight |  | 0 | 0 | 0 | 0 | 0 | 0 | 2 | Pipe |  | 900 x 750 mm Concrete box | Rectangular | 2 | 0
C-1418 | 600 x 450 mm Concret [...] | STORM | 22.366 | 22.325 | 0.2% | <None> | <None> | 443221.5466 | 1829356.8421 | 443242.0702 | 1829356.8421 | Basic | No | 600.000mm | 450.000mm | 125.000mm | <None> |  |  | 0 | 0 | ZONE 5A FRL R1 (1) | 1.0423 | 1.0567 | 1.0567 | 1.0423 | 20.5235 | 20.5236 | 20.5235 | 20.5236 | 89° 59' 59.932" | 89° 59' 59.932" | Start to End | Start to End | Straight |  | 0 | 0 | 0 | 0 | 0 | 0 | 2 | Pipe |  | 600 x 450 mm Concrete box | Rectangular | 4 | 0
C-1419 | 450 x 450 mm Concret [...] | STORM | 20.737 | 20.662 | 0.36% | MH-614 | MH-370 | 443458.0751 | 1830280.9647 | 443458.0751 | 1830259.917 | Basic | No | 450.000mm | 450.000mm | 125.000mm | <None> |  |  | 0 | 0 | ZONE 5A FRL R1 (1) | 1.4143 | 1.5414 | 1.4143 | 1.5414 | 21.0478 | 21.0479 | 19.8502 | 19.8503 | 180° 0' 0.000" | 180° 0' 0.000" | Start to End | Start to End | Straight |  | 0 | 0 | 0 | 0 | 0 | 0 | 2 | Pipe |  | 450 x 450 mm Concrete box | Rectangular | 2 | 0
C-1420 | 750 x 450 mm Concret [...] | STORM | 22.42 | 22.378 | 0.21% | MH-1272 (1) | MH-1333 | 443085.0231 | 1829466.665 | 443085.0231 | 1829486.665 | Basic | No | 750.000mm | 450.000mm | 125.000mm | <None> |  |  | 0 | 0 | ZONE 5A FRL R1 (1) | 1.0682 | 1.0791 | 1.0791 | 1.0682 | 20 | 20 | 18.8021 | 18.8021 | 0° 0' 0.000" | 0° 0' 0.000" | Start to End | Start to End | Straight |  | 0 | 0 | 0 | 0 | 0 | 0 | 2 | Pipe |  | 750 x 450 mm Concrete box | Rectangular | 2 | 0
C-1421 | 600 x 450 mm Concret [...] | STORM | 22.409 | 22.366 | 0.21% | <None> | <None> | 443200.842 | 1829356.8421 | 443221.5466 | 1829356.8421 | Basic | No | 600.000mm | 450.000mm | 125.000mm | <None> |  |  | 0 | 0 | ZONE 5A FRL R1 (1) | 1.0567 | 1.0696 | 1.0696 | 1.0567 | 20.7046 | 20.7047 | 20.7046 | 20.7047 | 89° 59' 59.932" | 89° 59' 59.932" | Start to End | Start to End | Straight |  | 0 | 0 | 0 | 0 | 0 | 0 | 2 | Pipe |  | 600 x 450 mm Concrete box | Rectangular | 4 | 0
C-1422 | 900 x 750 mm Concret [...] | STORM | 21.12 | 21.11 | 0.1% | MH-505 | MH-496 | 443150.6246 | 1829735.5174 | 443160.1746 | 1829735.5174 | Basic | No | 900.000mm | 750.000mm | 150.000mm | <None> |  |  | 0 | 0 | ZONE 5A FRL R1 (1) | 1.1891 | 1.2672 | 1.1891 | 1.197 | 9.55 | 9.55 | 8.3513 | 8.3513 | 89° 59' 59.999" | 89° 59' 59.999" | Start to End | Start to End | Straight |  | 0 | 0 | 0 | 0 | 0 | 0 | 2 | Pipe |  | 900 x 750 mm Concrete box | Rectangular | 2 | 0
C-1423 | 750 x 450 mm Concret [...] | STORM | 21.806 | 21.77 | 0.16% | MH-1698 | MH-1676 | 443132.1246 | 1829746.2174 | 443154.6327 | 1829746.2174 | Basic | No | 750.000mm | 450.000mm | 125.000mm | <None> |  |  | 0 | 0 | ZONE 5A FRL R1 (1) | 1.06 | 1.0686 | 1.0686 | 1.06 | 22.5081 | 22.5081 | 21.3097 | 21.3097 | 89° 59' 59.999" | 89° 59' 59.999" | Start to End | Start to End | Straight |  | 0 | 0 | 0 | 0 | 0 | 0 | 2 | Pipe |  | 750 x 450 mm Concrete box | Rectangular | 2 | 0
C-1424 | 600 x 600 mm Concret [...] | STORM | 21.107 | 21.085 | 0.09% | MH-1719 | MH-2322 (1) | 443460.7373 | 1829338.1772 | 443462.7194 | 1829313.8083 | Basic | No | 600.000mm | 600.000mm | 125.000mm | <None> |  |  | 0 | 0 | ZONE 5A FRL R1 (1) | 1.7276 | 1.9188 | 1.8043 | 1.9188 | 24.4556 | 24.4556 | 23.2449 | 23.2449 | 175° 20' 59.370" | 175° 20' 59.370" | Start to End | Start to End | Straight |  | 0 | 0 | 0 | 0 | 0 | 0 | 2 | Pipe |  | 600 x 600 mm Concrete box | Rectangular | 2 | 0
C-1425 | 900 x 750 mm Concret [...] | STORM | 21.141 | 21.121 | 0.1% | MH-401 | MH-273 | 443292.7747 | 1829546.0741 | 443312.9507 | 1829546.0741 | Basic | No | 900.000mm | 750.000mm | 150.000mm | <None> |  |  | 0 | 0 | ZONE 5A FRL R1 (1) | 1.2809 | 1.4819 | 1.301 | 1.4586 | 20.4807 | 20.4807 | 19.2819 | 19.2819 | 90° 0' 0.004" | 90° 0' 0.004" | Start to End | Start to End | Straight |  | 0 | 0 | 0 | 0 | 0 | 0 | 2 | Pipe |  | 900 x 750 mm Concrete box | Rectangular | 2 | 0
C-1426 | 450 x 450 mm Concret [...] | STORM | 21.467 | 21.37 | 0.48% | MH-1171 | MH-1499 | 443165.889 | 1829845.7311 | 443180.2529 | 1829831.3672 | Basic | No | 450.000mm | 450.000mm | 125.000mm | <None> |  |  | 0 | 0 | ZONE 5A FRL R1 (1) | 1.0685 | 1.1373 | 1.1373 | 1.0685 | 20.3136 | 20.3139 | 19.117 | 19.1172 | 135° 0' 0.000" | 135° 0' 0.000" | Start to End | Start to End | Straight |  | 0 | 0 | 0 | 0 | 0 | 0 | 2 | Pipe |  | 450 x 450 mm Concrete box | Rectangular | 2 | 0
C-1427 | 450 x 450 mm Concret [...] | STORM | 21.008 | 20.947 | 0.3% | MH-1454 | MH-1101 | 443542.7751 | 1830301.4647 | 443542.7751 | 1830280.9647 | Basic | No | 450.000mm | 450.000mm | 125.000mm | <None> |  |  | 0 | 0 | ZONE 5A FRL R1 (1) | 1.0713 | 1.0718 | 1.0718 | 1.0713 | 20.5 | 20.5001 | 19.3021 | 19.3022 | 180° 0' 0.000" | 180° 0' 0.000" | Start to End | Start to End | Straight |  | 0 | 0 | 0 | 0 | 0 | 0 | 2 | Pipe |  | 450 x 450 mm Concrete box | Rectangular | 2 | 0
C-1428 | 450 x 450 mm Concret [...] | STORM | 22.11 | 22.07 | 0.4% | MH-1535 | MH-1650 | 442927.5379 | 1830031.1366 | 442924.7082 | 1830021.5041 | Basic | No | 450.000mm | 450.000mm | 125.000mm | <None> |  |  | 0 | 0 | ZONE 5A FRL R1 (1) | 1.0699 | 1.0701 | 1.0701 | 1.0699 | 10.4493 | 10.4494 | 9.2521 | 9.2521 | 196° 22' 16.259" | 196° 22' 16.259" | Start to End | Start to End | Straight |  | 0 | 0 | 0 | 0 | 0 | 0 | 2 | Pipe |  | 450 x 450 mm Concrete box | Rectangular | 2 | 0
C-1429 | 1,050 x 750 mm Concr [...] | STORM | 21.14 | 21.119 | 0.1% | MH-836 | <None> | 443649.8996 | 1829795.2456 | 443639.014 | 1829812.6172 | Basic | No | 1050.000mm | 750.000mm | 175.000mm | <None> |  |  | 0 | 0 | ZONE 5A FRL R1 (1) | 1.0213 | 1.1541 | 1.1467 | 1.0213 | 20.5008 | 20.5009 | 19.9012 | 19.9012 | 327° 55' 38.689" | 327° 55' 38.689" | Start to End | Start to End | Straight |  | 0 | 0 | 0 | 0 | 0 | 0 | 2 | Pipe |  | 1,050 x 750 mm Concrete box | Rectangular | 3 | 0
C-1430 | 600 x 450 mm Concret [...] | STORM | 20.604 | 20.56 | 0.22% | MH-1220 (1) | MH-1261 | 443745.0001 | 1830017.1641 | 443745.0001 | 1830037.1641 | Basic | No | 600.000mm | 450.000mm | 125.000mm | <None> |  |  | 0 | 0 | ZONE 5A FRL R1 (1) | 1.0688 | 1.0693 | 1.0688 | 1.0693 | 20 | 20 | 18.8019 | 18.8019 | 0° 0' 0.000" | 0° 0' 0.000" | Start to End | Start to End | Straight |  | 0 | 0 | 0 | 0 | 0 | 0 | 2 | Pipe |  | 600 x 450 mm Concrete box | Rectangular | 2 | 0
C-1431 | 750 x 900 mm Concret [...] | STORM | 20.74 | 20.719 | 0.1% | MH-131 | MH-113 | 443367.5998 | 1830086.9104 | 443367.5998 | 1830107.9104 | Basic | No | 750.000mm | 900.000mm | 150.000mm | <None> |  |  | 0 | 0 | ZONE 5A FRL R1 (1) | 1.7629 | 1.8325 | 1.7629 | 1.8325 | 21 | 21 | 19.801 | 19.8011 | 0° 0' 0.000" | 0° 0' 0.000" | Start to End | Start to End | Straight |  | 0 | 0 | 0 | 0 | 0 | 0 | 2 | Pipe |  | 750 x 900 mm Concrete box | Rectangular | 2 | 0
C-1432 | 1,050 x 1,050 mm Con [...] | STORM | 20.72 | 20.699 | 0.1% | MH-205 | MH-144 | 443216.4246 | 1829769.4368 | 443216.4246 | 1829790.6477 | Basic | No | 1050.000mm | 1050.000mm | 175.000mm | <None> |  |  | 0 | 0 | ZONE 5A FRL R1 (1) | 1.2403 | 1.2618 | 1.2618 | 1.2403 | 21.2109 | 21.2109 | 20.0123 | 20.0123 | 0° 0' 0.000" | 0° 0' 0.000" | Start to End | Start to End | Straight |  | 0 | 0 | 0 | 0 | 0 | 0 | 2 | Pipe |  | 1,050 x 1,050 mm Concrete box | Rectangular | 2 | 0
C-1433 | 450 x 450 mm Concret [...] | STORM | 22.118 | 22.026 | 0.46% | MH-1372 | MH-1216 (1) | 443383.6749 | 1829355.0481 | 443383.6749 | 1829375.0481 | Basic | No | 450.000mm | 450.000mm | 125.000mm | <None> |  |  | 0 | 0 | ZONE 5A FRL R1 (1) | 1.0719 | 1.1121 | 1.0719 | 1.1121 | 20 | 20.0002 | 18.8032 | 18.8034 | 0° 0' 0.000" | 0° 0' 0.000" | Start to End | Start to End | Straight |  | 0 | 0 | 0 | 0 | 0 | 0 | 2 | Pipe |  | 450 x 450 mm Concrete box | Rectangular | 2 | 0
C-1434 | 450 x 450 mm Concret [...] | STORM | 22.04 | 21.951 | 0.38% | MH-1091 | <None> | 443315.9979 | 1829366.4671 | 443292.7748 | 1829366.4671 | Basic | No | 450.000mm | 450.000mm | 125.000mm | <None> |  |  | 0 | 0 | ZONE 5A FRL R1 (1) | 1.0886 | 1.2454 | 1.1291 | 1.1081 | 23.2236 | 23.2237 | 22.6244 | 22.6246 | 269° 59' 59.932" | 269° 59' 59.932" | Start to End | Start to End | Straight |  | 0 | 0 | 0 | 0 | 0 | 0 | 2 | Pipe |  | 450 x 450 mm Concrete box | Rectangular | 3 | 0
C-1435 | 600 x 450 mm Concret [...] | STORM | 21.974 | 21.935 | 0.19% | MH-1694 | MH-1695 | 443047.3246 | 1829746.2924 | 443067.3246 | 1829746.2924 | Basic | No | 600.000mm | 450.000mm | 125.000mm | <None> |  |  | 0 | 0 | ZONE 5A FRL R1 (1) | 1.0696 | 1.0702 | 1.0702 | 1.0696 | 20 | 20 | 18.8017 | 18.8017 | 89° 59' 59.999" | 89° 59' 59.999" | Start to End | Start to End | Straight |  | 0 | 0 | 0 | 0 | 0 | 0 | 2 | Pipe |  | 600 x 450 mm Concrete box | Rectangular | 2 | 0
C-1436 | 900 x 900 mm Concret [...] | STORM | 21.324 | 21.304 | 0.1% | MH-121 | MH-115 | 442936.4499 | 1829698.2741 | 442936.4499 | 1829718.2741 | Basic | No | 900.000mm | 900.000mm | 175.000mm | <None> |  |  | 0 | 0 | ZONE 5A FRL R1 (1) | 1.4723 | 1.5018 | 1.4723 | 1.5018 | 20 | 20 | 18.8012 | 18.8013 | 0° 0' 0.008" | 0° 0' 0.008" | Start to End | Start to End | Straight |  | 0 | 0 | 0 | 0 | 0 | 0 | 2 | Pipe |  | 900 x 900 mm Concrete box | Rectangular | 2 | 0
C-1437 | 750 x 900 mm Concret [...] | STORM | 20.761 | 20.74 | 0.1% | MH-125 | MH-131 | 443367.5998 | 1830065.781 | 443367.5998 | 1830086.9104 | Basic | No | 750.000mm | 900.000mm | 150.000mm | <None> |  |  | 0 | 0 | ZONE 5A FRL R1 (1) | 1.7124 | 1.7771 | 1.7738 | 1.7629 | 20.9014 | 20.9014 | 19.9793 | 19.9793 | 0° 0' 0.000" | 0° 0' 0.000" | Start to End | Start to End | Straight |  | 0 | 0 | 0 | 0 | 0 | 0 | 2 | Pipe |  | 750 x 900 mm Concrete box | Rectangular | 2 | 0
C-1438 | 600 x 600 mm Concret [...] | STORM | 21.114 | 21.092 | 0.09% | MH-1718 | MH-2323 (1) | 443528.1746 | 1829338.4785 | 443528.5729 | 1829314.0384 | Basic | No | 600.000mm | 600.000mm | 125.000mm | <None> |  |  | 0 | 0 | ZONE 5A FRL R1 (1) | 1.6865 | 1.8523 | 1.6865 | -0.425 | 24.4462 | 24.4462 | 23.2439 | 23.2439 | 179° 3' 58.654" | 179° 3' 58.654" | Start to End | Start to End | Straight |  | 0 | 0 | 0 | 0 | 0 | 0 | 2 | Pipe |  | 600 x 600 mm Concrete box | Rectangular | 2 | 0
C-1439 | 900 x 900 mm Concret [...] | STORM | 21.344 | 21.324 | 0.1% | MH-139 | MH-121 | 442936.4499 | 1829678.2741 | 442936.4499 | 1829698.2741 | Basic | No | 900.000mm | 900.000mm | 175.000mm | <None> |  |  | 0 | 0 | ZONE 5A FRL R1 (1) | 1.4124 | 1.4723 | 1.4124 | 1.4723 | 20 | 20 | 18.8012 | 18.8013 | 0° 0' 0.008" | 0° 0' 0.008" | Start to End | Start to End | Straight |  | 0 | 0 | 0 | 0 | 0 | 0 | 2 | Pipe |  | 900 x 900 mm Concrete box | Rectangular | 2 | 0
C-1440 | 450 x 450 mm Concret [...] | STORM | 21.89 | 21.847 | 0.43% | <None> | <None> | 443094.8427 | 1830136.3791 | 443104.8956 | 1830136.4171 | Basic | No | 450.000mm | 450.000mm | 125.000mm | <None> |  |  | 0 | 0 | ZONE 5A FRL R1 (1) | 1.1307 | 1.2755 | 1.2755 | 1.1748 | 10.053 | 10.0531 | 10.053 | 10.0531 | 89° 47' 0.438" | 89° 47' 0.438" | Start to End | Start to End | Straight |  | 0 | 0 | 0 | 0 | 0 | 0 | 2 | Pipe |  | 450 x 450 mm Concrete box | Rectangular | 4 | 0
C-1441 | 1,050 x 750 mm Concr [...] | STORM | 20.842 | 20.831 | 0.1% | MH-541 | MH-276 | 443517.4996 | 1829682.97 | 443517.4986 | 1829693.57 | Basic | No | 1050.000mm | 750.000mm | 175.000mm | <None> |  |  | 0 | 0 | ZONE 5A FRL R1 (1) | 1.2967 | 1.408 | 1.2982 | 1.3162 | 10.471 | 10.471 | 9.2724 | 9.2724 | 359° 59' 40.520" | 359° 59' 40.520" | Start to End | Start to End | Straight |  | 0 | 0 | 0 | 0 | 0 | 0 | 2 | Pipe |  | 1,050 x 750 mm Concrete box | Rectangular | 2 | 0
C-1442 | 1,050 x 750 mm Concr [...] | STORM | 20.447 | 20.427 | 0.1% | MH-481 | MH-1495 | 443542.7751 | 1830259.917 | 443523.6751 | 1830259.917 | Basic | No | 1050.000mm | 750.000mm | 175.000mm | <None> |  |  | 0 | 0 | ZONE 5A FRL R1 (1) | 1.0378 | 1.2565 | 1.0406 | 1.1166 | 18.7312 | 18.7312 | 17.5327 | 17.5327 | 270° 0' 0.000" | 270° 0' 0.000" | Start to End | Start to End | Straight |  | 0 | 0 | 0 | 0 | 0 | 0 | 2 | Pipe |  | 1,050 x 750 mm Concrete box | Rectangular | 2 | 0
C-1443 | 1,200 x 900 mm Concr [...] | STORM | 20.859 | 20.836 | 0.1% | MH-166 | MH-158 | 442936.4499 | 1829812.7172 | 442913.5635 | 1829812.7172 | Basic | No | 1200.000mm | 900.000mm | 200.000mm | <None> |  |  | 0 | 0 | ZONE 5A FRL R1 (1) | 1.2785 | 1.4299 | 1.3168 | 1.3018 | 22.8864 | 22.8864 | 21.688 | 21.6881 | 270° 0' 0.000" | 270° 0' 0.000" | Start to End | Start to End | Straight |  | 0 | 0 | 0 | 0 | 0 | 0 | 2 | Pipe |  | 1,200 x 900 mm Concrete box | Rectangular | 2 | 0
C-1444 | 450 x 450 mm Concret [...] | STORM | 21.909 | 21.856 | 0.26% | MH-1378 | MH-1379 | 443394.7749 | 1829435.0481 | 443394.7749 | 1829455.0481 | Basic | No | 450.000mm | 450.000mm | 125.000mm | <None> |  |  | 0 | 0 | ZONE 5A FRL R1 (1) | 1.0711 | 1.072 | 1.072 | 1.0711 | 20 | 20.0001 | 18.8019 | 18.8019 | 0° 0' 0.000" | 0° 0' 0.000" | Start to End | Start to End | Straight |  | 0 | 0 | 0 | 0 | 0 | 0 | 2 | Pipe |  | 450 x 450 mm Concrete box | Rectangular | 2 | 0
C-1444(1) | 750 x 600 mm Concret [...] | STORM | 21.112 | 21.098 | 0.1% | MH-293 | MH-17015 | 443132.5749 | 1830359.4005 | 443132.5749 | 1830373.2743 | Basic | No | 750.000mm | 600.000mm | 150.000mm | <None> |  |  | 0 | 0 | ZONE 5A FRL R1 (1) | 1.7219 | 1.7728 | 1.7219 | 1.7728 | 13.874 | 13.874 | 12.6748 | 12.6748 | 0° 0' 0.000" | 0° 0' 0.000" | Start to End | Start to End | Straight |  | 0 | 0 | 0 | 0 | 0 | 0 | 2 | Pipe |  | 750 x 600 mm Concrete box | Rectangular | 2 | 0
C-1444(2) | 750 x 600 mm Concret [...] | STORM | 21.098 | 21.084 | 0.1% | MH-17015 | <None> | 443132.5749 | 1830373.2743 | 443135.4751 | 1830387.4028 | Basic | No | 750.000mm | 600.000mm | 150.000mm | <None> |  |  | 0 | 0 | ZONE 5A FRL R1 (1) | 1.6215 | 1.7728 | 1.7728 | 1.6643 | 14.4231 | 14.4231 | 13.807 | 13.807 | 11° 36' 0.403" | 11° 36' 0.403" | Start to End | Start to End | Straight |  | 0 | 0 | 0 | 0 | 0 | 0 | 2 | Pipe |  | 750 x 600 mm Concrete box | Rectangular | 3 | 0
C-1445 | 450 x 450 mm Concret [...] | STORM | 22.305 | 22.241 | 0.32% | MH-1330 | MH-1331 | 443038.9748 | 1829466.6649 | 443038.9748 | 1829486.6649 | Basic | No | 450.000mm | 450.000mm | 125.000mm | <None> |  |  | 0 | 0 | ZONE 5A FRL R1 (1) | 1.0678 | 1.0711 | 1.0707 | 1.0711 | 20 | 20.0001 | 18.8022 | 18.8023 | 359° 59' 59.885" | 359° 59' 59.885" | Start to End | Start to End | Straight |  | 0 | 0 | 0 | 0 | 0 | 0 | 2 | Pipe |  | 450 x 450 mm Concrete box | Rectangular | 2 | 0
C-1446 | 1,050 x 1,050 mm Con [...] | STORM | 20.743 | 20.72 | 0.1% | MH-289 | MH-205 | 443216.4246 | 1829746.2174 | 443216.4246 | 1829769.4368 | Basic | No | 1050.000mm | 1050.000mm | 175.000mm | <None> |  |  | 0 | 0 | ZONE 5A FRL R1 (1) | 1.1187 | 1.2942 | 1.1366 | 1.2618 | 23.2194 | 23.2194 | 22.0208 | 22.0208 | 359° 59' 60.000" | 359° 59' 60.000" | Start to End | Start to End | Straight |  | 0 | 0 | 0 | 0 | 0 | 0 | 2 | Pipe |  | 1,050 x 1,050 mm Concrete box | Rectangular | 2 | 0
C-1447 | 900 x 900 mm Concret [...] | STORM | 21.288 | 21.276 | 0.11% | MH-119 | MH-127 | 442936.4499 | 1829734.5972 | 442936.4499 | 1829745.1126 | Basic | No | 900.000mm | 900.000mm | 175.000mm | <None> |  |  | 0 | 0 | ZONE 5A FRL R1 (1) | 1.4546 | 1.4841 | 1.4841 | 1.4546 | 10.5154 | 10.5154 | 9.3168 | 9.3168 | 0° 0' 0.008" | 0° 0' 0.008" | Start to End | Start to End | Straight |  | 0 | 0 | 0 | 0 | 0 | 0 | 2 | Pipe |  | 900 x 900 mm Concrete box | Rectangular | 2 | 0
C-1448 | 450 x 450 mm Concret [...] | STORM | 21.682 | 21.594 | 0.41% | MH-1668 | MH-1111 | 443602.0388 | 1829867.2668 | 443614.1502 | 1829849.4998 | Basic | No | 450.000mm | 450.000mm | 125.000mm | <None> |  |  | 0 | 0 | ZONE 5A FRL R1 (1) | 1.0685 | 1.0685 | 1.0685 | 1.0685 | 21.5041 | 21.5043 | 20.3058 | 20.306 | 145° 43' 7.170" | 145° 43' 7.170" | Start to End | Start to End | Straight |  | 0 | 0 | 0 | 0 | 0 | 0 | 2 | Pipe |  | 450 x 450 mm Concrete box | Rectangular | 2 | 0
C-1449 | 900 x 900 mm Concret [...] | STORM | 21.304 | 21.288 | 0.1% | MH-115 | MH-119 | 442936.4499 | 1829718.2741 | 442936.4499 | 1829734.5972 | Basic | No | 900.000mm | 900.000mm | 175.000mm | <None> |  |  | 0 | 0 | ZONE 5A FRL R1 (1) | 1.4841 | 1.5018 | 1.5018 | 1.4841 | 16.323 | 16.3231 | 15.1243 | 15.1243 | 0° 0' 0.008" | 0° 0' 0.008" | Start to End | Start to End | Straight |  | 0 | 0 | 0 | 0 | 0 | 0 | 2 | Pipe |  | 900 x 900 mm Concrete box | Rectangular | 2 | 0
C-1450 | 750 x 900 mm Concret [...] | STORM | 20.698 | 20.678 | 0.09% | MH-99 | <None> | 443367.5998 | 1830128.9104 | 443367.5998 | 1830150.3732 | Basic | No | 750.000mm | 900.000mm | 150.000mm | <None> |  |  | 0 | 0 | ZONE 5A FRL R1 (1) | 1.7432 | 1.9365 | 1.899 | 1.9365 | 21.4628 | 21.4629 | 20.8633 | 20.8633 | 0° 0' 0.000" | 0° 0' 0.000" | Start to End | Start to End | Straight |  | 0 | 0 | 0 | 0 | 0 | 0 | 2 | Pipe |  | 750 x 900 mm Concrete box | Rectangular | 3 | 0
C-1451 | 1,050 x 750 mm Concr [...] | STORM | 20.848 | 20.837 | 0.1% | MH-108 | MH-114 | 443206.5632 | 1830091.551 | 443217.3132 | 1830091.551 | Basic | No | 1050.000mm | 750.000mm | 175.000mm | <None> |  |  | 0 | 0 | ZONE 5A FRL R1 (1) | 1.5174 | 1.6334 | 1.5491 | 1.5199 | 10.4485 | 10.4486 | 9.25 | 9.25 | 90° 0' 0.000" | 90° 0' 0.000" | Start to End | Start to End | Straight |  | 0 | 0 | 0 | 0 | 0 | 0 | 2 | Pipe |  | 1,050 x 750 mm Concrete box | Rectangular | 2 | 0
C-1452 | 1,200 x 900 mm Concr [...] | STORM | 20.729 | 20.71 | 0.09% | MH-228 | MH-7754 | 442869.5874 | 1829812.7172 | 442849.1539 | 1829815.3525 | Basic | No | 1200.000mm | 900.000mm | 200.000mm | <None> |  |  | 0 | 0 | ZONE 5A FRL R1 (1) | 1.0843 | 1.2863 | 1.2863 | 1.0953 | 20.6055 | 20.6056 | 19.3576 | 19.3576 | 277° 20' 55.809" | 277° 20' 55.809" | Start to End | Start to End | Straight |  | 0 | 0 | 0 | 0 | 0 | 0 | 2 | Pipe |  | 1,200 x 900 mm Concrete box | Rectangular | 2 | 0
C-1453 | 1,050 x 750 mm Concr [...] | STORM | 20.064 | 20.049 | 0.1% | MH-133 | MH-147 | 443592.8001 | 1830095.2379 | 443583.1751 | 1830106.4517 | Basic | No | 1050.000mm | 750.000mm | 175.000mm | <None> |  |  | 0 | 0 | ZONE 5A FRL R1 (1) | 1.5608 | 1.7368 | 1.733 | 1.5772 | 14.778 | 14.778 | 13.5794 | 13.5795 | 319° 21' 35.790" | 319° 21' 35.790" | Start to End | Start to End | Straight |  | 0 | 0 | 0 | 0 | 0 | 0 | 2 | Pipe |  | 1,050 x 750 mm Concrete box | Rectangular | 2 | 0
C-1454 | 750 x 900 mm Concret [...] | STORM | 20.719 | 20.698 | 0.1% | MH-113 | MH-99 | 443367.5998 | 1830107.9104 | 443367.5998 | 1830128.9104 | Basic | No | 750.000mm | 900.000mm | 150.000mm | <None> |  |  | 0 | 0 | ZONE 5A FRL R1 (1) | 1.8325 | 1.899 | 1.8325 | 1.899 | 21 | 21 | 19.801 | 19.8011 | 0° 0' 0.000" | 0° 0' 0.000" | Start to End | Start to End | Straight |  | 0 | 0 | 0 | 0 | 0 | 0 | 2 | Pipe |  | 750 x 900 mm Concrete box | Rectangular | 2 | 0
C-1455 | 450 x 450 mm Concret [...] | STORM | 21.626 | 21.595 | 0.28% | MH-831 | <None> | 443094.5746 | 1829724.4237 | 443094.5746 | 1829735.4174 | Basic | No | 450.000mm | 450.000mm | 125.000mm | <None> |  |  | 0 | 0 | ZONE 5A FRL R1 (1) | 1.1414 | 1.3022 | 1.277 | 1.1653 | 10.9948 | 10.9948 | 10.3947 | 10.3948 | 0° 0' 0.000" | 0° 0' 0.000" | Start to End | Start to End | Straight |  | 0 | 0 | 0 | 0 | 0 | 0 | 2 | Pipe |  | 450 x 450 mm Concrete box | Rectangular | 3 | 0
C-1456 | 450 x 450 mm Concret [...] | STORM | 22.463 | 22.409 | 0.27% | <None> | <None> | 443180.842 | 1829356.767 | 443200.842 | 1829356.7671 | Basic | No | 450.000mm | 450.000mm | 125.000mm | <None> |  |  | 0 | 0 | ZONE 5A FRL R1 (1) | 1.0711 | 1.0712 | 1.0712 | 1.0711 | 20 | 20.0001 | 20 | 20.0001 | 89° 59' 59.932" | 89° 59' 59.932" | Start to End | Start to End | Straight |  | 0 | 0 | 0 | 0 | 0 | 0 | 2 | Pipe |  | 450 x 450 mm Concrete box | Rectangular | 4 | 0
C-1457 | 900 x 900 mm Concret [...] | STORM | 21.169 | 21.158 | 0.1% | MH-219 | <None> | 442936.4499 | 1829801.3174 | 442936.4499 | 1829812.7172 | Basic | No | 900.000mm | 900.000mm | 175.000mm | <None> |  |  | 0 | 0 | ZONE 5A FRL R1 (1) | 1.0234 | 1.281 | 1.281 | 1.0428 | 11.3999 | 11.3999 | 10.8004 | 10.8004 | 0° 0' 0.008" | 0° 0' 0.008" | Start to End | Start to End | Straight |  | 0 | 0 | 0 | 0 | 0 | 0 | 2 | Pipe |  | 900 x 900 mm Concrete box | Rectangular | 3 | 0
C-1458 | 1,050 x 750 mm Concr [...] | STORM | 21.11 | 21.092 | 0.1% | MH-496 | MH-345 | 443160.1746 | 1829735.6174 | 443178.2326 | 1829735.6174 | Basic | No | 1050.000mm | 750.000mm | 175.000mm | <None> |  |  | 0 | 0 | ZONE 5A FRL R1 (1) | 1.1555 | 1.3479 | 1.1735 | 1.3372 | 18.058 | 18.0581 | 16.8594 | 16.8595 | 89° 59' 59.999" | 89° 59' 59.999" | Start to End | Start to End | Straight |  | 0 | 0 | 0 | 0 | 0 | 0 | 2 | Pipe |  | 1,050 x 750 mm Concrete box | Rectangular | 2 | 0
C-1459 | 900 x 900 mm Concret [...] | STORM | 21.239 | 21.221 | 0.1% | MH-189 | MH-219 | 442936.4499 | 1829783.3174 | 442936.4499 | 1829801.3174 | Basic | No | 900.000mm | 900.000mm | 175.000mm | <None> |  |  | 0 | 0 | ZONE 5A FRL R1 (1) | 1.229 | 1.301 | 1.301 | 1.229 | 18 | 18 | 16.8013 | 16.8013 | 0° 0' 0.008" | 0° 0' 0.008" | Start to End | Start to End | Straight |  | 0 | 0 | 0 | 0 | 0 | 0 | 2 | Pipe |  | 900 x 900 mm Concrete box | Rectangular | 2 | 0
C-1460 | 1,050 x 750 mm Concr [...] | STORM | 21.092 | 21.072 | 0.1% | MH-345 | MH-359 | 443178.2326 | 1829735.6174 | 443198.6335 | 1829735.6174 | Basic | No | 1050.000mm | 750.000mm | 175.000mm | <None> |  |  | 0 | 0 | ZONE 5A FRL R1 (1) | 1.3165 | 1.3372 | 1.3372 | 1.3165 | 20.4009 | 20.4009 | 19.2023 | 19.2023 | 89° 59' 59.999" | 89° 59' 59.999" | Start to End | Start to End | Straight |  | 0 | 0 | 0 | 0 | 0 | 0 | 2 | Pipe |  | 1,050 x 750 mm Concrete box | Rectangular | 2 | 0
C-1461 | 1,050 x 900 mm Concr [...] | STORM | 20.212 | 20.202 | 0.11% | MH-370 | MH-290 | 443458.4251 | 1830259.917 | 443458.4251 | 1830250.567 | Basic | No | 1050.000mm | 900.000mm | 175.000mm | <None> |  |  | 0 | 0 | ZONE 5A FRL R1 (1) | 1.4844 | 1.4889 | 1.4844 | 1.4862 | 9.35 | 9.35 | 8.1515 | 8.1515 | 180° 0' 0.000" | 180° 0' 0.000" | Start to End | Start to End | Straight |  | 0 | 0 | 0 | 0 | 0 | 0 | 2 | Pipe |  | 1,050 x 900 mm Concrete box | Rectangular | 2 | 0
C-1462 | 1,050 x 750 mm Concr [...] | STORM | 20.652 | 20.641 | 0.09% | MH-89 | <None> | 443337.3458 | 1830101.951 | 443349.0248 | 1830101.951 | Basic | No | 1050.000mm | 750.000mm | 175.000mm | <None> |  |  | 0 | 0 | ZONE 5A FRL R1 (1) | 1.9163 | 2.0845 | 2.0666 | 1.9473 | 11.6797 | 11.6797 | 11.0797 | 11.0797 | 90° 0' 0.000" | 90° 0' 0.000" | Start to End | Start to End | Straight |  | 0 | 0 | 0 | 0 | 0 | 0 | 2 | Pipe |  | 1,050 x 750 mm Concrete box | Rectangular | 3 | 0
C-1463 | 900 x 900 mm Concret [...] | STORM | 21.259 | 21.239 | 0.1% | MH-156 | MH-189 | 442936.4499 | 1829763.3199 | 442936.4499 | 1829783.3174 | Basic | No | 900.000mm | 900.000mm | 175.000mm | <None> |  |  | 0 | 0 | ZONE 5A FRL R1 (1) | 1.301 | 1.381 | 1.381 | 1.301 | 19.9975 | 19.9975 | 18.7987 | 18.7987 | 0° 0' 0.008" | 0° 0' 0.008" | Start to End | Start to End | Straight |  | 0 | 0 | 0 | 0 | 0 | 0 | 2 | Pipe |  | 900 x 900 mm Concrete box | Rectangular | 2 | 0
C-1464 | 450 x 450 mm Concret [...] | STORM | 21.881 | 21.66 | 0.9% | MH-924 | <None> | 443181.9668 | 1829976.5171 | 443206.5632 | 1829976.5171 | Basic | No | 450.000mm | 450.000mm | 125.000mm | <None> |  |  | 0 | 0 | ZONE 5A FRL R1 (1) | 1.0563 | 1.2118 | 1.093 | 1.0766 | 24.5973 | 24.5983 | 23.9995 | 24.0004 | 90° 0' 0.000" | 90° 0' 0.000" | Start to End | Start to End | Straight |  | 0 | 0 | 0 | 0 | 0 | 0 | 2 | Pipe |  | 450 x 450 mm Concrete box | Rectangular | 3 | 0
C-1465 | 1,050 x 750 mm Concr [...] | STORM | 21.072 | 21.055 | 0.1% | MH-359 | <None> | 443198.6335 | 1829735.6174 | 443216.4246 | 1829735.6174 | Basic | No | 1050.000mm | 750.000mm | 175.000mm | <None> |  |  | 0 | 0 | ZONE 5A FRL R1 (1) | 1.1067 | 1.3165 | 1.3165 | 1.1303 | 17.7915 | 17.7916 | 17.1918 | 17.1918 | 89° 59' 59.999" | 89° 59' 59.999" | Start to End | Start to End | Straight |  | 0 | 0 | 0 | 0 | 0 | 0 | 2 | Pipe |  | 1,050 x 750 mm Concrete box | Rectangular | 3 | 0
C-1466 | 900 x 900 mm Concret [...] | STORM | 21.276 | 21.259 | 0.09% | MH-127 | MH-156 | 442936.4499 | 1829745.1126 | 442936.4499 | 1829763.3199 | Basic | No | 900.000mm | 900.000mm | 175.000mm | <None> |  |  | 0 | 0 | ZONE 5A FRL R1 (1) | 1.381 | 1.4546 | 1.4546 | 1.381 | 18.2074 | 18.2074 | 17.0085 | 17.0085 | 0° 0' 0.008" | 0° 0' 0.008" | Start to End | Start to End | Straight |  | 0 | 0 | 0 | 0 | 0 | 0 | 2 | Pipe |  | 900 x 900 mm Concrete box | Rectangular | 2 | 0
C-1467 | 1,050 x 750 mm Concr [...] | STORM | 19.63 | 19.619 | 0.12% | <None> | MH-13 | 443522.6377 | 1830173.341 | 443515.8913 | 1830166.8672 | Basic | No | 1050.000mm | 750.000mm | 175.000mm | <None> |  |  | 0 | 0 | ZONE 5A FRL R1 (1) | 1.8462 | 1.9985 | 1.9974 | 1.9985 | 9.1252 | 9.1252 | 8.751 | 8.751 | 226° 10' 53.838" | 226° 10' 53.838" | Start to End | Start to End | Straight |  | 0 | 0 | 0 | 0 | 0 | 0 | 2 | Pipe |  | 1,050 x 750 mm Concrete box | Rectangular | 3 | 0
C-1468 | 450 x 450 mm Concret [...] | STORM | 21.632 | 21.582 | 0.52% | <None> | MH-1238 (1) | 443150.4747 | 1829592.2241 | 443150.4747 | 1829601.9241 | Basic | No | 450.000mm | 450.000mm | 125.000mm | <None> |  |  | 0 | 0 | ZONE 5A FRL R1 (1) | 1.0522 | 1.1947 | 1.1947 | 1.0801 | 9.4168 | 9.4169 | 8.8174 | 8.8175 | 359° 59' 59.916" | 359° 59' 59.916" | Start to End | Start to End | Straight |  | 0 | 0 | 0 | 0 | 0 | 0 | 2 | Pipe |  | 450 x 450 mm Concrete box | Rectangular | 3 | 0
C-1469 | 900 x 900 mm Concret [...] | STORM | 21.069 | 21.059 | 0.11% | <None> | <None> | 443085.0231 | 1829535.4991 | 443094.4981 | 1829535.4991 | Basic | No | 900.000mm | 900.000mm | 175.000mm | <None> |  |  | 0 | 0 | ZONE 5A FRL R1 (1) | 1.6007 | 1.6854 | 1.6007 | 1.6096 | 9.475 | 9.475 | 9.475 | 9.475 | 90° 0' 0.004" | 90° 0' 0.004" | Start to End | Start to End | Straight |  | 0 | 0 | 0 | 0 | 0 | 0 | 2 | Pipe |  | 900 x 900 mm Concrete box | Rectangular | 4 | 0
C-1470 | 1,050 x 750 mm Concr [...] | STORM | 19.67 | 19.65 | 0.1% | MH-23 | MH-26 | 443494.5932 | 1830202.5365 | 443508.6075 | 1830188.1329 | Basic | No | 1050.000mm | 750.000mm | 175.000mm | <None> |  |  | 0 | 0 | ZONE 5A FRL R1 (1) | 1.9968 | 2.015 | 2.015 | 1.9968 | 20.0972 | 20.0973 | 18.8962 | 18.8963 | 135° 47' 5.642" | 135° 47' 5.642" | Start to End | Start to End | Straight |  | 0 | 0 | 0 | 0 | 0 | 0 | 2 | Pipe |  | 1,050 x 750 mm Concrete box | Rectangular | 2 | 0
C-1471 | 1,050 x 750 mm Concr [...] | STORM | 19.65 | 19.63 | 0.1% | MH-26 | MH-25 | 443508.6075 | 1830188.1329 | 443522.6377 | 1830173.341 | Basic | No | 1050.000mm | 750.000mm | 175.000mm | <None> |  |  | 0 | 0 | ZONE 5A FRL R1 (1) | 1.9926 | 1.9974 | 1.9968 | 1.9974 | 20.3889 | 20.3889 | 19.1903 | 19.1903 | 136° 30' 49.310" | 136° 30' 49.310" | Start to End | Start to End | Straight |  | 0 | 0 | 0 | 0 | 0 | 0 | 2 | Pipe |  | 1,050 x 750 mm Concrete box | Rectangular | 2 | 0
C-1472 | 1,200 x 900 mm Concr [...] | STORM | 20.815 | 20.793 | 0.1% | MH-177 | MH-228 | 442892.1236 | 1829812.7172 | 442869.5874 | 1829812.7172 | Basic | No | 1200.000mm | 900.000mm | 200.000mm | <None> |  |  | 0 | 0 | ZONE 5A FRL R1 (1) | 1.2223 | 1.2631 | 1.2631 | 1.2223 | 22.5363 | 22.5363 | 21.3378 | 21.3378 | 270° 0' 0.000" | 270° 0' 0.000" | Start to End | Start to End | Straight |  | 0 | 0 | 0 | 0 | 0 | 0 | 2 | Pipe |  | 1,200 x 900 mm Concrete box | Rectangular | 2 | 0
C-1473 | 600 x 450 mm Concret [...] | STORM | 22.135 | 22.078 | 0.29% | MH-1281 (1) | MH-1649 | 443104.1974 | 1830075.1921 | 443124.0029 | 1830075.1921 | Basic | No | 600.000mm | 450.000mm | 125.000mm | <None> |  |  | 0 | 0 | ZONE 5A FRL R1 (1) | 1.0703 | 1.0785 | 1.0785 | 1.0703 | 19.8055 | 19.8056 | 18.6079 | 18.608 | 90° 0' 0.000" | 90° 0' 0.000" | Start to End | Start to End | Straight |  | 0 | 0 | 0 | 0 | 0 | 0 | 2 | Pipe |  | 600 x 450 mm Concrete box | Rectangular | 2 | 0
C-1474 | 1,050 x 750 mm Concr [...] | STORM | 19.691 | 19.67 | 0.1% | <None> | MH-23 | 443479.0715 | 1830218.0698 | 443494.5932 | 1830202.5365 | Basic | No | 1050.000mm | 750.000mm | 175.000mm | <None> |  |  | 0 | 0 | ZONE 5A FRL R1 (1) | 1.8391 | 2.0222 | 1.9825 | 2.015 | 21.9603 | 21.9604 | 21.3598 | 21.3598 | 135° 1' 17.286" | 135° 1' 17.286" | Start to End | Start to End | Straight |  | 0 | 0 | 0 | 0 | 0 | 0 | 2 | Pipe |  | 1,050 x 750 mm Concrete box | Rectangular | 3 | 0
C-1475 | 450 x 450 mm Concret [...] | STORM | 21.856 | 21.802 | 0.27% | MH-1379 | MH-1380 | 443394.7749 | 1829455.0481 | 443394.7749 | 1829475.0481 | Basic | No | 450.000mm | 450.000mm | 125.000mm | <None> |  |  | 0 | 0 | ZONE 5A FRL R1 (1) | 1.0711 | 1.0712 | 1.0711 | 1.0712 | 20 | 20.0001 | 18.8019 | 18.802 | 0° 0' 0.000" | 0° 0' 0.000" | Start to End | Start to End | Straight |  | 0 | 0 | 0 | 0 | 0 | 0 | 2 | Pipe |  | 450 x 450 mm Concrete box | Rectangular | 2 | 0
C-1476 | 450 x 450 mm Concret [...] | STORM | 21.779 | 21.621 | 0.61% | MH-844 | <None> | 443270.3248 | 1830192.2837 | 443253.6362 | 1830172.3843 | Basic | No | 450.000mm | 450.000mm | 125.000mm | <None> |  |  | 0 | 0 | ZONE 5A FRL R1 (1) | 1.2526 | 1.4665 | 1.2526 | 1.3375 | 25.9721 | 25.9725 | 25.3732 | 25.3737 | 219° 59' 4.987" | 219° 59' 4.987" | Start to End | Start to End | Straight |  | 0 | 0 | 0 | 0 | 0 | 0 | 2 | Pipe |  | 450 x 450 mm Concrete box | Rectangular | 3 | 0
C-1477 | 1,200 x 900 mm Concr [...] | STORM | 20.836 | 20.815 | 0.1% | MH-158 | MH-177 | 442913.5635 | 1829812.7172 | 442892.1236 | 1829812.7172 | Basic | No | 1200.000mm | 900.000mm | 200.000mm | <None> |  |  | 0 | 0 | ZONE 5A FRL R1 (1) | 1.2631 | 1.3018 | 1.3018 | 1.2631 | 21.4398 | 21.4398 | 20.2414 | 20.2414 | 270° 0' 0.000" | 270° 0' 0.000" | Start to End | Start to End | Straight |  | 0 | 0 | 0 | 0 | 0 | 0 | 2 | Pipe |  | 1,200 x 900 mm Concrete box | Rectangular | 2 | 0
C-1478 | 1,050 x 750 mm Concr [...] | STORM | 19.989 | 19.97 | 0.1% | MH-161 | MH-164 | 443542.6842 | 1830151.9542 | 443529.745 | 1830165.8479 | Basic | No | 1050.000mm | 750.000mm | 175.000mm | <None> |  |  | 0 | 0 | ZONE 5A FRL R1 (1) | 1.6607 | 1.6703 | 1.6703 | 1.6614 | 18.9868 | 18.9868 | 17.7868 | 17.7868 | 317° 2' 14.225" | 317° 2' 14.225" | Start to End | Start to End | Straight |  | 0 | 0 | 0 | 0 | 0 | 0 | 2 | Pipe |  | 1,050 x 750 mm Concrete box | Rectangular | 2 | 0
C-1479 | 450 x 450 mm Concret [...] | STORM | 22.12 | 22.031 | 0.44% | MH-1300 | MH-1194 | 442972.1887 | 1829746.3674 | 442992.1887 | 1829746.3674 | Basic | No | 450.000mm | 450.000mm | 125.000mm | <None> |  |  | 0 | 0 | ZONE 5A FRL R1 (1) | 1.0746 | 1.124 | 1.0746 | 1.124 | 20 | 20.0002 | 18.8031 | 18.8033 | 89° 59' 59.999" | 89° 59' 59.999" | Start to End | Start to End | Straight |  | 0 | 0 | 0 | 0 | 0 | 0 | 2 | Pipe |  | 450 x 450 mm Concrete box | Rectangular | 2 | 0
C-1480 | 1,050 x 750 mm Concr [...] | STORM | 20.427 | 20.412 | 0.1% | MH-1495 | MH-809 | 443523.6751 | 1830259.917 | 443507.9731 | 1830259.917 | Basic | No | 1050.000mm | 750.000mm | 175.000mm | <None> |  |  | 0 | 0 | ZONE 5A FRL R1 (1) | 1.0989 | 1.3155 | 1.1166 | 1.3155 | 16.0708 | 16.0708 | 14.8722 | 14.8722 | 270° 0' 0.000" | 270° 0' 0.000" | Start to End | Start to End | Straight |  | 0 | 0 | 0 | 0 | 0 | 0 | 2 | Pipe |  | 1,050 x 750 mm Concrete box | Rectangular | 2 | 0
C-1481 | 1,050 x 750 mm Concr [...] | STORM | 20.009 | 19.989 | 0.1% | MH-150 | MH-161 | 443556.1289 | 1830137.0821 | 443542.6842 | 1830151.9542 | Basic | No | 1050.000mm | 750.000mm | 175.000mm | <None> |  |  | 0 | 0 | ZONE 5A FRL R1 (1) | 1.6703 | 1.6879 | 1.6879 | 1.6703 | 20.0503 | 20.0503 | 18.849 | 18.849 | 317° 53' 8.146" | 317° 53' 8.146" | Start to End | Start to End | Straight |  | 0 | 0 | 0 | 0 | 0 | 0 | 2 | Pipe |  | 1,050 x 750 mm Concrete box | Rectangular | 2 | 0
C-1482 | 450 x 450 mm Concret [...] | STORM | 22.192 | 22.147 | 0.3% | MH-1332 | MH-987 | 443038.9748 | 1829506.6649 | 443038.9747 | 1829521.6826 | Basic | No | 450.000mm | 450.000mm | 125.000mm | <None> |  |  | 0 | 0 | ZONE 5A FRL R1 (1) | 1.0708 | 1.0789 | 1.0708 | 1.0789 | 15.0176 | 15.0177 | 13.8197 | 13.8198 | 359° 59' 59.885" | 359° 59' 59.885" | Start to End | Start to End | Straight |  | 0 | 0 | 0 | 0 | 0 | 0 | 2 | Pipe |  | 450 x 450 mm Concrete box | Rectangular | 2 | 0
C-1483 | 1,050 x 900 mm Concr [...] | STORM | 19.469 | 19.447 | 0.1% | MH-13 | MH-8 | 443515.8913 | 1830166.8672 | 443500.2222 | 1830150.2566 | Basic | No | 1050.000mm | 900.000mm | 175.000mm | <None> |  |  | 0 | 0 | ZONE 5A FRL R1 (1) | 1.9985 | 2.2572 | 1.9985 | 2.2572 | 23.0595 | 23.0595 | 22.0952 | 22.0952 | 223° 19' 45.024" | 223° 19' 45.024" | Start to End | Start to End | Straight |  | 0 | 0 | 0 | 0 | 0 | 0 | 2 | Pipe |  | 1,050 x 900 mm Concrete box | Rectangular | 2 | 0
C-1484 | 1,050 x 750 mm Concr [...] | STORM | 20.412 | 20.392 | 0.1% | MH-809 | MH-704 | 443507.9731 | 1830259.917 | 443487.9731 | 1830259.917 | Basic | No | 1050.000mm | 750.000mm | 175.000mm | <None> |  |  | 0 | 0 | ZONE 5A FRL R1 (1) | 1.3155 | 1.3854 | 1.3155 | 1.3854 | 20 | 20 | 18.8014 | 18.8014 | 270° 0' 0.000" | 270° 0' 0.000" | Start to End | Start to End | Straight |  | 0 | 0 | 0 | 0 | 0 | 0 | 2 | Pipe |  | 1,050 x 750 mm Concrete box | Rectangular | 2 | 0
C-1485 | 1,050 x 750 mm Concr [...] | STORM | 20.029 | 20.009 | 0.1% | MH-140 | MH-150 | 443569.3811 | 1830122.1822 | 443556.1289 | 1830137.0821 | Basic | No | 1050.000mm | 750.000mm | 175.000mm | <None> |  |  | 0 | 0 | ZONE 5A FRL R1 (1) | 1.6879 | 1.7051 | 1.7051 | 1.6879 | 19.9416 | 19.9416 | 18.743 | 18.743 | 318° 20' 59.209" | 318° 20' 59.209" | Start to End | Start to End | Straight |  | 0 | 0 | 0 | 0 | 0 | 0 | 2 | Pipe |  | 1,050 x 750 mm Concrete box | Rectangular | 2 | 0
C-1486 | 1,050 x 750 mm Concr [...] | STORM | 20.392 | 20.372 | 0.1% | MH-704 | MH-567 | 443487.9731 | 1830259.917 | 443467.7751 | 1830259.917 | Basic | No | 1050.000mm | 750.000mm | 175.000mm | <None> |  |  | 0 | 0 | ZONE 5A FRL R1 (1) | 1.2726 | 1.435 | 1.3854 | 1.2972 | 20.4799 | 20.4799 | 19.2813 | 19.2813 | 270° 0' 0.000" | 270° 0' 0.000" | Start to End | Start to End | Straight |  | 0 | 0 | 0 | 0 | 0 | 0 | 2 | Pipe |  | 1,050 x 750 mm Concrete box | Rectangular | 2 | 0
C-1487 | 1,050 x 750 mm Concr [...] | STORM | 20.049 | 20.029 | 0.1% | MH-147 | MH-140 | 443583.1751 | 1830106.4517 | 443569.3811 | 1830122.1822 | Basic | No | 1050.000mm | 750.000mm | 175.000mm | <None> |  |  | 0 | 0 | ZONE 5A FRL R1 (1) | 1.5179 | 1.7072 | 1.5772 | 1.7051 | 20.924 | 20.924 | 19.7231 | 19.7231 | 318° 45' 9.656" | 318° 45' 9.656" | Start to End | Start to End | Straight |  | 0 | 0 | 0 | 0 | 0 | 0 | 2 | Pipe |  | 1,050 x 750 mm Concrete box | Rectangular | 2 | 0
C-1488 | 1,050 x 900 mm Concr [...] | STORM | 20.202 | 20.191 | 0.09% | MH-290 | MH-392 | 443458.4251 | 1830250.567 | 443458.4251 | 1830238.6327 | Basic | No | 1050.000mm | 900.000mm | 175.000mm | <None> |  |  | 0 | 0 | ZONE 5A FRL R1 (1) | 1.4258 | 1.506 | 1.4862 | 1.4258 | 11.9343 | 11.9343 | 10.7356 | 10.7356 | 180° 0' 0.000" | 180° 0' 0.000" | Start to End | Start to End | Straight |  | 0 | 0 | 0 | 0 | 0 | 0 | 2 | Pipe |  | 1,050 x 900 mm Concrete box | Rectangular | 2 | 0
C-1489 | 450 x 450 mm Concret [...] | STORM | 22.493 | 22.393 | 0.5% | MH-1285 (1) | MH-1329 | 443038.9748 | 1829426.6649 | 443038.9748 | 1829446.6649 | Basic | No | 450.000mm | 450.000mm | 125.000mm | <None> |  |  | 0 | 0 | ZONE 5A FRL R1 (1) | 1.0707 | 1.0787 | 1.0787 | 1.0707 | 20 | 20.0002 | 18.8035 | 18.8037 | 359° 59' 59.885" | 359° 59' 59.885" | Start to End | Start to End | Straight |  | 0 | 0 | 0 | 0 | 0 | 0 | 2 | Pipe |  | 450 x 450 mm Concrete box | Rectangular | 2 | 0
C-1490 | 450 x 450 mm Concret [...] | STORM | 21.802 | 21.748 | 0.27% | MH-1380 | MH-1381 | 443394.7749 | 1829475.0481 | 443394.7749 | 1829495.0481 | Basic | No | 450.000mm | 450.000mm | 125.000mm | <None> |  |  | 0 | 0 | ZONE 5A FRL R1 (1) | 1.0712 | 1.0713 | 1.0712 | 1.0713 | 20 | 20.0001 | 18.8019 | 18.802 | 0° 0' 0.000" | 0° 0' 0.000" | Start to End | Start to End | Straight |  | 0 | 0 | 0 | 0 | 0 | 0 | 2 | Pipe |  | 450 x 450 mm Concrete box | Rectangular | 2 | 0
C-1491 | 750 x 450 mm Concret [...] | STORM | 21.846 | 21.806 | 0.2% | MH-1696 | MH-1698 | 443112.1246 | 1829746.2174 | 443132.1246 | 1829746.2174 | Basic | No | 750.000mm | 450.000mm | 125.000mm | <None> |  |  | 0 | 0 | ZONE 5A FRL R1 (1) | 1.0683 | 1.0686 | 1.0683 | 1.0686 | 20 | 20 | 18.802 | 18.802 | 89° 59' 59.999" | 89° 59' 59.999" | Start to End | Start to End | Straight |  | 0 | 0 | 0 | 0 | 0 | 0 | 2 | Pipe |  | 750 x 450 mm Concrete box | Rectangular | 2 | 0
C-1492 | 900 x 1,050 mm Concr [...] | STORM | 20.777 | 20.765 | 0.12% | <None> | MH-88 | 443348.9498 | 1829546.0741 | 443348.9498 | 1829535.6741 | Basic | No | 900.000mm | 1050.000mm | 175.000mm | <None> |  |  | 0 | 0 | ZONE 5A FRL R1 (1) | 1.2039 | 1.3029 | 1.2163 | 1.2039 | 10.4001 | 10.4001 | 9.8007 | 9.8007 | 180° 0' 0.000" | 180° 0' 0.000" | Start to End | Start to End | Straight |  | 0 | 0 | 0 | 0 | 0 | 0 | 2 | Pipe |  | 900 x 1,050 mm Concrete box | Rectangular | 3 | 0
C-1493 | 900 x 1,050 mm Concr [...] | STORM | 20.909 | 20.889 | 0.1% | <None> | <None> | 443094.4981 | 1829535.4991 | 443114.7727 | 1829535.4991 | Basic | No | 900.000mm | 1050.000mm | 175.000mm | <None> |  |  | 0 | 0 | ZONE 5A FRL R1 (1) | 1.5878 | 1.8343 | 1.6096 | 1.8343 | 20.2746 | 20.2746 | 20.2746 | 20.2746 | 90° 0' 0.004" | 90° 0' 0.004" | Start to End | Start to End | Straight |  | 0 | 0 | 0 | 0 | 0 | 0 | 2 | Pipe |  | 900 x 1,050 mm Concrete box | Rectangular | 4 | 0
C-1494 | 900 x 1,050 mm Concr [...] | STORM | 20.889 | 20.869 | 0.1% | <None> | <None> | 443114.7727 | 1829535.4991 | 443134.7727 | 1829535.4991 | Basic | No | 900.000mm | 1050.000mm | 175.000mm | <None> |  |  | 0 | 0 | ZONE 5A FRL R1 (1) | 1.8343 | 1.8558 | 1.8343 | 1.8558 | 20 | 20 | 20 | 20 | 90° 0' 0.004" | 90° 0' 0.004" | Start to End | Start to End | Straight |  | 0 | 0 | 0 | 0 | 0 | 0 | 2 | Pipe |  | 900 x 1,050 mm Concrete box | Rectangular | 4 | 0
C-1495 | 450 x 450 mm Concret [...] | STORM | 21.684 | 21.623 | 0.3% | MH-1288 | MH-1435 | 443729.3496 | 1829432.2741 | 443729.3496 | 1829412.2741 | Basic | No | 450.000mm | 450.000mm | 125.000mm | <None> |  |  | 0 | 0 | ZONE 5A FRL R1 (1) | 1.0714 | 1.0785 | 1.0785 | 1.0714 | 20 | 20.0001 | 18.8021 | 18.8022 | 180° 0' 0.000" | 180° 0' 0.000" | Start to End | Start to End | Straight |  | 0 | 0 | 0 | 0 | 0 | 0 | 2 | Pipe |  | 450 x 450 mm Concrete box | Rectangular | 2 | 0
C-1496 | 900 x 1,050 mm Concr [...] | STORM | 20.869 | 20.854 | 0.1% | <None> | <None> | 443134.7727 | 1829535.4991 | 443150.4747 | 1829535.4991 | Basic | No | 900.000mm | 1050.000mm | 175.000mm | <None> |  |  | 0 | 0 | ZONE 5A FRL R1 (1) | 1.6462 | 1.8558 | 1.8558 | 1.6694 | 15.702 | 15.702 | 15.702 | 15.702 | 90° 0' 0.004" | 90° 0' 0.004" | Start to End | Start to End | Straight |  | 0 | 0 | 0 | 0 | 0 | 0 | 2 | Pipe |  | 900 x 1,050 mm Concrete box | Rectangular | 4 | 0
C-1497 | 1,050 x 900 mm Concr [...] | STORM | 20.161 | 20.141 | 0.1% | MH-1447 | MH-1446 | 443436.8913 | 1830246.2984 | 443422.2836 | 1830259.9587 | Basic | No | 1050.000mm | 900.000mm | 175.000mm | <None> |  |  | 0 | 0 | ZONE 5A FRL R1 (1) | 1.4991 | 1.5591 | 1.4991 | 1.5591 | 20.1214 | 20.1214 | 18.9228 | 18.9228 | 313° 4' 50.791" | 313° 4' 50.791" | Start to End | Start to End | Straight |  | 0 | 0 | 0 | 0 | 0 | 0 | 2 | Pipe |  | 1,050 x 900 mm Concrete box | Rectangular | 2 | 0
C-1498 | 1,050 x 900 mm Concr [...] | STORM | 20.222 | 20.212 | 0.1% | MH-567 | <None> | 443467.7751 | 1830259.917 | 443458.0751 | 1830259.917 | Basic | No | 1050.000mm | 900.000mm | 175.000mm | <None> |  |  | 0 | 0 | ZONE 5A FRL R1 (1) | 1.2972 | 1.4914 | 1.2972 | 1.4914 | 9.4202 | 9.4202 | 8.8188 | 8.8188 | 270° 0' 0.000" | 270° 0' 0.000" | Start to End | Start to End | Straight |  | 0 | 0 | 0 | 0 | 0 | 0 | 2 | Pipe |  | 1,050 x 900 mm Concrete box | Rectangular | 3 | 0
C-1499 | 750 x 450 mm Concret [...] | STORM | 21.716 | 21.676 | 0.2% | MH-1699 | MH-989 | 443177.7246 | 1829746.2174 | 443197.7246 | 1829746.2174 | Basic | No | 750.000mm | 450.000mm | 125.000mm | <None> |  |  | 0 | 0 | ZONE 5A FRL R1 (1) | 1.0682 | 1.0683 | 1.0682 | 1.0683 | 20 | 20 | 18.802 | 18.802 | 89° 59' 59.999" | 89° 59' 59.999" | Start to End | Start to End | Straight |  | 0 | 0 | 0 | 0 | 0 | 0 | 2 | Pipe |  | 750 x 450 mm Concrete box | Rectangular | 2 | 0
C-1500 | 1,050 x 900 mm Concr [...] | STORM | 20.191 | 20.181 | 0.11% | MH-392 | MH-1448 | 443458.4251 | 1830238.6327 | 443451.1798 | 1830232.7446 | Basic | No | 1050.000mm | 900.000mm | 175.000mm | <None> |  |  | 0 | 0 | ZONE 5A FRL R1 (1) | 1.2963 | 1.4426 | 1.4258 | 1.4426 | 9.3638 | 9.3638 | 8.3826 | 8.3826 | 230° 54' 0.034" | 230° 54' 0.034" | Start to End | Start to End | Straight |  | 0 | 0 | 0 | 0 | 0 | 0 | 2 | Pipe |  | 1,050 x 900 mm Concrete box | Rectangular | 2 | 0
C-1501 | 450 x 450 mm Concret [...] | STORM | 21.748 | 21.694 | 0.27% | MH-1381 | MH-873 | 443394.7749 | 1829495.0481 | 443394.7749 | 1829515.0481 | Basic | No | 450.000mm | 450.000mm | 125.000mm | <None> |  |  | 0 | 0 | ZONE 5A FRL R1 (1) | 1.0713 | 1.0714 | 1.0713 | 1.0714 | 20 | 20.0001 | 18.8019 | 18.802 | 0° 0' 0.000" | 0° 0' 0.000" | Start to End | Start to End | Straight |  | 0 | 0 | 0 | 0 | 0 | 0 | 2 | Pipe |  | 450 x 450 mm Concrete box | Rectangular | 2 | 0
C-1502 | 1,050 x 900 mm Concr [...] | STORM | 20.676 | 20.658 | 0.1% | MH-75 | MH-74 | 443229.2355 | 1830091.5493 | 443247.2123 | 1830091.551 | Basic | No | 1050.000mm | 900.000mm | 175.000mm | <None> |  |  | 0 | 0 | ZONE 5A FRL R1 (1) | 1.6811 | 1.6865 | 1.6851 | 1.6865 | 17.9768 | 17.9768 | 16.7782 | 16.7782 | 89° 59' 40.350" | 89° 59' 40.350" | Start to End | Start to End | Straight |  | 0 | 0 | 0 | 0 | 0 | 0 | 2 | Pipe |  | 1,050 x 900 mm Concrete box | Rectangular | 2 | 0
C-1503 | 1,050 x 900 mm Concr [...] | STORM | 20.687 | 20.676 | 0.09% | MH-114 | MH-75 | 443217.3132 | 1830091.551 | 443229.2355 | 1830091.5493 | Basic | No | 1050.000mm | 900.000mm | 175.000mm | <None> |  |  | 0 | 0 | ZONE 5A FRL R1 (1) | 1.5007 | 1.695 | 1.5199 | 1.6851 | 11.9224 | 11.9224 | 10.7237 | 10.7237 | 90° 0' 29.629" | 90° 0' 29.629" | Start to End | Start to End | Straight |  | 0 | 0 | 0 | 0 | 0 | 0 | 2 | Pipe |  | 1,050 x 900 mm Concrete box | Rectangular | 2 | 0
C-1504 | 1,050 x 900 mm Concr [...] | STORM | 20.64 | 20.622 | 0.1% | MH-66 | MH-64 | 443265.2123 | 1830091.551 | 443283.5632 | 1830091.551 | Basic | No | 1050.000mm | 900.000mm | 175.000mm | <None> |  |  | 0 | 0 | ZONE 5A FRL R1 (1) | 1.5969 | 1.7779 | 1.7253 | 1.6106 | 18.3508 | 18.3508 | 17.1522 | 17.1522 | 90° 0' 0.000" | 90° 0' 0.000" | Start to End | Start to End | Straight |  | 0 | 0 | 0 | 0 | 0 | 0 | 2 | Pipe |  | 1,050 x 900 mm Concrete box | Rectangular | 2 | 0
C-1505 | 1,050 x 900 mm Concr [...] | STORM | 20.658 | 20.64 | 0.1% | MH-74 | MH-66 | 443247.2123 | 1830091.551 | 443265.2123 | 1830091.551 | Basic | No | 1050.000mm | 900.000mm | 175.000mm | <None> |  |  | 0 | 0 | ZONE 5A FRL R1 (1) | 1.6865 | 1.7253 | 1.6865 | 1.7253 | 18 | 18 | 16.8014 | 16.8014 | 90° 0' 0.000" | 90° 0' 0.000" | Start to End | Start to End | Straight |  | 0 | 0 | 0 | 0 | 0 | 0 | 2 | Pipe |  | 1,050 x 900 mm Concrete box | Rectangular | 2 | 0
C-1506 | 1,050 x 900 mm Concr [...] | STORM | 20.181 | 20.161 | 0.1% | MH-1448 | MH-1447 | 443451.1798 | 1830232.7446 | 443436.8913 | 1830246.2984 | Basic | No | 1050.000mm | 900.000mm | 175.000mm | <None> |  |  | 0 | 0 | ZONE 5A FRL R1 (1) | 1.4426 | 1.4991 | 1.4426 | 1.4991 | 19.6491 | 19.6491 | 18.4531 | 18.4531 | 313° 29' 17.424" | 313° 29' 17.424" | Start to End | Start to End | Straight |  | 0 | 0 | 0 | 0 | 0 | 0 | 2 | Pipe |  | 1,050 x 900 mm Concrete box | Rectangular | 2 | 0
C-1507 | 450 x 450 mm Concret [...] | STORM | 22.393 | 22.305 | 0.44% | MH-1329 | MH-1330 | 443038.9748 | 1829446.6649 | 443038.9748 | 1829466.6649 | Basic | No | 450.000mm | 450.000mm | 125.000mm | <None> |  |  | 0 | 0 | ZONE 5A FRL R1 (1) | 1.0676 | 1.0707 | 1.0707 | 1.0707 | 20 | 20.0002 | 18.8031 | 18.8033 | 359° 59' 59.885" | 359° 59' 59.885" | Start to End | Start to End | Straight |  | 0 | 0 | 0 | 0 | 0 | 0 | 2 | Pipe |  | 450 x 450 mm Concrete box | Rectangular | 2 | 0
C-1508 | 750 x 450 mm Concret [...] | STORM | 22.378 | 22.325 | 0.27% | MH-1333 | MH-1334 | 443085.0231 | 1829486.665 | 443085.0231 | 1829506.665 | Basic | No | 750.000mm | 450.000mm | 125.000mm | <None> |  |  | 0 | 0 | ZONE 5A FRL R1 (1) | 1.0682 | 1.0682 | 1.0682 | 1.0682 | 20 | 20.0001 | 18.8026 | 18.8027 | 0° 0' 0.000" | 0° 0' 0.000" | Start to End | Start to End | Straight |  | 0 | 0 | 0 | 0 | 0 | 0 | 2 | Pipe |  | 750 x 450 mm Concrete box | Rectangular | 2 | 0
C-1509 | 450 x 450 mm Concret [...] | STORM | 21.304 | 21.264 | 0.37% | MH-1254 (1) | MH-1361 | 443383.6749 | 1829682.7201 | 443394.5999 | 1829682.7201 | Basic | No | 450.000mm | 450.000mm | 125.000mm | <None> |  |  | 0 | 0 | ZONE 5A FRL R1 (1) | 1.6859 | 1.7884 | 1.6859 | 1.6942 | 10.6494 | 10.6495 | 9.452 | 9.4521 | 90° 0' 0.267" | 90° 0' 0.267" | Start to End | Start to End | Straight |  | 0 | 0 | 0 | 0 | 0 | 0 | 2 | Pipe |  | 450 x 450 mm Concrete box | Rectangular | 2 | 0
C-1510 | 1,050 x 900 mm Concr [...] | STORM | 20.124 | 20.107 | 0.1% | MH-17001 | <None> | 443410.1173 | 1830247.8254 | 443398.1197 | 1830235.7475 | Basic | No | 1050.000mm | 900.000mm | 175.000mm | <None> |  |  | 0 | 0 | ZONE 5A FRL R1 (1) | 1.8663 | 2.1181 | 1.8663 | 2.1181 | 17.024 | 17.0241 | 16.4143 | 16.4143 | 224° 48' 31.694" | 224° 48' 31.694" | Start to End | Start to End | Straight |  | 0 | 0 | 0 | 0 | 0 | 0 | 2 | Pipe |  | 1,050 x 900 mm Concrete box | Rectangular | 3 | 0
C-1511 | 1,050 x 900 mm Concr [...] | STORM | 20.141 | 20.124 | 0.1% | <None> | MH-17001 | 443422.0446 | 1830259.7031 | 443410.1173 | 1830247.8254 | Basic | No | 1050.000mm | 900.000mm | 175.000mm | <None> |  |  | 0 | 0 | ZONE 5A FRL R1 (1) | 1.5661 | 1.8663 | 1.5661 | 1.8663 | 16.8327 | 16.8327 | 16.2185 | 16.2185 | 225° 7' 9.889" | 225° 7' 9.889" | Start to End | Start to End | Straight |  | 0 | 0 | 0 | 0 | 0 | 0 | 2 | Pipe |  | 1,050 x 900 mm Concrete box | Rectangular | 3 | 0
C-1512 | 450 x 450 mm Concret [...] | STORM | 21.344 | 21.273 | 0.34% | MH-1673 | MH-253 | 443195.337 | 1829812.2672 | 443216.4246 | 1829812.2672 | Basic | No | 450.000mm | 450.000mm | 125.000mm | <None> |  |  | 0 | 0 | ZONE 5A FRL R1 (1) | 1.0583 | 1.2143 | 1.0713 | 1.0849 | 21.0876 | 21.0877 | 19.89 | 19.8901 | 90° 0' 0.000" | 90° 0' 0.000" | Start to End | Start to End | Straight |  | 0 | 0 | 0 | 0 | 0 | 0 | 2 | Pipe |  | 450 x 450 mm Concrete box | Rectangular | 2 | 0
C-1513 | 900 x 1,200 mm Concr [...] | STORM | 20.704 | 20.694 | 0.1% | <None> | <None> | 443150.4747 | 1829535.4991 | 443160.1747 | 1829535.4991 | Basic | No | 900.000mm | 1200.000mm | 175.000mm | <None> |  |  | 0 | 0 | ZONE 5A FRL R1 (1) | 1.6694 | 1.7555 | 1.6694 | 1.6794 | 9.7 | 9.7 | 9.7 | 9.7 | 90° 0' 0.004" | 90° 0' 0.004" | Start to End | Start to End | Straight |  | 0 | 0 | 0 | 0 | 0 | 0 | 2 | Pipe |  | 900 x 1,200 mm Concrete box | Rectangular | 4 | 0
C-1514 | 1,050 x 1,050 mm Con [...] | STORM | 20.531 | 20.511 | 0.1% | MH-276 | MH-159 | 443517.4986 | 1829693.57 | 443517.4996 | 1829713.9861 | Basic | No | 1050.000mm | 1050.000mm | 175.000mm | <None> |  |  | 0 | 0 | ZONE 5A FRL R1 (1) | 1.2984 | 1.5409 | 1.3162 | 1.5409 | 20.4921 | 20.4921 | 19.2935 | 19.2935 | 0° 0' 10.108" | 0° 0' 10.108" | Start to End | Start to End | Straight |  | 0 | 0 | 0 | 0 | 0 | 0 | 2 | Pipe |  | 1,050 x 1,050 mm Concrete box | Rectangular | 2 | 0
C-1515 | 1,050 x 1,050 mm Con [...] | STORM | 20.511 | 20.491 | 0.1% | MH-159 | MH-130 | 443517.4996 | 1829713.9861 | 443517.4986 | 1829733.9861 | Basic | No | 1050.000mm | 1050.000mm | 175.000mm | <None> |  |  | 0 | 0 | ZONE 5A FRL R1 (1) | 1.5409 | 1.6035 | 1.5409 | 1.6035 | 20 | 20 | 18.8014 | 18.8014 | 359° 59' 49.687" | 359° 59' 49.687" | Start to End | Start to End | Straight |  | 0 | 0 | 0 | 0 | 0 | 0 | 2 | Pipe |  | 1,050 x 1,050 mm Concrete box | Rectangular | 2 | 0
C-1516 | 1,050 x 1,050 mm Con [...] | STORM | 20.491 | 20.471 | 0.1% | MH-130 | MH-116 | 443517.4986 | 1829733.9861 | 443517.4996 | 1829753.9861 | Basic | No | 1050.000mm | 1050.000mm | 175.000mm | <None> |  |  | 0 | 0 | ZONE 5A FRL R1 (1) | 1.6035 | 1.6662 | 1.6035 | 1.6662 | 20 | 20 | 18.8014 | 18.8014 | 0° 0' 10.313" | 0° 0' 10.313" | Start to End | Start to End | Straight |  | 0 | 0 | 0 | 0 | 0 | 0 | 2 | Pipe |  | 1,050 x 1,050 mm Concrete box | Rectangular | 2 | 0
C-1517 | 1,050 x 1,050 mm Con [...] | STORM | 20.471 | 20.451 | 0.1% | MH-116 | MH-103 | 443517.4996 | 1829753.9861 | 443517.4996 | 1829773.9861 | Basic | No | 1050.000mm | 1050.000mm | 175.000mm | <None> |  |  | 0 | 0 | ZONE 5A FRL R1 (1) | 1.6662 | 1.7249 | 1.6662 | 1.7249 | 20 | 20 | 18.8014 | 18.8014 | 0° 0' 0.000" | 0° 0' 0.000" | Start to End | Start to End | Straight |  | 0 | 0 | 0 | 0 | 0 | 0 | 2 | Pipe |  | 1,050 x 1,050 mm Concrete box | Rectangular | 2 | 0
C-1518 | 1,050 x 900 mm Concr [...] | STORM | 20.905 | 20.893 | 0.11% | MH-399 | MH-289 | 443216.4246 | 1829735.6174 | 443216.4246 | 1829746.2174 | Basic | No | 1050.000mm | 900.000mm | 175.000mm | <None> |  |  | 0 | 0 | ZONE 5A FRL R1 (1) | 1.1303 | 1.2235 | 1.1303 | 1.1366 | 10.6 | 10.6 | 9.4016 | 9.4016 | 0° 0' 0.000" | 0° 0' 0.000" | Start to End | Start to End | Straight |  | 0 | 0 | 0 | 0 | 0 | 0 | 2 | Pipe |  | 1,050 x 900 mm Concrete box | Rectangular | 2 | 0
C-1519 | 450 x 450 mm Concret [...] | STORM | 21.961 | 21.809 | 0.84% | MH-1655 | MH-930 | 443253.0249 | 1830138.4768 | 443253.0249 | 1830120.4768 | Basic | No | 450.000mm | 450.000mm | 125.000mm | <None> |  |  | 0 | 0 | ZONE 5A FRL R1 (1) | 1.0708 | 1.1365 | 1.0709 | 1.1365 | 18 | 18.0006 | 16.8059 | 16.8065 | 180° 0' 0.000" | 180° 0' 0.000" | Start to End | Start to End | Straight |  | 0 | 0 | 0 | 0 | 0 | 0 | 2 | Pipe |  | 450 x 450 mm Concrete box | Rectangular | 2 | 0
C-1520 | 1,050 x 1,050 mm Con [...] | STORM | 20.451 | 20.431 | 0.1% | MH-103 | MH-100 | 443517.4996 | 1829773.9861 | 443517.4984 | 1829793.9708 | Basic | No | 1050.000mm | 1050.000mm | 175.000mm | <None> |  |  | 0 | 0 | ZONE 5A FRL R1 (1) | 1.7249 | 1.7371 | 1.7249 | 1.7323 | 19.9848 | 19.9848 | 18.7862 | 18.7862 | 359° 59' 47.394" | 359° 59' 47.394" | Start to End | Start to End | Straight |  | 0 | 0 | 0 | 0 | 0 | 0 | 2 | Pipe |  | 1,050 x 1,050 mm Concrete box | Rectangular | 2 | 0
C-1521 | 450 x 450 mm Concret [...] | STORM | 20.772 | 20.692 | 0.49% | MH-1007 | <None> | 443761.3828 | 1830138.4506 | 443744.9001 | 1830138.4506 | Basic | No | 450.000mm | 450.000mm | 125.000mm | <None> |  |  | 0 | 0 | ZONE 5A FRL R1 (1) | 1.0545 | 1.2208 | 1.1952 | 1.0758 | 16.4834 | 16.4836 | 15.8844 | 15.8846 | 270° 0' 0.019" | 270° 0' 0.019" | Start to End | Start to End | Straight |  | 0 | 0 | 0 | 0 | 0 | 0 | 2 | Pipe |  | 450 x 450 mm Concrete box | Rectangular | 3 | 0
C-1522 | 450 x 450 mm Concret [...] | STORM | 21.026 | 20.932 | 0.5% | MH-1052 | <None> | 443847.7052 | 1830250.567 | 443866.5757 | 1830250.567 | Basic | No | 450.000mm | 450.000mm | 125.000mm | <None> |  |  | 0 | 0 | ZONE 5A FRL R1 (1) | 1.0558 | 1.221 | 1.1872 | 1.0806 | 18.8711 | 18.8713 | 18.2722 | 18.2724 | 90° 0' 0.000" | 90° 0' 0.000" | Start to End | Start to End | Straight |  | 0 | 0 | 0 | 0 | 0 | 0 | 2 | Pipe |  | 450 x 450 mm Concrete box | Rectangular | 3 | 0
C-1523 | 450 x 450 mm Concret [...] | STORM | 21.623 | 21.555 | 0.34% | MH-1439 | MH-1440 | 443740.4496 | 1829412.2741 | 443740.4496 | 1829392.2741 | Basic | No | 450.000mm | 450.000mm | 125.000mm | <None> |  |  | 0 | 0 | ZONE 5A FRL R1 (1) | 1.0714 | 1.0714 | 1.0714 | 1.0714 | 20 | 20.0001 | 18.8024 | 18.8025 | 180° 0' 0.000" | 180° 0' 0.000" | Start to End | Start to End | Straight |  | 0 | 0 | 0 | 0 | 0 | 0 | 2 | Pipe |  | 450 x 450 mm Concrete box | Rectangular | 2 | 0
C-1524 | 450 x 450 mm Concret [...] | STORM | 22.277 | 22.202 | 0.49% | MH-1012 | MH-1500 | 443200.842 | 1829366.4671 | 443216.0748 | 1829366.4671 | Basic | No | 450.000mm | 450.000mm | 125.000mm | <None> |  |  | 0 | 0 | ZONE 5A FRL R1 (1) | 1.0525 | 1.2219 | 1.2031 | 1.0806 | 14.8013 | 14.8015 | 13.6047 | 13.6049 | 89° 59' 59.932" | 89° 59' 59.932" | Start to End | Start to End | Straight |  | 0 | 0 | 0 | 0 | 0 | 0 | 2 | Pipe |  | 450 x 450 mm Concrete box | Rectangular | 2 | 0
C-1525 | 450 x 450 mm Concret [...] | STORM | 20.772 | 20.692 | 0.48% | MH-1009 | <None> | 443761.3828 | 1830148.1506 | 443744.8251 | 1830148.1506 | Basic | No | 450.000mm | 450.000mm | 125.000mm | <None> |  |  | 0 | 0 | ZONE 5A FRL R1 (1) | 1.0543 | 1.2202 | 1.1952 | 1.0801 | 16.5584 | 16.5586 | 15.9594 | 15.9596 | 270° 0' 0.019" | 270° 0' 0.019" | Start to End | Start to End | Straight |  | 0 | 0 | 0 | 0 | 0 | 0 | 2 | Pipe |  | 450 x 450 mm Concrete box | Rectangular | 3 | 0
C-1526 | 900 x 1,200 mm Concr [...] | STORM | 20.694 | 20.678 | 0.1% | <None> | <None> | 443160.1747 | 1829535.4991 | 443175.8767 | 1829535.4991 | Basic | No | 900.000mm | 1200.000mm | 175.000mm | <None> |  |  | 0 | 0 | ZONE 5A FRL R1 (1) | 1.6592 | 1.8351 | 1.6794 | 1.8011 | 15.702 | 15.702 | 15.702 | 15.702 | 90° 0' 0.004" | 90° 0' 0.004" | Start to End | Start to End | Straight |  | 0 | 0 | 0 | 0 | 0 | 0 | 2 | Pipe |  | 900 x 1,200 mm Concrete box | Rectangular | 4 | 0
C-1527 | 450 x 450 mm Concret [...] | STORM | 21.502 | 21.395 | 0.49% | MH-1111 | <None> | 443614.1502 | 1829849.4998 | 443626.4311 | 1829831.2922 | Basic | No | 450.000mm | 450.000mm | 125.000mm | <None> |  |  | 0 | 0 | ZONE 5A FRL R1 (1) | 1.0011 | 1.1731 | 1.1605 | 1.0712 | 21.9635 | 21.9637 | 21.3631 | 21.3634 | 146° 0' 2.497" | 146° 0' 2.497" | Start to End | Start to End | Straight |  | 0 | 0 | 0 | 0 | 0 | 0 | 2 | Pipe |  | 450 x 450 mm Concrete box | Rectangular | 3 | 0
C-1528 | 900 x 1,200 mm Concr [...] | STORM | 20.678 | 20.658 | 0.1% | <None> | <None> | 443175.8767 | 1829535.4991 | 443195.8767 | 1829535.4991 | Basic | No | 900.000mm | 1200.000mm | 175.000mm | <None> |  |  | 0 | 0 | ZONE 5A FRL R1 (1) | 1.7664 | 1.8011 | 1.8011 | 1.7664 | 20 | 20 | 20 | 20 | 90° 0' 0.004" | 90° 0' 0.004" | Start to End | Start to End | Straight |  | 0 | 0 | 0 | 0 | 0 | 0 | 2 | Pipe |  | 900 x 1,200 mm Concrete box | Rectangular | 4 | 0
C-1529 | 450 x 450 mm Concret [...] | STORM | 21.776 | 21.701 | 0.32% | MH-1710 | MH-1600 | 443225.7747 | 1829659.6073 | 443225.7747 | 1829682.7203 | Basic | No | 450.000mm | 450.000mm | 125.000mm | <None> |  |  | 0 | 0 | ZONE 5A FRL R1 (1) | 0.9132 | 1.0859 | 1.0714 | 0.9253 | 23.3755 | 23.3756 | 22.1778 | 22.1779 | 359° 59' 59.878" | 359° 59' 59.878" | Start to End | Start to End | Straight |  | 0 | 0 | 0 | 0 | 0 | 0 | 2 | Pipe |  | 450 x 450 mm Concrete box | Rectangular | 2 | 0
C-1530 | 900 x 1,200 mm Concr [...] | STORM | 20.658 | 20.638 | 0.1% | <None> | MH-95 | 443195.8767 | 1829535.4991 | 443216.2247 | 1829535.4991 | Basic | No | 900.000mm | 1200.000mm | 175.000mm | <None> |  |  | 0 | 0 | ZONE 5A FRL R1 (1) | 1.5374 | 1.7664 | 1.7664 | 1.563 | 20.3481 | 20.3481 | 19.7487 | 19.7487 | 90° 0' 0.004" | 90° 0' 0.004" | Start to End | Start to End | Straight |  | 0 | 0 | 0 | 0 | 0 | 0 | 2 | Pipe |  | 900 x 1,200 mm Concrete box | Rectangular | 3 | 0
C-1531 | 450 x 450 mm Concret [...] | STORM | 21.691 | 21.623 | 0.34% | MH-1317 | MH-1439 | 443740.4496 | 1829432.2741 | 443740.4496 | 1829412.2741 | Basic | No | 450.000mm | 450.000mm | 125.000mm | <None> |  |  | 0 | 0 | ZONE 5A FRL R1 (1) | 1.0714 | 1.0715 | 1.0715 | 1.0714 | 20 | 20.0001 | 18.8024 | 18.8025 | 180° 0' 0.000" | 180° 0' 0.000" | Start to End | Start to End | Straight |  | 0 | 0 | 0 | 0 | 0 | 0 | 2 | Pipe |  | 450 x 450 mm Concrete box | Rectangular | 2 | 0
C-1532 | 1,050 x 900 mm Concr [...] | STORM | 20.622 | 20.61 | 0.11% | MH-64 | MH-40 | 443283.5632 | 1830091.551 | 443294.3132 | 1830091.551 | Basic | No | 1050.000mm | 900.000mm | 175.000mm | <None> |  |  | 0 | 0 | ZONE 5A FRL R1 (1) | 1.6106 | 1.7077 | 1.6106 | 1.6238 | 10.75 | 10.75 | 9.5516 | 9.5516 | 90° 0' 0.000" | 90° 0' 0.000" | Start to End | Start to End | Straight |  | 0 | 0 | 0 | 0 | 0 | 0 | 2 | Pipe |  | 1,050 x 900 mm Concrete box | Rectangular | 2 | 0
C-1533 | 450 x 450 mm Concret [...] | STORM | 21.623 | 21.555 | 0.34% | MH-1435 | MH-1436 | 443729.3496 | 1829412.2741 | 443729.3496 | 1829392.2741 | Basic | No | 450.000mm | 450.000mm | 125.000mm | <None> |  |  | 0 | 0 | ZONE 5A FRL R1 (1) | 1.0714 | 1.0714 | 1.0714 | 1.0714 | 20 | 20.0001 | 18.8024 | 18.8025 | 180° 0' 0.000" | 180° 0' 0.000" | Start to End | Start to End | Straight |  | 0 | 0 | 0 | 0 | 0 | 0 | 2 | Pipe |  | 450 x 450 mm Concrete box | Rectangular | 2 | 0
C-1534 | 750 x 900 mm Concret [...] | STORM | 20.642 | 20.621 | 0.1% | MH-69 | MH-82 | 443367.5998 | 1830185.4758 | 443367.5998 | 1830206.4758 | Basic | No | 750.000mm | 900.000mm | 150.000mm | <None> |  |  | 0 | 0 | ZONE 5A FRL R1 (1) | 1.9737 | 2.0569 | 2.0518 | 1.9871 | 21 | 21 | 19.801 | 19.8011 | 0° 0' 0.000" | 0° 0' 0.000" | Start to End | Start to End | Straight |  | 0 | 0 | 0 | 0 | 0 | 0 | 2 | Pipe |  | 750 x 900 mm Concrete box | Rectangular | 2 | 0
C-1535 | 750 x 900 mm Concret [...] | STORM | 20.621 | 20.605 | 0.1% | MH-82 | <None> | 443367.5998 | 1830206.4758 | 443367.5998 | 1830222.3726 | Basic | No | 750.000mm | 900.000mm | 150.000mm | <None> |  |  | 0 | 0 | ZONE 5A FRL R1 (1) | 1.9871 | 2.0028 | 1.9871 | 2.0028 | 15.8969 | 15.8969 | 15.2973 | 15.2973 | 0° 0' 0.000" | 0° 0' 0.000" | Start to End | Start to End | Straight |  | 0 | 0 | 0 | 0 | 0 | 0 | 2 | Pipe |  | 750 x 900 mm Concrete box | Rectangular | 3 | 0
C-1536 | 750 x 900 mm Concret [...] | STORM | 20.663 | 20.642 | 0.1% | MH-76 | MH-69 | 443367.5998 | 1830164.5721 | 443367.5998 | 1830185.4758 | Basic | No | 750.000mm | 900.000mm | 150.000mm | <None> |  |  | 0 | 0 | ZONE 5A FRL R1 (1) | 2.0117 | 2.0518 | 2.0117 | 2.0518 | 20.9037 | 20.9037 | 19.7048 | 19.7048 | 0° 0' 0.000" | 0° 0' 0.000" | Start to End | Start to End | Straight |  | 0 | 0 | 0 | 0 | 0 | 0 | 2 | Pipe |  | 750 x 900 mm Concrete box | Rectangular | 2 | 0
C-1537 | 750 x 450 mm Concret [...] | STORM | 21.531 | 21.459 | 0.27% | MH-640 | <None> | 443659.2996 | 1829753.5694 | 443659.2996 | 1829779.9204 | Basic | No | 750.000mm | 450.000mm | 125.000mm | <None> |  |  | 0 | 0 | ZONE 5A FRL R1 (1) | 1.1323 | 1.2983 | 1.2983 | 1.155 | 26.351 | 26.3511 | 25.7524 | 25.7525 | 0° 0' 0.000" | 0° 0' 0.000" | Start to End | Start to End | Straight |  | 0 | 0 | 0 | 0 | 0 | 0 | 2 | Pipe |  | 750 x 450 mm Concrete box | Rectangular | 3 | 0
C-1538 | 450 x 450 mm Concret [...] | STORM | 22.57 | 22.52 | 0.52% | MH-938 | MH-1327 | 443084.8731 | 1829356.767 | 443084.8731 | 1829366.467 | Basic | No | 450.000mm | 450.000mm | 125.000mm | <None> |  |  | 0 | 0 | ZONE 5A FRL R1 (1) | 1.0755 | 1.2233 | 1.2233 | 1.0804 | 9.2521 | 9.2523 | 8.0537 | 8.0538 | 0° 0' 0.001" | 0° 0' 0.001" | Start to End | Start to End | Straight |  | 0 | 0 | 0 | 0 | 0 | 0 | 2 | Pipe |  | 450 x 450 mm Concrete box | Rectangular | 2 | 0
C-1539 | 450 x 450 mm Concret [...] | STORM | 21.555 | 21.487 | 0.34% | MH-1440 | MH-1441 | 443740.4496 | 1829392.2741 | 443740.4496 | 1829372.2741 | Basic | No | 450.000mm | 450.000mm | 125.000mm | <None> |  |  | 0 | 0 | ZONE 5A FRL R1 (1) | 1.0713 | 1.0714 | 1.0714 | 1.0713 | 20 | 20.0001 | 18.8024 | 18.8025 | 180° 0' 0.000" | 180° 0' 0.000" | Start to End | Start to End | Straight |  | 0 | 0 | 0 | 0 | 0 | 0 | 2 | Pipe |  | 450 x 450 mm Concrete box | Rectangular | 2 | 0
C-1540 | 750 x 450 mm Concret [...] | STORM | 21.516 | 21.44 | 0.32% | MH-722 | MH-836 | 443649.8996 | 1829771.7949 | 443649.8996 | 1829795.2456 | Basic | No | 750.000mm | 450.000mm | 125.000mm | <None> |  |  | 0 | 0 | ZONE 5A FRL R1 (1) | 1.1967 | 1.2323 | 1.2323 | 1.1967 | 23.3846 | 23.3847 | 22.1099 | 22.11 | 0° 0' 0.000" | 0° 0' 0.000" | Start to End | Start to End | Straight |  | 0 | 0 | 0 | 0 | 0 | 0 | 2 | Pipe |  | 750 x 450 mm Concrete box | Rectangular | 2 | 0
C-1541 | 450 x 450 mm Concret [...] | STORM | 21.487 | 21.419 | 0.34% | MH-1441 | MH-1442 | 443740.4496 | 1829372.2741 | 443740.4496 | 1829352.2741 | Basic | No | 450.000mm | 450.000mm | 125.000mm | <None> |  |  | 0 | 0 | ZONE 5A FRL R1 (1) | 1.0713 | 1.0713 | 1.0713 | 1.0713 | 20 | 20.0001 | 18.8024 | 18.8025 | 180° 0' 0.000" | 180° 0' 0.000" | Start to End | Start to End | Straight |  | 0 | 0 | 0 | 0 | 0 | 0 | 2 | Pipe |  | 450 x 450 mm Concrete box | Rectangular | 2 | 0
C-1542 | 750 x 450 mm Concret [...] | STORM | 21.77 | 21.716 | 0.23% | MH-1676 | MH-1699 | 443154.6327 | 1829746.2174 | 443177.7246 | 1829746.2174 | Basic | No | 750.000mm | 450.000mm | 125.000mm | <None> |  |  | 0 | 0 | ZONE 5A FRL R1 (1) | 1.06 | 1.0682 | 1.06 | 1.0682 | 23.0919 | 23.0919 | 21.8942 | 21.8943 | 89° 59' 59.999" | 89° 59' 59.999" | Start to End | Start to End | Straight |  | 0 | 0 | 0 | 0 | 0 | 0 | 2 | Pipe |  | 750 x 450 mm Concrete box | Rectangular | 2 | 0
C-1543 | 900 x 1,200 mm Concr [...] | STORM | 20.638 | 20.628 | 0.11% | MH-95 | MH-65 | 443216.2247 | 1829535.4991 | 443225.6997 | 1829535.4991 | Basic | No | 900.000mm | 1200.000mm | 175.000mm | <None> |  |  | 0 | 0 | ZONE 5A FRL R1 (1) | 1.563 | 1.6477 | 1.563 | 1.5725 | 9.2421 | 9.2421 | 8.0434 | 8.0434 | 90° 0' 0.004" | 90° 0' 0.004" | Start to End | Start to End | Straight |  | 0 | 0 | 0 | 0 | 0 | 0 | 2 | Pipe |  | 900 x 1,200 mm Concrete box | Rectangular | 2 | 0
C-1544 | 600 x 450 mm Concret [...] | STORM | 21.952 | 21.916 | 0.33% | MH-932 | <None> | 443225.6997 | 1829524.6649 | 443225.6997 | 1829535.4991 | Basic | No | 600.000mm | 450.000mm | 125.000mm | <None> |  |  | 0 | 0 | ZONE 5A FRL R1 (1) | 1.0592 | 1.2303 | 1.2252 | 1.0845 | 10.8344 | 10.8345 | 10.2356 | 10.2356 | 359° 59' 59.883" | 359° 59' 59.883" | Start to End | Start to End | Straight |  | 0 | 0 | 0 | 0 | 0 | 0 | 2 | Pipe |  | 600 x 450 mm Concrete box | Rectangular | 3 | 0
C-1545 | 450 x 450 mm Concret [...] | STORM | 22.196 | 22.151 | 0.45% | <None> | MH-1225 (1) | 443078.4142 | 1830075.1171 | 443088.4569 | 1830075.1171 | Basic | No | 450.000mm | 450.000mm | 125.000mm | <None> |  |  | 0 | 0 | ZONE 5A FRL R1 (1) | 0.9516 | 1.1083 | 1.096 | 1.1083 | 9.8837 | 9.8838 | 9.5712 | 9.5713 | 89° 59' 60.000" | 89° 59' 60.000" | Start to End | Start to End | Straight |  | 0 | 0 | 0 | 0 | 0 | 0 | 2 | Pipe |  | 450 x 450 mm Concrete box | Rectangular | 3 | 0
C-1546 | 450 x 450 mm Concret [...] | STORM | 21.552 | 21.452 | 0.5% | MH-984 | MH-1490 | 443383.6749 | 1829515.0481 | 443383.6749 | 1829535.2241 | Basic | No | 450.000mm | 450.000mm | 125.000mm | <None> |  |  | 0 | 0 | ZONE 5A FRL R1 (1) | 1.0606 | 1.2433 | 1.2134 | 1.0804 | 20.4748 | 20.4751 | 19.2783 | 19.2786 | 0° 0' 0.000" | 0° 0' 0.000" | Start to End | Start to End | Straight |  | 0 | 0 | 0 | 0 | 0 | 0 | 2 | Pipe |  | 450 x 450 mm Concrete box | Rectangular | 2 | 0
C-1547 | 600 x 450 mm Concret [...] | STORM | 21.741 | 21.66 | 0.4% | MH-1184 | <None> | 443197.4999 | 1830122.4768 | 443197.4999 | 1830102.126 | Basic | No | 600.000mm | 450.000mm | 125.000mm | <None> |  |  | 0 | 0 | ZONE 5A FRL R1 (1) | 1.0565 | 1.2138 | 1.1254 | 1.084 | 20.3509 | 20.3511 | 19.7525 | 19.7526 | 180° 0' 0.000" | 180° 0' 0.000" | Start to End | Start to End | Straight |  | 0 | 0 | 0 | 0 | 0 | 0 | 2 | Pipe |  | 600 x 450 mm Concrete box | Rectangular | 3 | 0
C-1548 | 1,050 x 1,050 mm Con [...] | STORM | 20.46 | 20.44 | 0.1% | MH-40 | MH-10 | 443294.3132 | 1830091.551 | 443314.6643 | 1830091.551 | Basic | No | 1050.000mm | 1050.000mm | 175.000mm | <None> |  |  | 0 | 0 | ZONE 5A FRL R1 (1) | 1.6122 | 1.9141 | 1.6238 | 1.9141 | 20.3512 | 20.3512 | 19.1526 | 19.1526 | 90° 0' 0.000" | 90° 0' 0.000" | Start to End | Start to End | Straight |  | 0 | 0 | 0 | 0 | 0 | 0 | 2 | Pipe |  | 1,050 x 1,050 mm Concrete box | Rectangular | 2 | 0
C-1549 | 1,050 x 1,200 mm Con [...] | STORM | 20.27 | 20.256 | 0.1% | <None> | <None> | 443334.6652 | 1830091.5498 | 443349.0233 | 1830091.551 | Basic | No | 1050.000mm | 1200.000mm | 175.000mm | <None> |  |  | 0 | 0 | ZONE 5A FRL R1 (1) | 1.8288 | 2.0194 | 1.991 | 1.8581 | 14.3581 | 14.3581 | 14.3581 | 14.3581 | 89° 59' 42.751" | 89° 59' 42.751" | Start to End | Start to End | Straight |  | 0 | 0 | 0 | 0 | 0 | 0 | 2 | Pipe |  | 1,050 x 1,200 mm Concrete box | Rectangular | 4 | 0
C-1550 | 1,050 x 1,200 mm Con [...] | STORM | 20.29 | 20.27 | 0.1% | MH-10 | <None> | 443314.6643 | 1830091.551 | 443334.6652 | 1830091.5498 | Basic | No | 1050.000mm | 1200.000mm | 175.000mm | <None> |  |  | 0 | 0 | ZONE 5A FRL R1 (1) | 1.9141 | 1.991 | 1.9141 | 1.991 | 20.0013 | 20.0013 | 19.4016 | 19.4016 | 90° 0' 12.383" | 90° 0' 12.383" | Start to End | Start to End | Straight |  | 0 | 0 | 0 | 0 | 0 | 0 | 2 | Pipe |  | 1,050 x 1,200 mm Concrete box | Rectangular | 3 | 0
C-1551 | 600 x 450 mm Concret [...] | STORM | 21.935 | 21.878 | 0.25% | MH-1695 | MH-1690 | 443067.3246 | 1829746.2924 | 443089.8398 | 1829746.2924 | Basic | No | 600.000mm | 450.000mm | 125.000mm | <None> |  |  | 0 | 0 | ZONE 5A FRL R1 (1) | 1.0696 | 1.0819 | 1.0696 | 1.0819 | 22.5152 | 22.5153 | 21.3174 | 21.3174 | 89° 59' 59.999" | 89° 59' 59.999" | Start to End | Start to End | Straight |  | 0 | 0 | 0 | 0 | 0 | 0 | 2 | Pipe |  | 600 x 450 mm Concrete box | Rectangular | 2 | 0
C-1552 | 750 x 450 mm Concret [...] | STORM | 21.5 | 21.438 | 0.33% | MH-336 | MH-397 | 443132.5749 | 1830102.151 | 443151.5249 | 1830102.151 | Basic | No | 750.000mm | 450.000mm | 125.000mm | <None> |  |  | 0 | 0 | ZONE 5A FRL R1 (1) | 1.327 | 1.5655 | 1.5058 | 1.4701 | 18.3634 | 18.3635 | 17.1667 | 17.1668 | 90° 0' 0.000" | 90° 0' 0.000" | Start to End | Start to End | Straight |  | 0 | 0 | 0 | 0 | 0 | 0 | 2 | Pipe |  | 750 x 450 mm Concrete box | Rectangular | 2 | 0
C-1553 | 450 x 450 mm Concret [...] | STORM | 21.494 | 21.416 | 0.38% | MH-875 | MH-1434 | 443227.1746 | 1829714.9771 | 443227.1746 | 1829735.2674 | Basic | No | 450.000mm | 450.000mm | 125.000mm | <None> |  |  | 0 | 0 | ZONE 5A FRL R1 (1) | 1.0615 | 1.2774 | 1.2537 | 1.0806 | 20.5432 | 20.5434 | 19.3459 | 19.3461 | 0° 0' 0.000" | 0° 0' 0.000" | Start to End | Start to End | Straight |  | 0 | 0 | 0 | 0 | 0 | 0 | 2 | Pipe |  | 450 x 450 mm Concrete box | Rectangular | 2 | 0
C-1554 | 450 x 450 mm Concret [...] | STORM | 21.555 | 21.487 | 0.34% | MH-1436 | MH-1437 | 443729.3496 | 1829392.2741 | 443729.3496 | 1829372.2741 | Basic | No | 450.000mm | 450.000mm | 125.000mm | <None> |  |  | 0 | 0 | ZONE 5A FRL R1 (1) | 1.0713 | 1.0714 | 1.0714 | 1.0713 | 20 | 20.0001 | 18.8024 | 18.8025 | 180° 0' 0.000" | 180° 0' 0.000" | Start to End | Start to End | Straight |  | 0 | 0 | 0 | 0 | 0 | 0 | 2 | Pipe |  | 450 x 450 mm Concrete box | Rectangular | 2 | 0
C-1555 | 750 x 450 mm Concret [...] | STORM | 22.325 | 22.278 | 0.31% | MH-1334 | MH-982 | 443085.0231 | 1829506.665 | 443085.0231 | 1829521.8771 | Basic | No | 750.000mm | 450.000mm | 125.000mm | <None> |  |  | 0 | 0 | ZONE 5A FRL R1 (1) | 1.0682 | 1.075 | 1.0682 | 1.075 | 15.2121 | 15.2122 | 14.0152 | 14.0153 | 0° 0' 0.000" | 0° 0' 0.000" | Start to End | Start to End | Straight |  | 0 | 0 | 0 | 0 | 0 | 0 | 2 | Pipe |  | 750 x 450 mm Concrete box | Rectangular | 2 | 0
C-1556 | 750 x 450 mm Concret [...] | STORM | 22.241 | 22.192 | 0.24% | MH-1326 | MH-1328 | 443029.4248 | 1829486.665 | 443029.4248 | 1829506.665 | Basic | No | 750.000mm | 450.000mm | 125.000mm | <None> |  |  | 0 | 0 | ZONE 5A FRL R1 (1) | 1.0678 | 1.0681 | 1.0681 | 1.0678 | 20 | 20.0001 | 18.8024 | 18.8025 | 359° 59' 59.885" | 359° 59' 59.885" | Start to End | Start to End | Straight |  | 0 | 0 | 0 | 0 | 0 | 0 | 2 | Pipe |  | 750 x 450 mm Concrete box | Rectangular | 2 | 0
C-1557 | 450 x 450 mm Concret [...] | STORM | 20.92 | 20.818 | 0.49% | MH-1072 | <None> | 443604.1751 | 1830280.9647 | 443604.1751 | 1830260.017 | Basic | No | 450.000mm | 450.000mm | 125.000mm | <None> |  |  | 0 | 0 | ZONE 5A FRL R1 (1) | 1.0541 | 1.2184 | 1.1751 | 1.0739 | 20.9482 | 20.9485 | 20.3494 | 20.3496 | 180° 0' 0.000" | 180° 0' 0.000" | Start to End | Start to End | Straight |  | 0 | 0 | 0 | 0 | 0 | 0 | 2 | Pipe |  | 450 x 450 mm Concrete box | Rectangular | 3 | 0
C-1558 | 450 x 450 mm Concret [...] | STORM | 21.084 | 20.982 | 0.49% | MH-1071 | <None> | 443679.4751 | 1830280.9647 | 443679.4751 | 1830260.192 | Basic | No | 450.000mm | 450.000mm | 125.000mm | <None> |  |  | 0 | 0 | ZONE 5A FRL R1 (1) | 1.0548 | 1.2195 | 1.1751 | 1.0755 | 20.7732 | 20.7735 | 20.1744 | 20.1746 | 180° 0' 0.000" | 180° 0' 0.000" | Start to End | Start to End | Straight |  | 0 | 0 | 0 | 0 | 0 | 0 | 2 | Pipe |  | 450 x 450 mm Concrete box | Rectangular | 3 | 0
C-1559 | 450 x 450 mm Concret [...] | STORM | 21.084 | 20.982 | 0.49% | MH-1074 | <None> | 443669.7751 | 1830280.9647 | 443669.7751 | 1830260.192 | Basic | No | 450.000mm | 450.000mm | 125.000mm | <None> |  |  | 0 | 0 | ZONE 5A FRL R1 (1) | 1.0549 | 1.2191 | 1.1751 | 1.0771 | 20.7732 | 20.7735 | 20.1744 | 20.1746 | 180° 0' 0.000" | 180° 0' 0.000" | Start to End | Start to End | Straight |  | 0 | 0 | 0 | 0 | 0 | 0 | 2 | Pipe |  | 450 x 450 mm Concrete box | Rectangular | 3 | 0
C-1560 | 450 x 450 mm Concret [...] | STORM | 20.92 | 20.818 | 0.49% | MH-1073 | <None> | 443613.8751 | 1830280.9647 | 443613.8751 | 1830260.017 | Basic | No | 450.000mm | 450.000mm | 125.000mm | <None> |  |  | 0 | 0 | ZONE 5A FRL R1 (1) | 1.054 | 1.219 | 1.1751 | 1.074 | 20.9482 | 20.9485 | 20.3494 | 20.3496 | 180° 0' 0.000" | 180° 0' 0.000" | Start to End | Start to End | Straight |  | 0 | 0 | 0 | 0 | 0 | 0 | 2 | Pipe |  | 450 x 450 mm Concrete box | Rectangular | 3 | 0
C-1561 | 600 x 450 mm Concret [...] | STORM | 22.245 | 22.191 | 0.27% | <None> | <None> | 443261.4987 | 1829356.8421 | 443281.7498 | 1829356.8421 | Basic | No | 600.000mm | 450.000mm | 125.000mm | <None> |  |  | 0 | 0 | ZONE 5A FRL R1 (1) | 1.0691 | 1.0698 | 1.0698 | 1.0691 | 20.2511 | 20.2512 | 20.2511 | 20.2512 | 89° 59' 59.932" | 89° 59' 59.932" | Start to End | Start to End | Straight |  | 0 | 0 | 0 | 0 | 0 | 0 | 2 | Pipe |  | 600 x 450 mm Concrete box | Rectangular | 4 | 0
C-1562 | 900 x 750 mm Concret [...] | STORM | 21.101 | 21.077 | 0.15% | MH-303 | MH-241 | 443332.9507 | 1829546.0741 | 443348.8498 | 1829546.0741 | Basic | No | 900.000mm | 750.000mm | 150.000mm | <None> |  |  | 0 | 0 | ZONE 5A FRL R1 (1) | 1.2186 | 1.4239 | 1.4239 | 1.2399 | 15.9491 | 15.9491 | 14.9759 | 14.9759 | 90° 0' 0.004" | 90° 0' 0.004" | Start to End | Start to End | Straight |  | 0 | 0 | 0 | 0 | 0 | 0 | 2 | Pipe |  | 900 x 750 mm Concrete box | Rectangular | 2 | 0
C-1563 | 450 x 450 mm Concret [...] | STORM | 21.419 | 21.374 | 0.44% | MH-1442 | MH-753 | 443740.4496 | 1829352.2741 | 443740.4496 | 1829342.0529 | Basic | No | 450.000mm | 450.000mm | 125.000mm | <None> |  |  | 0 | 0 | ZONE 5A FRL R1 (1) | 1.0713 | 1.0815 | 1.0713 | 1.0815 | 10.2212 | 10.2213 | 9.0243 | 9.0244 | 180° 0' 0.000" | 180° 0' 0.000" | Start to End | Start to End | Straight |  | 0 | 0 | 0 | 0 | 0 | 0 | 2 | Pipe |  | 450 x 450 mm Concrete box | Rectangular | 2 | 0
C-1564 | 1,050 x 1,200 mm Con [...] | STORM | 20.256 | 20.245 | 0.11% | MH-14 | MH-12 | 443349.0233 | 1830091.551 | 443349.0248 | 1830101.951 | Basic | No | 1050.000mm | 1200.000mm | 175.000mm | <None> |  |  | 0 | 0 | ZONE 5A FRL R1 (1) | 1.8581 | 1.9555 | 1.8581 | 1.8933 | 10.4 | 10.4 | 9.2015 | 9.2015 | 0° 0' 28.812" | 0° 0' 28.812" | Start to End | Start to End | Straight |  | 0 | 0 | 0 | 0 | 0 | 0 | 2 | Pipe |  | 1,050 x 1,200 mm Concrete box | Rectangular | 2 | 0
C-1565 | 450 x 450 mm Concret [...] | STORM | 21.008 | 20.91 | 0.48% | MH-1451 | MH-1223 | 443523.6751 | 1830301.4647 | 443523.6751 | 1830280.9647 | Basic | No | 450.000mm | 450.000mm | 125.000mm | <None> |  |  | 0 | 0 | ZONE 5A FRL R1 (1) | 1.0718 | 1.1083 | 1.0718 | 1.1083 | 20.5 | 20.5002 | 19.3033 | 19.3036 | 180° 0' 0.000" | 180° 0' 0.000" | Start to End | Start to End | Straight |  | 0 | 0 | 0 | 0 | 0 | 0 | 2 | Pipe |  | 450 x 450 mm Concrete box | Rectangular | 2 | 0
C-1566 | 1,050 x 1,200 mm Con [...] | STORM | 20.523 | 20.512 | 0.1% | MH-253 | MH-173 | 443216.4246 | 1829812.6172 | 443226.9246 | 1829812.6172 | Basic | No | 1050.000mm | 1200.000mm | 175.000mm | <None> |  |  | 0 | 0 | ZONE 5A FRL R1 (1) | 1.042 | 1.1422 | 1.042 | 1.0699 | 10.5 | 10.5 | 9.3015 | 9.3015 | 90° 0' 0.000" | 90° 0' 0.000" | Start to End | Start to End | Straight |  | 0 | 0 | 0 | 0 | 0 | 0 | 2 | Pipe |  | 1,050 x 1,200 mm Concrete box | Rectangular | 2 | 0
C-1567 | 750 x 600 mm Concret [...] | STORM | 21.044 | 20.987 | 0.27% | MH-202 | <None> | 443217.3132 | 1830070.5671 | 443217.3132 | 1830091.551 | Basic | No | 750.000mm | 600.000mm | 150.000mm | <None> |  |  | 0 | 0 | ZONE 5A FRL R1 (1) | 1.5241 | 1.7563 | 1.7499 | 1.5449 | 20.984 | 20.984 | 20.3853 | 20.3854 | 0° 0' 0.000" | 0° 0' 0.000" | Start to End | Start to End | Straight |  | 0 | 0 | 0 | 0 | 0 | 0 | 2 | Pipe |  | 750 x 600 mm Concrete box | Rectangular | 3 | 0
C-1568 | 1,050 x 1,350 mm Con [...] | STORM | 20.458 | 20.438 | 0.1% | <None> | MH-55 | 443245.9727 | 1829535.5741 | 443265.9709 | 1829535.5731 | Basic | No | 1050.000mm | 1350.000mm | 175.000mm | <None> |  |  | 0 | 0 | ZONE 5A FRL R1 (1) | 1.6431 | 1.6778 | 1.6778 | 1.6431 | 19.9986 | 19.9986 | 19.3989 | 19.3989 | 90° 0' 10.438" | 90° 0' 10.438" | Start to End | Start to End | Straight |  | 0 | 0 | 0 | 0 | 0 | 0 | 2 | Pipe |  | 1,050 x 1,350 mm Concrete box | Rectangular | 3 | 0
C-1569 | 1,050 x 1,350 mm Con [...] | STORM | 20.478 | 20.458 | 0.1% | MH-65 | <None> | 443225.6997 | 1829535.5741 | 443245.9727 | 1829535.5741 | Basic | No | 1050.000mm | 1350.000mm | 175.000mm | <None> |  |  | 0 | 0 | ZONE 5A FRL R1 (1) | 1.5505 | 1.7261 | 1.5736 | 1.6778 | 20.5062 | 20.5063 | 19.9066 | 19.9066 | 90° 0' 0.004" | 90° 0' 0.004" | Start to End | Start to End | Straight |  | 0 | 0 | 0 | 0 | 0 | 0 | 2 | Pipe |  | 1,050 x 1,350 mm Concrete box | Rectangular | 3 | 0
C-1570 | 1,050 x 1,350 mm Con [...] | STORM | 20.438 | 20.422 | 0.1% | MH-55 | MH-638 | 443265.9709 | 1829535.5731 | 443281.9247 | 1829535.5741 | Basic | No | 1050.000mm | 1350.000mm | 175.000mm | <None> |  |  | 0 | 0 | ZONE 5A FRL R1 (1) | 1.4264 | 1.6431 | 1.6431 | 1.4505 | 15.9538 | 15.9539 | 14.7553 | 14.7553 | 89° 59' 46.925" | 89° 59' 46.925" | Start to End | Start to End | Straight |  | 0 | 0 | 0 | 0 | 0 | 0 | 2 | Pipe |  | 1,050 x 1,350 mm Concrete box | Rectangular | 2 | 0
C-1571 | 750 x 600 mm Concret [...] | STORM | 20.802 | 20.745 | 0.29% | MH-730 | MH-719 | 443649.5827 | 1830260.092 | 443629.5827 | 1830260.092 | Basic | No | 750.000mm | 600.000mm | 150.000mm | <None> |  |  | 0 | 0 | ZONE 5A FRL R1 (1) | 1.1649 | 1.1719 | 1.1649 | 1.1719 | 20 | 20.0001 | 18.803 | 18.8031 | 270° 0' 0.000" | 270° 0' 0.000" | Start to End | Start to End | Straight |  | 0 | 0 | 0 | 0 | 0 | 0 | 2 | Pipe |  | 750 x 600 mm Concrete box | Rectangular | 2 | 0
C-1572 | 450 x 450 mm Concret [...] | STORM | 21.487 | 21.419 | 0.34% | MH-1437 | MH-1438 | 443729.3496 | 1829372.2741 | 443729.3496 | 1829352.2741 | Basic | No | 450.000mm | 450.000mm | 125.000mm | <None> |  |  | 0 | 0 | ZONE 5A FRL R1 (1) | 1.0713 | 1.0713 | 1.0713 | 1.0713 | 20 | 20.0001 | 18.8024 | 18.8025 | 180° 0' 0.000" | 180° 0' 0.000" | Start to End | Start to End | Straight |  | 0 | 0 | 0 | 0 | 0 | 0 | 2 | Pipe |  | 450 x 450 mm Concrete box | Rectangular | 2 | 0
C-1573 | 450 x 450 mm Concret [...] | STORM | 21.419 | 21.374 | 0.44% | MH-1438 | MH-1452 | 443729.3496 | 1829352.2741 | 443729.3496 | 1829342.0529 | Basic | No | 450.000mm | 450.000mm | 125.000mm | <None> |  |  | 0 | 0 | ZONE 5A FRL R1 (1) | 1.0713 | 1.0815 | 1.0713 | 1.0815 | 9.7712 | 9.7714 | 8.5743 | 8.5744 | 180° 0' 0.000" | 180° 0' 0.000" | Start to End | Start to End | Straight |  | 0 | 0 | 0 | 0 | 0 | 0 | 2 | Pipe |  | 450 x 450 mm Concrete box | Rectangular | 2 | 0
C-1574 | 450 x 450 mm Concret [...] | STORM | 21.849 | 21.629 | 0.98% | MH-935 | <None> | 443262.7249 | 1830124.4768 | 443262.7249 | 1830102.051 | Basic | No | 450.000mm | 450.000mm | 125.000mm | <None> |  |  | 0 | 0 | ZONE 5A FRL R1 (1) | 1.0516 | 1.2046 | 1.115 | 1.0835 | 22.4263 | 22.4274 | 21.8292 | 21.8303 | 180° 0' 0.000" | 180° 0' 0.000" | Start to End | Start to End | Straight |  | 0 | 0 | 0 | 0 | 0 | 0 | 2 | Pipe |  | 450 x 450 mm Concrete box | Rectangular | 3 | 0
C-1575 | 900 x 750 mm Concret [...] | STORM | 21.756 | 21.718 | 0.19% | MH-633 | MH-681 | 443395.1012 | 1829693.5701 | 443415.1012 | 1829693.5701 | Basic | No | 900.000mm | 750.000mm | 150.000mm | <None> |  |  | 0 | 0 | ZONE 5A FRL R1 (1) | 1.0248 | 1.063 | 1.063 | 1.0248 | 20 | 20 | 18.8023 | 18.8023 | 90° 0' 0.267" | 90° 0' 0.267" | Start to End | Start to End | Straight |  | 0 | 0 | 0 | 0 | 0 | 0 | 2 | Pipe |  | 900 x 750 mm Concrete box | Rectangular | 2 | 0
C-1576 | 450 x 450 mm Concret [...] | STORM | 22.07 | 21.949 | 0.71% | MH-1650 | MH-980 | 442924.7082 | 1830021.5041 | 442919.8992 | 1830005.1341 | Basic | No | 450.000mm | 450.000mm | 125.000mm | <None> |  |  | 0 | 0 | ZONE 5A FRL R1 (1) | 1.0699 | 1.1227 | 1.0699 | 1.1227 | 17.0618 | 17.0622 | 15.8667 | 15.8671 | 196° 22' 16.259" | 196° 22' 16.259" | Start to End | Start to End | Straight |  | 0 | 0 | 0 | 0 | 0 | 0 | 2 | Pipe |  | 450 x 450 mm Concrete box | Rectangular | 2 | 0
C-1577 | 1,050 x 1,500 mm Con [...] | STORM | 19.921 | 19.899 | 0.1% | MH-34 | MH-47 | 443495.8104 | 1829812.6172 | 443517.4996 | 1829812.6172 | Basic | No | 1050.000mm | 1500.000mm | 175.000mm | <None> |  |  | 0 | 0 | ZONE 5A FRL R1 (1) | 1.5722 | 1.7391 | 1.6668 | 1.5961 | 21.6892 | 21.6892 | 20.4906 | 20.4907 | 90° 0' 0.000" | 90° 0' 0.000" | Start to End | Start to End | Straight |  | 0 | 0 | 0 | 0 | 0 | 0 | 2 | Pipe |  | 1,050 x 1,500 mm Concrete box | Rectangular | 2 | 0
C-1578 | 1,050 x 750 mm Concr [...] | STORM | 19.936 | 19.911 | 0.2% | MH-72 | <None> | 443506.6947 | 1830142.1276 | 443497.4486 | 1830133.7679 | Basic | No | 1050.000mm | 750.000mm | 175.000mm | <None> |  |  | 0 | 0 | ZONE 5A FRL R1 (1) | 1.9296 | 2.063 | 1.9296 | 2.063 | 12.465 | 12.465 | 11.809 | 11.809 | 227° 52' 57.423" | 227° 52' 57.423" | Start to End | Start to End | Straight |  | 0 | 0 | 0 | 0 | 0 | 0 | 2 | Pipe |  | 1,050 x 750 mm Concrete box | Rectangular | 3 | 0
C-1579 | 1,050 x 1,500 mm Con [...] | STORM | 19.941 | 19.921 | 0.1% | MH-28 | MH-34 | 443475.3104 | 1829812.6172 | 443495.8104 | 1829812.6172 | Basic | No | 1050.000mm | 1500.000mm | 175.000mm | <None> |  |  | 0 | 0 | ZONE 5A FRL R1 (1) | 1.6668 | 1.6878 | 1.6878 | 1.6668 | 20.5 | 20.5 | 19.3014 | 19.3014 | 90° 0' 0.000" | 90° 0' 0.000" | Start to End | Start to End | Straight |  | 0 | 0 | 0 | 0 | 0 | 0 | 2 | Pipe |  | 1,050 x 1,500 mm Concrete box | Rectangular | 2 | 0
C-1580 | 1,050 x 1,500 mm Con [...] | STORM | 19.961 | 19.941 | 0.1% | MH-24 | MH-28 | 443455.3104 | 1829812.6172 | 443475.3104 | 1829812.6172 | Basic | No | 1050.000mm | 1500.000mm | 175.000mm | <None> |  |  | 0 | 0 | ZONE 5A FRL R1 (1) | 1.6878 | 1.7078 | 1.7078 | 1.6878 | 20 | 20 | 18.8014 | 18.8014 | 90° 0' 0.000" | 90° 0' 0.000" | Start to End | Start to End | Straight |  | 0 | 0 | 0 | 0 | 0 | 0 | 2 | Pipe |  | 1,050 x 1,500 mm Concrete box | Rectangular | 2 | 0
C-1581 | 1,050 x 1,500 mm Con [...] | STORM | 19.981 | 19.961 | 0.1% | MH-20 | MH-24 | 443435.3104 | 1829812.6172 | 443455.3104 | 1829812.6172 | Basic | No | 1050.000mm | 1500.000mm | 175.000mm | <None> |  |  | 0 | 0 | ZONE 5A FRL R1 (1) | 1.7078 | 1.727 | 1.727 | 1.7078 | 20 | 20 | 18.8014 | 18.8014 | 90° 0' 0.000" | 90° 0' 0.000" | Start to End | Start to End | Straight |  | 0 | 0 | 0 | 0 | 0 | 0 | 2 | Pipe |  | 1,050 x 1,500 mm Concrete box | Rectangular | 2 | 0
C-1582 | 1,050 x 1,500 mm Con [...] | STORM | 20.001 | 19.981 | 0.1% | MH-22 | MH-20 | 443415.3104 | 1829812.6172 | 443435.3104 | 1829812.6172 | Basic | No | 1050.000mm | 1500.000mm | 175.000mm | <None> |  |  | 0 | 0 | ZONE 5A FRL R1 (1) | 1.7229 | 1.7294 | 1.7229 | 1.727 | 20 | 20 | 18.8014 | 18.8014 | 90° 0' 0.000" | 90° 0' 0.000" | Start to End | Start to End | Straight |  | 0 | 0 | 0 | 0 | 0 | 0 | 2 | Pipe |  | 1,050 x 1,500 mm Concrete box | Rectangular | 2 | 0
C-1583 | 1,050 x 1,500 mm Con [...] | STORM | 20.021 | 20.001 | 0.11% | <None> | MH-22 | 443396.3581 | 1829812.6172 | 443415.3104 | 1829812.6172 | Basic | No | 1050.000mm | 1500.000mm | 175.000mm | <None> |  |  | 0 | 0 | ZONE 5A FRL R1 (1) | 1.6869 | 1.7229 | 1.6869 | 1.7229 | 18.9527 | 18.9527 | 18.353 | 18.353 | 90° 0' 0.000" | 90° 0' 0.000" | Start to End | Start to End | Straight |  | 0 | 0 | 0 | 0 | 0 | 0 | 2 | Pipe |  | 1,050 x 1,500 mm Concrete box | Rectangular | 3 | 0
C-1584 | 1,050 x 1,500 mm Con [...] | STORM | 20.04 | 20.021 | 0.1% | MH-19 | MH-30 | 443382.3538 | 1829798.613 | 443396.3581 | 1829812.6172 | Basic | No | 1050.000mm | 1500.000mm | 175.000mm | <None> |  |  | 0 | 0 | ZONE 5A FRL R1 (1) | 1.6869 | 1.7488 | 1.7488 | 1.6869 | 19.805 | 19.805 | 18.6063 | 18.6064 | 45° 0' 0.000" | 45° 0' 0.000" | Start to End | Start to End | Straight |  | 0 | 0 | 0 | 0 | 0 | 0 | 2 | Pipe |  | 1,050 x 1,500 mm Concrete box | Rectangular | 2 | 0
C-1585 | 1,050 x 1,500 mm Con [...] | STORM | 20.06 | 20.04 | 0.09% | MH-29 | MH-19 | 443367.428 | 1829783.6871 | 443382.3538 | 1829798.613 | Basic | No | 1050.000mm | 1500.000mm | 175.000mm | <None> |  |  | 0 | 0 | ZONE 5A FRL R1 (1) | 1.6909 | 1.7531 | 1.6909 | 1.7488 | 21.1084 | 21.1084 | 19.9097 | 19.9097 | 45° 0' 0.000" | 45° 0' 0.000" | Start to End | Start to End | Straight |  | 0 | 0 | 0 | 0 | 0 | 0 | 2 | Pipe |  | 1,050 x 1,500 mm Concrete box | Rectangular | 2 | 0
C-1586 | 750 x 600 mm Concret [...] | STORM | 21.44 | 21.378 | 0.37% | MH-733 | MH-703 | 443216.2496 | 1829701.8755 | 443216.2496 | 1829718.6645 | Basic | No | 750.000mm | 600.000mm | 150.000mm | <None> |  |  | 0 | 0 | ZONE 5A FRL R1 (1) | 1.1554 | 1.1838 | 1.1554 | 1.1838 | 16.789 | 16.7891 | 15.5929 | 15.593 | 0° 0' 0.000" | 0° 0' 0.000" | Start to End | Start to End | Straight |  | 0 | 0 | 0 | 0 | 0 | 0 | 2 | Pipe |  | 750 x 600 mm Concrete box | Rectangular | 2 | 0
C-1587 | 1,050 x 1,500 mm Con [...] | STORM | 20.079 | 20.06 | 0.1% | MH-33 | MH-29 | 443349.0248 | 1829783.6841 | 443367.428 | 1829783.6871 | Basic | No | 1050.000mm | 1500.000mm | 175.000mm | <None> |  |  | 0 | 0 | ZONE 5A FRL R1 (1) | 1.4926 | 1.6909 | 1.6719 | 1.6909 | 18.58 | 18.58 | 17.5318 | 17.5318 | 89° 59' 26.666" | 89° 59' 26.666" | Start to End | Start to End | Straight |  | 0 | 0 | 0 | 0 | 0 | 0 | 2 | Pipe |  | 1,050 x 1,500 mm Concrete box | Rectangular | 2 | 0
C-1588 | 1,050 x 1,500 mm Con [...] | STORM | 20.099 | 20.079 | 0.09% | MH-42 | MH-33 | 443334.0958 | 1829798.6131 | 443349.0248 | 1829783.6841 | Basic | No | 1050.000mm | 1500.000mm | 175.000mm | <None> |  |  | 0 | 0 | ZONE 5A FRL R1 (1) | 1.6098 | 1.7249 | 1.6098 | 1.6719 | 21.1128 | 21.1128 | 19.9141 | 19.9141 | 135° 0' 0.000" | 135° 0' 0.000" | Start to End | Start to End | Straight |  | 0 | 0 | 0 | 0 | 0 | 0 | 2 | Pipe |  | 1,050 x 1,500 mm Concrete box | Rectangular | 2 | 0
C-1589 | 1,050 x 1,500 mm Con [...] | STORM | 20.118 | 20.099 | 0.1% | MH-68 | MH-42 | 443320.0917 | 1829812.6172 | 443334.0958 | 1829798.6131 | Basic | No | 1050.000mm | 1500.000mm | 175.000mm | <None> |  |  | 0 | 0 | ZONE 5A FRL R1 (1) | 1.4232 | 1.6098 | 1.4232 | 1.6098 | 19.8048 | 19.8048 | 18.6061 | 18.6061 | 135° 0' 0.000" | 135° 0' 0.000" | Start to End | Start to End | Straight |  | 0 | 0 | 0 | 0 | 0 | 0 | 2 | Pipe |  | 1,050 x 1,500 mm Concrete box | Rectangular | 2 | 0
C-1590 | 1,050 x 1,500 mm Con [...] | STORM | 20.132 | 20.118 | 0.11% | MH-77 | <None> | 443307.3644 | 1829812.6159 | 443320.0917 | 1829812.6172 | Basic | No | 1050.000mm | 1500.000mm | 175.000mm | <None> |  |  | 0 | 0 | ZONE 5A FRL R1 (1) | 1.3811 | 1.4232 | 1.3811 | 1.4232 | 12.728 | 12.728 | 12.1281 | 12.1281 | 89° 59' 39.243" | 89° 59' 39.243" | Start to End | Start to End | Straight |  | 0 | 0 | 0 | 0 | 0 | 0 | 2 | Pipe |  | 1,050 x 1,500 mm Concrete box | Rectangular | 3 | 0
C-1591 | 1,050 x 1,500 mm Con [...] | STORM | 20.152 | 20.132 | 0.1% | MH-91 | MH-77 | 443287.3506 | 1829812.6161 | 443307.3644 | 1829812.6159 | Basic | No | 1050.000mm | 1500.000mm | 175.000mm | <None> |  |  | 0 | 0 | ZONE 5A FRL R1 (1) | 1.3168 | 1.3811 | 1.3168 | 1.3811 | 20.0138 | 20.0138 | 18.8152 | 18.8152 | 90° 0' 1.863" | 90° 0' 1.863" | Start to End | Start to End | Straight |  | 0 | 0 | 0 | 0 | 0 | 0 | 2 | Pipe |  | 1,050 x 1,500 mm Concrete box | Rectangular | 2 | 0
C-1592 | 450 x 450 mm Concret [...] | STORM | 21.809 | 21.629 | 0.98% | MH-930 | <None> | 443253.0249 | 1830120.4768 | 443253.0249 | 1830102.051 | Basic | No | 450.000mm | 450.000mm | 125.000mm | <None> |  |  | 0 | 0 | ZONE 5A FRL R1 (1) | 1.0519 | 1.2048 | 1.1365 | 1.0835 | 18.4264 | 18.4273 | 17.8292 | 17.8301 | 180° 0' 0.000" | 180° 0' 0.000" | Start to End | Start to End | Straight |  | 0 | 0 | 0 | 0 | 0 | 0 | 2 | Pipe |  | 450 x 450 mm Concrete box | Rectangular | 3 | 0
C-1593 | 1,050 x 1,500 mm Con [...] | STORM | 20.172 | 20.152 | 0.1% | MH-104 | MH-91 | 443267.3506 | 1829812.6161 | 443287.3506 | 1829812.6161 | Basic | No | 1050.000mm | 1500.000mm | 175.000mm | <None> |  |  | 0 | 0 | ZONE 5A FRL R1 (1) | 1.2526 | 1.3168 | 1.2526 | 1.3168 | 20 | 20 | 18.8014 | 18.8014 | 90° 0' 0.000" | 90° 0' 0.000" | Start to End | Start to End | Straight |  | 0 | 0 | 0 | 0 | 0 | 0 | 2 | Pipe |  | 1,050 x 1,500 mm Concrete box | Rectangular | 2 | 0
C-1594 | 1,050 x 1,500 mm Con [...] | STORM | 20.192 | 20.172 | 0.1% | MH-118 | MH-104 | 443247.3506 | 1829812.6161 | 443267.3506 | 1829812.6161 | Basic | No | 1050.000mm | 1500.000mm | 175.000mm | <None> |  |  | 0 | 0 | ZONE 5A FRL R1 (1) | 1.1884 | 1.2526 | 1.1884 | 1.2526 | 20 | 20 | 18.8014 | 18.8014 | 90° 0' 0.000" | 90° 0' 0.000" | Start to End | Start to End | Straight |  | 0 | 0 | 0 | 0 | 0 | 0 | 2 | Pipe |  | 1,050 x 1,500 mm Concrete box | Rectangular | 2 | 0
C-1595 | 1,050 x 1,500 mm Con [...] | STORM | 20.212 | 20.192 | 0.1% | MH-173 | MH-118 | 443226.9246 | 1829812.6172 | 443247.3506 | 1829812.6161 | Basic | No | 1050.000mm | 1500.000mm | 175.000mm | <None> |  |  | 0 | 0 | ZONE 5A FRL R1 (1) | 1.0489 | 1.226 | 1.0699 | 1.1884 | 20.426 | 20.426 | 19.2273 | 19.2274 | 90° 0' 11.108" | 90° 0' 11.108" | Start to End | Start to End | Straight |  | 0 | 0 | 0 | 0 | 0 | 0 | 2 | Pipe |  | 1,050 x 1,500 mm Concrete box | Rectangular | 2 | 0
C-1596 | 450 x 450 mm Concret [...] | STORM | 20.298 | 20.232 | 0.44% | MH-705 | MH-2339 (1) | 443875.0375 | 1830375.9103 | 443873.625 | 1830390.9267 | Basic | No | 450.000mm | 450.000mm | 125.000mm | <None> |  |  | 0 | 0 | ZONE 5A FRL R1 (1) | 0 | 0 | -0.35 | -0.35 | 15.0827 | 15.0829 | 13.8855 | 13.8857 | 354° 37' 33.991" | 354° 37' 33.991" | Start to End | Start to End | Straight |  | 0 | 0 | 0 | 0 | 0 | 0 | 2 | Pipe |  | 450 x 450 mm Concrete box | Rectangular | 1 | 0
C-1597 | 450 x 450 mm Concret [...] | STORM | 20.662 | 20.589 | 0.4% | MH-46 | MH-705 | 443876.2757 | 1830357.737 | 443875.0375 | 1830375.9103 | Basic | No | 450.000mm | 450.000mm | 125.000mm | <None> |  |  | 0 | 0 | ZONE 5A FRL R1 (1) | 1.6886 | 1.7154 | 1.6886 | -0.35 | 18.2012 | 18.2014 | 17.0163 | 17.0164 | 356° 6' 8.698" | 356° 6' 8.698" | Start to End | Start to End | Straight |  | 0 | 0 | 0 | 0 | 0 | 0 | 2 | Pipe |  | 450 x 450 mm Concrete box | Rectangular | 2 | 0
C-1598 | 600 x 900 mm Concret [...] | STORM | 20.053 | 20.039 | 0.09% | MH-102 | MH-63 | 443810.6 | 1829887.3424 | 443810.6 | 1829872.4766 | Basic | No | 600.000mm | 900.000mm | 125.000mm | <None> |  |  | 0 | 0 | ZONE 5A FRL R1 (1) | 1.7599 | 1.9545 | 1.7791 | 1.9545 | 15.0914 | 15.0914 | 13.8922 | 13.8922 | 180° 0' 0.000" | 180° 0' 0.000" | Start to End | Start to End | Straight |  | 0 | 0 | 0 | 0 | 0 | 0 | 2 | Pipe |  | 600 x 900 mm Concrete box | Rectangular | 2 | 0
C-1599 | 1,050 x 1,050 mm Con [...] | STORM | 20.699 | 20.673 | 0.12% | MH-144 | <None> | 443216.4246 | 1829790.6477 | 443216.4246 | 1829812.2672 | Basic | No | 1050.000mm | 1050.000mm | 175.000mm | <None> |  |  | 0 | 0 | ZONE 5A FRL R1 (1) | 1.0185 | 1.2403 | 1.2403 | 1.0349 | 21.6199 | 21.6199 | 21.0203 | 21.0204 | 0° 0' 0.000" | 0° 0' 0.000" | Start to End | Start to End | Straight |  | 0 | 0 | 0 | 0 | 0 | 0 | 2 | Pipe |  | 1,050 x 1,050 mm Concrete box | Rectangular | 3 | 0
C-1600 | 750 x 450 mm Concret [...] | STORM | 22.192 | 22.147 | 0.3% | MH-1328 | MH-985 | 443029.4248 | 1829506.665 | 443029.4247 | 1829521.6826 | Basic | No | 750.000mm | 450.000mm | 125.000mm | <None> |  |  | 0 | 0 | ZONE 5A FRL R1 (1) | 1.0678 | 1.0759 | 1.0678 | 1.0759 | 15.0176 | 15.0177 | 13.8206 | 13.8207 | 359° 59' 59.885" | 359° 59' 59.885" | Start to End | Start to End | Straight |  | 0 | 0 | 0 | 0 | 0 | 0 | 2 | Pipe |  | 750 x 450 mm Concrete box | Rectangular | 2 | 0
C-1601 | 750 x 450 mm Concret [...] | STORM | 22.305 | 22.241 | 0.32% | MH-1325 | MH-1326 | 443029.4248 | 1829466.665 | 443029.4248 | 1829486.665 | Basic | No | 750.000mm | 450.000mm | 125.000mm | <None> |  |  | 0 | 0 | ZONE 5A FRL R1 (1) | 1.0648 | 1.0681 | 1.0677 | 1.0681 | 20 | 20.0001 | 18.8032 | 18.8033 | 359° 59' 59.885" | 359° 59' 59.885" | Start to End | Start to End | Straight |  | 0 | 0 | 0 | 0 | 0 | 0 | 2 | Pipe |  | 750 x 450 mm Concrete box | Rectangular | 2 | 0
C-1602 | 600 x 900 mm Concret [...] | STORM | 20.039 | 20.022 | 0.19% | MH-63 | <None> | 443810.6 | 1829872.4766 | 443810.6 | 1829863.3954 | Basic | No | 600.000mm | 900.000mm | 125.000mm | <None> |  |  | 0 | 0 | ZONE 5A FRL R1 (1) | 1.9545 | 1.9715 | 1.9545 | 1.9715 | 9.0815 | 9.0815 | 8.482 | 8.482 | 180° 0' 0.000" | 180° 0' 0.000" | Start to End | Start to End | Straight |  | 0 | 0 | 0 | 0 | 0 | 0 | 2 | Pipe |  | 600 x 900 mm Concrete box | Rectangular | 3 | 0
C-1603 | 450 x 450 mm Concret [...] | STORM | 21.788 | 21.678 | 0.5% | MH-928 | MH-1143 | 443062.6766 | 1829735.2674 | 443084.8746 | 1829735.2674 | Basic | No | 450.000mm | 450.000mm | 125.000mm | <None> |  |  | 0 | 0 | ZONE 5A FRL R1 (1) | 1.0587 | 1.2716 | 1.2273 | 1.0802 | 22.5175 | 22.5178 | 21.321 | 21.3212 | 89° 59' 59.999" | 89° 59' 59.999" | Start to End | Start to End | Straight |  | 0 | 0 | 0 | 0 | 0 | 0 | 2 | Pipe |  | 450 x 450 mm Concrete box | Rectangular | 2 | 0
C-1604 | 450 x 450 mm Concret [...] | STORM | 20.853 | 20.751 | 0.48% | MH-1101 | <None> | 443542.7751 | 1830280.9647 | 443542.7751 | 1830259.917 | Basic | No | 450.000mm | 450.000mm | 125.000mm | <None> |  |  | 0 | 0 | ZONE 5A FRL R1 (1) | 1.0587 | 1.2262 | 1.1653 | 1.0866 | 21.0489 | 21.0491 | 20.4494 | 20.4496 | 180° 0' 0.000" | 180° 0' 0.000" | Start to End | Start to End | Straight |  | 0 | 0 | 0 | 0 | 0 | 0 | 2 | Pipe |  | 450 x 450 mm Concrete box | Rectangular | 3 | 0
C-1605 | 450 x 450 mm Concret [...] | STORM | 21.581 | 21.515 | 0.58% | MH-1600 | MH-1493 | 443225.7747 | 1829682.7203 | 443227.1746 | 1829693.9771 | Basic | No | 450.000mm | 450.000mm | 125.000mm | <None> |  |  | 0 | 0 | ZONE 5A FRL R1 (1) | 1.0453 | 1.1632 | 1.0453 | 1.0779 | 11.0739 | 11.0741 | 9.8708 | 9.8709 | 7° 5' 21.463" | 7° 5' 21.463" | Start to End | Start to End | Straight |  | 0 | 0 | 0 | 0 | 0 | 0 | 2 | Pipe |  | 450 x 450 mm Concrete box | Rectangular | 2 | 0
C-1606 | 450 x 450 mm Concret [...] | STORM | 20.91 | 20.808 | 0.48% | MH-1223 | <None> | 443523.6751 | 1830280.9647 | 443523.6751 | 1830259.917 | Basic | No | 450.000mm | 450.000mm | 125.000mm | <None> |  |  | 0 | 0 | ZONE 5A FRL R1 (1) | 1.0546 | 1.2116 | 1.1083 | 1.0856 | 21.0489 | 21.0491 | 20.4494 | 20.4496 | 180° 0' 0.000" | 180° 0' 0.000" | Start to End | Start to End | Straight |  | 0 | 0 | 0 | 0 | 0 | 0 | 2 | Pipe |  | 450 x 450 mm Concrete box | Rectangular | 3 | 0
C-1607 | 1,200 x 1,500 mm Con [...] | STORM | 20.272 | 20.261 | 0.1% | MH-638 | MH-846 | 443281.9247 | 1829535.6741 | 443292.6247 | 1829535.6741 | Basic | No | 1200.000mm | 1500.000mm | 200.000mm | <None> |  |  | 0 | 0 | ZONE 5A FRL R1 (1) | 1.4241 | 1.5262 | 1.4241 | 1.4392 | 10.5599 | 10.5599 | 9.3615 | 9.3615 | 90° 0' 0.004" | 90° 0' 0.004" | Start to End | Start to End | Straight |  | 0 | 0 | 0 | 0 | 0 | 0 | 2 | Pipe |  | 1,200 x 1,500 mm Concrete box | Rectangular | 2 | 0
C-1608 | 600 x 450 mm Concret [...] | STORM | 21.243 | 21.165 | 0.43% | MH-807 | MH-7759 | 442867.1682 | 1829831.2922 | 442849.2354 | 1829828.4122 | Basic | No | 600.000mm | 450.000mm | 125.000mm | <None> |  |  | 0 | 0 | ZONE 5A FRL R1 (1) | 1.1308 | 1.2981 | 1.2981 | 1.1622 | 18.1388 | 18.139 | 16.956 | 16.9562 | 260° 52' 34.299" | 260° 52' 34.299" | Start to End | Start to End | Straight |  | 0 | 0 | 0 | 0 | 0 | 0 | 2 | Pipe |  | 600 x 450 mm Concrete box | Rectangular | 2 | 0
C-1609 | 450 x 450 mm Concret [...] | STORM | 22.156 | 22.089 | 0.48% | MH-1024 | <None> | 443160.1747 | 1829521.6711 | 443160.1747 | 1829535.4991 | Basic | No | 450.000mm | 450.000mm | 125.000mm | <None> |  |  | 0 | 0 | ZONE 5A FRL R1 (1) | 1.058 | 1.2224 | 1.1992 | 1.0844 | 13.8289 | 13.829 | 13.2297 | 13.2299 | 359° 59' 59.877" | 359° 59' 59.877" | Start to End | Start to End | Straight |  | 0 | 0 | 0 | 0 | 0 | 0 | 2 | Pipe |  | 450 x 450 mm Concrete box | Rectangular | 3 | 0
C-1610 | 450 x 450 mm Concret [...] | STORM | 22.156 | 22.089 | 0.48% | MH-1023 | <None> | 443150.4747 | 1829521.6711 | 443150.4747 | 1829535.4991 | Basic | No | 450.000mm | 450.000mm | 125.000mm | <None> |  |  | 0 | 0 | ZONE 5A FRL R1 (1) | 1.0579 | 1.223 | 1.1992 | 1.0844 | 13.8289 | 13.829 | 13.2297 | 13.2299 | 359° 59' 59.877" | 359° 59' 59.877" | Start to End | Start to End | Straight |  | 0 | 0 | 0 | 0 | 0 | 0 | 2 | Pipe |  | 450 x 450 mm Concrete box | Rectangular | 3 | 0
C-1611 | 450 x 450 mm Concret [...] | STORM | 22.022 | 21.955 | 0.49% | MH-987 | <None> | 443038.9747 | 1829521.6826 | 443038.9747 | 1829535.4741 | Basic | No | 450.000mm | 450.000mm | 125.000mm | <None> |  |  | 0 | 0 | ZONE 5A FRL R1 (1) | 1.0578 | 1.2233 | 1.2039 | 1.084 | 13.7924 | 13.7925 | 13.1932 | 13.1934 | 359° 59' 59.888" | 359° 59' 59.888" | Start to End | Start to End | Straight |  | 0 | 0 | 0 | 0 | 0 | 0 | 2 | Pipe |  | 450 x 450 mm Concrete box | Rectangular | 3 | 0
C-1612 | 1,200 x 1,500 mm Con [...] | STORM | 20.245 | 20.225 | 0.1% | MH-61 | MH-67 | 443308.4989 | 1829535.6741 | 443328.4989 | 1829535.6741 | Basic | No | 1200.000mm | 1500.000mm | 200.000mm | <None> |  |  | 0 | 0 | ZONE 5A FRL R1 (1) | 1.5081 | 1.5428 | 1.5428 | 1.5081 | 20 | 20 | 18.8016 | 18.8016 | 90° 0' 0.004" | 90° 0' 0.004" | Start to End | Start to End | Straight |  | 0 | 0 | 0 | 0 | 0 | 0 | 2 | Pipe |  | 1,200 x 1,500 mm Concrete box | Rectangular | 2 | 0
C-1613 | 1,200 x 1,500 mm Con [...] | STORM | 20.261 | 20.245 | 0.1% | MH-846 | MH-61 | 443292.6247 | 1829535.6741 | 443308.4989 | 1829535.6741 | Basic | No | 1200.000mm | 1500.000mm | 200.000mm | <None> |  |  | 0 | 0 | ZONE 5A FRL R1 (1) | 1.4153 | 1.5853 | 1.4392 | 1.5428 | 16.0143 | 16.0143 | 14.8159 | 14.8159 | 90° 0' 0.004" | 90° 0' 0.004" | Start to End | Start to End | Straight |  | 0 | 0 | 0 | 0 | 0 | 0 | 2 | Pipe |  | 1,200 x 1,500 mm Concrete box | Rectangular | 2 | 0
C-1614 | 600 x 450 mm Concret [...] | STORM | 22.149 | 22.084 | 0.48% | MH-981 | <None> | 443094.4981 | 1829521.8771 | 443094.4981 | 1829535.4991 | Basic | No | 600.000mm | 450.000mm | 125.000mm | <None> |  |  | 0 | 0 | ZONE 5A FRL R1 (1) | 1.0574 | 1.2228 | 1.2055 | 1.0846 | 13.6222 | 13.6224 | 13.0241 | 13.0242 | 0° 0' 0.000" | 0° 0' 0.000" | Start to End | Start to End | Straight |  | 0 | 0 | 0 | 0 | 0 | 0 | 2 | Pipe |  | 600 x 450 mm Concrete box | Rectangular | 3 | 0
C-1615 | 1,200 x 1,500 mm Con [...] | STORM | 20.225 | 20.205 | 0.1% | MH-67 | <None> | 443328.4989 | 1829535.6741 | 443348.9498 | 1829535.6741 | Basic | No | 1200.000mm | 1500.000mm | 200.000mm | <None> |  |  | 0 | 0 | ZONE 5A FRL R1 (1) | 1.266 | 1.5081 | 1.5081 | 1.2889 | 20.4521 | 20.4521 | 19.8517 | 19.8517 | 90° 0' 0.004" | 90° 0' 0.004" | Start to End | Start to End | Straight |  | 0 | 0 | 0 | 0 | 0 | 0 | 2 | Pipe |  | 1,200 x 1,500 mm Concrete box | Rectangular | 3 | 0
C-1616 | 450 x 450 mm Concret [...] | STORM | 21.115 | 20.918 | 0.92% | MH-196 | <None> | 443332.6651 | 1830191.8218 | 443349.0248 | 1830178.102 | Basic | No | 450.000mm | 450.000mm | 125.000mm | <None> |  |  | 0 | 0 | ZONE 5A FRL R1 (1) | 1.8985 | 2.0835 | 1.9387 | 2.0835 | 21.3517 | 21.3526 | 20.7544 | 20.7553 | 129° 59' 4.070" | 129° 59' 4.070" | Start to End | Start to End | Straight |  | 0 | 0 | 0 | 0 | 0 | 0 | 2 | Pipe |  | 450 x 450 mm Concrete box | Rectangular | 3 | 0
C-1617 | 750 x 450 mm Concret [...] | STORM | 22.599 | 22.501 | 0.49% | MH-1269 | MH-1284 | 443029.4248 | 1829406.665 | 443029.4248 | 1829426.665 | Basic | No | 750.000mm | 450.000mm | 125.000mm | <None> |  |  | 0 | 0 | ZONE 5A FRL R1 (1) | 1.0677 | 1.0799 | 1.0799 | 1.0677 | 20 | 20.0002 | 18.8049 | 18.8051 | 359° 59' 59.885" | 359° 59' 59.885" | Start to End | Start to End | Straight |  | 0 | 0 | 0 | 0 | 0 | 0 | 2 | Pipe |  | 750 x 450 mm Concrete box | Rectangular | 2 | 0
C-1618 | 750 x 750 mm Concret [...] | STORM | 21.25 | 21.216 | 0.25% | MH-685 | MH-588 | 443260.8528 | 1829746.1924 | 443247.3506 | 1829746.1924 | Basic | No | 750.000mm | 750.000mm | 150.000mm | <None> |  |  | 0 | 0 | ZONE 5A FRL R1 (1) | 1.0429 | 1.1038 | 1.0429 | 1.1038 | 13.5022 | 13.5023 | 12.3049 | 12.3049 | 269° 59' 59.999" | 269° 59' 59.999" | Start to End | Start to End | Straight |  | 0 | 0 | 0 | 0 | 0 | 0 | 2 | Pipe |  | 750 x 750 mm Concrete box | Rectangular | 2 | 0
C-1619 | 750 x 600 mm Concret [...] | STORM | 21.071 | 20.998 | 0.34% | MH-214 | <None> | 443206.5632 | 1830069.795 | 443206.5632 | 1830091.451 | Basic | No | 750.000mm | 600.000mm | 150.000mm | <None> |  |  | 0 | 0 | ZONE 5A FRL R1 (1) | 1.5542 | 1.7398 | 1.7246 | 1.5707 | 21.6561 | 21.6562 | 21.0578 | 21.0579 | 0° 0' 0.000" | 0° 0' 0.000" | Start to End | Start to End | Straight |  | 0 | 0 | 0 | 0 | 0 | 0 | 2 | Pipe |  | 750 x 600 mm Concrete box | Rectangular | 3 | 0
C-1620 | 450 x 450 mm Concret [...] | STORM | 21.88 | 21.66 | 0.9% | MH-927 | <None> | 443182.0173 | 1829987.6171 | 443206.5632 | 1829987.6171 | Basic | No | 450.000mm | 450.000mm | 125.000mm | <None> |  |  | 0 | 0 | ZONE 5A FRL R1 (1) | 1.0565 | 1.2094 | 1.0939 | 1.0745 | 24.5468 | 24.5478 | 23.9489 | 23.9499 | 90° 0' 0.000" | 90° 0' 0.000" | Start to End | Start to End | Straight |  | 0 | 0 | 0 | 0 | 0 | 0 | 2 | Pipe |  | 450 x 450 mm Concrete box | Rectangular | 3 | 0
C-1621 | 750 x 450 mm Concret [...] | STORM | 21.967 | 21.915 | 0.48% | MH-986 | <None> | 443216.2247 | 1829524.665 | 443216.2247 | 1829535.4991 | Basic | No | 750.000mm | 450.000mm | 125.000mm | <None> |  |  | 0 | 0 | ZONE 5A FRL R1 (1) | 1.0574 | 1.2219 | 1.2087 | 1.086 | 10.8342 | 10.8343 | 10.2366 | 10.2367 | 359° 59' 59.883" | 359° 59' 59.883" | Start to End | Start to End | Straight |  | 0 | 0 | 0 | 0 | 0 | 0 | 2 | Pipe |  | 750 x 450 mm Concrete box | Rectangular | 3 | 0
C-1622 | 600 x 450 mm Concret [...] | STORM | 22.325 | 22.245 | 0.41% | <None> | <None> | 443242.0702 | 1829356.8421 | 443261.4987 | 1829356.8421 | Basic | No | 600.000mm | 450.000mm | 125.000mm | <None> |  |  | 0 | 0 | ZONE 5A FRL R1 (1) | 1.0423 | 1.0698 | 1.0423 | 1.0698 | 19.4285 | 19.4287 | 19.4285 | 19.4287 | 89° 59' 59.932" | 89° 59' 59.932" | Start to End | Start to End | Straight |  | 0 | 0 | 0 | 0 | 0 | 0 | 2 | Pipe |  | 600 x 450 mm Concrete box | Rectangular | 4 | 0
C-1623 | 1,050 x 900 mm Concr [...] | STORM | 19.447 | 19.423 | 0.2% | MH-8 | <None> | 443500.2222 | 1830150.2566 | 443491.4717 | 1830142.4648 | Basic | No | 1050.000mm | 900.000mm | 175.000mm | <None> |  |  | 0 | 0 | ZONE 5A FRL R1 (1) | 2.2572 | 2.3833 | 2.2572 | 2.3833 | 11.7168 | 11.7169 | 11.0536 | 11.0536 | 228° 19' 1.766" | 228° 19' 1.766" | Start to End | Start to End | Straight |  | 0 | 0 | 0 | 0 | 0 | 0 | 2 | Pipe |  | 1,050 x 900 mm Concrete box | Rectangular | 3 | 0
C-1624 | 750 x 450 mm Concret [...] | STORM | 22.393 | 22.305 | 0.44% | MH-1324 | MH-1325 | 443029.4248 | 1829446.665 | 443029.4248 | 1829466.665 | Basic | No | 750.000mm | 450.000mm | 125.000mm | <None> |  |  | 0 | 0 | ZONE 5A FRL R1 (1) | 1.0646 | 1.0677 | 1.0677 | 1.0677 | 20 | 20.0002 | 18.8044 | 18.8046 | 359° 59' 59.885" | 359° 59' 59.885" | Start to End | Start to End | Straight |  | 0 | 0 | 0 | 0 | 0 | 0 | 2 | Pipe |  | 750 x 450 mm Concrete box | Rectangular | 2 | 0
C-1625 | 1,200 x 1,500 mm Con [...] | STORM | 20.004 | 19.985 | 0.1% | MH-5 | MH-2309 (1) | 443349.1248 | 1829333.8858 | 443351.3236 | 1829315.3285 | Basic | No | 1200.000mm | 1500.000mm | 200.000mm | <None> |  |  | 0 | 0 | ZONE 5A FRL R1 (1) | 1.8153 | 1.9652 | 1.9322 | 1.8535 | 18.7231 | 18.7231 | 17.4926 | 17.4926 | 173° 14' 33.827" | 173° 14' 33.827" | Start to End | Start to End | Straight |  | 0 | 0 | 0 | 0 | 0 | 0 | 2 | Pipe |  | 1,200 x 1,500 mm Concrete box | Rectangular | 2 | 0
C-1626 | 450 x 450 mm Concret [...] | STORM | 20.316 | 20.245 | 0.5% | MH-664 | MH-2346 (1) | 443743.8927 | 1830376.1122 | 443742.6199 | 1830390.27 | Basic | No | 450.000mm | 450.000mm | 125.000mm | <None> |  |  | 0 | 0 | ZONE 5A FRL R1 (1) | 0 | 0 | -0.35 | -0.35 | 14.2168 | 14.2169 | 13.0209 | 13.021 | 354° 51' 47.289" | 354° 51' 47.289" | Start to End | Start to End | Straight |  | 0 | 0 | 0 | 0 | 0 | 0 | 2 | Pipe |  | 450 x 450 mm Concrete box | Rectangular | 1 | 0
C-1627 | 1,050 x 1,200 mm Con [...] | STORM | 19.245 | 19.221 | 0.1% | MH-3 | <None> | 443349.0248 | 1830202.3939 | 443349.0239 | 1830225.927 | Basic | No | 1050.000mm | 1200.000mm | 175.000mm | <None> |  |  | 0 | 0 | ZONE 5A FRL R1 (1) | 3.0346 | 3.0582 | 3.0346 | 3.0582 | 23.5334 | 23.5334 | 22.9338 | 22.9338 | 359° 59' 52.085" | 359° 59' 52.085" | Start to End | Start to End | Straight |  | 0 | 0 | 0 | 0 | 0 | 0 | 2 | Pipe |  | 1,050 x 1,200 mm Concrete box | Rectangular | 2 | 0
C-1628 | 450 x 450 mm Concret [...] | STORM | 20.701 | 20.626 | 0.5% | MH-54 | MH-664 | 443745.0751 | 1830361.2725 | 443743.8927 | 1830376.1122 | Basic | No | 450.000mm | 450.000mm | 125.000mm | <None> |  |  | 0 | 0 | ZONE 5A FRL R1 (1) | 1.5556 | 1.5569 | 1.5556 | -0.35 | 14.8756 | 14.8758 | 13.6877 | 13.6879 | 355° 26' 39.363" | 355° 26' 39.363" | Start to End | Start to End | Straight |  | 0 | 0 | 0 | 0 | 0 | 0 | 2 | Pipe |  | 450 x 450 mm Concrete box | Rectangular | 2 | 0
C-1629 | 750 x 450 mm Concret [...] | STORM | 22.493 | 22.393 | 0.5% | MH-1284 | MH-1324 | 443029.4248 | 1829426.665 | 443029.4248 | 1829446.665 | Basic | No | 750.000mm | 450.000mm | 125.000mm | <None> |  |  | 0 | 0 | ZONE 5A FRL R1 (1) | 1.0677 | 1.0757 | 1.0757 | 1.0677 | 20 | 20.0002 | 18.805 | 18.8052 | 359° 59' 59.885" | 359° 59' 59.885" | Start to End | Start to End | Straight |  | 0 | 0 | 0 | 0 | 0 | 0 | 2 | Pipe |  | 750 x 450 mm Concrete box | Rectangular | 2 | 0
C-1630 | 1,050 x 1,200 mm Con [...] | STORM | 19.268 | 19.245 | 0.09% | MH-7 | MH-3 | 443349.0248 | 1830178.102 | 443349.0248 | 1830202.3939 | Basic | No | 1050.000mm | 1200.000mm | 175.000mm | <None> |  |  | 0 | 0 | ZONE 5A FRL R1 (1) | 2.8604 | 3.0512 | 2.9335 | 3.0346 | 24.292 | 24.292 | 23.0933 | 23.0933 | 0° 0' 0.000" | 0° 0' 0.000" | Start to End | Start to End | Straight |  | 0 | 0 | 0 | 0 | 0 | 0 | 2 | Pipe |  | 1,050 x 1,200 mm Concrete box | Rectangular | 2 | 0
C-1631 | 1,050 x 1,500 mm Con [...] | STORM | 19.399 | 19.388 | 0.1% | MH-47 | MH-342 | 443517.4996 | 1829812.6172 | 443528.075 | 1829812.6172 | Basic | No | 1050.000mm | 1500.000mm | 175.000mm | <None> |  |  | 0 | 0 | ZONE 5A FRL R1 (1) | 2.0832 | 2.1871 | 2.0961 | 2.0832 | 10.5754 | 10.5754 | 9.3768 | 9.3769 | 90° 0' 0.000" | 90° 0' 0.000" | Start to End | Start to End | Straight |  | 0 | 0 | 0 | 0 | 0 | 0 | 2 | Pipe |  | 1,050 x 1,500 mm Concrete box | Rectangular | 2 | 0
C-1632 | 1,200 x 1,500 mm Con [...] | STORM | 20.024 | 20.004 | 0.1% | MH-11 | MH-5 | 443349.1248 | 1829354.1013 | 443349.1248 | 1829333.8858 | Basic | No | 1200.000mm | 1500.000mm | 200.000mm | <None> |  |  | 0 | 0 | ZONE 5A FRL R1 (1) | 1.8399 | 1.9322 | 1.8399 | 1.9322 | 20.2155 | 20.2155 | 19.0171 | 19.0171 | 180° 0' 0.000" | 180° 0' 0.000" | Start to End | Start to End | Straight |  | 0 | 0 | 0 | 0 | 0 | 0 | 2 | Pipe |  | 1,200 x 1,500 mm Concrete box | Rectangular | 2 | 0
C-1633 | 1,200 x 1,500 mm Con [...] | STORM | 20.044 | 20.024 | 0.1% | MH-15 | MH-11 | 443349.1248 | 1829374.0991 | 443349.1248 | 1829354.1013 | Basic | No | 1200.000mm | 1500.000mm | 200.000mm | <None> |  |  | 0 | 0 | ZONE 5A FRL R1 (1) | 1.7484 | 1.8399 | 1.7484 | 1.8399 | 19.9978 | 19.9978 | 18.7994 | 18.7994 | 180° 0' 0.000" | 180° 0' 0.000" | Start to End | Start to End | Straight |  | 0 | 0 | 0 | 0 | 0 | 0 | 2 | Pipe |  | 1,200 x 1,500 mm Concrete box | Rectangular | 2 | 0
C-1634 | 750 x 450 mm Concret [...] | STORM | 22.149 | 22.084 | 0.48% | MH-982 | <None> | 443085.0231 | 1829521.8771 | 443085.0231 | 1829535.4741 | Basic | No | 750.000mm | 450.000mm | 125.000mm | <None> |  |  | 0 | 0 | ZONE 5A FRL R1 (1) | 1.057 | 1.2216 | 1.204 | 1.0854 | 13.597 | 13.5972 | 12.9994 | 12.9996 | 0° 0' 0.000" | 0° 0' 0.000" | Start to End | Start to End | Straight |  | 0 | 0 | 0 | 0 | 0 | 0 | 2 | Pipe |  | 750 x 450 mm Concrete box | Rectangular | 3 | 0
C-1635 | 1,200 x 1,500 mm Con [...] | STORM | 20.064 | 20.044 | 0.1% | MH-21 | MH-15 | 443349.1248 | 1829394.097 | 443349.1248 | 1829374.0991 | Basic | No | 1200.000mm | 1500.000mm | 200.000mm | <None> |  |  | 0 | 0 | ZONE 5A FRL R1 (1) | 1.6569 | 1.7484 | 1.6569 | 1.7484 | 19.9978 | 19.9978 | 18.7994 | 18.7994 | 180° 0' 0.000" | 180° 0' 0.000" | Start to End | Start to End | Straight |  | 0 | 0 | 0 | 0 | 0 | 0 | 2 | Pipe |  | 1,200 x 1,500 mm Concrete box | Rectangular | 2 | 0
C-1636 | 450 x 450 mm Concret [...] | STORM | 21.512 | 21.412 | 0.5% | MH-873 | MH-953 | 443394.7749 | 1829515.0481 | 443394.7749 | 1829535.2241 | Basic | No | 450.000mm | 450.000mm | 125.000mm | <None> |  |  | 0 | 0 | ZONE 5A FRL R1 (1) | 1.0602 | 1.2833 | 1.2534 | 1.081 | 20.4894 | 20.4897 | 19.2929 | 19.2931 | 0° 0' 0.000" | 0° 0' 0.000" | Start to End | Start to End | Straight |  | 0 | 0 | 0 | 0 | 0 | 0 | 2 | Pipe |  | 450 x 450 mm Concrete box | Rectangular | 2 | 0
C-1637 | 1,200 x 1,500 mm Con [...] | STORM | 20.084 | 20.064 | 0.1% | MH-35 | MH-21 | 443349.1248 | 1829414.076 | 443349.1248 | 1829394.097 | Basic | No | 1200.000mm | 1500.000mm | 200.000mm | <None> |  |  | 0 | 0 | ZONE 5A FRL R1 (1) | 1.5655 | 1.6569 | 1.5655 | 1.6569 | 19.9791 | 19.9791 | 18.7807 | 18.7807 | 180° 0' 0.000" | 180° 0' 0.000" | Start to End | Start to End | Straight |  | 0 | 0 | 0 | 0 | 0 | 0 | 2 | Pipe |  | 1,200 x 1,500 mm Concrete box | Rectangular | 2 | 0
C-1638 | 1,200 x 1,500 mm Con [...] | STORM | 20.104 | 20.084 | 0.1% | MH-53 | MH-35 | 443349.1248 | 1829434.0927 | 443349.1248 | 1829414.076 | Basic | No | 1200.000mm | 1500.000mm | 200.000mm | <None> |  |  | 0 | 0 | ZONE 5A FRL R1 (1) | 1.4739 | 1.5655 | 1.4739 | 1.5655 | 20.0166 | 20.0166 | 18.8182 | 18.8182 | 180° 0' 0.000" | 180° 0' 0.000" | Start to End | Start to End | Straight |  | 0 | 0 | 0 | 0 | 0 | 0 | 2 | Pipe |  | 1,200 x 1,500 mm Concrete box | Rectangular | 2 | 0
C-1639 | 1,200 x 1,500 mm Con [...] | STORM | 20.144 | 20.124 | 0.1% | MH-78 | MH-62 | 443349.1248 | 1829474.0883 | 443349.1248 | 1829454.0905 | Basic | No | 1200.000mm | 1500.000mm | 200.000mm | <None> |  |  | 0 | 0 | ZONE 5A FRL R1 (1) | 1.3056 | 1.3824 | 1.3056 | 1.3824 | 19.9978 | 19.9978 | 18.7994 | 18.7994 | 180° 0' 0.000" | 180° 0' 0.000" | Start to End | Start to End | Straight |  | 0 | 0 | 0 | 0 | 0 | 0 | 2 | Pipe |  | 1,200 x 1,500 mm Concrete box | Rectangular | 2 | 0
C-1640 | 450 x 450 mm Concret [...] | STORM | 20.2 | 20.14 | 0.45% | MH-893 | MH-2340 (1) | 443809.3972 | 1830377.4774 | 443808.2783 | 1830390.8395 | Basic | No | 450.000mm | 450.000mm | 125.000mm | <None> |  |  | 0 | 0 | ZONE 5A FRL R1 (1) | 0 | 0 | -0.35 | -0.35 | 13.4089 | 13.409 | 12.2118 | 12.2119 | 355° 12' 48.697" | 355° 12' 48.697" | Start to End | Start to End | Straight |  | 0 | 0 | 0 | 0 | 0 | 0 | 2 | Pipe |  | 450 x 450 mm Concrete box | Rectangular | 1 | 0
C-1641 | 450 x 450 mm Concret [...] | STORM | 21.949 | 21.769 | 0.98% | MH-980 | <None> | 442919.8992 | 1830005.1341 | 442914.7018 | 1829987.4421 | Basic | No | 450.000mm | 450.000mm | 125.000mm | <None> |  |  | 0 | 0 | ZONE 5A FRL R1 (1) | 1.0305 | 1.1856 | 1.1227 | 1.0775 | 18.4422 | 18.443 | 17.843 | 17.8439 | 196° 22' 16.259" | 196° 22' 16.259" | Start to End | Start to End | Straight |  | 0 | 0 | 0 | 0 | 0 | 0 | 2 | Pipe |  | 450 x 450 mm Concrete box | Rectangular | 3 | 0
C-1642 | 1,050 x 1,200 mm Con [...] | STORM | 19.923 | 19.902 | 0.1% | MH-6 | MH-1 | 443349.0248 | 1830123.8569 | 443349.0248 | 1830145.0747 | Basic | No | 1050.000mm | 1200.000mm | 175.000mm | <None> |  |  | 0 | 0 | ZONE 5A FRL R1 (1) | 2.3394 | 2.4524 | 2.3394 | 2.4524 | 21.2178 | 21.2178 | 20.0191 | 20.0192 | 0° 0' 0.000" | 0° 0' 0.000" | Start to End | Start to End | Straight |  | 0 | 0 | 0 | 0 | 0 | 0 | 2 | Pipe |  | 1,050 x 1,200 mm Concrete box | Rectangular | 2 | 0
C-1643 | 450 x 450 mm Concret [...] | STORM | 20.454 | 20.372 | 0.5% | MH-80 | MH-893 | 443810.6751 | 1830361.1931 | 443809.3972 | 1830377.4774 | Basic | No | 450.000mm | 450.000mm | 125.000mm | <None> |  |  | 0 | 0 | ZONE 5A FRL R1 (1) | 1.6504 | 1.6539 | 1.6504 | -0.35 | 16.3233 | 16.3235 | 15.1354 | 15.1356 | 355° 30' 46.810" | 355° 30' 46.810" | Start to End | Start to End | Straight |  | 0 | 0 | 0 | 0 | 0 | 0 | 2 | Pipe |  | 450 x 450 mm Concrete box | Rectangular | 2 | 0
C-1644 | 1,200 x 1,500 mm Con [...] | STORM | 20.124 | 20.104 | 0.1% | MH-62 | MH-53 | 443349.1248 | 1829454.0905 | 443349.1248 | 1829434.0927 | Basic | No | 1200.000mm | 1500.000mm | 200.000mm | <None> |  |  | 0 | 0 | ZONE 5A FRL R1 (1) | 1.3824 | 1.4739 | 1.3824 | 1.4739 | 19.9978 | 19.9978 | 18.7994 | 18.7994 | 180° 0' 0.000" | 180° 0' 0.000" | Start to End | Start to End | Straight |  | 0 | 0 | 0 | 0 | 0 | 0 | 2 | Pipe |  | 1,200 x 1,500 mm Concrete box | Rectangular | 2 | 0
C-1645 | 1,200 x 1,500 mm Con [...] | STORM | 20.164 | 20.144 | 0.1% | MH-84 | MH-78 | 443349.1248 | 1829494.0862 | 443349.1248 | 1829474.0883 | Basic | No | 1200.000mm | 1500.000mm | 200.000mm | <None> |  |  | 0 | 0 | ZONE 5A FRL R1 (1) | 1.2773 | 1.3056 | 1.2773 | 1.3056 | 19.9978 | 19.9978 | 18.7994 | 18.7994 | 180° 0' 0.000" | 180° 0' 0.000" | Start to End | Start to End | Straight |  | 0 | 0 | 0 | 0 | 0 | 0 | 2 | Pipe |  | 1,200 x 1,500 mm Concrete box | Rectangular | 2 | 0
C-1646 | 1,050 x 1,200 mm Con [...] | STORM | 19.602 | 19.582 | 0.1% | MH-1 | MH-2 | 443349.0248 | 1830145.0747 | 443349.0248 | 1830165.6382 | Basic | No | 1050.000mm | 1200.000mm | 175.000mm | <None> |  |  | 0 | 0 | ZONE 5A FRL R1 (1) | 2.7494 | 2.7656 | 2.7524 | 2.7494 | 20.5635 | 20.5635 | 19.3648 | 19.3648 | 0° 0' 0.000" | 0° 0' 0.000" | Start to End | Start to End | Straight |  | 0 | 0 | 0 | 0 | 0 | 0 | 2 | Pipe |  | 1,050 x 1,200 mm Concrete box | Rectangular | 2 | 0
C-1647 | 1,050 x 1,200 mm Con [...] | STORM | 19.945 | 19.923 | 0.1% | MH-12 | MH-6 | 443349.0248 | 1830101.951 | 443349.0248 | 1830123.8569 | Basic | No | 1050.000mm | 1200.000mm | 175.000mm | <None> |  |  | 0 | 0 | ZONE 5A FRL R1 (1) | 2.1771 | 2.3746 | 2.1933 | 2.3394 | 21.9059 | 21.9059 | 20.7073 | 20.7073 | 0° 0' 0.000" | 0° 0' 0.000" | Start to End | Start to End | Straight |  | 0 | 0 | 0 | 0 | 0 | 0 | 2 | Pipe |  | 1,050 x 1,200 mm Concrete box | Rectangular | 2 | 0
C-1648 | 750 x 450 mm Concret [...] | STORM | 21.336 | 21.262 | 0.5% | MH-343 | MH-293 | 443132.5749 | 1830344.6714 | 443132.5749 | 1830359.4005 | Basic | No | 750.000mm | 450.000mm | 125.000mm | <None> |  |  | 0 | 0 | ZONE 5A FRL R1 (1) | 1.6338 | 1.7469 | 1.6338 | 1.7469 | 14.7292 | 14.7293 | 13.5342 | 13.5343 | 0° 0' 0.000" | 0° 0' 0.000" | Start to End | Start to End | Straight |  | 0 | 0 | 0 | 0 | 0 | 0 | 2 | Pipe |  | 750 x 450 mm Concrete box | Rectangular | 2 | 0
C-1649 | 1,200 x 1,500 mm Con [...] | STORM | 20.184 | 20.164 | 0.1% | MH-79 | MH-84 | 443349.1248 | 1829514.084 | 443349.1248 | 1829494.0862 | Basic | No | 1200.000mm | 1500.000mm | 200.000mm | <None> |  |  | 0 | 0 | ZONE 5A FRL R1 (1) | 1.2771 | 1.2971 | 1.2971 | 1.2773 | 19.9978 | 19.9978 | 18.7994 | 18.7994 | 180° 0' 0.000" | 180° 0' 0.000" | Start to End | Start to End | Straight |  | 0 | 0 | 0 | 0 | 0 | 0 | 2 | Pipe |  | 1,200 x 1,500 mm Concrete box | Rectangular | 2 | 0
C-1650 | 1,200 x 1,500 mm Con [...] | STORM | 20.205 | 20.184 | 0.1% | MH-88 | MH-79 | 443349.1248 | 1829535.6741 | 443349.1248 | 1829514.084 | Basic | No | 1200.000mm | 1500.000mm | 200.000mm | <None> |  |  | 0 | 0 | ZONE 5A FRL R1 (1) | 1.2538 | 1.4135 | 1.2912 | 1.2971 | 21.5901 | 21.5901 | 20.3917 | 20.3917 | 180° 0' 0.000" | 180° 0' 0.000" | Start to End | Start to End | Straight |  | 0 | 0 | 0 | 0 | 0 | 0 | 2 | Pipe |  | 1,200 x 1,500 mm Concrete box | Rectangular | 2 | 0
C-1651 | 1,050 x 1,500 mm Con [...] | STORM | 19.354 | 19.332 | 0.1% | MH-41 | MH-45 | 443562.6916 | 1829812.6172 | 443584.3128 | 1829812.6172 | Basic | No | 1050.000mm | 1500.000mm | 175.000mm | <None> |  |  | 0 | 0 | ZONE 5A FRL R1 (1) | 2.0788 | 2.1001 | 2.1001 | 2.0788 | 21.6212 | 21.6212 | 20.4226 | 20.4227 | 90° 0' 0.000" | 90° 0' 0.000" | Start to End | Start to End | Straight |  | 0 | 0 | 0 | 0 | 0 | 0 | 2 | Pipe |  | 1,050 x 1,500 mm Concrete box | Rectangular | 2 | 0
C-1652 | 1,050 x 1,500 mm Con [...] | STORM | 19.374 | 19.354 | 0.1% | MH-37 | MH-41 | 443542.7105 | 1829812.6158 | 443562.6916 | 1829812.6172 | Basic | No | 1050.000mm | 1500.000mm | 175.000mm | <None> |  |  | 0 | 0 | ZONE 5A FRL R1 (1) | 2.1001 | 2.12 | 2.12 | 2.1001 | 19.9811 | 19.9811 | 18.7825 | 18.7825 | 89° 59' 45.138" | 89° 59' 45.138" | Start to End | Start to End | Straight |  | 0 | 0 | 0 | 0 | 0 | 0 | 2 | Pipe |  | 1,050 x 1,500 mm Concrete box | Rectangular | 2 | 0
C-1653 | 750 x 600 mm Concret [...] | STORM | 21.378 | 21.295 | 0.49% | MH-703 | MH-399 | 443216.2496 | 1829718.6645 | 443216.2496 | 1829735.6174 | Basic | No | 750.000mm | 600.000mm | 150.000mm | <None> |  |  | 0 | 0 | ZONE 5A FRL R1 (1) | 1.0326 | 1.2103 | 1.1838 | 1.063 | 16.9529 | 16.9531 | 15.758 | 15.7582 | 0° 0' 0.000" | 0° 0' 0.000" | Start to End | Start to End | Straight |  | 0 | 0 | 0 | 0 | 0 | 0 | 2 | Pipe |  | 750 x 600 mm Concrete box | Rectangular | 2 | 0
C-1654 | 1,050 x 1,500 mm Con [...] | STORM | 19.388 | 19.374 | 0.1% | MH-342 | MH-37 | 443528.075 | 1829812.6172 | 443542.7105 | 1829812.6158 | Basic | No | 1050.000mm | 1500.000mm | 175.000mm | <None> |  |  | 0 | 0 | ZONE 5A FRL R1 (1) | 2.0578 | 2.2185 | 2.0832 | 2.12 | 14.6355 | 14.6355 | 13.4368 | 13.4368 | 90° 0' 20.291" | 90° 0' 20.291" | Start to End | Start to End | Straight |  | 0 | 0 | 0 | 0 | 0 | 0 | 2 | Pipe |  | 1,050 x 1,500 mm Concrete box | Rectangular | 2 | 0
C-1655 | 600 x 450 mm Concret [...] | STORM | 22.075 | 22.025 | 0.52% | <None> | MH-955 | 443281.7498 | 1829356.8421 | 443281.7498 | 1829366.4671 | Basic | No | 600.000mm | 450.000mm | 125.000mm | <None> |  |  | 0 | 0 | ZONE 5A FRL R1 (1) | 1.0439 | 1.1851 | 1.1851 | 1.0757 | 9.2665 | 9.2667 | 8.6675 | 8.6677 | 359° 59' 59.944" | 359° 59' 59.944" | Start to End | Start to End | Straight |  | 0 | 0 | 0 | 0 | 0 | 0 | 2 | Pipe |  | 600 x 450 mm Concrete box | Rectangular | 3 | 0
C-1656 | 750 x 450 mm Concret [...] | STORM | 21.536 | 21.445 | 0.49% | MH-989 | <None> | 443197.7246 | 1829746.2174 | 443216.4246 | 1829746.2174 | Basic | No | 750.000mm | 450.000mm | 125.000mm | <None> |  |  | 0 | 0 | ZONE 5A FRL R1 (1) | 1.0604 | 1.2366 | 1.2083 | 1.0846 | 18.7002 | 18.7004 | 18.1025 | 18.1027 | 89° 59' 59.999" | 89° 59' 59.999" | Start to End | Start to End | Straight |  | 0 | 0 | 0 | 0 | 0 | 0 | 2 | Pipe |  | 750 x 450 mm Concrete box | Rectangular | 3 | 0
C-1657 | 750 x 600 mm Concret [...] | STORM | 20.745 | 20.668 | 0.49% | MH-719 | MH-951 | 443629.5827 | 1830260.092 | 443613.8751 | 1830260.092 | Basic | No | 750.000mm | 600.000mm | 150.000mm | <None> |  |  | 0 | 0 | ZONE 5A FRL R1 (1) | 1.0261 | 1.1933 | 1.1719 | 1.0478 | 15.7076 | 15.7078 | 14.5127 | 14.5129 | 270° 0' 0.000" | 270° 0' 0.000" | Start to End | Start to End | Straight |  | 0 | 0 | 0 | 0 | 0 | 0 | 2 | Pipe |  | 750 x 600 mm Concrete box | Rectangular | 2 | 0
C-1658 | 1,050 x 1,200 mm Con [...] | STORM | 19.282 | 19.268 | 0.11% | MH-2 | MH-7 | 443349.0248 | 1830165.6382 | 443349.0248 | 1830178.102 | Basic | No | 1050.000mm | 1200.000mm | 175.000mm | <None> |  |  | 0 | 0 | ZONE 5A FRL R1 (1) | 2.8848 | 3.0494 | 3.0494 | 2.9335 | 12.4638 | 12.4638 | 11.2654 | 11.2654 | 0° 0' 0.000" | 0° 0' 0.000" | Start to End | Start to End | Straight |  | 0 | 0 | 0 | 0 | 0 | 0 | 2 | Pipe |  | 1,050 x 1,200 mm Concrete box | Rectangular | 2 | 0
C-1659 | 750 x 450 mm Concret [...] | STORM | 22.021 | 21.955 | 0.49% | MH-985 | <None> | 443029.4247 | 1829521.6826 | 443029.4247 | 1829535.2241 | Basic | No | 750.000mm | 450.000mm | 125.000mm | <None> |  |  | 0 | 0 | ZONE 5A FRL R1 (1) | 1.0585 | 1.2227 | 1.2019 | 1.0823 | 13.5415 | 13.5417 | 12.944 | 12.9441 | 359° 59' 59.886" | 359° 59' 59.886" | Start to End | Start to End | Straight |  | 0 | 0 | 0 | 0 | 0 | 0 | 2 | Pipe |  | 750 x 450 mm Concrete box | Rectangular | 3 | 0
C-1660 | 600 x 450 mm Concret [...] | STORM | 22.078 | 22.007 | 0.83% | MH-1649 | <None> | 443124.0029 | 1830075.1921 | 443132.5749 | 1830075.1921 | Basic | No | 600.000mm | 450.000mm | 125.000mm | <None> |  |  | 0 | 0 | ZONE 5A FRL R1 (1) | 1.0652 | 1.1032 | 1.0703 | 1.0652 | 8.5723 | 8.5726 | 7.9755 | 7.9758 | 90° 0' 0.000" | 90° 0' 0.000" | Start to End | Start to End | Straight |  | 0 | 0 | 0 | 0 | 0 | 0 | 2 | Pipe |  | 600 x 450 mm Concrete box | Rectangular | 3 | 0
C-1661 | 450 x 600 mm Concret [...] | STORM | 20.963 | 20.846 | 0.42% | MH-753 | MH-2329 (1) | 443740.4496 | 1829342.0529 | 443742.5238 | 1829314.0572 | Basic | No | 450.000mm | 600.000mm | 125.000mm | <None> |  |  | 0 | 0 | ZONE 5A FRL R1 (1) | 1.3425 | 1.3555 | 1.3425 | -0.425 | 28.0682 | 28.0684 | 26.8709 | 26.8712 | 175° 45' 45.393" | 175° 45' 45.393" | Start to End | Start to End | Straight |  | 0 | 0 | 0 | 0 | 0 | 0 | 2 | Pipe |  | 450 x 600 mm Concrete box | Rectangular | 2 | 0
C-1662 | 1,050 x 1,500 mm Con [...] | STORM | 19.332 | 19.322 | 0.11% | MH-45 | MH-50 | 443584.3128 | 1829812.6172 | 443593.7006 | 1829812.6161 | Basic | No | 1050.000mm | 1500.000mm | 175.000mm | <None> |  |  | 0 | 0 | ZONE 5A FRL R1 (1) | 2.0701 | 2.0788 | 2.0788 | 2.0701 | 9.3878 | 9.3878 | 8.1893 | 8.1893 | 90° 0' 24.190" | 90° 0' 24.190" | Start to End | Start to End | Straight |  | 0 | 0 | 0 | 0 | 0 | 0 | 2 | Pipe |  | 1,050 x 1,500 mm Concrete box | Rectangular | 2 | 0
C-1663 | 900 x 750 mm Concret [...] | STORM | 21.64 | 21.555 | 0.37% | MH-682 | MH-683 | 443435.1012 | 1829693.5701 | 443458.3577 | 1829693.57 | Basic | No | 900.000mm | 750.000mm | 150.000mm | <None> |  |  | 0 | 0 | ZONE 5A FRL R1 (1) | 1.0194 | 1.0249 | 1.0249 | 1.0194 | 23.2565 | 23.2567 | 22.0609 | 22.0611 | 90° 0' 0.267" | 90° 0' 0.267" | Start to End | Start to End | Straight |  | 0 | 0 | 0 | 0 | 0 | 0 | 2 | Pipe |  | 900 x 750 mm Concrete box | Rectangular | 2 | 0
C-1664 | 900 x 750 mm Concret [...] | STORM | 21.718 | 21.64 | 0.39% | MH-681 | MH-682 | 443415.1012 | 1829693.5701 | 443435.1012 | 1829693.5701 | Basic | No | 900.000mm | 750.000mm | 150.000mm | <None> |  |  | 0 | 0 | ZONE 5A FRL R1 (1) | 1.0248 | 1.0249 | 1.0248 | 1.0249 | 20 | 20.0002 | 18.8047 | 18.8048 | 90° 0' 0.267" | 90° 0' 0.267" | Start to End | Start to End | Straight |  | 0 | 0 | 0 | 0 | 0 | 0 | 2 | Pipe |  | 900 x 750 mm Concrete box | Rectangular | 2 | 0
C-1665 | 900 x 750 mm Concret [...] | STORM | 21.455 | 21.377 | 0.39% | MH-684 | MH-461 | 443478.3622 | 1829693.57 | 443498.3622 | 1829693.57 | Basic | No | 900.000mm | 750.000mm | 150.000mm | <None> |  |  | 0 | 0 | ZONE 5A FRL R1 (1) | 1.0416 | 1.0417 | 1.0416 | 1.0417 | 20 | 20.0002 | 18.8047 | 18.8048 | 90° 0' 0.267" | 90° 0' 0.267" | Start to End | Start to End | Straight |  | 0 | 0 | 0 | 0 | 0 | 0 | 2 | Pipe |  | 900 x 750 mm Concrete box | Rectangular | 2 | 0
C-1666 | 600 x 600 mm Concret [...] | STORM | 21.106 | 20.986 | 0.48% | MH-1717 | MH-2327 (1) | 443593.7746 | 1829339.0247 | 443596.2269 | 1829314.0231 | Basic | No | 600.000mm | 600.000mm | 125.000mm | <None> |  |  | 0 | 0 | ZONE 5A FRL R1 (1) | 1.631 | 1.7864 | 1.7018 | -0.425 | 25.129 | 25.1293 | 23.918 | 23.9182 | 174° 23' 53.290" | 174° 23' 53.290" | Start to End | Start to End | Straight |  | 0 | 0 | 0 | 0 | 0 | 0 | 2 | Pipe |  | 600 x 600 mm Concrete box | Rectangular | 2 | 0
C-1667 | 1,050 x 1,500 mm Con [...] | STORM | 19.3 | 19.278 | 0.1% | MH-36 | MH-39 | 443616.709 | 1829812.6172 | 443639.014 | 1829812.6172 | Basic | No | 1050.000mm | 1500.000mm | 175.000mm | <None> |  |  | 0 | 0 | ZONE 5A FRL R1 (1) | 2.1123 | 2.1333 | 2.1333 | 2.1123 | 22.305 | 22.305 | 21.1064 | 21.1064 | 90° 0' 0.000" | 90° 0' 0.000" | Start to End | Start to End | Straight |  | 0 | 0 | 0 | 0 | 0 | 0 | 2 | Pipe |  | 1,050 x 1,500 mm Concrete box | Rectangular | 2 | 0
C-1668 | 1,050 x 1,500 mm Con [...] | STORM | 19.322 | 19.3 | 0.1% | MH-50 | MH-36 | 443593.7006 | 1829812.6161 | 443616.709 | 1829812.6172 | Basic | No | 1050.000mm | 1500.000mm | 175.000mm | <None> |  |  | 0 | 0 | ZONE 5A FRL R1 (1) | 2.0509 | 2.1337 | 2.0701 | 2.1333 | 23.0084 | 23.0084 | 21.8097 | 21.8097 | 89° 59' 50.130" | 89° 59' 50.130" | Start to End | Start to End | Straight |  | 0 | 0 | 0 | 0 | 0 | 0 | 2 | Pipe |  | 1,050 x 1,500 mm Concrete box | Rectangular | 2 | 0
C-1669 | 600 x 600 mm Concret [...] | STORM | 20.954 | 20.83 | 0.44% | MH-1716 | MH-2328 (1) | 443659.3746 | 1829342.0483 | 443661.2146 | 1829313.9855 | Basic | No | 600.000mm | 600.000mm | 125.000mm | <None> |  |  | 0 | 0 | ZONE 5A FRL R1 (1) | 1.5535 | 1.5978 | 1.5535 | -0.425 | 28.1281 | 28.1284 | 26.9234 | 26.9237 | 176° 14' 55.277" | 176° 14' 55.277" | Start to End | Start to End | Straight |  | 0 | 0 | 0 | 0 | 0 | 0 | 2 | Pipe |  | 600 x 600 mm Concrete box | Rectangular | 2 | 0
C-1670 | 750 x 900 mm Concret [...] | STORM | 20.678 | 20.663 | 0.11% | <None> | MH-76 | 443367.5998 | 1830150.3732 | 443367.5998 | 1830164.5721 | Basic | No | 750.000mm | 900.000mm | 150.000mm | <None> |  |  | 0 | 0 | ZONE 5A FRL R1 (1) | 1.8291 | 2.0117 | 1.9365 | 2.0117 | 14.199 | 14.199 | 13.5995 | 13.5995 | 0° 0' 0.000" | 0° 0' 0.000" | Start to End | Start to End | Straight |  | 0 | 0 | 0 | 0 | 0 | 0 | 2 | Pipe |  | 750 x 900 mm Concrete box | Rectangular | 3 | 0
C-1671 | 1,050 x 1,500 mm Con [...] | STORM | 19.241 | 19.218 | 0.1% | MH-44 | <None> | 443675.5993 | 1829812.6176 | 443698.9251 | 1829812.616 | Basic | No | 1050.000mm | 1500.000mm | 175.000mm | <None> |  |  | 0 | 0 | ZONE 5A FRL R1 (1) | 2.07 | 2.093 | 2.07 | 2.093 | 23.3261 | 23.3261 | 22.7264 | 22.7264 | 90° 0' 14.046" | 90° 0' 14.046" | Start to End | Start to End | Straight |  | 0 | 0 | 0 | 0 | 0 | 0 | 2 | Pipe |  | 1,050 x 1,500 mm Concrete box | Rectangular | 3 | 0
C-1672 | 1,050 x 1,500 mm Con [...] | STORM | 19.264 | 19.241 | 0.1% | MH-43 | MH-44 | 443651.7002 | 1829812.6172 | 443675.5993 | 1829812.6176 | Basic | No | 1050.000mm | 1500.000mm | 175.000mm | <None> |  |  | 0 | 0 | ZONE 5A FRL R1 (1) | 2.0443 | 2.2186 | 2.092 | 2.07 | 23.8991 | 23.8991 | 22.7005 | 22.7005 | 89° 59' 56.940" | 89° 59' 56.940" | Start to End | Start to End | Straight |  | 0 | 0 | 0 | 0 | 0 | 0 | 2 | Pipe |  | 1,050 x 1,500 mm Concrete box | Rectangular | 2 | 0
C-1673 | 750 x 750 mm Concret [...] | STORM | 21.216 | 21.116 | 0.49% | MH-588 | <None> | 443247.3506 | 1829746.1924 | 443226.9246 | 1829746.1924 | Basic | No | 750.000mm | 750.000mm | 150.000mm | <None> |  |  | 0 | 0 | ZONE 5A FRL R1 (1) | 1.031 | 1.1931 | 1.1038 | 1.0619 | 20.426 | 20.4263 | 19.8285 | 19.8288 | 269° 59' 59.999" | 269° 59' 59.999" | Start to End | Start to End | Straight |  | 0 | 0 | 0 | 0 | 0 | 0 | 2 | Pipe |  | 750 x 750 mm Concrete box | Rectangular | 3 | 0
C-1674 | 900 x 750 mm Concret [...] | STORM | 21.555 | 21.455 | 0.5% | MH-683 | MH-684 | 443458.3577 | 1829693.57 | 443478.3622 | 1829693.57 | Basic | No | 900.000mm | 750.000mm | 150.000mm | <None> |  |  | 0 | 0 | ZONE 5A FRL R1 (1) | 1.0194 | 1.0416 | 1.0194 | 1.0416 | 20.0045 | 20.0048 | 18.8105 | 18.8107 | 90° 0' 0.267" | 90° 0' 0.267" | Start to End | Start to End | Straight |  | 0 | 0 | 0 | 0 | 0 | 0 | 2 | Pipe |  | 900 x 750 mm Concrete box | Rectangular | 2 | 0
C-1675 | 900 x 750 mm Concret [...] | STORM | 21.06 | 20.962 | 0.45% | MH-456 | MH-173 | 443226.9246 | 1829790.6477 | 443226.9246 | 1829812.6172 | Basic | No | 900.000mm | 750.000mm | 150.000mm | <None> |  |  | 0 | 0 | ZONE 5A FRL R1 (1) | 1.0659 | 1.2387 | 1.2063 | 1.0949 | 21.8442 | 21.8444 | 20.8745 | 20.8747 | 0° 0' 0.000" | 0° 0' 0.000" | Start to End | Start to End | Straight |  | 0 | 0 | 0 | 0 | 0 | 0 | 2 | Pipe |  | 900 x 750 mm Concrete box | Rectangular | 2 | 0
C-1676 | 900 x 750 mm Concret [...] | STORM | 21.208 | 21.115 | 0.49% | MH-461 | <None> | 443498.3622 | 1829693.57 | 443517.4986 | 1829693.57 | Basic | No | 900.000mm | 750.000mm | 150.000mm | <None> |  |  | 0 | 0 | ZONE 5A FRL R1 (1) | 1.0355 | 1.2207 | 1.2107 | 1.0572 | 19.1364 | 19.1366 | 18.5393 | 18.5395 | 90° 0' 0.267" | 90° 0' 0.267" | Start to End | Start to End | Straight |  | 0 | 0 | 0 | 0 | 0 | 0 | 2 | Pipe |  | 900 x 750 mm Concrete box | Rectangular | 3 | 0
C-1677 | 1,050 x 1,500 mm Con [...] | STORM | 19.278 | 19.264 | 0.11% | MH-39 | MH-43 | 443639.014 | 1829812.6172 | 443651.7002 | 1829812.6172 | Basic | No | 1050.000mm | 1500.000mm | 175.000mm | <None> |  |  | 0 | 0 | ZONE 5A FRL R1 (1) | 1.9556 | 2.1123 | 2.1123 | 2.092 | 12.6862 | 12.6862 | 11.4878 | 11.4878 | 90° 0' 0.000" | 90° 0' 0.000" | Start to End | Start to End | Straight |  | 0 | 0 | 0 | 0 | 0 | 0 | 2 | Pipe |  | 1,050 x 1,500 mm Concrete box | Rectangular | 2 | 0
C-1678 | 750 x 600 mm Concret [...] | STORM | 21.106 | 21.095 | 0.09% | MH-169 | MH-7772 | 442861.2662 | 1829987.4421 | 442849.1199 | 1829984.6728 | Basic | No | 750.000mm | 600.000mm | 150.000mm | <None> |  |  | 0 | 0 | ZONE 5A FRL R1 (1) | 1.2921 | 1.4856 | 1.4856 | 1.3102 | 12.4469 | 12.4469 | 11.2384 | 11.2384 | 257° 9' 23.811" | 257° 9' 23.811" | Start to End | Start to End | Straight |  | 0 | 0 | 0 | 0 | 0 | 0 | 2 | Pipe |  | 750 x 600 mm Concrete box | Rectangular | 2 | 0
C-1679 | 1,050 x 1,050 mm Con [...] | STORM | 20.431 | 20.349 | 0.44% | MH-100 | <None> | 443517.4984 | 1829793.9708 | 443517.4996 | 1829812.6172 | Basic | No | 1050.000mm | 1050.000mm | 175.000mm | <None> |  |  | 0 | 0 | ZONE 5A FRL R1 (1) | 1.5698 | 1.7491 | 1.7323 | 1.5961 | 18.6468 | 18.647 | 18.0494 | 18.0496 | 0° 0' 13.511" | 0° 0' 13.511" | Start to End | Start to End | Straight |  | 0 | 0 | 0 | 0 | 0 | 0 | 2 | Pipe |  | 1,050 x 1,050 mm Concrete box | Rectangular | 3 | 0

## FSMH
Structure Name | Description | Structure Style | Easting | Northing | Rim Elevation | Connected Pipes | Reference Surface | Surface Elevation | Auto Surface Adjust | Surface Adjustment | Reference Alignment | Station | Offset | Rule Set Style | Override Rule Set | Inner Width | Inner Length | Outer Height | Cone Height | Rim to Sump Height | Control Sump By | Sump Depth | Sump Elevation | Floor Thickness | Wall Thickness | Headwall Base Thickness | Headwall Base Width | Frame | Frame Width | Frame Height | Frame Length | Cover | Grate | Rotation Angle | Outer Length | Outer Width | Vertical Pipe Clearance | Barrel Pipe Clearance | Barrel Height | Slab Thickness | Part Type | Part Subtype | Part Description | Part Size Name | Shape | Rule Violations | Property Sets
DMH-1194 | TYPE-C | 1 Sewer Manhole | 443587.3251 | 1830223.5166 | 22.493 | P-4216, P-4211, P-4215 | ZONE 5A FRL R1 (1) | 22.493 | Yes | 0 | <None> |  |  | Basic | No | 1500.000mm |  | 4207.780mm | 600.000mm | 4.0578 | Depth | 0 | 18.435 | 150.000mm | 125.000mm |  |  | Standard | 0.000in | 100.000mm | 450.000mm | Standard | Standard | 0° 0' 0.000" |  | 1750.000mm | 1300.000mm | 600.000mm | 0.000in | 0.000in | Junction Structure | Eccentric |  | Eccentric Structure 1,500 dia 450 x 450 frame 600 cone 125 wall 150 floor | Cylinder | 0 | 0
DMH-1201 | TYPE-C | 1 Sewer Manhole | 443659.9251 | 1830223.5168 | 22.609 | P-4209, P-4201, P-4208 | ZONE 5A FRL R1 (1) | 22.609 | Yes | 0 | <None> |  |  | Basic | No | 1500.000mm |  | 4033.683mm | 600.000mm | 3.8837 | Depth | 0 | 18.725 | 150.000mm | 125.000mm |  |  | Standard | 0.000in | 100.000mm | 450.000mm | Standard | Standard | 0° 0' 0.000" |  | 1750.000mm | 1300.000mm | 600.000mm | 0.000in | 0.000in | Junction Structure | Eccentric |  | Eccentric Structure 1,500 dia 450 x 450 frame 600 cone 125 wall 150 floor | Cylinder | 0 | 0
DMH-1214 | TYPE-C | 1 Sewer Manhole | 443739.5251 | 1830144.0006 | 22.4 | P-4196, P-4187, P-4195 | ZONE 5A FRL R1 (1) | 22.4 | Yes | 0 | <None> |  |  | Basic | No | 1500.000mm |  | 3188.074mm | 600.000mm | 3.0381 | Depth | 0 | 19.362 | 150.000mm | 125.000mm |  |  | Standard | 0.000in | 100.000mm | 450.000mm | Standard | Standard | 0° 0' 0.000" |  | 1750.000mm | 1300.000mm | 600.000mm | 0.000in | 0.000in | Junction Structure | Eccentric |  | Eccentric Structure 1,500 dia 450 x 450 frame 600 cone 125 wall 150 floor | Cylinder | 0 | 0
DMH-1224 | TYPE-C | 1 Sewer Manhole | 443805.125 | 1830144.0006 | 22.546 | P-4186, P-4177, P-4185 | ZONE 5A FRL R1 (1) | 22.546 | Yes | 0 | <None> |  |  | Basic | No | 1500.000mm |  | 2928.239mm | 600.000mm | 2.7782 | Depth | 0 | 19.768 | 150.000mm | 125.000mm |  |  | Standard | 0.000in | 100.000mm | 450.000mm | Standard | Standard | 0° 0' 0.000" |  | 1750.000mm | 1300.000mm | 600.000mm | 0.000in | 0.000in | Junction Structure | Eccentric |  | Eccentric Structure 1,500 dia 450 x 450 frame 600 cone 125 wall 150 floor | Cylinder | 0 | 0
DMH-1243 | TYPE-C | 1 Sewer Manhole | 443462.2251 | 1830256.117 | 22.678 | P-4167, P-4163, P-4166 | ZONE 5A FRL R1 (1) | 22.678 | Yes | 0 | <None> |  |  | Basic | No | 1500.000mm |  | 4460.265mm | 600.000mm | 4.3103 | Depth | 0 | 18.368 | 150.000mm | 125.000mm |  |  | Standard | 0.000in | 100.000mm | 450.000mm | Standard | Standard | 0° 0' 0.000" |  | 1750.000mm | 1300.000mm | 600.000mm | 0.000in | 0.000in | Junction Structure | Eccentric |  | Eccentric Structure 1,500 dia 450 x 450 frame 600 cone 125 wall 150 floor | Cylinder | 0 | 0
DMH-1249 | TYPE-C | 1 Sewer Manhole | 443535.2251 | 1830256.117 | 22.527 | P-4161, P-4160, P-4126 | ZONE 5A FRL R1 (1) | 22.527 | Yes | 0 | <None> |  |  | Basic | No | 1500.000mm |  | 4015.015mm | 600.000mm | 3.865 | Depth | 0 | 18.662 | 150.000mm | 125.000mm |  |  | Standard | 0.000in | 100.000mm | 450.000mm | Standard | Standard | 0° 0' 0.000" |  | 1750.000mm | 1300.000mm | 600.000mm | 0.000in | 0.000in | Junction Structure | Eccentric |  | Eccentric Structure 1,500 dia 450 x 450 frame 600 cone 125 wall 150 floor | Cylinder | 0 | 0
DMH-1252 | TYPE-C | 1 Sewer Manhole | 443608.3251 | 1830256.117 | 22.591 | P-4158, P-4157, P-4129 | ZONE 5A FRL R1 (1) | 22.591 | Yes | 0 | <None> |  |  | Basic | No | 1500.000mm |  | 3745.758mm | 600.000mm | 3.5958 | Depth | 0 | 18.995 | 150.000mm | 125.000mm |  |  | Standard | 0.000in | 100.000mm | 450.000mm | Standard | Standard | 0° 0' 0.000" |  | 1750.000mm | 1300.000mm | 600.000mm | 0.000in | 0.000in | Junction Structure | Eccentric |  | Eccentric Structure 1,500 dia 450 x 450 frame 600 cone 125 wall 150 floor | Cylinder | 0 | 0
DMH-1255 | TYPE-C | 1 Sewer Manhole | 443673.9251 | 1830256.117 | 22.755 | P-4155, P-4151, P-4154 | ZONE 5A FRL R1 (1) | 22.755 | Yes | 0 | <None> |  |  | Basic | No | 1500.000mm |  | 3644.672mm | 600.000mm | 3.4947 | Depth | 0 | 19.26 | 150.000mm | 125.000mm |  |  | Standard | 0.000in | 100.000mm | 450.000mm | Standard | Standard | 0° 0' 0.000" |  | 1750.000mm | 1300.000mm | 600.000mm | 0.000in | 0.000in | Junction Structure | Eccentric |  | Eccentric Structure 1,500 dia 450 x 450 frame 600 cone 125 wall 150 floor | Cylinder | 0 | 0
DMH-1256 | TYPE-B | 1 Sewer Manhole | 443673.9251 | 1830285.6823 | 22.738 | P-4153, P-4154 | ZONE 5A FRL R1 (1) | 22.738 | Yes | 0 | <None> |  |  | Basic | No | 1200.000mm |  | 2307.531mm | 600.000mm | 2.1575 | Depth | 0 | 20.58 | 150.000mm | 125.000mm |  |  | Standard | 0.000in | 100.000mm | 450.000mm | Standard | Standard | 0° 0' 0.000" |  | 1450.000mm | 1300.000mm | 600.000mm | 0.000in | 0.000in | Junction Structure | Eccentric |  | Eccentric Structure 1,200 dia 450 x 450 frame 600 cone 125 wall 150 floor | Cylinder | 0 | 0
DMH-1261 | TYPE-C | 1 Sewer Manhole | 443739.5251 | 1830256.117 | 22.886 | P-4149, P-4148, P-4132 | ZONE 5A FRL R1 (1) | 22.886 | Yes | 0 | <None> |  |  | Basic | No | 1500.000mm |  | 3292.734mm | 600.000mm | 3.1427 | Depth | 0 | 19.743 | 150.000mm | 125.000mm |  |  | Standard | 0.000in | 100.000mm | 450.000mm | Standard | Standard | 0° 0' 0.000" |  | 1750.000mm | 1300.000mm | 600.000mm | 0.000in | 0.000in | Junction Structure | Eccentric |  | Eccentric Structure 1,500 dia 450 x 450 frame 600 cone 125 wall 150 floor | Cylinder | 0 | 0
DMH-1267 | TYPE-C | 1 Sewer Manhole | 443870.7257 | 1830256.117 | 22.705 | P-4143, P-4142, P-4139 | ZONE 5A FRL R1 (1) | 22.705 | Yes | 0 | <None> |  |  | Basic | No | 1500.000mm |  | 2535.024mm | 600.000mm | 2.385 | Depth | 0 | 20.32 | 150.000mm | 125.000mm |  |  | Standard | 0.000in | 100.000mm | 450.000mm | Standard | Standard | 0° 0' 0.000" |  | 1750.000mm | 1300.000mm | 600.000mm | 0.000in | 0.000in | Junction Structure | Eccentric |  | Eccentric Structure 1,500 dia 450 x 450 frame 600 cone 125 wall 150 floor | Cylinder | 0 | 0
DMH-2005 | TYPE-D | 1 Sewer Manhole | 442941.0249 | 1829849.75 | 23.395 | P-3076, P-3354, P-3353 | ZONE 5A FRL R1 (1) | 23.395 | Yes | 0 | <None> |  |  | Basic | No | 1800.000mm |  | 6883.387mm | 600.000mm | 6.7334 | Depth | 0 | 16.662 | 150.000mm | 125.000mm |  |  | Standard | 0.000in | 100.000mm | 450.000mm | Standard | Standard | 0° 0' 0.000" |  | 2050.000mm | 1300.000mm | 600.000mm | 0.000in | 0.000in | Junction Structure | Eccentric |  | Eccentric Structure 1,800 dia 450 x 450 frame 600 cone 125 wall 150 floor | Cylinder | 0 | 0
DMH-2267 | TYPE-D | 1 Sewer Manhole | 442941.0249 | 1829541.4741 | 23.483 | P-3067, P-3066, P-2875 | ZONE 5A FRL R1 (1) | 23.483 | Yes | 0 | <None> |  |  | Basic | No | 1800.000mm |  | 5380.814mm | 600.000mm | 5.2308 | Depth | 0 | 18.252 | 150.000mm | 125.000mm |  |  | Standard | 0.000in | 100.000mm | 450.000mm | Standard | Standard | 0° 0' 0.000" |  | 2050.000mm | 1300.000mm | 600.000mm | 0.000in | 0.000in | Junction Structure | Eccentric |  | Eccentric Structure 1,800 dia 450 x 450 frame 600 cone 125 wall 150 floor | Cylinder | 1 | 0
DMH-2271 | TYPE-D | 1 Sewer Manhole | 443033.4247 | 1829541.4741 | 23.7 | P-3063, P-3062, P-2883, P-2889 | ZONE 5A FRL R1 (1) | 23.7 | Yes | 0 | <None> |  |  | Basic | No | 1800.000mm |  | 5482.511mm | 600.000mm | 5.3325 | Depth | 0 | 18.367 | 150.000mm | 125.000mm |  |  | Standard | 0.000in | 100.000mm | 450.000mm | Standard | Standard | 0° 0' 0.000" |  | 2050.000mm | 1300.000mm | 600.000mm | 0.000in | 0.000in | Junction Structure | Eccentric |  | Eccentric Structure 1,800 dia 450 x 450 frame 600 cone 125 wall 150 floor | Cylinder | 0 | 0
DMH-2276 | TYPE-D | 1 Sewer Manhole | 443154.6247 | 1829541.4741 | 23.788 | P-3058, P-3057, P-2900 | ZONE 5A FRL R1 (1) | 23.788 | Yes | 0 | <None> |  |  | Basic | No | 1800.000mm |  | 5412.724mm | 600.000mm | 5.2627 | Depth | 0 | 18.525 | 150.000mm | 125.000mm |  |  | Standard | 0.000in | 100.000mm | 450.000mm | Standard | Standard | 0° 0' 0.000" |  | 2050.000mm | 1300.000mm | 600.000mm | 0.000in | 0.000in | Junction Structure | Eccentric |  | Eccentric Structure 1,800 dia 450 x 450 frame 600 cone 125 wall 150 floor | Cylinder | 1 | 0
DMH-2279 | TYPE-D | 1 Sewer Manhole | 443220.2247 | 1829541.4741 | 23.66 | P-3054, P-3055, P-2939, P-2909 | ZONE 5A FRL R1 (1) | 23.66 | Yes | 0 | <None> |  |  | Basic | No | 1800.000mm |  | 5195.752mm | 600.000mm | 5.0458 | Depth | 0 | 18.614 | 150.000mm | 125.000mm |  |  | Standard | 0.000in | 100.000mm | 450.000mm | Standard | Standard | 0° 0' 0.000" |  | 2050.000mm | 1300.000mm | 600.000mm | 0.000in | 0.000in | Junction Structure | Eccentric |  | Eccentric Structure 1,800 dia 450 x 450 frame 600 cone 125 wall 150 floor | Cylinder | 0 | 0
DMH-2282 | TYPE-C | 1 Sewer Manhole | 443286.5247 | 1829541.4741 | 23.522 | P-3052, P-3045, P-2948, P-3051 | ZONE 5A FRL R1 (1) | 23.522 | Yes | 0 | <None> |  |  | Basic | No | 1500.000mm |  | 4717.985mm | 600.000mm | 4.568 | Depth | 0 | 18.954 | 150.000mm | 125.000mm |  |  | Standard | 0.000in | 100.000mm | 450.000mm | Standard | Standard | 0° 0' 0.000" |  | 1750.000mm | 1300.000mm | 600.000mm | 0.000in | 0.000in | Junction Structure | Eccentric |  | Eccentric Structure 1,500 dia 450 x 450 frame 600 cone 125 wall 150 floor | Cylinder | 0 | 0
DMH-2292 | TYPE-C | 1 Sewer Manhole | 443388.5249 | 1829541.4741 | 23.245 | P-3042, P-3041, P-2954, P-2969 | ZONE 5A FRL R1 (1) | 23.245 | Yes | 0 | <None> |  |  | Basic | No | 1500.000mm |  | 4150.589mm | 600.000mm | 4.0006 | Depth | 0 | 19.244 | 150.000mm | 125.000mm |  |  | Standard | 0.000in | 100.000mm | 450.000mm | Standard | Standard | 0° 0' 0.000" |  | 1750.000mm | 1300.000mm | 600.000mm | 0.000in | 0.000in | Junction Structure | Eccentric |  | Eccentric Structure 1,500 dia 450 x 450 frame 600 cone 125 wall 150 floor | Cylinder | 0 | 0
DMH-2295 | TYPE-C | 1 Sewer Manhole | 443455.2623 | 1829541.4741 | 23.025 | P-3038, P-3039, P-2975, P-2979 | ZONE 5A FRL R1 (1) | 23.025 | Yes | 0 | <None> |  |  | Basic | No | 1500.000mm |  | 3740.068mm | 600.000mm | 3.5901 | Depth | 0 | 19.435 | 150.000mm | 125.000mm |  |  | Standard | 0.000in | 100.000mm | 450.000mm | Standard | Standard | 0° 0' 0.000" |  | 1750.000mm | 1300.000mm | 600.000mm | 0.000in | 0.000in | Junction Structure | Eccentric |  | Eccentric Structure 1,500 dia 450 x 450 frame 600 cone 125 wall 150 floor | Cylinder | 0 | 0
DMH-2298 | TYPE-C | 1 Sewer Manhole | 443521.9996 | 1829541.4741 | 22.995 | P-3036, P-3032, P-3035, P-2985 | ZONE 5A FRL R1 (1) | 22.995 | Yes | 0 | <None> |  |  | Basic | No | 1500.000mm |  | 3474.850mm | 600.000mm | 3.3249 | Depth | 0 | 19.67 | 150.000mm | 125.000mm |  |  | Standard | 0.000in | 100.000mm | 450.000mm | Standard | Standard | 0° 0' 0.000" |  | 1750.000mm | 1300.000mm | 600.000mm | 0.000in | 0.000in | Junction Structure | Eccentric |  | Eccentric Structure 1,500 dia 450 x 450 frame 600 cone 125 wall 150 floor | Cylinder | 0 | 0
DMH-2304 | TYPE-C | 1 Sewer Manhole | 443588.2996 | 1829541.4741 | 23.147 | P-3030, P-3029, P-2999, P-2991 | ZONE 5A FRL R1 (1) | 23.147 | Yes | 0 | <None> |  |  | Basic | No | 1500.000mm |  | 3279.219mm | 600.000mm | 3.1292 | Depth | 0 | 20.018 | 150.000mm | 125.000mm |  |  | Standard | 0.000in | 100.000mm | 450.000mm | Standard | Standard | 0° 0' 0.000" |  | 1750.000mm | 1300.000mm | 600.000mm | 0.000in | 0.000in | Junction Structure | Eccentric |  | Eccentric Structure 1,500 dia 450 x 450 frame 600 cone 125 wall 150 floor | Cylinder | 0 | 0
DMH-2307 | TYPE-C | 1 Sewer Manhole | 443653.8996 | 1829541.4741 | 23.285 | P-3027, P-3026, P-3013, P-3005 | ZONE 5A FRL R1 (1) | 23.285 | Yes | 0 | <None> |  |  | Basic | No | 1500.000mm |  | 3154.681mm | 600.000mm | 3.0047 | Depth | 0 | 20.28 | 150.000mm | 125.000mm |  |  | Standard | 0.000in | 100.000mm | 450.000mm | Standard | Standard | 0° 0' 0.000" |  | 1750.000mm | 1300.000mm | 600.000mm | 0.000in | 0.000in | Junction Structure | Eccentric |  | Eccentric Structure 1,500 dia 450 x 450 frame 600 cone 125 wall 150 floor | Cylinder | 0 | 0
DMH-2321 | TYPE-C | 1 Sewer Manhole | 443653.8996 | 1829557.79 | 23.235 | P-3013, P-3012 | ZONE 5A FRL R1 (1) | 23.235 | Yes | 0 | <None> |  |  | Basic | No | 1500.000mm |  | 3035.420mm | 600.000mm | 2.8854 | Depth | 0 | 20.35 | 150.000mm | 125.000mm |  |  | Standard | 0.000in | 100.000mm | 450.000mm | Standard | Standard | 0° 0' 0.000" |  | 1750.000mm | 1300.000mm | 600.000mm | 0.000in | 0.000in | Junction Structure | Eccentric |  | Eccentric Structure 1,500 dia 450 x 450 frame 600 cone 125 wall 150 floor | Cylinder | 0 | 0
DMH-2349 | TYPE-C | 1 Sewer Manhole | 443521.9996 | 1829510.77 | 23 | P-2984, P-2985 | ZONE 5A FRL R1 (1) | 23 | Yes | 0 | <None> |  |  | Basic | No | 1500.000mm |  | 2500.135mm | 600.000mm | 2.3501 | Depth | 0 | 20.65 | 150.000mm | 125.000mm |  |  | Standard | 0.000in | 100.000mm | 450.000mm | Standard | Standard | 0° 0' 0.000" |  | 1750.000mm | 1300.000mm | 600.000mm | 0.000in | 0.000in | Junction Structure | Eccentric |  | Eccentric Structure 1,500 dia 450 x 450 frame 600 cone 125 wall 150 floor | Cylinder | 0 | 0
DMH-2355 | TYPE-C | 1 Sewer Manhole | 443455.2623 | 1829558.77 | 22.951 | P-2978, P-2979 | ZONE 5A FRL R1 (1) | 22.951 | Yes | 0 | <None> |  |  | Basic | No | 1500.000mm |  | 2451.318mm | 600.000mm | 2.3013 | Depth | 0 | 20.65 | 150.000mm | 125.000mm |  |  | Standard | 0.000in | 100.000mm | 450.000mm | Standard | Standard | 0° 0' 0.000" |  | 1750.000mm | 1300.000mm | 600.000mm | 0.000in | 0.000in | Junction Structure | Eccentric |  | Eccentric Structure 1,500 dia 450 x 450 frame 600 cone 125 wall 150 floor | Cylinder | 0 | 0
DMH-2369 | TYPE-C | 1 Sewer Manhole | 443388.5249 | 1829688.9701 | 23.612 | P-2964, P-2965 | ZONE 5A FRL R1 (1) | 23.612 | Yes | 0 | <None> |  |  | Basic | No | 1500.000mm |  | 3062.473mm | 600.000mm | 2.9125 | Depth | 0 | 20.7 | 150.000mm | 125.000mm |  |  | Standard | 0.000in | 100.000mm | 450.000mm | Standard | Standard | 0° 0' 0.000" |  | 1750.000mm | 1300.000mm | 600.000mm | 0.000in | 0.000in | Junction Structure | Eccentric |  | Eccentric Structure 1,500 dia 450 x 450 frame 600 cone 125 wall 150 floor | Cylinder | 0 | 0
DMH-2396 | TYPE-C | 1 Sewer Manhole | 443220.2247 | 1829597.7741 | 23.546 | P-2938, P-2930, P-2937 | ZONE 5A FRL R1 (1) | 23.546 | Yes | 0 | <None> |  |  | Basic | No | 1500.000mm |  | 3825.284mm | 600.000mm | 3.6753 | Depth | 0 | 19.871 | 150.000mm | 125.000mm |  |  | Standard | 0.000in | 100.000mm | 450.000mm | Standard | Standard | 0° 0' 0.000" |  | 1750.000mm | 1300.000mm | 600.000mm | 0.000in | 0.000in | Junction Structure | Eccentric |  | Eccentric Structure 1,500 dia 450 x 450 frame 600 cone 125 wall 150 floor | Cylinder | 0 | 0
DMH-2406 | TYPE-C | 1 Sewer Manhole | 443154.6247 | 1829597.7741 | 23.355 | P-2928, P-2920, P-2927 | ZONE 5A FRL R1 (1) | 23.355 | Yes | 0 | <None> |  |  | Basic | No | 1500.000mm |  | 3371.508mm | 600.000mm | 3.2215 | Depth | 0 | 20.133 | 150.000mm | 125.000mm |  |  | Standard | 0.000in | 100.000mm | 450.000mm | Standard | Standard | 0° 0' 0.000" |  | 1750.000mm | 1300.000mm | 600.000mm | 0.000in | 0.000in | Junction Structure | Eccentric |  | Eccentric Structure 1,500 dia 450 x 450 frame 600 cone 125 wall 150 floor | Cylinder | 0 | 0
DMH-2413 | TYPE-C | 1 Sewer Manhole | 443089.0231 | 1829741.5174 | 23.408 | P-2913, P-2912, P-2921 | ZONE 5A FRL R1 (1) | 23.408 | Yes | 0 | <None> |  |  | Basic | No | 1500.000mm |  | 2558.067mm | 600.000mm | 2.4081 | Depth | 0 | 21 | 150.000mm | 125.000mm |  |  | Standard | 0.000in | 100.000mm | 450.000mm | Standard | Standard | 0° 0' 0.000" |  | 1750.000mm | 1300.000mm | 600.000mm | 0.000in | 0.000in | Junction Structure | Eccentric |  | Eccentric Structure 1,500 dia 450 x 450 frame 600 cone 125 wall 150 floor | Cylinder | 0 | 0
DMH-2430 | TYPE-C | 1 Sewer Manhole | 443220.2248 | 1829362.3171 | 23.975 | P-2904, P-2903, CO-615 | ZONE 5A FRL R1 (1) | 23.975 | Yes | 0 | <None> |  |  | Basic | No | 1500.000mm |  | 3375.001mm | 600.000mm | 3.225 | Depth | 0 | 20.75 | 150.000mm | 125.000mm |  |  | Standard | 0.000in | 100.000mm | 450.000mm | Standard | Standard | 0° 0' 0.000" |  | 1750.000mm | 1300.000mm | 600.000mm | 0.000in | 0.000in | Junction Structure | Eccentric |  | Eccentric Structure 1,500 dia 450 x 450 frame 600 cone 125 wall 150 floor | Cylinder | 0 | 0
DMH-2457 | TYPE-B | 1 Sewer Manhole | 443003.93 | 1829362.317 | 24.432 | P-2877, P-2876 | ZONE 5A FRL R1 (1) | 24.432 | Yes | 0 | <None> |  |  | Basic | No | 1200.000mm |  | 2382.460mm | 600.000mm | 2.2325 | Depth | 0 | 22.2 | 150.000mm | 125.000mm |  |  | Standard | 0.000in | 100.000mm | 450.000mm | Standard | Standard | 0° 0' 0.000" |  | 1450.000mm | 1300.000mm | 600.000mm | 0.000in | 0.000in | Junction Structure | Eccentric |  | Eccentric Structure 1,200 dia 450 x 450 frame 600 cone 125 wall 150 floor | Cylinder | 0 | 0
DMH-2477 | TYPE-C | 1 Sewer Manhole | 443143.9749 | 1829982.7671 | 23.612 | P-2857, P-2846, P-2856 | ZONE 5A FRL R1 (1) | 23.612 | Yes | 0 | <None> |  |  | Basic | No | 1500.000mm |  | 4300.909mm | 600.000mm | 4.1509 | Depth | 0 | 19.461 | 150.000mm | 125.000mm |  |  | Standard | 0.000in | 100.000mm | 450.000mm | Standard | Standard | 0° 0' 0.000" |  | 1750.000mm | 1300.000mm | 600.000mm | 0.000in | 0.000in | Junction Structure | Eccentric |  | Eccentric Structure 1,500 dia 450 x 450 frame 600 cone 125 wall 150 floor | Cylinder | 0 | 0
DMH-2480 | TYPE-C | 1 Sewer Manhole | 443211.2382 | 1829982.7671 | 23.452 | P-2854, P-2850, P-2853 | ZONE 5A FRL R1 (1) | 23.452 | Yes | 0 | <None> |  |  | Basic | No | 1500.000mm |  | 3072.003mm | 600.000mm | 2.922 | Depth | 0 | 20.53 | 150.000mm | 125.000mm |  |  | Standard | 0.000in | 100.000mm | 450.000mm | Standard | Standard | 0° 0' 0.000" |  | 1750.000mm | 1300.000mm | 600.000mm | 0.000in | 0.000in | Junction Structure | Eccentric |  | Eccentric Structure 1,500 dia 450 x 450 frame 600 cone 125 wall 150 floor | Cylinder | 0 | 0
DMH-2491 | TYPE-C | 1 Sewer Manhole | 443056.1488 | 1829976.0671 | 23.63 | P-2843, P-2842, P-39 | ZONE 5A FRL R1 (1) | 23.63 | Yes | 0 | <None> |  |  | Basic | No | 1500.000mm |  | 3964.622mm | 600.000mm | 3.8146 | Depth | 0 | 19.815 | 150.000mm | 125.000mm |  |  | Standard | 0.000in | 100.000mm | 450.000mm | Standard | Standard | 0° 0' 0.000" |  | 1750.000mm | 1300.000mm | 600.000mm | 0.000in | 0.000in | Junction Structure | Eccentric |  | Eccentric Structure 1,500 dia 450 x 450 frame 600 cone 125 wall 150 floor | Cylinder | 0 | 0
DMH-2493 | TYPE-C | 1 Sewer Manhole | 443070.3617 | 1830029.0671 | 23.765 | P-2841, P-2840, P-2806 | ZONE 5A FRL R1 (1) | 23.765 | Yes | 0 | <None> |  |  | Basic | No | 1500.000mm |  | 3880.631mm | 600.000mm | 3.7306 | Depth | 0 | 20.034 | 150.000mm | 125.000mm |  |  | Standard | 0.000in | 100.000mm | 450.000mm | Standard | Standard | 0° 0' 0.000" |  | 1750.000mm | 1300.000mm | 600.000mm | 0.000in | 0.000in | Junction Structure | Eccentric |  | Eccentric Structure 1,500 dia 450 x 450 frame 600 cone 125 wall 150 floor | Cylinder | 0 | 0
DMH-2495 | TYPE-C | 1 Sewer Manhole | 443084.1991 | 1830080.6671 | 23.761 | P-2839, P-2838, P-2808 | ZONE 5A FRL R1 (1) | 23.761 | Yes | 0 | <None> |  |  | Basic | No | 1500.000mm |  | 3664.222mm | 600.000mm | 3.5142 | Depth | 0 | 20.247 | 150.000mm | 125.000mm |  |  | Standard | 0.000in | 100.000mm | 450.000mm | Standard | Standard | 0° 0' 0.000" |  | 1750.000mm | 1300.000mm | 600.000mm | 0.000in | 0.000in | Junction Structure | Eccentric |  | Eccentric Structure 1,500 dia 450 x 450 frame 600 cone 125 wall 150 floor | Cylinder | 0 | 0
DMH-2497 | TYPE-C | 1 Sewer Manhole | 443098.0366 | 1830132.2671 | 23.697 | P-2837, P-2835, P-2836 | ZONE 5A FRL R1 (1) | 23.697 | Yes | 0 | <None> |  |  | Basic | No | 1500.000mm |  | 3385.518mm | 600.000mm | 3.2355 | Depth | 0 | 20.461 | 150.000mm | 125.000mm |  |  | Standard | 0.000in | 100.000mm | 450.000mm | Standard | Standard | 0° 0' 0.000" |  | 1750.000mm | 1300.000mm | 600.000mm | 0.000in | 0.000in | Junction Structure | Eccentric |  | Eccentric Structure 1,500 dia 450 x 450 frame 600 cone 125 wall 150 floor | Cylinder | 0 | 0
DMH-2507 | TYPE-B | 1 Sewer Manhole | 443075.626 | 1830281.3825 | 23.273 | P-2827, P-2824, P-2826 | ZONE 5A FRL R1 (1) | 23.273 | Yes | 0 | <None> |  |  | Basic | No | 1500.000mm |  | 2263.595mm | 600.000mm | 2.1136 | Depth | 0 | 21.159 | 150.000mm | 125.000mm |  |  | Standard | 0.000in | 100.000mm | 450.000mm | Standard | Standard | 0° 0' 0.000" |  | 1750.000mm | 1300.000mm | 600.000mm | 0.000in | 0.000in | Junction Structure | Eccentric |  | Eccentric Structure 1,500 dia 450 x 450 frame 600 cone 125 wall 150 floor | Cylinder | 0 | 0
DMH-2546 | TYPE-C | 1 Sewer Manhole | 443360.225 | 1830065.9376 | 23.509 | P-2788, P-2787, P-2725 | ZONE 5A FRL R1 (1) | 23.509 | Yes | 0 | <None> |  |  | Basic | No | 1500.000mm |  | 4513.894mm | 600.000mm | 4.3639 | Depth | 0 | 19.145 | 150.000mm | 125.000mm |  |  | Standard | 0.000in | 100.000mm | 450.000mm | Standard | Standard | 0° 0' 0.000" |  | 1750.000mm | 1300.000mm | 600.000mm | 0.000in | 0.000in | Junction Structure | Eccentric |  | Eccentric Structure 1,500 dia 450 x 450 frame 600 cone 125 wall 150 floor | Cylinder | 0 | 0
DMH-2550 | TYPE-C | 1 Sewer Manhole | 443360.225 | 1830163.2928 | 23.662 | P-2784, P-2783, P-2763 | ZONE 5A FRL R1 (1) | 23.662 | Yes | 0 | <None> |  |  | Basic | No | 1500.000mm |  | 4261.545mm | 600.000mm | 4.1115 | Depth | 0 | 19.55 | 150.000mm | 125.000mm |  |  | Standard | 0.000in | 100.000mm | 450.000mm | Standard | Standard | 0° 0' 0.000" |  | 1750.000mm | 1300.000mm | 600.000mm | 0.000in | 0.000in | Junction Structure | Eccentric |  | Eccentric Structure 1,500 dia 450 x 450 frame 600 cone 125 wall 150 floor | Cylinder | 0 | 0
DMH-2582 | TYPE-C | 1 Sewer Manhole | 443288.2382 | 1830066.75 | 23.323 | P-2749, P-2750 | ZONE 5A FRL R1 (1) | 23.323 | Yes | 0 | <None> |  |  | Basic | No | 1500.000mm |  | 3373.001mm | 600.000mm | 3.223 | Depth | 0 | 20.1 | 150.000mm | 125.000mm |  |  | Standard | 0.000in | 100.000mm | 450.000mm | Standard | Standard | 0° 0' 0.000" |  | 1750.000mm | 1300.000mm | 600.000mm | 0.000in | 0.000in | Junction Structure | Eccentric |  | Eccentric Structure 1,500 dia 450 x 450 frame 600 cone 125 wall 150 floor | Cylinder | 0 | 0
DMH-2590 | TYPE-C | 1 Sewer Manhole | 443257.1749 | 1830097.4479 | 23.411 | P-2742, P-2734, P-2741 | ZONE 5A FRL R1 (1) | 23.411 | Yes | 0 | <None> |  |  | Basic | No | 1500.000mm |  | 3185.870mm | 600.000mm | 3.0359 | Depth | 0 | 20.375 | 150.000mm | 125.000mm |  |  | Standard | 0.000in | 100.000mm | 450.000mm | Standard | Standard | 0° 0' 0.000" |  | 1750.000mm | 1300.000mm | 600.000mm | 0.000in | 0.000in | Junction Structure | Eccentric |  | Eccentric Structure 1,500 dia 450 x 450 frame 600 cone 125 wall 150 floor | Cylinder | 0 | 0
MH-1183 | TYPE-D | 1 Sewer Manhole | 443396.6251 | 1830355.35 | 22.632 | P-4227, P-4226 | ZONE 5A FRL R1 (1) | 22.632 | Yes | 0 | <None> |  |  | Basic | No | 1800.000mm |  | 5350.652mm | 600.000mm | 5.2007 | Depth | 0 | 17.431 | 150.000mm | 125.000mm |  |  | Standard | 0.000in | 100.000mm | 450.000mm | Standard | Standard | 0° 0' 0.000" |  | 2050.000mm | 1300.000mm | 600.000mm | 0.000in | 0.000in | Junction Structure | Eccentric |  | Eccentric Structure 1,800 dia 450 x 450 frame 600 cone 125 wall 150 floor | Cylinder | 0 | 0
MH-1184 | TYPE-D | 1 Sewer Manhole | 443396.6251 | 1830331.5686 | 22.679 | P-4226, P-4225 | ZONE 5A FRL R1 (1) | 22.679 | Yes | 0 | <None> |  |  | Basic | No | 1800.000mm |  | 5327.509mm | 600.000mm | 5.1775 | Depth | 0 | 17.501 | 150.000mm | 125.000mm |  |  | Standard | 0.000in | 100.000mm | 450.000mm | Standard | Standard | 0° 0' 0.000" |  | 2050.000mm | 1300.000mm | 600.000mm | 0.000in | 0.000in | Junction Structure | Eccentric |  | Eccentric Structure 1,800 dia 450 x 450 frame 600 cone 125 wall 150 floor | Cylinder | 0 | 0
MH-1185 | TYPE-D | 1 Sewer Manhole | 443396.6251 | 1830310.06 | 22.721 | P-4225, P-4224 | ZONE 5A FRL R1 (1) | 22.721 | Yes | 0 | <None> |  |  | Basic | No | 1800.000mm |  | 5309.888mm | 600.000mm | 5.1599 | Depth | 0 | 17.561 | 150.000mm | 125.000mm |  |  | Standard | 0.000in | 100.000mm | 450.000mm | Standard | Standard | 0° 0' 0.000" |  | 2050.000mm | 1300.000mm | 600.000mm | 0.000in | 0.000in | Junction Structure | Eccentric |  | Eccentric Structure 1,800 dia 450 x 450 frame 600 cone 125 wall 150 floor | Cylinder | 0 | 0
MH-1186 | TYPE-D | 1 Sewer Manhole | 443396.6251 | 1830288.3835 | 22.76 | P-4224, P-4223 | ZONE 5A FRL R1 (1) | 22.76 | Yes | 0 | <None> |  |  | Basic | No | 1800.000mm |  | 5289.005mm | 600.000mm | 5.139 | Depth | 0 | 17.621 | 150.000mm | 125.000mm |  |  | Standard | 0.000in | 100.000mm | 450.000mm | Standard | Standard | 0° 0' 0.000" |  | 2050.000mm | 1300.000mm | 600.000mm | 0.000in | 0.000in | Junction Structure | Eccentric |  | Eccentric Structure 1,800 dia 450 x 450 frame 600 cone 125 wall 150 floor | Cylinder | 0 | 0
MH-1187 | TYPE-C | 1 Sewer Manhole | 443417.9113 | 1830268.4816 | 22.705 | P-4223, P-4222 | ZONE 5A FRL R1 (1) | 22.705 | Yes | 0 | <None> |  |  | Basic | No | 1800.000mm |  | 5149.326mm | 600.000mm | 4.9993 | Depth | 0 | 17.706 | 150.000mm | 125.000mm |  |  | Standard | 0.000in | 100.000mm | 450.000mm | Standard | Standard | 0° 0' 0.000" |  | 2050.000mm | 1300.000mm | 600.000mm | 0.000in | 0.000in | Junction Structure | Eccentric |  | Eccentric Structure 1,800 dia 450 x 450 frame 600 cone 125 wall 150 floor | Cylinder | 0 | 0
MH-1188 | TYPE-C | 1 Sewer Manhole | 443439.9434 | 1830247.8823 | 22.645 | P-4222, P-4221 | ZONE 5A FRL R1 (1) | 22.645 | Yes | 0 | <None> |  |  | Basic | No | 1500.000mm |  | 5003.002mm | 600.000mm | 4.853 | Depth | 0 | 17.792 | 150.000mm | 125.000mm |  |  | Standard | 0.000in | 100.000mm | 450.000mm | Standard | Standard | 0° 0' 0.000" |  | 1750.000mm | 1300.000mm | 600.000mm | 0.000in | 0.000in | Junction Structure | Eccentric |  | Eccentric Structure 1,500 dia 450 x 450 frame 600 cone 125 wall 150 floor | Cylinder | 0 | 0
MH-1189 | TYPE-C | 1 Sewer Manhole | 443462.2251 | 1830227.0496 | 22.589 | P-4221, P-4220, P-4167 | ZONE 5A FRL R1 (1) | 22.589 | Yes | 0 | <None> |  |  | Basic | No | 1500.000mm |  | 4861.323mm | 600.000mm | 4.7113 | Depth | 0 | 17.878 | 150.000mm | 125.000mm |  |  | Standard | 0.000in | 100.000mm | 450.000mm | Standard | Standard | 0° 0' 0.000" |  | 1750.000mm | 1300.000mm | 600.000mm | 0.000in | 0.000in | Junction Structure | Eccentric |  | Eccentric Structure 1,500 dia 450 x 450 frame 600 cone 125 wall 150 floor | Cylinder | 0 | 0
MH-1190 | TYPE-C | 1 Sewer Manhole | 443466.0041 | 1830223.5163 | 22.581 | P-4220, P-4219 | ZONE 5A FRL R1 (1) | 22.581 | Yes | 0 | <None> |  |  | Basic | No | 1500.000mm |  | 4781.766mm | 600.000mm | 4.6318 | Depth | 0 | 17.949 | 150.000mm | 125.000mm |  |  | Standard | 0.000in | 100.000mm | 450.000mm | Standard | Standard | 0° 0' 0.000" |  | 1750.000mm | 1300.000mm | 600.000mm | 0.000in | 0.000in | Junction Structure | Eccentric |  | Eccentric Structure 1,500 dia 450 x 450 frame 600 cone 125 wall 150 floor | Cylinder | 0 | 0
MH-1191 | TYPE-C | 1 Sewer Manhole | 443495.8654 | 1830223.5164 | 22.509 | P-4219, P-4218 | ZONE 5A FRL R1 (1) | 22.509 | Yes | 0 | <None> |  |  | Basic | No | 1500.000mm |  | 4591.484mm | 600.000mm | 4.4415 | Depth | 0 | 18.068 | 150.000mm | 125.000mm |  |  | Standard | 0.000in | 100.000mm | 450.000mm | Standard | Standard | 0° 0' 0.000" |  | 1750.000mm | 1300.000mm | 600.000mm | 0.000in | 0.000in | Junction Structure | Eccentric |  | Eccentric Structure 1,500 dia 450 x 450 frame 600 cone 125 wall 150 floor | Cylinder | 0 | 0
MH-1192 | TYPE-C | 1 Sewer Manhole | 443525.8754 | 1830223.5165 | 22.454 | P-4218, P-4217 | ZONE 5A FRL R1 (1) | 22.454 | Yes | 0 | <None> |  |  | Basic | No | 1500.000mm |  | 4415.805mm | 600.000mm | 4.2658 | Depth | 0 | 18.188 | 150.000mm | 125.000mm |  |  | Standard | 0.000in | 100.000mm | 450.000mm | Standard | Standard | 0° 0' 0.000" |  | 1750.000mm | 1300.000mm | 600.000mm | 0.000in | 0.000in | Junction Structure | Eccentric |  | Eccentric Structure 1,500 dia 450 x 450 frame 600 cone 125 wall 150 floor | Cylinder | 0 | 0
MH-1193 | TYPE-C | 1 Sewer Manhole | 443555.8554 | 1830223.5165 | 22.42 | P-4217, P-4216 | ZONE 5A FRL R1 (1) | 22.42 | Yes | 0 | <None> |  |  | Basic | No | 1500.000mm |  | 4261.705mm | 600.000mm | 4.1117 | Depth | 0 | 18.308 | 150.000mm | 125.000mm |  |  | Standard | 0.000in | 100.000mm | 450.000mm | Standard | Standard | 0° 0' 0.000" |  | 1750.000mm | 1300.000mm | 600.000mm | 0.000in | 0.000in | Junction Structure | Eccentric |  | Eccentric Structure 1,500 dia 450 x 450 frame 600 cone 125 wall 150 floor | Cylinder | 0 | 0
MH-1195 | TYPE-A | 1 Sewer Manhole | 443587.3251 | 1830191.977 | 22.409 | P-4215, P-4214 | ZONE 5A FRL R1 (1) | 22.409 | Yes | 0 | <None> |  |  | Basic | No | 900.000mm |  | 1462.989mm | 600.000mm | 1.313 | Depth | 0 | 21.096 | 150.000mm | 125.000mm |  |  | Standard | 0.000in | 100.000mm | 450.000mm | Standard | Standard | 0° 0' 0.000" |  | 1150.000mm | 1300.000mm | 600.000mm | 0.000in | 0.000in | Junction Structure | Eccentric |  | Eccentric Structure 900 dia 450 x 450 frame 600 cone 125 wall 150 floor | Cylinder | 0 | 0
MH-1196 | TYPE-A | 1 Sewer Manhole | 443587.3251 | 1830161.977 | 22.433 | P-4214, P-4213 | ZONE 5A FRL R1 (1) | 22.433 | Yes | 0 | <None> |  |  | Basic | No | 900.000mm |  | 1366.978mm | 600.000mm | 1.217 | Depth | 0 | 21.216 | 150.000mm | 125.000mm |  |  | Standard | 0.000in | 100.000mm | 450.000mm | Standard | Standard | 0° 0' 0.000" |  | 1150.000mm | 1300.000mm | 600.000mm | 0.000in | 0.000in | Junction Structure | Eccentric |  | Eccentric Structure 900 dia 450 x 450 frame 600 cone 125 wall 150 floor | Cylinder | 0 | 0
MH-1197 | TYPE-A | 1 Sewer Manhole | 443587.3251 | 1830131.977 | 22.515 | P-4213, P-4212 | ZONE 5A FRL R1 (1) | 22.515 | Yes | 0 | <None> |  |  | Basic | No | 900.000mm |  | 1329.323mm | 600.000mm | 1.1793 | Depth | 0 | 21.336 | 150.000mm | 125.000mm |  |  | Standard | 0.000in | 100.000mm | 450.000mm | Standard | Standard | 0° 0' 0.000" |  | 1150.000mm | 1300.000mm | 600.000mm | 0.000in | 0.000in | Junction Structure | Eccentric |  | Eccentric Structure 900 dia 450 x 450 frame 600 cone 125 wall 150 floor | Cylinder | 0 | 0
MH-1198 | TYPE-A | 1 Sewer Manhole | 443587.3251 | 1830111.26 | 22.557 | P-4212 | ZONE 5A FRL R1 (1) | 22.557 | Yes | 0 | <None> |  |  | Basic | No | 900.000mm |  | 1233.271mm | 600.000mm | 1.0833 | Depth | 0 | 21.474 | 150.000mm | 125.000mm |  |  | Standard | 0.000in | 100.000mm | 450.000mm | Standard | Standard | 0° 0' 0.000" |  | 1150.000mm | 1300.000mm | 600.000mm | 0.000in | 0.000in | Junction Structure | Eccentric |  | Eccentric Structure 900 dia 450 x 450 frame 600 cone 125 wall 150 floor | Cylinder | 0 | 0
MH-1199 | TYPE-C | 1 Sewer Manhole | 443609.133 | 1830223.5167 | 22.504 | P-4211, P-4210 | ZONE 5A FRL R1 (1) | 22.504 | Yes | 0 | <None> |  |  | Basic | No | 1500.000mm |  | 4133.324mm | 600.000mm | 3.9833 | Depth | 0 | 18.521 | 150.000mm | 125.000mm |  |  | Standard | 0.000in | 100.000mm | 450.000mm | Standard | Standard | 0° 0' 0.000" |  | 1750.000mm | 1300.000mm | 600.000mm | 0.000in | 0.000in | Junction Structure | Eccentric |  | Eccentric Structure 1,500 dia 450 x 450 frame 600 cone 125 wall 150 floor | Cylinder | 0 | 0
MH-1200 | TYPE-C | 1 Sewer Manhole | 443630.74 | 1830223.5167 | 22.549 | P-4210, P-4209 | ZONE 5A FRL R1 (1) | 22.549 | Yes | 0 | <None> |  |  | Basic | No | 1500.000mm |  | 4090.719mm | 600.000mm | 3.9407 | Depth | 0 | 18.608 | 150.000mm | 125.000mm |  |  | Standard | 0.000in | 100.000mm | 450.000mm | Standard | Standard | 0° 0' 0.000" |  | 1750.000mm | 1300.000mm | 600.000mm | 0.000in | 0.000in | Junction Structure | Eccentric |  | Eccentric Structure 1,500 dia 450 x 450 frame 600 cone 125 wall 150 floor | Cylinder | 0 | 0
MH-1202 | TYPE-C | 1 Sewer Manhole | 443659.9251 | 1830188.327 | 22.542 | P-4207, P-4208 | ZONE 5A FRL R1 (1) | 22.542 | Yes | 0 | <None> |  |  | Basic | No | 1500.000mm |  | 3092.234mm | 600.000mm | 2.9422 | Depth | 0 | 19.6 | 150.000mm | 125.000mm |  |  | Standard | 0.000in | 100.000mm | 450.000mm | Standard | Standard | 0° 0' 0.000" |  | 1750.000mm | 1300.000mm | 600.000mm | 0.000in | 0.000in | Junction Structure | Eccentric |  | Eccentric Structure 1,500 dia 450 x 450 frame 600 cone 125 wall 150 floor | Cylinder | 0 | 0
MH-1203 | TYPE-B | 1 Sewer Manhole | 443659.9251 | 1830158.09 | 22.483 | P-4207, P-4206 | ZONE 5A FRL R1 (1) | 22.483 | Yes | 0 | <None> |  |  | Basic | No | 1200.000mm |  | 2270.825mm | 600.000mm | 2.1208 | Depth | 0 | 20.362 | 150.000mm | 125.000mm |  |  | Standard | 0.000in | 100.000mm | 450.000mm | Standard | Standard | 0° 0' 0.000" |  | 1450.000mm | 1300.000mm | 600.000mm | 0.000in | 0.000in | Junction Structure | Eccentric |  | Eccentric Structure 1,200 dia 450 x 450 frame 600 cone 125 wall 150 floor | Cylinder | 0 | 0
MH-1204 | TYPE-B | 1 Sewer Manhole | 443659.9251 | 1830128.09 | 22.424 | P-4206, P-4205 | ZONE 5A FRL R1 (1) | 22.424 | Yes | 0 | <None> |  |  | Basic | No | 1200.000mm |  | 2091.880mm | 600.000mm | 1.9419 | Depth | 0 | 20.482 | 150.000mm | 125.000mm |  |  | Standard | 0.000in | 100.000mm | 450.000mm | Standard | Standard | 0° 0' 0.000" |  | 1450.000mm | 1300.000mm | 600.000mm | 0.000in | 0.000in | Junction Structure | Eccentric |  | Eccentric Structure 1,200 dia 450 x 450 frame 600 cone 125 wall 150 floor | Cylinder | 0 | 0
MH-1205 | TYPE-A | 1 Sewer Manhole | 443659.9251 | 1830098.09 | 22.366 | P-4205, P-4204 | ZONE 5A FRL R1 (1) | 22.366 | Yes | 0 | <None> |  |  | Basic | No | 1200.000mm |  | 1797.721mm | 600.000mm | 1.6477 | Depth | 0 | 20.718 | 150.000mm | 125.000mm |  |  | Standard | 0.000in | 100.000mm | 450.000mm | Standard | Standard | 0° 0' 0.000" |  | 1450.000mm | 1300.000mm | 600.000mm | 0.000in | 0.000in | Junction Structure | Eccentric |  | Eccentric Structure 1,200 dia 450 x 450 frame 600 cone 125 wall 150 floor | Cylinder | 0 | 0
MH-1206 | TYPE-A | 1 Sewer Manhole | 443659.9251 | 1830068.09 | 22.354 | P-4204, P-4203 | ZONE 5A FRL R1 (1) | 22.354 | Yes | 0 | <None> |  |  | Basic | No | 900.000mm |  | 1586.078mm | 600.000mm | 1.4361 | Depth | 0 | 20.918 | 150.000mm | 125.000mm |  |  | Standard | 0.000in | 100.000mm | 450.000mm | Standard | Standard | 0° 0' 0.000" |  | 1150.000mm | 1300.000mm | 600.000mm | 0.000in | 0.000in | Junction Structure | Eccentric |  | Eccentric Structure 900 dia 450 x 450 frame 600 cone 125 wall 150 floor | Cylinder | 0 | 0
MH-1207 | TYPE-A | 1 Sewer Manhole | 443659.9251 | 1830038.09 | 22.408 | P-4203 | ZONE 5A FRL R1 (1) | 22.408 | Yes | 0 | <None> |  |  | Basic | No | 900.000mm |  | 1339.701mm | 600.000mm | 1.1897 | Depth | 0 | 21.218 | 150.000mm | 125.000mm |  |  | Standard | 0.000in | 100.000mm | 450.000mm | Standard | Standard | 0° 0' 0.000" |  | 1150.000mm | 1300.000mm | 600.000mm | 0.000in | 0.000in | Junction Structure | Eccentric |  | Eccentric Structure 900 dia 450 x 450 frame 600 cone 125 wall 150 floor | Cylinder | 0 | 0
MH-1209 | TYPE-C | 1 Sewer Manhole | 443679.703 | 1830223.5169 | 22.649 | P-4201, P-4200 | ZONE 5A FRL R1 (1) | 22.649 | Yes | 0 | <None> |  |  | Basic | No | 1500.000mm |  | 3995.319mm | 600.000mm | 3.8453 | Depth | 0 | 18.804 | 150.000mm | 125.000mm |  |  | Standard | 0.000in | 100.000mm | 450.000mm | Standard | Standard | 0° 0' 0.000" |  | 1750.000mm | 1300.000mm | 600.000mm | 0.000in | 0.000in | Junction Structure | Eccentric |  | Eccentric Structure 1,500 dia 450 x 450 frame 600 cone 125 wall 150 floor | Cylinder | 0 | 0
MH-1210 | TYPE-C | 1 Sewer Manhole | 443709.673 | 1830223.5169 | 22.711 | P-4200, P-4199 | ZONE 5A FRL R1 (1) | 22.711 | Yes | 0 | <None> |  |  | Basic | No | 1500.000mm |  | 3936.896mm | 600.000mm | 3.7869 | Depth | 0 | 18.924 | 150.000mm | 125.000mm |  |  | Standard | 0.000in | 100.000mm | 450.000mm | Standard | Standard | 0° 0' 0.000" |  | 1750.000mm | 1300.000mm | 600.000mm | 0.000in | 0.000in | Junction Structure | Eccentric |  | Eccentric Structure 1,500 dia 450 x 450 frame 600 cone 125 wall 150 floor | Cylinder | 0 | 0
MH-1211 | TYPE-C | 1 Sewer Manhole | 443739.5251 | 1830223.517 | 22.786 | P-4199, P-4198 | ZONE 5A FRL R1 (1) | 22.786 | Yes | 0 | <None> |  |  | Basic | No | 1500.000mm |  | 3892.283mm | 600.000mm | 3.7423 | Depth | 0 | 19.044 | 150.000mm | 125.000mm |  |  | Standard | 0.000in | 100.000mm | 450.000mm | Standard | Standard | 0° 0' 0.000" |  | 1750.000mm | 1300.000mm | 600.000mm | 0.000in | 0.000in | Junction Structure | Eccentric |  | Eccentric Structure 1,500 dia 450 x 450 frame 600 cone 125 wall 150 floor | Cylinder | 0 | 0
MH-1212 | TYPE-C | 1 Sewer Manhole | 443739.5251 | 1830188.09 | 22.564 | P-4198, P-4197 | ZONE 5A FRL R1 (1) | 22.564 | Yes | 0 | <None> |  |  | Basic | No | 1500.000mm |  | 3530.089mm | 600.000mm | 3.3801 | Depth | 0 | 19.184 | 150.000mm | 125.000mm |  |  | Standard | 0.000in | 100.000mm | 450.000mm | Standard | Standard | 0° 0' 0.000" |  | 1750.000mm | 1300.000mm | 600.000mm | 0.000in | 0.000in | Junction Structure | Eccentric |  | Eccentric Structure 1,500 dia 450 x 450 frame 600 cone 125 wall 150 floor | Cylinder | 0 | 0
MH-1213 | TYPE-C | 1 Sewer Manhole | 443739.5251 | 1830158.09 | 22.443 | P-4197, P-4196 | ZONE 5A FRL R1 (1) | 22.443 | Yes | 0 | <None> |  |  | Basic | No | 1500.000mm |  | 3289.128mm | 600.000mm | 3.1391 | Depth | 0 | 19.304 | 150.000mm | 125.000mm |  |  | Standard | 0.000in | 100.000mm | 450.000mm | Standard | Standard | 0° 0' 0.000" |  | 1750.000mm | 1300.000mm | 600.000mm | 0.000in | 0.000in | Junction Structure | Eccentric |  | Eccentric Structure 1,500 dia 450 x 450 frame 600 cone 125 wall 150 floor | Cylinder | 0 | 0
MH-1215 | TYPE-B | 1 Sewer Manhole | 443739.5251 | 1830120.2687 | 22.291 | P-4195, P-4194 | ZONE 5A FRL R1 (1) | 22.291 | Yes | 0 | <None> |  |  | Basic | No | 1200.000mm |  | 2218.632mm | 600.000mm | 2.0686 | Depth | 0 | 20.222 | 150.000mm | 125.000mm |  |  | Standard | 0.000in | 100.000mm | 450.000mm | Standard | Standard | 0° 0' 0.000" |  | 1450.000mm | 1300.000mm | 600.000mm | 0.000in | 0.000in | Junction Structure | Eccentric |  | Eccentric Structure 1,200 dia 450 x 450 frame 600 cone 125 wall 150 floor | Cylinder | 0 | 0
MH-1216 | TYPE-B | 1 Sewer Manhole | 443739.5251 | 1830090.2687 | 22.17 | P-4194, P-4193 | ZONE 5A FRL R1 (1) | 22.17 | Yes | 0 | <None> |  |  | Basic | No | 1200.000mm |  | 1977.672mm | 600.000mm | 1.8277 | Depth | 0 | 20.342 | 150.000mm | 125.000mm |  |  | Standard | 0.000in | 100.000mm | 450.000mm | Standard | Standard | 0° 0' 0.000" |  | 1450.000mm | 1300.000mm | 600.000mm | 0.000in | 0.000in | Junction Structure | Eccentric |  | Eccentric Structure 1,200 dia 450 x 450 frame 600 cone 125 wall 150 floor | Cylinder | 0 | 0
MH-1217 | TYPE-A | 1 Sewer Manhole | 443739.5251 | 1830060.2687 | 22.088 | P-4193, P-4192 | ZONE 5A FRL R1 (1) | 22.088 | Yes | 0 | <None> |  |  | Basic | No | 900.000mm |  | 1775.800mm | 600.000mm | 1.6258 | Depth | 0 | 20.462 | 150.000mm | 125.000mm |  |  | Standard | 0.000in | 100.000mm | 450.000mm | Standard | Standard | 0° 0' 0.000" |  | 1150.000mm | 1300.000mm | 600.000mm | 0.000in | 0.000in | Junction Structure | Eccentric |  | Eccentric Structure 900 dia 450 x 450 frame 600 cone 125 wall 150 floor | Cylinder | 0 | 0
MH-1218 | TYPE-A | 1 Sewer Manhole | 443739.5251 | 1830030.2687 | 22.115 | P-4192, P-4191 | ZONE 5A FRL R1 (1) | 22.115 | Yes | 0 | <None> |  |  | Basic | No | 900.000mm |  | 1638.670mm | 600.000mm | 1.4887 | Depth | 0 | 20.626 | 150.000mm | 125.000mm |  |  | Standard | 0.000in | 100.000mm | 450.000mm | Standard | Standard | 0° 0' 0.000" |  | 1150.000mm | 1300.000mm | 600.000mm | 0.000in | 0.000in | Junction Structure | Eccentric |  | Eccentric Structure 900 dia 450 x 450 frame 600 cone 125 wall 150 floor | Cylinder | 0 | 0
MH-1219 | TYPE-A | 1 Sewer Manhole | 443739.5251 | 1830000.2687 | 22.18 | P-4191, P-4190 | ZONE 5A FRL R1 (1) | 22.18 | Yes | 0 | <None> |  |  | Basic | No | 900.000mm |  | 1584.322mm | 600.000mm | 1.4343 | Depth | 0 | 20.746 | 150.000mm | 125.000mm |  |  | Standard | 0.000in | 100.000mm | 450.000mm | Standard | Standard | 0° 0' 0.000" |  | 1150.000mm | 1300.000mm | 600.000mm | 0.000in | 0.000in | Junction Structure | Eccentric |  | Eccentric Structure 900 dia 450 x 450 frame 600 cone 125 wall 150 floor | Cylinder | 0 | 0
MH-1220 | TYPE-A | 1 Sewer Manhole | 443739.5251 | 1829970.2687 | 22.246 | P-4190, P-4189 | ZONE 5A FRL R1 (1) | 22.246 | Yes | 0 | <None> |  |  | Basic | No | 900.000mm |  | 1529.973mm | 600.000mm | 1.38 | Depth | 0 | 20.866 | 150.000mm | 125.000mm |  |  | Standard | 0.000in | 100.000mm | 450.000mm | Standard | Standard | 0° 0' 0.000" |  | 1150.000mm | 1300.000mm | 600.000mm | 0.000in | 0.000in | Junction Structure | Eccentric |  | Eccentric Structure 900 dia 450 x 450 frame 600 cone 125 wall 150 floor | Cylinder | 0 | 0
MH-1221 | TYPE-A | 1 Sewer Manhole | 443739.5251 | 1829940.2687 | 22.312 | P-4189, P-4188 | ZONE 5A FRL R1 (1) | 22.312 | Yes | 0 | <None> |  |  | Basic | No | 900.000mm |  | 1475.625mm | 600.000mm | 1.3256 | Depth | 0 | 20.986 | 150.000mm | 125.000mm |  |  | Standard | 0.000in | 100.000mm | 450.000mm | Standard | Standard | 0° 0' 0.000" |  | 1150.000mm | 1300.000mm | 600.000mm | 0.000in | 0.000in | Junction Structure | Eccentric |  | Eccentric Structure 900 dia 450 x 450 frame 600 cone 125 wall 150 floor | Cylinder | 0 | 0
MH-1222 (1) | TYPE-A | 1 Sewer Manhole | 443739.5251 | 1829910.2687 | 22.377 | P-4188 | ZONE 5A FRL R1 (1) | 22.377 | Yes | 0 | <None> |  |  | Basic | No | 900.000mm |  | 1341.215mm | 600.000mm | 1.1912 | Depth | 0 | 21.186 | 150.000mm | 125.000mm |  |  | Standard | 0.000in | 100.000mm | 450.000mm | Standard | Standard | 0° 0' 0.000" |  | 1150.000mm | 1300.000mm | 600.000mm | 0.000in | 0.000in | Junction Structure | Eccentric |  | Eccentric Structure 900 dia 450 x 450 frame 600 cone 125 wall 150 floor | Cylinder | 0 | 0
MH-1223 (1) | TYPE-C | 1 Sewer Manhole | 443772.77 | 1830144.0006 | 22.465 | P-4187, P-4186 | ZONE 5A FRL R1 (1) | 22.465 | Yes | 0 | <None> |  |  | Basic | No | 1500.000mm |  | 3059.858mm | 600.000mm | 2.9099 | Depth | 0 | 19.555 | 150.000mm | 125.000mm |  |  | Standard | 0.000in | 100.000mm | 450.000mm | Standard | Standard | 0° 0' 0.000" |  | 1750.000mm | 1300.000mm | 600.000mm | 0.000in | 0.000in | Junction Structure | Eccentric |  | Eccentric Structure 1,500 dia 450 x 450 frame 600 cone 125 wall 150 floor | Cylinder | 0 | 0
MH-1225 | TYPE-B | 1 Sewer Manhole | 443805.125 | 1830114.81 | 22.491 | P-4185, P-4184 | ZONE 5A FRL R1 (1) | 22.491 | Yes | 0 | <None> |  |  | Basic | No | 1200.000mm |  | 1954.525mm | 600.000mm | 1.8045 | Depth | 0 | 20.686 | 150.000mm | 125.000mm |  |  | Standard | 0.000in | 100.000mm | 450.000mm | Standard | Standard | 0° 0' 0.000" |  | 1450.000mm | 1300.000mm | 600.000mm | 0.000in | 0.000in | Junction Structure | Eccentric |  | Eccentric Structure 1,200 dia 450 x 450 frame 600 cone 125 wall 150 floor | Cylinder | 0 | 0
MH-1226 | TYPE-A | 1 Sewer Manhole | 443805.125 | 1830084.81 | 22.43 | P-4184, P-4183 | ZONE 5A FRL R1 (1) | 22.43 | Yes | 0 | <None> |  |  | Basic | No | 900.000mm |  | 1774.004mm | 600.000mm | 1.624 | Depth | 0 | 20.806 | 150.000mm | 125.000mm |  |  | Standard | 0.000in | 100.000mm | 450.000mm | Standard | Standard | 0° 0' 0.000" |  | 1150.000mm | 1300.000mm | 600.000mm | 0.000in | 0.000in | Junction Structure | Eccentric |  | Eccentric Structure 900 dia 450 x 450 frame 600 cone 125 wall 150 floor | Cylinder | 0 | 0
MH-1227 | TYPE-A | 1 Sewer Manhole | 443805.125 | 1830054.81 | 22.391 | P-4183, P-4182 | ZONE 5A FRL R1 (1) | 22.391 | Yes | 0 | <None> |  |  | Basic | No | 900.000mm |  | 1614.805mm | 600.000mm | 1.4648 | Depth | 0 | 20.926 | 150.000mm | 125.000mm |  |  | Standard | 0.000in | 100.000mm | 450.000mm | Standard | Standard | 0° 0' 0.000" |  | 1150.000mm | 1300.000mm | 600.000mm | 0.000in | 0.000in | Junction Structure | Eccentric |  | Eccentric Structure 900 dia 450 x 450 frame 600 cone 125 wall 150 floor | Cylinder | 0 | 0
MH-1228 | TYPE-A | 1 Sewer Manhole | 443805.125 | 1830024.81 | 22.448 | P-4182, P-4181 | ZONE 5A FRL R1 (1) | 22.448 | Yes | 0 | <None> |  |  | Basic | No | 900.000mm |  | 1552.134mm | 600.000mm | 1.4021 | Depth | 0 | 21.046 | 150.000mm | 125.000mm |  |  | Standard | 0.000in | 100.000mm | 450.000mm | Standard | Standard | 0° 0' 0.000" |  | 1150.000mm | 1300.000mm | 600.000mm | 0.000in | 0.000in | Junction Structure | Eccentric |  | Eccentric Structure 900 dia 450 x 450 frame 600 cone 125 wall 150 floor | Cylinder | 0 | 0
MH-1229 | TYPE-A | 1 Sewer Manhole | 443805.125 | 1829994.81 | 22.56 | P-4181, P-4180 | ZONE 5A FRL R1 (1) | 22.56 | Yes | 0 | <None> |  |  | Basic | No | 900.000mm |  | 1543.559mm | 600.000mm | 1.3936 | Depth | 0 | 21.166 | 150.000mm | 125.000mm |  |  | Standard | 0.000in | 100.000mm | 450.000mm | Standard | Standard | 0° 0' 0.000" |  | 1150.000mm | 1300.000mm | 600.000mm | 0.000in | 0.000in | Junction Structure | Eccentric |  | Eccentric Structure 900 dia 450 x 450 frame 600 cone 125 wall 150 floor | Cylinder | 0 | 0
MH-1230 | TYPE-A | 1 Sewer Manhole | 443805.125 | 1829964.81 | 22.671 | P-4180, P-4179 | ZONE 5A FRL R1 (1) | 22.671 | Yes | 0 | <None> |  |  | Basic | No | 900.000mm |  | 1535.035mm | 600.000mm | 1.385 | Depth | 0 | 21.286 | 150.000mm | 125.000mm |  |  | Standard | 0.000in | 100.000mm | 450.000mm | Standard | Standard | 0° 0' 0.000" |  | 1150.000mm | 1300.000mm | 600.000mm | 0.000in | 0.000in | Junction Structure | Eccentric |  | Eccentric Structure 900 dia 450 x 450 frame 600 cone 125 wall 150 floor | Cylinder | 0 | 0
MH-1231 | TYPE-A | 1 Sewer Manhole | 443805.125 | 1829934.81 | 22.783 | P-4179, P-4178 | ZONE 5A FRL R1 (1) | 22.783 | Yes | 0 | <None> |  |  | Basic | No | 900.000mm |  | 1526.512mm | 600.000mm | 1.3765 | Depth | 0 | 21.406 | 150.000mm | 125.000mm |  |  | Standard | 0.000in | 100.000mm | 450.000mm | Standard | Standard | 0° 0' 0.000" |  | 1150.000mm | 1300.000mm | 600.000mm | 0.000in | 0.000in | Junction Structure | Eccentric |  | Eccentric Structure 900 dia 450 x 450 frame 600 cone 125 wall 150 floor | Cylinder | 0 | 0
MH-1232 | TYPE-A | 1 Sewer Manhole | 443805.125 | 1829906.8052 | 22.875 | P-4178 | ZONE 5A FRL R1 (1) | 22.875 | Yes | 0 | <None> |  |  | Basic | No | 900.000mm |  | 1339.011mm | 600.000mm | 1.189 | Depth | 0 | 21.686 | 150.000mm | 125.000mm |  |  | Standard | 0.000in | 100.000mm | 450.000mm | Standard | Standard | 0° 0' 0.000" |  | 1150.000mm | 1300.000mm | 600.000mm | 0.000in | 0.000in | Junction Structure | Eccentric |  | Eccentric Structure 900 dia 450 x 450 frame 600 cone 125 wall 150 floor | Cylinder | 0 | 0
MH-1233 (1) | TYPE-C | 1 Sewer Manhole | 443838.63 | 1830144.0006 | 22.631 | P-4177, P-4176 | ZONE 5A FRL R1 (1) | 22.631 | Yes | 0 | <None> |  |  | Basic | No | 1500.000mm |  | 2880.512mm | 600.000mm | 2.7305 | Depth | 0 | 19.9 | 150.000mm | 125.000mm |  |  | Standard | 0.000in | 100.000mm | 450.000mm | Standard | Standard | 0° 0' 0.000" |  | 1750.000mm | 1300.000mm | 600.000mm | 0.000in | 0.000in | Junction Structure | Eccentric |  | Eccentric Structure 1,500 dia 450 x 450 frame 600 cone 125 wall 150 floor | Cylinder | 0 | 0
MH-1234 | TYPE-C | 1 Sewer Manhole | 443870.7257 | 1830144.0006 | 22.757 | P-4176, P-4175 | ZONE 5A FRL R1 (1) | 22.757 | Yes | 0 | <None> |  |  | Basic | No | 1500.000mm |  | 2847.499mm | 600.000mm | 2.6975 | Depth | 0 | 20.06 | 150.000mm | 125.000mm |  |  | Standard | 0.000in | 100.000mm | 450.000mm | Standard | Standard | 0° 0' 0.000" |  | 1750.000mm | 1300.000mm | 600.000mm | 0.000in | 0.000in | Junction Structure | Eccentric |  | Eccentric Structure 1,500 dia 450 x 450 frame 600 cone 125 wall 150 floor | Cylinder | 0 | 0
MH-1235 | TYPE-C | 1 Sewer Manhole | 443870.7257 | 1830113.2473 | 22.784 | P-4174, P-4175 | ZONE 5A FRL R1 (1) | 22.784 | Yes | 0 | <None> |  |  | Basic | No | 1500.000mm |  | 2605.385mm | 600.000mm | 2.4554 | Depth | 0 | 20.329 | 150.000mm | 125.000mm |  |  | Standard | 0.000in | 100.000mm | 450.000mm | Standard | Standard | 0° 0' 0.000" |  | 1750.000mm | 1300.000mm | 600.000mm | 0.000in | 0.000in | Junction Structure | Eccentric |  | Eccentric Structure 1,500 dia 450 x 450 frame 600 cone 125 wall 150 floor | Cylinder | 0 | 0
MH-1236 | TYPE-C | 1 Sewer Manhole | 443870.7257 | 1830083.2473 | 22.856 | P-4174, P-4173 | ZONE 5A FRL R1 (1) | 22.856 | Yes | 0 | <None> |  |  | Basic | No | 1500.000mm |  | 2556.826mm | 600.000mm | 2.4068 | Depth | 0 | 20.449 | 150.000mm | 125.000mm |  |  | Standard | 0.000in | 100.000mm | 450.000mm | Standard | Standard | 0° 0' 0.000" |  | 1750.000mm | 1300.000mm | 600.000mm | 0.000in | 0.000in | Junction Structure | Eccentric |  | Eccentric Structure 1,500 dia 450 x 450 frame 600 cone 125 wall 150 floor | Cylinder | 0 | 0
MH-1237 | TYPE-C | 1 Sewer Manhole | 443870.7257 | 1830053.2473 | 22.917 | P-4173, P-4172 | ZONE 5A FRL R1 (1) | 22.917 | Yes | 0 | <None> |  |  | Basic | No | 1500.000mm |  | 2498.061mm | 600.000mm | 2.3481 | Depth | 0 | 20.569 | 150.000mm | 125.000mm |  |  | Standard | 0.000in | 100.000mm | 450.000mm | Standard | Standard | 0° 0' 0.000" |  | 1750.000mm | 1300.000mm | 600.000mm | 0.000in | 0.000in | Junction Structure | Eccentric |  | Eccentric Structure 1,500 dia 450 x 450 frame 600 cone 125 wall 150 floor | Cylinder | 0 | 0
MH-1238 | TYPE-B | 1 Sewer Manhole | 443870.7257 | 1830023.2473 | 22.888 | P-4172, P-4171 | ZONE 5A FRL R1 (1) | 22.888 | Yes | 0 | <None> |  |  | Basic | No | 1200.000mm |  | 2348.799mm | 600.000mm | 2.1988 | Depth | 0 | 20.689 | 150.000mm | 125.000mm |  |  | Standard | 0.000in | 100.000mm | 450.000mm | Standard | Standard | 0° 0' 0.000" |  | 1450.000mm | 1300.000mm | 600.000mm | 0.000in | 0.000in | Junction Structure | Eccentric |  | Eccentric Structure 1,200 dia 450 x 450 frame 600 cone 125 wall 150 floor | Cylinder | 0 | 0
MH-1239 (1) | TYPE-B | 1 Sewer Manhole | 443870.7257 | 1829993.2473 | 22.783 | P-4171, P-4170 | ZONE 5A FRL R1 (1) | 22.783 | Yes | 0 | <None> |  |  | Basic | No | 1200.000mm |  | 2123.581mm | 600.000mm | 1.9736 | Depth | 0 | 20.809 | 150.000mm | 125.000mm |  |  | Standard | 0.000in | 100.000mm | 450.000mm | Standard | Standard | 0° 0' 0.000" |  | 1450.000mm | 1300.000mm | 600.000mm | 0.000in | 0.000in | Junction Structure | Eccentric |  | Eccentric Structure 1,200 dia 450 x 450 frame 600 cone 125 wall 150 floor | Cylinder | 0 | 0
MH-1240 (1) | TYPE-B | 1 Sewer Manhole | 443870.7257 | 1829963.2473 | 22.674 | P-4170, P-4169 | ZONE 5A FRL R1 (1) | 22.674 | Yes | 0 | <None> |  |  | Basic | No | 1200.000mm |  | 1895.429mm | 600.000mm | 1.7454 | Depth | 0 | 20.929 | 150.000mm | 125.000mm |  |  | Standard | 0.000in | 100.000mm | 450.000mm | Standard | Standard | 0° 0' 0.000" |  | 1450.000mm | 1300.000mm | 600.000mm | 0.000in | 0.000in | Junction Structure | Eccentric |  | Eccentric Structure 1,200 dia 450 x 450 frame 600 cone 125 wall 150 floor | Cylinder | 0 | 0
MH-1241 (1) | TYPE-A | 1 Sewer Manhole | 443870.7257 | 1829933.2473 | 22.566 | P-4169, P-4168 | ZONE 5A FRL R1 (1) | 22.566 | Yes | 0 | <None> |  |  | Basic | No | 900.000mm |  | 1637.277mm | 600.000mm | 1.4873 | Depth | 0 | 21.079 | 150.000mm | 125.000mm |  |  | Standard | 0.000in | 100.000mm | 450.000mm | Standard | Standard | 0° 0' 0.000" |  | 1150.000mm | 1300.000mm | 600.000mm | 0.000in | 0.000in | Junction Structure | Eccentric |  | Eccentric Structure 900 dia 450 x 450 frame 600 cone 125 wall 150 floor | Cylinder | 0 | 0
MH-1242 (1) | TYPE-A | 1 Sewer Manhole | 443870.7257 | 1829903.2473 | 22.432 | P-4168 | ZONE 5A FRL R1 (1) | 22.432 | Yes | 0 | <None> |  |  | Basic | No | 900.000mm |  | 1302.970mm | 600.000mm | 1.153 | Depth | 0 | 21.279 | 150.000mm | 125.000mm |  |  | Standard | 0.000in | 100.000mm | 450.000mm | Standard | Standard | 0° 0' 0.000" |  | 1150.000mm | 1300.000mm | 600.000mm | 0.000in | 0.000in | Junction Structure | Eccentric |  | Eccentric Structure 900 dia 450 x 450 frame 600 cone 125 wall 150 floor | Cylinder | 0 | 0
MH-1244 | TYPE-C | 1 Sewer Manhole | 443462.2251 | 1830286.1572 | 22.606 | P-4165, P-4166 | ZONE 5A FRL R1 (1) | 22.606 | Yes | 0 | <None> |  |  | Basic | No | 1500.000mm |  | 2955.564mm | 600.000mm | 2.8056 | Depth | 0 | 19.8 | 150.000mm | 125.000mm |  |  | Standard | 0.000in | 100.000mm | 450.000mm | Standard | Standard | 0° 0' 0.000" |  | 1750.000mm | 1300.000mm | 600.000mm | 0.000in | 0.000in | Junction Structure | Eccentric |  | Eccentric Structure 1,500 dia 450 x 450 frame 600 cone 125 wall 150 floor | Cylinder | 0 | 0
MH-1245 | TYPE-A | 1 Sewer Manhole | 443462.2251 | 1830316.1572 | 22.52 | P-4165, P-4164 | ZONE 5A FRL R1 (1) | 22.52 | Yes | 0 | <None> |  |  | Basic | No | 900.000mm |  | 1578.297mm | 600.000mm | 1.4283 | Depth | 0 | 21.092 | 150.000mm | 125.000mm |  |  | Standard | 0.000in | 100.000mm | 450.000mm | Standard | Standard | 0° 0' 0.000" |  | 1150.000mm | 1300.000mm | 600.000mm | 0.000in | 0.000in | Junction Structure | Eccentric |  | Eccentric Structure 900 dia 450 x 450 frame 600 cone 125 wall 150 floor | Cylinder | 0 | 0
MH-1246 | TYPE-A | 1 Sewer Manhole | 443462.2251 | 1830348.1717 | 22.429 | P-4164 | ZONE 5A FRL R1 (1) | 22.429 | Yes | 0 | <None> |  |  | Basic | No | 900.000mm |  | 1359.305mm | 600.000mm | 1.2093 | Depth | 0 | 21.22 | 150.000mm | 125.000mm |  |  | Standard | 0.000in | 100.000mm | 450.000mm | Standard | Standard | 0° 0' 0.000" |  | 1150.000mm | 1300.000mm | 600.000mm | 0.000in | 0.000in | Junction Structure | Eccentric |  | Eccentric Structure 900 dia 450 x 450 frame 600 cone 125 wall 150 floor | Cylinder | 0 | 0
MH-1247 | TYPE-C | 1 Sewer Manhole | 443483.88 | 1830256.117 | 22.614 | P-4163, P-4162 | ZONE 5A FRL R1 (1) | 22.614 | Yes | 0 | <None> |  |  | Basic | No | 1500.000mm |  | 4309.657mm | 600.000mm | 4.1597 | Depth | 0 | 18.454 | 150.000mm | 125.000mm |  |  | Standard | 0.000in | 100.000mm | 450.000mm | Standard | Standard | 0° 0' 0.000" |  | 1750.000mm | 1300.000mm | 600.000mm | 0.000in | 0.000in | Junction Structure | Eccentric |  | Eccentric Structure 1,500 dia 450 x 450 frame 600 cone 125 wall 150 floor | Cylinder | 0 | 0
MH-1248 | TYPE-C | 1 Sewer Manhole | 443505.03 | 1830256.117 | 22.561 | P-4162, P-4161 | ZONE 5A FRL R1 (1) | 22.561 | Yes | 0 | <None> |  |  | Basic | No | 1500.000mm |  | 4170.828mm | 600.000mm | 4.0208 | Depth | 0 | 18.54 | 150.000mm | 125.000mm |  |  | Standard | 0.000in | 100.000mm | 450.000mm | Standard | Standard | 0° 0' 0.000" |  | 1750.000mm | 1300.000mm | 600.000mm | 0.000in | 0.000in | Junction Structure | Eccentric |  | Eccentric Structure 1,500 dia 450 x 450 frame 600 cone 125 wall 150 floor | Cylinder | 0 | 0
MH-1250 | TYPE-C | 1 Sewer Manhole | 443557.44 | 1830256.117 | 22.442 | P-4160, P-4159 | ZONE 5A FRL R1 (1) | 22.442 | Yes | 0 | <None> |  |  | Basic | No | 1500.000mm |  | 3829.434mm | 600.000mm | 3.6794 | Depth | 0 | 18.763 | 150.000mm | 125.000mm |  |  | Standard | 0.000in | 100.000mm | 450.000mm | Standard | Standard | 0° 0' 0.000" |  | 1750.000mm | 1300.000mm | 600.000mm | 0.000in | 0.000in | Junction Structure | Eccentric |  | Eccentric Structure 1,500 dia 450 x 450 frame 600 cone 125 wall 150 floor | Cylinder | 0 | 0
MH-1251 | TYPE-C | 1 Sewer Manhole | 443584.75 | 1830256.117 | 22.455 | P-4159, P-4158 | ZONE 5A FRL R1 (1) | 22.455 | Yes | 0 | <None> |  |  | Basic | No | 1500.000mm |  | 3717.737mm | 600.000mm | 3.5677 | Depth | 0 | 18.887 | 150.000mm | 125.000mm |  |  | Standard | 0.000in | 100.000mm | 450.000mm | Standard | Standard | 0° 0' 0.000" |  | 1750.000mm | 1300.000mm | 600.000mm | 0.000in | 0.000in | Junction Structure | Eccentric |  | Eccentric Structure 1,500 dia 450 x 450 frame 600 cone 125 wall 150 floor | Cylinder | 0 | 0
MH-1253 | TYPE-C | 1 Sewer Manhole | 443626.9855 | 1830256.117 | 22.558 | P-4157, P-4156 | ZONE 5A FRL R1 (1) | 22.558 | Yes | 0 | <None> |  |  | Basic | No | 1500.000mm |  | 3637.921mm | 600.000mm | 3.4879 | Depth | 0 | 19.07 | 150.000mm | 125.000mm |  |  | Standard | 0.000in | 100.000mm | 450.000mm | Standard | Standard | 0° 0' 0.000" |  | 1750.000mm | 1300.000mm | 600.000mm | 0.000in | 0.000in | Junction Structure | Eccentric |  | Eccentric Structure 1,500 dia 450 x 450 frame 600 cone 125 wall 150 floor | Cylinder | 0 | 0
MH-1254 | TYPE-C | 1 Sewer Manhole | 443644.7855 | 1830256.117 | 22.602 | P-4156, P-4155 | ZONE 5A FRL R1 (1) | 22.602 | Yes | 0 | <None> |  |  | Basic | No | 1500.000mm |  | 3612.418mm | 600.000mm | 3.4624 | Depth | 0 | 19.14 | 150.000mm | 125.000mm |  |  | Standard | 0.000in | 100.000mm | 450.000mm | Standard | Standard | 0° 0' 0.000" |  | 1750.000mm | 1300.000mm | 600.000mm | 0.000in | 0.000in | Junction Structure | Eccentric |  | Eccentric Structure 1,500 dia 450 x 450 frame 600 cone 125 wall 150 floor | Cylinder | 0 | 0
MH-1257 | TYPE-A | 1 Sewer Manhole | 443673.9251 | 1830315.6823 | 22.798 | P-4153, P-4152 | ZONE 5A FRL R1 (1) | 22.798 | Yes | 0 | <None> |  |  | Basic | No | 900.000mm |  | 1591.531mm | 600.000mm | 1.4415 | Depth | 0 | 21.356 | 150.000mm | 125.000mm |  |  | Standard | 0.000in | 100.000mm | 450.000mm | Standard | Standard | 0° 0' 0.000" |  | 1150.000mm | 1300.000mm | 600.000mm | 0.000in | 0.000in | Junction Structure | Eccentric |  | Eccentric Structure 900 dia 450 x 450 frame 600 cone 125 wall 150 floor | Cylinder | 0 | 0
MH-1258 | TYPE-A | 1 Sewer Manhole | 443673.9251 | 1830345.6823 | 22.858 | P-4152 | ZONE 5A FRL R1 (1) | 22.858 | Yes | 0 | <None> |  |  | Basic | No | 900.000mm |  | 1351.531mm | 600.000mm | 1.2015 | Depth | 0 | 21.656 | 150.000mm | 125.000mm |  |  | Standard | 0.000in | 100.000mm | 450.000mm | Standard | Standard | 0° 0' 0.000" |  | 1150.000mm | 1300.000mm | 600.000mm | 0.000in | 0.000in | Junction Structure | Eccentric |  | Eccentric Structure 900 dia 450 x 450 frame 600 cone 125 wall 150 floor | Cylinder | 0 | 0
MH-1259 | TYPE-C | 1 Sewer Manhole | 443692.23 | 1830256.117 | 22.721 | P-4151, P-4150 | ZONE 5A FRL R1 (1) | 22.721 | Yes | 0 | <None> |  |  | Basic | No | 1500.000mm |  | 3423.022mm | 600.000mm | 3.273 | Depth | 0 | 19.448 | 150.000mm | 125.000mm |  |  | Standard | 0.000in | 100.000mm | 450.000mm | Standard | Standard | 0° 0' 0.000" |  | 1750.000mm | 1300.000mm | 600.000mm | 0.000in | 0.000in | Junction Structure | Eccentric |  | Eccentric Structure 1,500 dia 450 x 450 frame 600 cone 125 wall 150 floor | Cylinder | 0 | 0
MH-1260 | TYPE-C | 1 Sewer Manhole | 443710.03 | 1830256.117 | 22.766 | P-4150, P-4149 | ZONE 5A FRL R1 (1) | 22.766 | Yes | 0 | <None> |  |  | Basic | No | 1500.000mm |  | 3357.520mm | 600.000mm | 3.2075 | Depth | 0 | 19.558 | 150.000mm | 125.000mm |  |  | Standard | 0.000in | 100.000mm | 450.000mm | Standard | Standard | 0° 0' 0.000" |  | 1750.000mm | 1300.000mm | 600.000mm | 0.000in | 0.000in | Junction Structure | Eccentric |  | Eccentric Structure 1,500 dia 450 x 450 frame 600 cone 125 wall 150 floor | Cylinder | 0 | 0
MH-1262 | TYPE-C | 1 Sewer Manhole | 443757.9485 | 1830256.117 | 22.862 | P-4148, P-4147 | ZONE 5A FRL R1 (1) | 22.862 | Yes | 0 | <None> |  |  | Basic | No | 1500.000mm |  | 3195.320mm | 600.000mm | 3.0453 | Depth | 0 | 19.817 | 150.000mm | 125.000mm |  |  | Standard | 0.000in | 100.000mm | 450.000mm | Standard | Standard | 0° 0' 0.000" |  | 1750.000mm | 1300.000mm | 600.000mm | 0.000in | 0.000in | Junction Structure | Eccentric |  | Eccentric Structure 1,500 dia 450 x 450 frame 600 cone 125 wall 150 floor | Cylinder | 0 | 0
MH-1263 | TYPE-C | 1 Sewer Manhole | 443775.7485 | 1830256.117 | 22.853 | P-4147, P-4146 | ZONE 5A FRL R1 (1) | 22.853 | Yes | 0 | <None> |  |  | Basic | No | 1500.000mm |  | 3115.172mm | 600.000mm | 2.9652 | Depth | 0 | 19.888 | 150.000mm | 125.000mm |  |  | Standard | 0.000in | 100.000mm | 450.000mm | Standard | Standard | 0° 0' 0.000" |  | 1750.000mm | 1300.000mm | 600.000mm | 0.000in | 0.000in | Junction Structure | Eccentric |  | Eccentric Structure 1,500 dia 450 x 450 frame 600 cone 125 wall 150 floor | Cylinder | 0 | 0
MH-1264 | TYPE-C | 1 Sewer Manhole | 443805.1251 | 1830256.117 | 22.833 | P-4146, P-4145, P-4135 | ZONE 5A FRL R1 (1) | 22.833 | Yes | 0 | <None> |  |  | Basic | No | 1500.000mm |  | 2977.397mm | 600.000mm | 2.8274 | Depth | 0 | 20.006 | 150.000mm | 125.000mm |  |  | Standard | 0.000in | 100.000mm | 450.000mm | Standard | Standard | 0° 0' 0.000" |  | 1750.000mm | 1300.000mm | 600.000mm | 0.000in | 0.000in | Junction Structure | Eccentric |  | Eccentric Structure 1,500 dia 450 x 450 frame 600 cone 125 wall 150 floor | Cylinder | 0 | 0
MH-1265 | TYPE-C | 1 Sewer Manhole | 443823.43 | 1830256.117 | 22.742 | P-4145, P-4144 | ZONE 5A FRL R1 (1) | 22.742 | Yes | 0 | <None> |  |  | Basic | No | 1500.000mm |  | 2812.822mm | 600.000mm | 2.6628 | Depth | 0 | 20.079 | 150.000mm | 125.000mm |  |  | Standard | 0.000in | 100.000mm | 450.000mm | Standard | Standard | 0° 0' 0.000" |  | 1750.000mm | 1300.000mm | 600.000mm | 0.000in | 0.000in | Junction Structure | Eccentric |  | Eccentric Structure 1,500 dia 450 x 450 frame 600 cone 125 wall 150 floor | Cylinder | 0 | 0
MH-1266 | TYPE-C | 1 Sewer Manhole | 443841.23 | 1830256.117 | 22.698 | P-4144, P-4143 | ZONE 5A FRL R1 (1) | 22.698 | Yes | 0 | <None> |  |  | Basic | No | 1500.000mm |  | 2698.136mm | 600.000mm | 2.5481 | Depth | 0 | 20.15 | 150.000mm | 125.000mm |  |  | Standard | 0.000in | 100.000mm | 450.000mm | Standard | Standard | 0° 0' 0.000" |  | 1750.000mm | 1300.000mm | 600.000mm | 0.000in | 0.000in | Junction Structure | Eccentric |  | Eccentric Structure 1,500 dia 450 x 450 frame 600 cone 125 wall 150 floor | Cylinder | 0 | 0
MH-1268 | TYPE-A | 1 Sewer Manhole | 443870.7257 | 1830286.0902 | 22.679 | P-4142, P-4141 | ZONE 5A FRL R1 (1) | 22.679 | Yes | 0 | <None> |  |  | Basic | No | 900.000mm |  | 1686.319mm | 600.000mm | 1.5363 | Depth | 0 | 21.143 | 150.000mm | 125.000mm |  |  | Standard | 0.000in | 100.000mm | 450.000mm | Standard | Standard | 0° 0' 0.000" |  | 1150.000mm | 1300.000mm | 600.000mm | 0.000in | 0.000in | Junction Structure | Eccentric |  | Eccentric Structure 900 dia 450 x 450 frame 600 cone 125 wall 150 floor | Cylinder | 0 | 0
MH-1269 | TYPE-A | 1 Sewer Manhole | 443870.7257 | 1830316.0902 | 22.738 | P-4141, P-4140 | ZONE 5A FRL R1 (1) | 22.738 | Yes | 0 | <None> |  |  | Basic | No | 900.000mm |  | 1595.061mm | 600.000mm | 1.4451 | Depth | 0 | 21.293 | 150.000mm | 125.000mm |  |  | Standard | 0.000in | 100.000mm | 450.000mm | Standard | Standard | 0° 0' 0.000" |  | 1150.000mm | 1300.000mm | 600.000mm | 0.000in | 0.000in | Junction Structure | Eccentric |  | Eccentric Structure 900 dia 450 x 450 frame 600 cone 125 wall 150 floor | Cylinder | 0 | 0
MH-1270 | TYPE-A | 1 Sewer Manhole | 443870.7257 | 1830346.0902 | 22.797 | P-4140 | ZONE 5A FRL R1 (1) | 22.797 | Yes | 0 | <None> |  |  | Basic | No | 900.000mm |  | 1353.802mm | 600.000mm | 1.2038 | Depth | 0 | 21.593 | 150.000mm | 125.000mm |  |  | Standard | 0.000in | 100.000mm | 450.000mm | Standard | Standard | 0° 0' 0.000" |  | 1150.000mm | 1300.000mm | 600.000mm | 0.000in | 0.000in | Junction Structure | Eccentric |  | Eccentric Structure 900 dia 450 x 450 frame 600 cone 125 wall 150 floor | Cylinder | 0 | 0
MH-1271 | TYPE-A | 1 Sewer Manhole | 443870.7257 | 1830237.62 | 22.585 | P-4139, P-4138 | ZONE 5A FRL R1 (1) | 22.585 | Yes | 0 | <None> |  |  | Basic | No | 900.000mm |  | 1738.764mm | 600.000mm | 1.5888 | Depth | 0 | 20.996 | 150.000mm | 125.000mm |  |  | Standard | 0.000in | 100.000mm | 450.000mm | Standard | Standard | 0° 0' 0.000" |  | 1150.000mm | 1300.000mm | 600.000mm | 0.000in | 0.000in | Junction Structure | Eccentric |  | Eccentric Structure 900 dia 450 x 450 frame 600 cone 125 wall 150 floor | Cylinder | 0 | 0
MH-1272 | TYPE-A | 1 Sewer Manhole | 443870.7257 | 1830218.25 | 22.568 | P-4138, P-4137 | ZONE 5A FRL R1 (1) | 22.568 | Yes | 0 | <None> |  |  | Basic | No | 900.000mm |  | 1624.891mm | 600.000mm | 1.4749 | Depth | 0 | 21.093 | 150.000mm | 125.000mm |  |  | Standard | 0.000in | 100.000mm | 450.000mm | Standard | Standard | 0° 0' 0.000" |  | 1150.000mm | 1300.000mm | 600.000mm | 0.000in | 0.000in | Junction Structure | Eccentric |  | Eccentric Structure 900 dia 450 x 450 frame 600 cone 125 wall 150 floor | Cylinder | 0 | 0
MH-1273 | TYPE-A | 1 Sewer Manhole | 443870.7257 | 1830188.25 | 22.606 | P-4137, P-4136 | ZONE 5A FRL R1 (1) | 22.606 | Yes | 0 | <None> |  |  | Basic | No | 900.000mm |  | 1495.776mm | 600.000mm | 1.3458 | Depth | 0 | 21.26 | 150.000mm | 125.000mm |  |  | Standard | 0.000in | 100.000mm | 450.000mm | Standard | Standard | 0° 0' 0.000" |  | 1150.000mm | 1300.000mm | 600.000mm | 0.000in | 0.000in | Junction Structure | Eccentric |  | Eccentric Structure 900 dia 450 x 450 frame 600 cone 125 wall 150 floor | Cylinder | 0 | 0
MH-1274 | TYPE-A | 1 Sewer Manhole | 443870.7257 | 1830158.25 | 22.677 | P-4136 | ZONE 5A FRL R1 (1) | 22.677 | Yes | 0 | <None> |  |  | Basic | No | 900.000mm |  | 1267.217mm | 600.000mm | 1.1172 | Depth | 0 | 21.56 | 150.000mm | 125.000mm |  |  | Standard | 0.000in | 100.000mm | 450.000mm | Standard | Standard | 0° 0' 0.000" |  | 1150.000mm | 1300.000mm | 600.000mm | 0.000in | 0.000in | Junction Structure | Eccentric |  | Eccentric Structure 900 dia 450 x 450 frame 600 cone 125 wall 150 floor | Cylinder | 0 | 0
MH-1275 | TYPE-B | 1 Sewer Manhole | 443805.1251 | 1830285.7214 | 22.724 | P-4134, P-4135 | ZONE 5A FRL R1 (1) | 22.724 | Yes | 0 | <None> |  |  | Basic | No | 1200.000mm |  | 2124.392mm | 600.000mm | 1.9744 | Depth | 0 | 20.75 | 150.000mm | 125.000mm |  |  | Standard | 0.000in | 100.000mm | 450.000mm | Standard | Standard | 0° 0' 0.000" |  | 1450.000mm | 1300.000mm | 600.000mm | 0.000in | 0.000in | Junction Structure | Eccentric |  | Eccentric Structure 1,200 dia 450 x 450 frame 600 cone 125 wall 150 floor | Cylinder | 0 | 0
MH-1276 | TYPE-A | 1 Sewer Manhole | 443805.1251 | 1830315.7214 | 22.664 | P-4134, P-4133 | ZONE 5A FRL R1 (1) | 22.664 | Yes | 0 | <None> |  |  | Basic | No | 900.000mm |  | 1703.393mm | 600.000mm | 1.5534 | Depth | 0 | 21.111 | 150.000mm | 125.000mm |  |  | Standard | 0.000in | 100.000mm | 450.000mm | Standard | Standard | 0° 0' 0.000" |  | 1150.000mm | 1300.000mm | 600.000mm | 0.000in | 0.000in | Junction Structure | Eccentric |  | Eccentric Structure 900 dia 450 x 450 frame 600 cone 125 wall 150 floor | Cylinder | 0 | 0
MH-1277 | TYPE-A | 1 Sewer Manhole | 443805.1251 | 1830345.7214 | 22.604 | P-4133 | ZONE 5A FRL R1 (1) | 22.604 | Yes | 0 | <None> |  |  | Basic | No | 900.000mm |  | 1343.394mm | 600.000mm | 1.1934 | Depth | 0 | 21.411 | 150.000mm | 125.000mm |  |  | Standard | 0.000in | 100.000mm | 450.000mm | Standard | Standard | 0° 0' 0.000" |  | 1150.000mm | 1300.000mm | 600.000mm | 0.000in | 0.000in | Junction Structure | Eccentric |  | Eccentric Structure 900 dia 450 x 450 frame 600 cone 125 wall 150 floor | Cylinder | 0 | 0
MH-1278 | TYPE-B | 1 Sewer Manhole | 443739.5251 | 1830285.6672 | 22.907 | P-4132, P-4131 | ZONE 5A FRL R1 (1) | 22.907 | Yes | 0 | <None> |  |  | Basic | No | 900.000mm |  | 1814.730mm | 600.000mm | 1.6647 | Depth | 0 | 21.242 | 150.000mm | 125.000mm |  |  | Standard | 0.000in | 100.000mm | 450.000mm | Standard | Standard | 0° 0' 0.000" |  | 1150.000mm | 1300.000mm | 600.000mm | 0.000in | 0.000in | Junction Structure | Eccentric |  | Eccentric Structure 900 dia 450 x 450 frame 600 cone 125 wall 150 floor | Cylinder | 0 | 0
MH-1279 | TYPE-A | 1 Sewer Manhole | 443739.5251 | 1830315.6672 | 22.857 | P-4131, P-4130 | ZONE 5A FRL R1 (1) | 22.857 | Yes | 0 | <None> |  |  | Basic | No | 900.000mm |  | 1644.674mm | 600.000mm | 1.4947 | Depth | 0 | 21.362 | 150.000mm | 125.000mm |  |  | Standard | 0.000in | 100.000mm | 450.000mm | Standard | Standard | 0° 0' 0.000" |  | 1150.000mm | 1300.000mm | 600.000mm | 0.000in | 0.000in | Junction Structure | Eccentric |  | Eccentric Structure 900 dia 450 x 450 frame 600 cone 125 wall 150 floor | Cylinder | 0 | 0
MH-1280 | TYPE-A | 1 Sewer Manhole | 443739.5251 | 1830345.6672 | 22.77 | P-4130 | ZONE 5A FRL R1 (1) | 22.77 | Yes | 0 | <None> |  |  | Basic | No | 900.000mm |  | 1358.424mm | 600.000mm | 1.2084 | Depth | 0 | 21.562 | 150.000mm | 125.000mm |  |  | Standard | 0.000in | 100.000mm | 450.000mm | Standard | Standard | 0° 0' 0.000" |  | 1150.000mm | 1300.000mm | 600.000mm | 0.000in | 0.000in | Junction Structure | Eccentric |  | Eccentric Structure 900 dia 450 x 450 frame 600 cone 125 wall 150 floor | Cylinder | 0 | 0
MH-1281 | TYPE-C | 1 Sewer Manhole | 443608.3251 | 1830285.7075 | 22.574 | P-4129, P-4128 | ZONE 5A FRL R1 (1) | 22.574 | Yes | 0 | <None> |  |  | Basic | No | 1500.000mm |  | 2523.581mm | 600.000mm | 2.3736 | Depth | 0 | 20.2 | 150.000mm | 125.000mm |  |  | Standard | 0.000in | 100.000mm | 450.000mm | Standard | Standard | 0° 0' 0.000" |  | 1750.000mm | 1300.000mm | 600.000mm | 0.000in | 0.000in | Junction Structure | Eccentric |  | Eccentric Structure 1,500 dia 450 x 450 frame 600 cone 125 wall 150 floor | Cylinder | 0 | 0
MH-1282 | TYPE-A | 1 Sewer Manhole | 443608.3251 | 1830315.7075 | 22.634 | P-4128, P-4127 | ZONE 5A FRL R1 (1) | 22.634 | Yes | 0 | <None> |  |  | Basic | No | 900.000mm |  | 1487.581mm | 600.000mm | 1.3376 | Depth | 0 | 21.296 | 150.000mm | 125.000mm |  |  | Standard | 0.000in | 100.000mm | 450.000mm | Standard | Standard | 0° 0' 0.000" |  | 1150.000mm | 1300.000mm | 600.000mm | 0.000in | 0.000in | Junction Structure | Eccentric |  | Eccentric Structure 900 dia 450 x 450 frame 600 cone 125 wall 150 floor | Cylinder | 0 | 0
MH-1283 | TYPE-A | 1 Sewer Manhole | 443608.3251 | 1830345.7075 | 22.694 | P-4127 | ZONE 5A FRL R1 (1) | 22.694 | Yes | 0 | <None> |  |  | Basic | No | 900.000mm |  | 1347.581mm | 600.000mm | 1.1976 | Depth | 0 | 21.496 | 150.000mm | 125.000mm |  |  | Standard | 0.000in | 100.000mm | 450.000mm | Standard | Standard | 0° 0' 0.000" |  | 1150.000mm | 1300.000mm | 600.000mm | 0.000in | 0.000in | Junction Structure | Eccentric |  | Eccentric Structure 900 dia 450 x 450 frame 600 cone 125 wall 150 floor | Cylinder | 0 | 0
MH-1284 | TYPE-C | 1 Sewer Manhole | 443535.2251 | 1830285.7901 | 22.557 | P-4126, P-4125 | ZONE 5A FRL R1 (1) | 22.557 | Yes | 0 | <None> |  |  | Basic | No | 1500.000mm |  | 2707.293mm | 600.000mm | 2.5573 | Depth | 0 | 20 | 150.000mm | 125.000mm |  |  | Standard | 0.000in | 100.000mm | 450.000mm | Standard | Standard | 0° 0' 0.000" |  | 1750.000mm | 1300.000mm | 600.000mm | 0.000in | 0.000in | Junction Structure | Eccentric |  | Eccentric Structure 1,500 dia 450 x 450 frame 600 cone 125 wall 150 floor | Cylinder | 0 | 0
MH-1285 | TYPE-A | 1 Sewer Manhole | 443535.2251 | 1830315.7901 | 22.647 | P-4125, P-4124 | ZONE 5A FRL R1 (1) | 22.647 | Yes | 0 | <None> |  |  | Basic | No | 900.000mm |  | 1561.293mm | 600.000mm | 1.4113 | Depth | 0 | 21.236 | 150.000mm | 125.000mm |  |  | Standard | 0.000in | 100.000mm | 450.000mm | Standard | Standard | 0° 0' 0.000" |  | 1150.000mm | 1300.000mm | 600.000mm | 0.000in | 0.000in | Junction Structure | Eccentric |  | Eccentric Structure 900 dia 450 x 450 frame 600 cone 125 wall 150 floor | Cylinder | 0 | 0
MH-1286 | TYPE-A | 1 Sewer Manhole | 443535.2251 | 1830345.7901 | 22.737 | P-4124 | ZONE 5A FRL R1 (1) | 22.737 | Yes | 0 | <None> |  |  | Basic | No | 900.000mm |  | 1351.293mm | 600.000mm | 1.2013 | Depth | 0 | 21.536 | 150.000mm | 125.000mm |  |  | Standard | 0.000in | 100.000mm | 450.000mm | Standard | Standard | 0° 0' 0.000" |  | 1150.000mm | 1300.000mm | 600.000mm | 0.000in | 0.000in | Junction Structure | Eccentric |  | Eccentric Structure 900 dia 450 x 450 frame 600 cone 125 wall 150 floor | Cylinder | 0 | 0
MH-2006 | TYPE-D | 1 Sewer Manhole | 442941.0249 | 1829880.03 | 23.44 | P-3352(2), P-3353 | ZONE 5A FRL R1 (1) | 23.44 | Yes | 0 | <None> |  |  | Basic | No | 1800.000mm |  | 6698.013mm | 600.000mm | 6.548 | Depth | 0 | 16.892 | 150.000mm | 125.000mm |  |  | Standard | 0.000in | 100.000mm | 450.000mm | Standard | Standard | 0° 0' 0.000" |  | 2050.000mm | 1300.000mm | 600.000mm | 0.000in | 0.000in | Junction Structure | Eccentric |  | Eccentric Structure 1,800 dia 450 x 450 frame 600 cone 125 wall 150 floor | Cylinder | 0 | 0
MH-2258 | TYPE-D | 1 Sewer Manhole | 442941.0249 | 1829819.8172 | 23.466 | P-3076, P-3075, P-2869 | ZONE 5A FRL R1 (1) | 23.466 | Yes | 0 | <None> |  |  | Basic | No | 1800.000mm |  | 5913.793mm | 600.000mm | 5.7638 | Depth | 0 | 17.702 | 150.000mm | 125.000mm |  |  | Standard | 0.000in | 100.000mm | 450.000mm | Standard | Standard | 0° 0' 0.000" |  | 2050.000mm | 1300.000mm | 600.000mm | 0.000in | 0.000in | Junction Structure | Eccentric |  | Eccentric Structure 1,800 dia 450 x 450 frame 600 cone 125 wall 150 floor | Cylinder | 0 | 0
MH-2259 | TYPE-D | 1 Sewer Manhole | 442941.0249 | 1829786.2397 | 23.476 | P-3075, P-3074 | ZONE 5A FRL R1 (1) | 23.476 | Yes | 0 | <None> |  |  | Basic | No | 1800.000mm |  | 5681.887mm | 600.000mm | 5.5319 | Depth | 0 | 17.944 | 150.000mm | 125.000mm |  |  | Standard | 0.000in | 100.000mm | 450.000mm | Standard | Standard | 0° 0' 0.000" |  | 2050.000mm | 1300.000mm | 600.000mm | 0.000in | 0.000in | Junction Structure | Eccentric |  | Eccentric Structure 1,800 dia 450 x 450 frame 600 cone 125 wall 150 floor | Cylinder | 0 | 0
MH-2260 | TYPE-D | 1 Sewer Manhole | 442941.0249 | 1829755.7083 | 23.629 | P-3074, P-3073 | ZONE 5A FRL R1 (1) | 23.629 | Yes | 0 | <None> |  |  | Basic | No | 1800.000mm |  | 5796.544mm | 600.000mm | 5.6465 | Depth | 0 | 17.982 | 150.000mm | 125.000mm |  |  | Standard | 0.000in | 100.000mm | 450.000mm | Standard | Standard | 0° 0' 0.000" |  | 2050.000mm | 1300.000mm | 600.000mm | 0.000in | 0.000in | Junction Structure | Eccentric |  | Eccentric Structure 1,800 dia 450 x 450 frame 600 cone 125 wall 150 floor | Cylinder | 0 | 0
MH-2261 | TYPE-D | 1 Sewer Manhole | 442941.0249 | 1829724.9644 | 23.747 | P-3073, P-3072 | ZONE 5A FRL R1 (1) | 23.747 | Yes | 0 | <None> |  |  | Basic | No | 1800.000mm |  | 5875.990mm | 600.000mm | 5.726 | Depth | 0 | 18.021 | 150.000mm | 125.000mm |  |  | Standard | 0.000in | 100.000mm | 450.000mm | Standard | Standard | 0° 0' 0.000" |  | 2050.000mm | 1300.000mm | 600.000mm | 0.000in | 0.000in | Junction Structure | Eccentric |  | Eccentric Structure 1,800 dia 450 x 450 frame 600 cone 125 wall 150 floor | Cylinder | 0 | 0
MH-2262 | TYPE-D | 1 Sewer Manhole | 442941.0249 | 1829693.7954 | 23.738 | P-3072, P-3071 | ZONE 5A FRL R1 (1) | 23.738 | Yes | 0 | <None> |  |  | Basic | No | 1800.000mm |  | 5827.944mm | 600.000mm | 5.6779 | Depth | 0 | 18.06 | 150.000mm | 125.000mm |  |  | Standard | 0.000in | 100.000mm | 450.000mm | Standard | Standard | 0° 0' 0.000" |  | 2050.000mm | 1300.000mm | 600.000mm | 0.000in | 0.000in | Junction Structure | Eccentric |  | Eccentric Structure 1,800 dia 450 x 450 frame 600 cone 125 wall 150 floor | Cylinder | 0 | 0
MH-2263 | TYPE-D | 1 Sewer Manhole | 442941.0249 | 1829662.839 | 23.676 | P-3071, P-3070 | ZONE 5A FRL R1 (1) | 23.676 | Yes | 0 | <None> |  |  | Basic | No | 1800.000mm |  | 5728.031mm | 600.000mm | 5.578 | Depth | 0 | 18.098 | 150.000mm | 125.000mm |  |  | Standard | 0.000in | 100.000mm | 450.000mm | Standard | Standard | 0° 0' 0.000" |  | 2050.000mm | 1300.000mm | 600.000mm | 0.000in | 0.000in | Junction Structure | Eccentric |  | Eccentric Structure 1,800 dia 450 x 450 frame 600 cone 125 wall 150 floor | Cylinder | 0 | 0
MH-2264 | TYPE-D | 1 Sewer Manhole | 442941.0249 | 1829632.839 | 23.616 | P-3070, P-3069 | ZONE 5A FRL R1 (1) | 23.616 | Yes | 0 | <None> |  |  | Basic | No | 1800.000mm |  | 5630.031mm | 600.000mm | 5.48 | Depth | 0 | 18.136 | 150.000mm | 125.000mm |  |  | Standard | 0.000in | 100.000mm | 450.000mm | Standard | Standard | 0° 0' 0.000" |  | 2050.000mm | 1300.000mm | 600.000mm | 0.000in | 0.000in | Junction Structure | Eccentric |  | Eccentric Structure 1,800 dia 450 x 450 frame 600 cone 125 wall 150 floor | Cylinder | 0 | 0
MH-2265 | TYPE-D | 1 Sewer Manhole | 442941.0249 | 1829602.839 | 23.556 | P-3069, P-3068 | ZONE 5A FRL R1 (1) | 23.556 | Yes | 0 | <None> |  |  | Basic | No | 1800.000mm |  | 5533.031mm | 600.000mm | 5.383 | Depth | 0 | 18.173 | 150.000mm | 125.000mm |  |  | Standard | 0.000in | 100.000mm | 450.000mm | Standard | Standard | 0° 0' 0.000" |  | 2050.000mm | 1300.000mm | 600.000mm | 0.000in | 0.000in | Junction Structure | Eccentric |  | Eccentric Structure 1,800 dia 450 x 450 frame 600 cone 125 wall 150 floor | Cylinder | 0 | 0
MH-2266 | TYPE-D | 1 Sewer Manhole | 442941.0249 | 1829571.7961 | 23.494 | P-3068, P-3067 | ZONE 5A FRL R1 (1) | 23.494 | Yes | 0 | <None> |  |  | Basic | No | 1800.000mm |  | 5430.945mm | 600.000mm | 5.2809 | Depth | 0 | 18.213 | 150.000mm | 125.000mm |  |  | Standard | 0.000in | 100.000mm | 450.000mm | Standard | Standard | 0° 0' 0.000" |  | 2050.000mm | 1300.000mm | 600.000mm | 0.000in | 0.000in | Junction Structure | Eccentric |  | Eccentric Structure 1,800 dia 450 x 450 frame 600 cone 125 wall 150 floor | Cylinder | 0 | 0
MH-2268 | TYPE-D | 1 Sewer Manhole | 442957.83 | 1829541.4741 | 23.485 | P-3066, P-3065 | ZONE 5A FRL R1 (1) | 23.485 | Yes | 0 | <None> |  |  | Basic | No | 1800.000mm |  | 5363.409mm | 600.000mm | 5.2134 | Depth | 0 | 18.272 | 150.000mm | 125.000mm |  |  | Standard | 0.000in | 100.000mm | 450.000mm | Standard | Standard | 0° 0' 0.000" |  | 2050.000mm | 1300.000mm | 600.000mm | 0.000in | 0.000in | Junction Structure | Eccentric |  | Eccentric Structure 1,800 dia 450 x 450 frame 600 cone 125 wall 150 floor | Cylinder | 0 | 0
MH-2269 | TYPE-D | 1 Sewer Manhole | 442973.93 | 1829541.4741 | 23.521 | P-3065, P-3064 | ZONE 5A FRL R1 (1) | 23.521 | Yes | 0 | <None> |  |  | Basic | No | 1800.000mm |  | 5378.807mm | 600.000mm | 5.2288 | Depth | 0 | 18.292 | 150.000mm | 125.000mm |  |  | Standard | 0.000in | 100.000mm | 450.000mm | Standard | Standard | 0° 0' 0.000" |  | 2050.000mm | 1300.000mm | 600.000mm | 0.000in | 0.000in | Junction Structure | Eccentric |  | Eccentric Structure 1,800 dia 450 x 450 frame 600 cone 125 wall 150 floor | Cylinder | 0 | 0
MH-2270 | TYPE-D | 1 Sewer Manhole | 443003.93 | 1829541.4741 | 23.587 | P-3064, P-3063 | ZONE 5A FRL R1 (1) | 23.587 | Yes | 0 | <None> |  |  | Basic | No | 1800.000mm |  | 5406.766mm | 600.000mm | 5.2568 | Depth | 0 | 18.33 | 150.000mm | 125.000mm |  |  | Standard | 0.000in | 100.000mm | 450.000mm | Standard | Standard | 0° 0' 0.000" |  | 2050.000mm | 1300.000mm | 600.000mm | 0.000in | 0.000in | Junction Structure | Eccentric |  | Eccentric Structure 1,800 dia 450 x 450 frame 600 cone 125 wall 150 floor | Cylinder | 0 | 0
MH-2272 | TYPE-D | 1 Sewer Manhole | 443059.53 | 1829541.4741 | 23.709 | P-3062, P-3061 | ZONE 5A FRL R1 (1) | 23.709 | Yes | 0 | <None> |  |  | Basic | No | 1800.000mm |  | 5459.009mm | 600.000mm | 5.309 | Depth | 0 | 18.4 | 150.000mm | 125.000mm |  |  | Standard | 0.000in | 100.000mm | 450.000mm | Standard | Standard | 0° 0' 0.000" |  | 2050.000mm | 1300.000mm | 600.000mm | 0.000in | 0.000in | Junction Structure | Eccentric |  | Eccentric Structure 1,800 dia 450 x 450 frame 600 cone 125 wall 150 floor | Cylinder | 0 | 0
MH-2273 | TYPE-D | 1 Sewer Manhole | 443089.0231 | 1829541.4741 | 23.788 | P-3061, P-3060, P-2895 | ZONE 5A FRL R1 (1) | 23.788 | Yes | 0 | <None> |  |  | Basic | No | 1800.000mm |  | 5499.384mm | 600.000mm | 5.3494 | Depth | 0 | 18.439 | 150.000mm | 125.000mm |  |  | Standard | 0.000in | 100.000mm | 450.000mm | Standard | Standard | 0° 0' 0.000" |  | 2050.000mm | 1300.000mm | 600.000mm | 0.000in | 0.000in | Junction Structure | Eccentric |  | Eccentric Structure 1,800 dia 450 x 450 frame 600 cone 125 wall 150 floor | Cylinder | 1 | 0
MH-2274 | TYPE-D | 1 Sewer Manhole | 443107.33 | 1829541.4741 | 23.813 | P-3060, P-3059 | ZONE 5A FRL R1 (1) | 23.813 | Yes | 0 | <None> |  |  | Basic | No | 1800.000mm |  | 5501.230mm | 600.000mm | 5.3512 | Depth | 0 | 18.462 | 150.000mm | 125.000mm |  |  | Standard | 0.000in | 100.000mm | 450.000mm | Standard | Standard | 0° 0' 0.000" |  | 2050.000mm | 1300.000mm | 600.000mm | 0.000in | 0.000in | Junction Structure | Eccentric |  | Eccentric Structure 1,800 dia 450 x 450 frame 600 cone 125 wall 150 floor | Cylinder | 0 | 0
MH-2275 | TYPE-D | 1 Sewer Manhole | 443125.13 | 1829541.4741 | 23.83 | P-3059, P-3058 | ZONE 5A FRL R1 (1) | 23.83 | Yes | 0 | <None> |  |  | Basic | No | 1800.000mm |  | 5493.516mm | 600.000mm | 5.3435 | Depth | 0 | 18.486 | 150.000mm | 125.000mm |  |  | Standard | 0.000in | 100.000mm | 450.000mm | Standard | Standard | 0° 0' 0.000" |  | 2050.000mm | 1300.000mm | 600.000mm | 0.000in | 0.000in | Junction Structure | Eccentric |  | Eccentric Structure 1,800 dia 450 x 450 frame 600 cone 125 wall 150 floor | Cylinder | 0 | 0
MH-2277 | TYPE-D | 1 Sewer Manhole | 443172.95 | 1829541.4741 | 23.738 | P-3057, P-3056 | ZONE 5A FRL R1 (1) | 23.738 | Yes | 0 | <None> |  |  | Basic | No | 1800.000mm |  | 5338.592mm | 600.000mm | 5.1886 | Depth | 0 | 18.549 | 150.000mm | 125.000mm |  |  | Standard | 0.000in | 100.000mm | 450.000mm | Standard | Standard | 0° 0' 0.000" |  | 2050.000mm | 1300.000mm | 600.000mm | 0.000in | 0.000in | Junction Structure | Eccentric |  | Eccentric Structure 1,800 dia 450 x 450 frame 600 cone 125 wall 150 floor | Cylinder | 0 | 0
MH-2278 | TYPE-D | 1 Sewer Manhole | 443190.78 | 1829541.4741 | 23.689 | P-3056, P-3055 | ZONE 5A FRL R1 (1) | 23.689 | Yes | 0 | <None> |  |  | Basic | No | 1800.000mm |  | 5265.815mm | 600.000mm | 5.1158 | Depth | 0 | 18.573 | 150.000mm | 125.000mm |  |  | Standard | 0.000in | 100.000mm | 450.000mm | Standard | Standard | 0° 0' 0.000" |  | 2050.000mm | 1300.000mm | 600.000mm | 0.000in | 0.000in | Junction Structure | Eccentric |  | Eccentric Structure 1,800 dia 450 x 450 frame 600 cone 125 wall 150 floor | Cylinder | 0 | 0
MH-2280 | TYPE-C | 1 Sewer Manhole | 443239 | 1829541.4741 | 23.557 | P-3054, P-3053 | ZONE 5A FRL R1 (1) | 23.557 | Yes | 0 | <None> |  |  | Basic | No | 1500.000mm |  | 4890.900mm | 600.000mm | 4.7409 | Depth | 0 | 18.816 | 150.000mm | 125.000mm |  |  | Standard | 0.000in | 100.000mm | 450.000mm | Standard | Standard | 0° 0' 0.000" |  | 1750.000mm | 1300.000mm | 600.000mm | 0.000in | 0.000in | Junction Structure | Eccentric |  | Eccentric Structure 1,500 dia 450 x 450 frame 600 cone 125 wall 150 floor | Cylinder | 0 | 0
MH-2281 | TYPE-C | 1 Sewer Manhole | 443257.23 | 1829541.4741 | 23.507 | P-3053, P-3052 | ZONE 5A FRL R1 (1) | 23.507 | Yes | 0 | <None> |  |  | Basic | No | 1500.000mm |  | 4789.028mm | 600.000mm | 4.639 | Depth | 0 | 18.868 | 150.000mm | 125.000mm |  |  | Standard | 0.000in | 100.000mm | 450.000mm | Standard | Standard | 0° 0' 0.000" |  | 1750.000mm | 1300.000mm | 600.000mm | 0.000in | 0.000in | Junction Structure | Eccentric |  | Eccentric Structure 1,500 dia 450 x 450 frame 600 cone 125 wall 150 floor | Cylinder | 0 | 0
MH-2283 | TYPE-C | 1 Sewer Manhole | 443286.5247 | 1829568.27 | 23.315 | P-3050, P-3051 | ZONE 5A FRL R1 (1) | 23.315 | Yes | 0 | <None> |  |  | Basic | No | 1500.000mm |  | 2765.381mm | 600.000mm | 2.6154 | Depth | 0 | 20.7 | 150.000mm | 125.000mm |  |  | Standard | 0.000in | 100.000mm | 450.000mm | Standard | Standard | 0° 0' 0.000" |  | 1750.000mm | 1300.000mm | 600.000mm | 0.000in | 0.000in | Junction Structure | Eccentric |  | Eccentric Structure 1,500 dia 450 x 450 frame 600 cone 125 wall 150 floor | Cylinder | 0 | 0
MH-2284 | TYPE-A | 1 Sewer Manhole | 443286.5247 | 1829598.27 | 23.242 | P-3050, P-3049 | ZONE 5A FRL R1 (1) | 23.242 | Yes | 0 | <None> |  |  | Basic | No | 900.000mm |  | 1508.080mm | 600.000mm | 1.3581 | Depth | 0 | 21.884 | 150.000mm | 125.000mm |  |  | Standard | 0.000in | 100.000mm | 450.000mm | Standard | Standard | 0° 0' 0.000" |  | 1150.000mm | 1300.000mm | 600.000mm | 0.000in | 0.000in | Junction Structure | Eccentric |  | Eccentric Structure 900 dia 450 x 450 frame 600 cone 125 wall 150 floor | Cylinder | 0 | 0
MH-2285 | TYPE-A | 1 Sewer Manhole | 443286.5247 | 1829628.27 | 23.28 | P-3049, P-3048 | ZONE 5A FRL R1 (1) | 23.28 | Yes | 0 | <None> |  |  | Basic | No | 900.000mm |  | 1426.000mm | 600.000mm | 1.276 | Depth | 0 | 22.004 | 150.000mm | 125.000mm |  |  | Standard | 0.000in | 100.000mm | 450.000mm | Standard | Standard | 0° 0' 0.000" |  | 1150.000mm | 1300.000mm | 600.000mm | 0.000in | 0.000in | Junction Structure | Eccentric |  | Eccentric Structure 900 dia 450 x 450 frame 600 cone 125 wall 150 floor | Cylinder | 0 | 0
MH-2286 | TYPE-A | 1 Sewer Manhole | 443286.5247 | 1829658.27 | 23.355 | P-3048, P-3047 | ZONE 5A FRL R1 (1) | 23.355 | Yes | 0 | <None> |  |  | Basic | No | 900.000mm |  | 1381.000mm | 600.000mm | 1.231 | Depth | 0 | 22.124 | 150.000mm | 125.000mm |  |  | Standard | 0.000in | 100.000mm | 450.000mm | Standard | Standard | 0° 0' 0.000" |  | 1150.000mm | 1300.000mm | 600.000mm | 0.000in | 0.000in | Junction Structure | Eccentric |  | Eccentric Structure 900 dia 450 x 450 frame 600 cone 125 wall 150 floor | Cylinder | 0 | 0
MH-2287 | TYPE-A | 1 Sewer Manhole | 443286.5247 | 1829688.9703 | 23.428 | P-3047 | ZONE 5A FRL R1 (1) | 23.428 | Yes | 0 | <None> |  |  | Basic | No | 900.000mm |  | 1334.268mm | 600.000mm | 1.1843 | Depth | 0 | 22.244 | 150.000mm | 125.000mm |  |  | Standard | 0.000in | 100.000mm | 450.000mm | Standard | Standard | 0° 0' 0.000" |  | 1150.000mm | 1300.000mm | 600.000mm | 0.000in | 0.000in | Junction Structure | Eccentric |  | Eccentric Structure 900 dia 450 x 450 frame 600 cone 125 wall 150 floor | Cylinder | 0 | 0
MH-2289 | TYPE-C | 1 Sewer Manhole | 443300.03 | 1829541.4741 | 23.39 | P-3045, P-3044 | ZONE 5A FRL R1 (1) | 23.39 | Yes | 0 | <None> |  |  | Basic | No | 1500.000mm |  | 4549.692mm | 600.000mm | 4.3997 | Depth | 0 | 18.99 | 150.000mm | 125.000mm |  |  | Standard | 0.000in | 100.000mm | 450.000mm | Standard | Standard | 0° 0' 0.000" |  | 1750.000mm | 1300.000mm | 600.000mm | 0.000in | 0.000in | Junction Structure | Eccentric |  | Eccentric Structure 1,500 dia 450 x 450 frame 600 cone 125 wall 150 floor | Cylinder | 0 | 0
MH-2290 | TYPE-C | 1 Sewer Manhole | 443330.03 | 1829541.4741 | 23.308 | P-3044, P-3043 | ZONE 5A FRL R1 (1) | 23.308 | Yes | 0 | <None> |  |  | Basic | No | 1500.000mm |  | 4381.870mm | 600.000mm | 4.2319 | Depth | 0 | 19.076 | 150.000mm | 125.000mm |  |  | Standard | 0.000in | 100.000mm | 450.000mm | Standard | Standard | 0° 0' 0.000" |  | 1750.000mm | 1300.000mm | 600.000mm | 0.000in | 0.000in | Junction Structure | Eccentric |  | Eccentric Structure 1,500 dia 450 x 450 frame 600 cone 125 wall 150 floor | Cylinder | 0 | 0
MH-2291 | TYPE-C | 1 Sewer Manhole | 443360.225 | 1829541.4741 | 23.337 | P-3043, P-3042 | ZONE 5A FRL R1 (1) | 23.337 | Yes | 0 | <None> |  |  | Basic | No | 1500.000mm |  | 4324.657mm | 600.000mm | 4.1747 | Depth | 0 | 19.162 | 150.000mm | 125.000mm |  |  | Standard | 0.000in | 100.000mm | 450.000mm | Standard | Standard | 0° 0' 0.000" |  | 1750.000mm | 1300.000mm | 600.000mm | 0.000in | 0.000in | Junction Structure | Eccentric |  | Eccentric Structure 1,500 dia 450 x 450 frame 600 cone 125 wall 150 floor | Cylinder | 0 | 0
MH-2293 | TYPE-C | 1 Sewer Manhole | 443407.49 | 1829541.4741 | 23.096 | P-3041, P-3040 | ZONE 5A FRL R1 (1) | 23.096 | Yes | 0 | <None> |  |  | Basic | No | 1500.000mm |  | 3947.963mm | 600.000mm | 3.798 | Depth | 0 | 19.298 | 150.000mm | 125.000mm |  |  | Standard | 0.000in | 100.000mm | 450.000mm | Standard | Standard | 0° 0' 0.000" |  | 1750.000mm | 1300.000mm | 600.000mm | 0.000in | 0.000in | Junction Structure | Eccentric |  | Eccentric Structure 1,500 dia 450 x 450 frame 600 cone 125 wall 150 floor | Cylinder | 0 | 0
MH-2294 | TYPE-C | 1 Sewer Manhole | 443425.76 | 1829541.4741 | 23.046 | P-3040, P-3039 | ZONE 5A FRL R1 (1) | 23.046 | Yes | 0 | <None> |  |  | Basic | No | 1500.000mm |  | 3845.982mm | 600.000mm | 3.696 | Depth | 0 | 19.35 | 150.000mm | 125.000mm |  |  | Standard | 0.000in | 100.000mm | 450.000mm | Standard | Standard | 0° 0' 0.000" |  | 1750.000mm | 1300.000mm | 600.000mm | 0.000in | 0.000in | Junction Structure | Eccentric |  | Eccentric Structure 1,500 dia 450 x 450 frame 600 cone 125 wall 150 floor | Cylinder | 0 | 0
MH-2296 | TYPE-C | 1 Sewer Manhole | 443474.23 | 1829541.4741 | 22.917 | P-3038, P-3037 | ZONE 5A FRL R1 (1) | 22.917 | Yes | 0 | <None> |  |  | Basic | No | 1500.000mm |  | 3526.918mm | 600.000mm | 3.3769 | Depth | 0 | 19.54 | 150.000mm | 125.000mm |  |  | Standard | 0.000in | 100.000mm | 450.000mm | Standard | Standard | 0° 0' 0.000" |  | 1750.000mm | 1300.000mm | 600.000mm | 0.000in | 0.000in | Junction Structure | Eccentric |  | Eccentric Structure 1,500 dia 450 x 450 frame 600 cone 125 wall 150 floor | Cylinder | 0 | 0
MH-2297 | TYPE-C | 1 Sewer Manhole | 443492.7 | 1829541.4741 | 22.898 | P-3037, P-3036 | ZONE 5A FRL R1 (1) | 22.898 | Yes | 0 | <None> |  |  | Basic | No | 1500.000mm |  | 3457.544mm | 600.000mm | 3.3075 | Depth | 0 | 19.59 | 150.000mm | 125.000mm |  |  | Standard | 0.000in | 100.000mm | 450.000mm | Standard | Standard | 0° 0' 0.000" |  | 1750.000mm | 1300.000mm | 600.000mm | 0.000in | 0.000in | Junction Structure | Eccentric |  | Eccentric Structure 1,500 dia 450 x 450 frame 600 cone 125 wall 150 floor | Cylinder | 0 | 0
MH-2299 | TYPE-C | 1 Sewer Manhole | 443521.9996 | 1829570.77 | 22.873 | P-3035, P-3034 | ZONE 5A FRL R1 (1) | 22.873 | Yes | 0 | <None> |  |  | Basic | No | 1500.000mm |  | 2821.632mm | 600.000mm | 2.6716 | Depth | 0 | 20.201 | 150.000mm | 125.000mm |  |  | Standard | 0.000in | 100.000mm | 450.000mm | Standard | Standard | 0° 0' 0.000" |  | 1750.000mm | 1300.000mm | 600.000mm | 0.000in | 0.000in | Junction Structure | Eccentric |  | Eccentric Structure 1,500 dia 450 x 450 frame 600 cone 125 wall 150 floor | Cylinder | 0 | 0
MH-2300 | TYPE-C | 1 Sewer Manhole | 443521.9996 | 1829600.77 | 22.913 | P-3034, P-3033 | ZONE 5A FRL R1 (1) | 22.913 | Yes | 0 | <None> |  |  | Basic | No | 1500.000mm |  | 2741.548mm | 600.000mm | 2.5915 | Depth | 0 | 20.321 | 150.000mm | 125.000mm |  |  | Standard | 0.000in | 100.000mm | 450.000mm | Standard | Standard | 0° 0' 0.000" |  | 1750.000mm | 1300.000mm | 600.000mm | 0.000in | 0.000in | Junction Structure | Eccentric |  | Eccentric Structure 1,500 dia 450 x 450 frame 600 cone 125 wall 150 floor | Cylinder | 0 | 0
MH-2301 | TYPE-C | 1 Sewer Manhole | 443521.9996 | 1829630.77 | 22.977 | P-3033, P-56 | ZONE 5A FRL R1 (1) | 22.977 | Yes | 0 | <None> |  |  | Basic | No | 1500.000mm |  | 2685.501mm | 600.000mm | 2.5355 | Depth | 0 | 20.441 | 150.000mm | 125.000mm |  |  | Standard | 0.000in | 100.000mm | 450.000mm | Standard | Standard | 0° 0' 0.000" |  | 1750.000mm | 1300.000mm | 600.000mm | 0.000in | 0.000in | Junction Structure | Eccentric |  | Eccentric Structure 1,500 dia 450 x 450 frame 600 cone 125 wall 150 floor | Cylinder | 0 | 0
MH-2302 | TYPE-C | 1 Sewer Manhole | 443540.75 | 1829541.4741 | 22.969 | P-3032, P-3031 | ZONE 5A FRL R1 (1) | 22.969 | Yes | 0 | <None> |  |  | Basic | No | 1500.000mm |  | 3293.701mm | 600.000mm | 3.1437 | Depth | 0 | 19.825 | 150.000mm | 125.000mm |  |  | Standard | 0.000in | 100.000mm | 450.000mm | Standard | Standard | 0° 0' 0.000" |  | 1750.000mm | 1300.000mm | 600.000mm | 0.000in | 0.000in | Junction Structure | Eccentric |  | Eccentric Structure 1,500 dia 450 x 450 frame 600 cone 125 wall 150 floor | Cylinder | 0 | 0
MH-2303 | TYPE-C | 1 Sewer Manhole | 443558.8 | 1829541.4741 | 23.005 | P-3031, P-3030 | ZONE 5A FRL R1 (1) | 23.005 | Yes | 0 | <None> |  |  | Basic | No | 1500.000mm |  | 3256.801mm | 600.000mm | 3.1068 | Depth | 0 | 19.898 | 150.000mm | 125.000mm |  |  | Standard | 0.000in | 100.000mm | 450.000mm | Standard | Standard | 0° 0' 0.000" |  | 1750.000mm | 1300.000mm | 600.000mm | 0.000in | 0.000in | Junction Structure | Eccentric |  | Eccentric Structure 1,500 dia 450 x 450 frame 600 cone 125 wall 150 floor | Cylinder | 0 | 0
MH-2305 | TYPE-C | 1 Sewer Manhole | 443606.6 | 1829541.4741 | 23.1 | P-3029, P-3028 | ZONE 5A FRL R1 (1) | 23.1 | Yes | 0 | <None> |  |  | Basic | No | 1500.000mm |  | 3161.401mm | 600.000mm | 3.0114 | Depth | 0 | 20.089 | 150.000mm | 125.000mm |  |  | Standard | 0.000in | 100.000mm | 450.000mm | Standard | Standard | 0° 0' 0.000" |  | 1750.000mm | 1300.000mm | 600.000mm | 0.000in | 0.000in | Junction Structure | Eccentric |  | Eccentric Structure 1,500 dia 450 x 450 frame 600 cone 125 wall 150 floor | Cylinder | 0 | 0
MH-2306 | TYPE-C | 1 Sewer Manhole | 443624.4 | 1829541.4741 | 23.136 | P-3028, P-3027 | ZONE 5A FRL R1 (1) | 23.136 | Yes | 0 | <None> |  |  | Basic | No | 1500.000mm |  | 3126.001mm | 600.000mm | 2.976 | Depth | 0 | 20.16 | 150.000mm | 125.000mm |  |  | Standard | 0.000in | 100.000mm | 450.000mm | Standard | Standard | 0° 0' 0.000" |  | 1750.000mm | 1300.000mm | 600.000mm | 0.000in | 0.000in | Junction Structure | Eccentric |  | Eccentric Structure 1,500 dia 450 x 450 frame 600 cone 125 wall 150 floor | Cylinder | 0 | 0
MH-2308 | TYPE-C | 1 Sewer Manhole | 443674.9 | 1829541.4741 | 23.237 | P-3026, P-3025 | ZONE 5A FRL R1 (1) | 23.237 | Yes | 0 | <None> |  |  | Basic | No | 1500.000mm |  | 2569.001mm | 600.000mm | 2.419 | Depth | 0 | 20.818 | 150.000mm | 125.000mm |  |  | Standard | 0.000in | 100.000mm | 450.000mm | Standard | Standard | 0° 0' 0.000" |  | 1750.000mm | 1300.000mm | 600.000mm | 0.000in | 0.000in | Junction Structure | Eccentric |  | Eccentric Structure 1,500 dia 450 x 450 frame 600 cone 125 wall 150 floor | Cylinder | 0 | 0
MH-2309 | TYPE-C | 1 Sewer Manhole | 443704.9 | 1829541.4741 | 23.297 | P-3025, P-3024 | ZONE 5A FRL R1 (1) | 23.297 | Yes | 0 | <None> |  |  | Basic | No | 1500.000mm |  | 2509.001mm | 600.000mm | 2.359 | Depth | 0 | 20.938 | 150.000mm | 125.000mm |  |  | Standard | 0.000in | 100.000mm | 450.000mm | Standard | Standard | 0° 0' 0.000" |  | 1750.000mm | 1300.000mm | 600.000mm | 0.000in | 0.000in | Junction Structure | Eccentric |  | Eccentric Structure 1,500 dia 450 x 450 frame 600 cone 125 wall 150 floor | Cylinder | 0 | 0
MH-2310 | TYPE-C | 1 Sewer Manhole | 443734.1996 | 1829541.4741 | 23.419 | P-3024, P-3019, P-3023 | ZONE 5A FRL R1 (1) | 23.419 | Yes | 0 | <None> |  |  | Basic | No | 1500.000mm |  | 2510.625mm | 600.000mm | 2.3606 | Depth | 0 | 21.058 | 150.000mm | 125.000mm |  |  | Standard | 0.000in | 100.000mm | 450.000mm | Standard | Standard | 0° 0' 0.000" |  | 1750.000mm | 1300.000mm | 600.000mm | 0.000in | 0.000in | Junction Structure | Eccentric |  | Eccentric Structure 1,500 dia 450 x 450 frame 600 cone 125 wall 150 floor | Cylinder | 0 | 0
MH-2311 | TYPE-B | 1 Sewer Manhole | 443734.1996 | 1829564.99 | 23.309 | P-3023, P-3022 | ZONE 5A FRL R1 (1) | 23.309 | Yes | 0 | <None> |  |  | Basic | No | 1200.000mm |  | 1973.994mm | 600.000mm | 1.824 | Depth | 0 | 21.485 | 150.000mm | 125.000mm |  |  | Standard | 0.000in | 100.000mm | 450.000mm | Standard | Standard | 0° 0' 0.000" |  | 1450.000mm | 1300.000mm | 600.000mm | 0.000in | 0.000in | Junction Structure | Eccentric |  | Eccentric Structure 1,200 dia 450 x 450 frame 600 cone 125 wall 150 floor | Cylinder | 0 | 0
MH-2312 | TYPE-A | 1 Sewer Manhole | 443734.1996 | 1829594.99 | 23.249 | P-3022, P-3021 | ZONE 5A FRL R1 (1) | 23.249 | Yes | 0 | <None> |  |  | Basic | No | 1200.000mm |  | 1793.994mm | 600.000mm | 1.644 | Depth | 0 | 21.605 | 150.000mm | 125.000mm |  |  | Standard | 0.000in | 100.000mm | 450.000mm | Standard | Standard | 0° 0' 0.000" |  | 1450.000mm | 1300.000mm | 600.000mm | 0.000in | 0.000in | Junction Structure | Eccentric |  | Eccentric Structure 1,200 dia 450 x 450 frame 600 cone 125 wall 150 floor | Cylinder | 0 | 0
MH-2313 | TYPE-A | 1 Sewer Manhole | 443734.1996 | 1829624.99 | 23.199 | P-3021, P-3020 | ZONE 5A FRL R1 (1) | 23.199 | Yes | 0 | <None> |  |  | Basic | No | 900.000mm |  | 1623.731mm | 600.000mm | 1.4737 | Depth | 0 | 21.725 | 150.000mm | 125.000mm |  |  | Standard | 0.000in | 100.000mm | 450.000mm | Standard | Standard | 0° 0' 0.000" |  | 1150.000mm | 1300.000mm | 600.000mm | 0.000in | 0.000in | Junction Structure | Eccentric |  | Eccentric Structure 900 dia 450 x 450 frame 600 cone 125 wall 150 floor | Cylinder | 0 | 0
MH-2314 | TYPE-A | 1 Sewer Manhole | 443734.1996 | 1829654.8229 | 23.213 | P-3020 | ZONE 5A FRL R1 (1) | 23.213 | Yes | 0 | <None> |  |  | Basic | No | 900.000mm |  | 1337.661mm | 600.000mm | 1.1877 | Depth | 0 | 22.025 | 150.000mm | 125.000mm |  |  | Standard | 0.000in | 100.000mm | 450.000mm | Standard | Standard | 0° 0' 0.000" |  | 1150.000mm | 1300.000mm | 600.000mm | 0.000in | 0.000in | Junction Structure | Eccentric |  | Eccentric Structure 900 dia 450 x 450 frame 600 cone 125 wall 150 floor | Cylinder | 0 | 0
MH-2315 | TYPE-B | 1 Sewer Manhole | 443734.1996 | 1829510.77 | 23.406 | P-3019, P-3018 | ZONE 5A FRL R1 (1) | 23.406 | Yes | 0 | <None> |  |  | Basic | No | 1200.000mm |  | 2378.142mm | 600.000mm | 2.2281 | Depth | 0 | 21.178 | 150.000mm | 125.000mm |  |  | Standard | 0.000in | 100.000mm | 450.000mm | Standard | Standard | 0° 0' 0.000" |  | 1450.000mm | 1300.000mm | 600.000mm | 0.000in | 0.000in | Junction Structure | Eccentric |  | Eccentric Structure 1,200 dia 450 x 450 frame 600 cone 125 wall 150 floor | Cylinder | 0 | 0
MH-2316 | TYPE-B | 1 Sewer Manhole | 443734.1996 | 1829480.77 | 23.371 | P-3018, P-3017 | ZONE 5A FRL R1 (1) | 23.371 | Yes | 0 | <None> |  |  | Basic | No | 1200.000mm |  | 2222.747mm | 600.000mm | 2.0727 | Depth | 0 | 21.298 | 150.000mm | 125.000mm |  |  | Standard | 0.000in | 100.000mm | 450.000mm | Standard | Standard | 0° 0' 0.000" |  | 1450.000mm | 1300.000mm | 600.000mm | 0.000in | 0.000in | Junction Structure | Eccentric |  | Eccentric Structure 1,200 dia 450 x 450 frame 600 cone 125 wall 150 floor | Cylinder | 0 | 0
MH-2317 | TYPE-B | 1 Sewer Manhole | 443734.1996 | 1829450.77 | 23.27 | P-3017, P-3016 | ZONE 5A FRL R1 (1) | 23.27 | Yes | 0 | <None> |  |  | Basic | No | 1200.000mm |  | 2002.397mm | 600.000mm | 1.8524 | Depth | 0 | 21.418 | 150.000mm | 125.000mm |  |  | Standard | 0.000in | 100.000mm | 450.000mm | Standard | Standard | 0° 0' 0.000" |  | 1450.000mm | 1300.000mm | 600.000mm | 0.000in | 0.000in | Junction Structure | Eccentric |  | Eccentric Structure 1,200 dia 450 x 450 frame 600 cone 125 wall 150 floor | Cylinder | 0 | 0
MH-2318 | TYPE-A | 1 Sewer Manhole | 443734.1996 | 1829420.77 | 23.168 | P-3016, P-3015 | ZONE 5A FRL R1 (1) | 23.168 | Yes | 0 | <None> |  |  | Basic | No | 900.000mm |  | 1780.330mm | 600.000mm | 1.6303 | Depth | 0 | 21.538 | 150.000mm | 125.000mm |  |  | Standard | 0.000in | 100.000mm | 450.000mm | Standard | Standard | 0° 0' 0.000" |  | 1150.000mm | 1300.000mm | 600.000mm | 0.000in | 0.000in | Junction Structure | Eccentric |  | Eccentric Structure 900 dia 450 x 450 frame 600 cone 125 wall 150 floor | Cylinder | 0 | 0
MH-2319 | TYPE-A | 1 Sewer Manhole | 443734.1996 | 1829390.77 | 23.066 | P-3015, P-3014 | ZONE 5A FRL R1 (1) | 23.066 | Yes | 0 | <None> |  |  | Basic | No | 900.000mm |  | 1558.262mm | 600.000mm | 1.4083 | Depth | 0 | 21.658 | 150.000mm | 125.000mm |  |  | Standard | 0.000in | 100.000mm | 450.000mm | Standard | Standard | 0° 0' 0.000" |  | 1150.000mm | 1300.000mm | 600.000mm | 0.000in | 0.000in | Junction Structure | Eccentric |  | Eccentric Structure 900 dia 450 x 450 frame 600 cone 125 wall 150 floor | Cylinder | 0 | 0
MH-2320 | TYPE-A | 1 Sewer Manhole | 443734.1996 | 1829360.77 | 22.964 | P-3014 | ZONE 5A FRL R1 (1) | 22.964 | Yes | 0 | <None> |  |  | Basic | No | 900.000mm |  | 1336.195mm | 600.000mm | 1.1862 | Depth | 0 | 21.778 | 150.000mm | 125.000mm |  |  | Standard | 0.000in | 100.000mm | 450.000mm | Standard | Standard | 0° 0' 0.000" |  | 1150.000mm | 1300.000mm | 600.000mm | 0.000in | 0.000in | Junction Structure | Eccentric |  | Eccentric Structure 900 dia 450 x 450 frame 600 cone 125 wall 150 floor | Cylinder | 0 | 0
MH-2322 | TYPE-B | 1 Sewer Manhole | 443653.8996 | 1829587.79 | 23.304 | P-3012, P-3011 | ZONE 5A FRL R1 (1) | 23.304 | Yes | 0 | <None> |  |  | Basic | No | 1200.000mm |  | 2205.843mm | 600.000mm | 2.0558 | Depth | 0 | 21.248 | 150.000mm | 125.000mm |  |  | Standard | 0.000in | 100.000mm | 450.000mm | Standard | Standard | 0° 0' 0.000" |  | 1450.000mm | 1300.000mm | 600.000mm | 0.000in | 0.000in | Junction Structure | Eccentric |  | Eccentric Structure 1,200 dia 450 x 450 frame 600 cone 125 wall 150 floor | Cylinder | 0 | 0
MH-2323 | TYPE-B | 1 Sewer Manhole | 443653.8996 | 1829617.79 | 23.372 | P-3011, P-3010 | ZONE 5A FRL R1 (1) | 23.372 | Yes | 0 | <None> |  |  | Basic | No | 1200.000mm |  | 2154.265mm | 600.000mm | 2.0043 | Depth | 0 | 21.368 | 150.000mm | 125.000mm |  |  | Standard | 0.000in | 100.000mm | 450.000mm | Standard | Standard | 0° 0' 0.000" |  | 1450.000mm | 1300.000mm | 600.000mm | 0.000in | 0.000in | Junction Structure | Eccentric |  | Eccentric Structure 1,200 dia 450 x 450 frame 600 cone 125 wall 150 floor | Cylinder | 0 | 0
MH-2324 | TYPE-B | 1 Sewer Manhole | 443653.8996 | 1829647.79 | 23.441 | P-3010, P-3009 | ZONE 5A FRL R1 (1) | 23.441 | Yes | 0 | <None> |  |  | Basic | No | 1200.000mm |  | 2102.688mm | 600.000mm | 1.9527 | Depth | 0 | 21.488 | 150.000mm | 125.000mm |  |  | Standard | 0.000in | 100.000mm | 450.000mm | Standard | Standard | 0° 0' 0.000" |  | 1450.000mm | 1300.000mm | 600.000mm | 0.000in | 0.000in | Junction Structure | Eccentric |  | Eccentric Structure 1,200 dia 450 x 450 frame 600 cone 125 wall 150 floor | Cylinder | 0 | 0
MH-2325 | TYPE-B | 1 Sewer Manhole | 443653.8996 | 1829677.79 | 23.507 | P-3009, P-3008 | ZONE 5A FRL R1 (1) | 23.507 | Yes | 0 | <None> |  |  | Basic | No | 1200.000mm |  | 2048.798mm | 600.000mm | 1.8988 | Depth | 0 | 21.608 | 150.000mm | 125.000mm |  |  | Standard | 0.000in | 100.000mm | 450.000mm | Standard | Standard | 0° 0' 0.000" |  | 1450.000mm | 1300.000mm | 600.000mm | 0.000in | 0.000in | Junction Structure | Eccentric |  | Eccentric Structure 1,200 dia 450 x 450 frame 600 cone 125 wall 150 floor | Cylinder | 0 | 0
MH-2326 | TYPE-B | 1 Sewer Manhole | 443653.8996 | 1829707.79 | 23.491 | P-3008, P-3007 | ZONE 5A FRL R1 (1) | 23.491 | Yes | 0 | <None> |  |  | Basic | No | 1200.000mm |  | 1913.198mm | 600.000mm | 1.7632 | Depth | 0 | 21.728 | 150.000mm | 125.000mm |  |  | Standard | 0.000in | 100.000mm | 450.000mm | Standard | Standard | 0° 0' 0.000" |  | 1450.000mm | 1300.000mm | 600.000mm | 0.000in | 0.000in | Junction Structure | Eccentric |  | Eccentric Structure 1,200 dia 450 x 450 frame 600 cone 125 wall 150 floor | Cylinder | 0 | 0
MH-2327 | TYPE-A | 1 Sewer Manhole | 443653.8996 | 1829737.79 | 23.371 | P-3007, P-3006 | ZONE 5A FRL R1 (1) | 23.371 | Yes | 0 | <None> |  |  | Basic | No | 900.000mm |  | 1673.448mm | 600.000mm | 1.5234 | Depth | 0 | 21.848 | 150.000mm | 125.000mm |  |  | Standard | 0.000in | 100.000mm | 450.000mm | Standard | Standard | 0° 0' 0.000" |  | 1150.000mm | 1300.000mm | 600.000mm | 0.000in | 0.000in | Junction Structure | Eccentric |  | Eccentric Structure 900 dia 450 x 450 frame 600 cone 125 wall 150 floor | Cylinder | 0 | 0
MH-2328 | TYPE-A | 1 Sewer Manhole | 443653.8996 | 1829767.79 | 23.209 | P-3006 | ZONE 5A FRL R1 (1) | 23.209 | Yes | 0 | <None> |  |  | Basic | No | 900.000mm |  | 1310.704mm | 600.000mm | 1.1607 | Depth | 0 | 22.048 | 150.000mm | 125.000mm |  |  | Standard | 0.000in | 100.000mm | 450.000mm | Standard | Standard | 0° 0' 0.000" |  | 1150.000mm | 1300.000mm | 600.000mm | 0.000in | 0.000in | Junction Structure | Eccentric |  | Eccentric Structure 900 dia 450 x 450 frame 600 cone 125 wall 150 floor | Cylinder | 0 | 0
MH-2329 | TYPE-B | 1 Sewer Manhole | 443653.8996 | 1829510.77 | 23.128 | P-3005, P-3004 | ZONE 5A FRL R1 (1) | 23.128 | Yes | 0 | <None> |  |  | Basic | No | 1200.000mm |  | 1977.179mm | 600.000mm | 1.8272 | Depth | 0 | 21.301 | 150.000mm | 125.000mm |  |  | Standard | 0.000in | 100.000mm | 450.000mm | Standard | Standard | 0° 0' 0.000" |  | 1450.000mm | 1300.000mm | 600.000mm | 0.000in | 0.000in | Junction Structure | Eccentric |  | Eccentric Structure 1,200 dia 450 x 450 frame 600 cone 125 wall 150 floor | Cylinder | 0 | 0
MH-2330 | TYPE-A | 1 Sewer Manhole | 443653.8996 | 1829480.77 | 23.06 | P-3004, P-3003 | ZONE 5A FRL R1 (1) | 23.06 | Yes | 0 | <None> |  |  | Basic | No | 900.000mm |  | 1788.756mm | 600.000mm | 1.6388 | Depth | 0 | 21.421 | 150.000mm | 125.000mm |  |  | Standard | 0.000in | 100.000mm | 450.000mm | Standard | Standard | 0° 0' 0.000" |  | 1150.000mm | 1300.000mm | 600.000mm | 0.000in | 0.000in | Junction Structure | Eccentric |  | Eccentric Structure 900 dia 450 x 450 frame 600 cone 125 wall 150 floor | Cylinder | 0 | 0
MH-2331 | TYPE-A | 1 Sewer Manhole | 443653.8996 | 1829450.77 | 22.993 | P-3003, P-3002 | ZONE 5A FRL R1 (1) | 22.993 | Yes | 0 | <None> |  |  | Basic | No | 900.000mm |  | 1601.986mm | 600.000mm | 1.452 | Depth | 0 | 21.541 | 150.000mm | 125.000mm |  |  | Standard | 0.000in | 100.000mm | 450.000mm | Standard | Standard | 0° 0' 0.000" |  | 1150.000mm | 1300.000mm | 600.000mm | 0.000in | 0.000in | Junction Structure | Eccentric |  | Eccentric Structure 900 dia 450 x 450 frame 600 cone 125 wall 150 floor | Cylinder | 0 | 0
MH-2332 | TYPE-A | 1 Sewer Manhole | 443653.8996 | 1829420.77 | 22.979 | P-3002, P-3001 | ZONE 5A FRL R1 (1) | 22.979 | Yes | 0 | <None> |  |  | Basic | No | 900.000mm |  | 1467.853mm | 600.000mm | 1.3179 | Depth | 0 | 21.661 | 150.000mm | 125.000mm |  |  | Standard | 0.000in | 100.000mm | 450.000mm | Standard | Standard | 0° 0' 0.000" |  | 1150.000mm | 1300.000mm | 600.000mm | 0.000in | 0.000in | Junction Structure | Eccentric |  | Eccentric Structure 900 dia 450 x 450 frame 600 cone 125 wall 150 floor | Cylinder | 0 | 0
MH-2333 | TYPE-A | 1 Sewer Manhole | 443653.8996 | 1829390.77 | 23.031 | P-3001, P-3000 | ZONE 5A FRL R1 (1) | 23.031 | Yes | 0 | <None> |  |  | Basic | No | 900.000mm |  | 1399.585mm | 600.000mm | 1.2496 | Depth | 0 | 21.781 | 150.000mm | 125.000mm |  |  | Standard | 0.000in | 100.000mm | 450.000mm | Standard | Standard | 0° 0' 0.000" |  | 1150.000mm | 1300.000mm | 600.000mm | 0.000in | 0.000in | Junction Structure | Eccentric |  | Eccentric Structure 900 dia 450 x 450 frame 600 cone 125 wall 150 floor | Cylinder | 0 | 0
MH-2334 | TYPE-A | 1 Sewer Manhole | 443653.8996 | 1829360.77 | 23.091 | P-3000 | ZONE 5A FRL R1 (1) | 23.091 | Yes | 0 | <None> |  |  | Basic | No | 900.000mm |  | 1339.585mm | 600.000mm | 1.1896 | Depth | 0 | 21.901 | 150.000mm | 125.000mm |  |  | Standard | 0.000in | 100.000mm | 450.000mm | Standard | Standard | 0° 0' 0.000" |  | 1150.000mm | 1300.000mm | 600.000mm | 0.000in | 0.000in | Junction Structure | Eccentric |  | Eccentric Structure 900 dia 450 x 450 frame 600 cone 125 wall 150 floor | Cylinder | 0 | 0
MH-2335 | TYPE-C | 1 Sewer Manhole | 443588.2996 | 1829570.8436 | 23.117 | P-2998, P-2999 | ZONE 5A FRL R1 (1) | 23.117 | Yes | 0 | <None> |  |  | Basic | No | 1500.000mm |  | 2767.257mm | 600.000mm | 2.6173 | Depth | 0 | 20.5 | 150.000mm | 125.000mm |  |  | Standard | 0.000in | 100.000mm | 450.000mm | Standard | Standard | 0° 0' 0.000" |  | 1750.000mm | 1300.000mm | 600.000mm | 0.000in | 0.000in | Junction Structure | Eccentric |  | Eccentric Structure 1,500 dia 450 x 450 frame 600 cone 125 wall 150 floor | Cylinder | 0 | 0
MH-2336 | TYPE-B | 1 Sewer Manhole | 443588.2996 | 1829600.8436 | 23.177 | P-2998, P-2997 | ZONE 5A FRL R1 (1) | 23.177 | Yes | 0 | <None> |  |  | Basic | No | 1200.000mm |  | 2186.220mm | 600.000mm | 2.0362 | Depth | 0 | 21.141 | 150.000mm | 125.000mm |  |  | Standard | 0.000in | 100.000mm | 450.000mm | Standard | Standard | 0° 0' 0.000" |  | 1450.000mm | 1300.000mm | 600.000mm | 0.000in | 0.000in | Junction Structure | Eccentric |  | Eccentric Structure 1,200 dia 450 x 450 frame 600 cone 125 wall 150 floor | Cylinder | 0 | 0
MH-2337 | TYPE-B | 1 Sewer Manhole | 443588.2996 | 1829630.8436 | 23.237 | P-2997, P-2996 | ZONE 5A FRL R1 (1) | 23.237 | Yes | 0 | <None> |  |  | Basic | No | 1200.000mm |  | 2078.182mm | 600.000mm | 1.9282 | Depth | 0 | 21.309 | 150.000mm | 125.000mm |  |  | Standard | 0.000in | 100.000mm | 450.000mm | Standard | Standard | 0° 0' 0.000" |  | 1450.000mm | 1300.000mm | 600.000mm | 0.000in | 0.000in | Junction Structure | Eccentric |  | Eccentric Structure 1,200 dia 450 x 450 frame 600 cone 125 wall 150 floor | Cylinder | 0 | 0
MH-2338 | TYPE-B | 1 Sewer Manhole | 443588.2996 | 1829660.8436 | 23.297 | P-2996, P-2995 | ZONE 5A FRL R1 (1) | 23.297 | Yes | 0 | <None> |  |  | Basic | No | 1200.000mm |  | 2018.145mm | 600.000mm | 1.8681 | Depth | 0 | 21.429 | 150.000mm | 125.000mm |  |  | Standard | 0.000in | 100.000mm | 450.000mm | Standard | Standard | 0° 0' 0.000" |  | 1450.000mm | 1300.000mm | 600.000mm | 0.000in | 0.000in | Junction Structure | Eccentric |  | Eccentric Structure 1,200 dia 450 x 450 frame 600 cone 125 wall 150 floor | Cylinder | 0 | 0
MH-2339 | TYPE-B | 1 Sewer Manhole | 443588.2996 | 1829690.8436 | 23.35 | P-2995, P-2994 | ZONE 5A FRL R1 (1) | 23.35 | Yes | 0 | <None> |  |  | Basic | No | 1200.000mm |  | 1951.155mm | 600.000mm | 1.8012 | Depth | 0 | 21.549 | 150.000mm | 125.000mm |  |  | Standard | 0.000in | 100.000mm | 450.000mm | Standard | Standard | 0° 0' 0.000" |  | 1450.000mm | 1300.000mm | 600.000mm | 0.000in | 0.000in | Junction Structure | Eccentric |  | Eccentric Structure 1,200 dia 450 x 450 frame 600 cone 125 wall 150 floor | Cylinder | 0 | 0
MH-2340 | TYPE-B | 1 Sewer Manhole | 443588.2996 | 1829720.8436 | 23.322 | P-2994, P-2993 | ZONE 5A FRL R1 (1) | 23.322 | Yes | 0 | <None> |  |  | Basic | No | 1200.000mm |  | 1802.623mm | 600.000mm | 1.6526 | Depth | 0 | 21.669 | 150.000mm | 125.000mm |  |  | Standard | 0.000in | 100.000mm | 450.000mm | Standard | Standard | 0° 0' 0.000" |  | 1450.000mm | 1300.000mm | 600.000mm | 0.000in | 0.000in | Junction Structure | Eccentric |  | Eccentric Structure 1,200 dia 450 x 450 frame 600 cone 125 wall 150 floor | Cylinder | 0 | 0
MH-2341 | TYPE-A | 1 Sewer Manhole | 443588.2996 | 1829750.8436 | 23.216 | P-2993, P-2992 | ZONE 5A FRL R1 (1) | 23.216 | Yes | 0 | <None> |  |  | Basic | No | 900.000mm |  | 1577.282mm | 600.000mm | 1.4273 | Depth | 0 | 21.789 | 150.000mm | 125.000mm |  |  | Standard | 0.000in | 100.000mm | 450.000mm | Standard | Standard | 0° 0' 0.000" |  | 1150.000mm | 1300.000mm | 600.000mm | 0.000in | 0.000in | Junction Structure | Eccentric |  | Eccentric Structure 900 dia 450 x 450 frame 600 cone 125 wall 150 floor | Cylinder | 0 | 0
MH-2342 | TYPE-A | 1 Sewer Manhole | 443588.2996 | 1829780.8436 | 23.106 | P-2992 | ZONE 5A FRL R1 (1) | 23.106 | Yes | 0 | <None> |  |  | Basic | No | 900.000mm |  | 1347.355mm | 600.000mm | 1.1974 | Depth | 0 | 21.909 | 150.000mm | 125.000mm |  |  | Standard | 0.000in | 100.000mm | 450.000mm | Standard | Standard | 0° 0' 0.000" |  | 1150.000mm | 1300.000mm | 600.000mm | 0.000in | 0.000in | Junction Structure | Eccentric |  | Eccentric Structure 900 dia 450 x 450 frame 600 cone 125 wall 150 floor | Cylinder | 0 | 0
MH-2343 | TYPE-A | 1 Sewer Manhole | 443588.2996 | 1829510.77 | 23.085 | P-2991, P-2990 | ZONE 5A FRL R1 (1) | 23.085 | Yes | 0 | <None> |  |  | Basic | No | 900.000mm |  | 1640.249mm | 600.000mm | 1.4902 | Depth | 0 | 21.595 | 150.000mm | 125.000mm |  |  | Standard | 0.000in | 100.000mm | 450.000mm | Standard | Standard | 0° 0' 0.000" |  | 1150.000mm | 1300.000mm | 600.000mm | 0.000in | 0.000in | Junction Structure | Eccentric |  | Eccentric Structure 900 dia 450 x 450 frame 600 cone 125 wall 150 floor | Cylinder | 0 | 0
MH-2344 | TYPE-A | 1 Sewer Manhole | 443588.2996 | 1829480.77 | 23.145 | P-2990, P-2989 | ZONE 5A FRL R1 (1) | 23.145 | Yes | 0 | <None> |  |  | Basic | No | 900.000mm |  | 1579.842mm | 600.000mm | 1.4298 | Depth | 0 | 21.715 | 150.000mm | 125.000mm |  |  | Standard | 0.000in | 100.000mm | 450.000mm | Standard | Standard | 0° 0' 0.000" |  | 1150.000mm | 1300.000mm | 600.000mm | 0.000in | 0.000in | Junction Structure | Eccentric |  | Eccentric Structure 900 dia 450 x 450 frame 600 cone 125 wall 150 floor | Cylinder | 0 | 0
MH-2345 | TYPE-A | 1 Sewer Manhole | 443588.2996 | 1829450.77 | 23.205 | P-2989, P-2988 | ZONE 5A FRL R1 (1) | 23.205 | Yes | 0 | <None> |  |  | Basic | No | 900.000mm |  | 1519.842mm | 600.000mm | 1.3698 | Depth | 0 | 21.835 | 150.000mm | 125.000mm |  |  | Standard | 0.000in | 100.000mm | 450.000mm | Standard | Standard | 0° 0' 0.000" |  | 1150.000mm | 1300.000mm | 600.000mm | 0.000in | 0.000in | Junction Structure | Eccentric |  | Eccentric Structure 900 dia 450 x 450 frame 600 cone 125 wall 150 floor | Cylinder | 0 | 0
MH-2346 | TYPE-A | 1 Sewer Manhole | 443588.2996 | 1829420.77 | 23.265 | P-2988, P-2987 | ZONE 5A FRL R1 (1) | 23.265 | Yes | 0 | <None> |  |  | Basic | No | 900.000mm |  | 1459.842mm | 600.000mm | 1.3098 | Depth | 0 | 21.955 | 150.000mm | 125.000mm |  |  | Standard | 0.000in | 100.000mm | 450.000mm | Standard | Standard | 0° 0' 0.000" |  | 1150.000mm | 1300.000mm | 600.000mm | 0.000in | 0.000in | Junction Structure | Eccentric |  | Eccentric Structure 900 dia 450 x 450 frame 600 cone 125 wall 150 floor | Cylinder | 0 | 0
MH-2347 | TYPE-A | 1 Sewer Manhole | 443588.2996 | 1829390.77 | 23.325 | P-2987, P-2986 | ZONE 5A FRL R1 (1) | 23.325 | Yes | 0 | <None> |  |  | Basic | No | 900.000mm |  | 1399.842mm | 600.000mm | 1.2498 | Depth | 0 | 22.075 | 150.000mm | 125.000mm |  |  | Standard | 0.000in | 100.000mm | 450.000mm | Standard | Standard | 0° 0' 0.000" |  | 1150.000mm | 1300.000mm | 600.000mm | 0.000in | 0.000in | Junction Structure | Eccentric |  | Eccentric Structure 900 dia 450 x 450 frame 600 cone 125 wall 150 floor | Cylinder | 0 | 0
MH-2348 | TYPE-A | 1 Sewer Manhole | 443588.2996 | 1829360.77 | 23.385 | P-2986 | ZONE 5A FRL R1 (1) | 23.385 | Yes | 0 | <None> |  |  | Basic | No | 900.000mm |  | 1339.842mm | 600.000mm | 1.1898 | Depth | 0 | 22.195 | 150.000mm | 125.000mm |  |  | Standard | 0.000in | 100.000mm | 450.000mm | Standard | Standard | 0° 0' 0.000" |  | 1150.000mm | 1300.000mm | 600.000mm | 0.000in | 0.000in | Junction Structure | Eccentric |  | Eccentric Structure 900 dia 450 x 450 frame 600 cone 125 wall 150 floor | Cylinder | 0 | 0
MH-2350 | TYPE-A | 1 Sewer Manhole | 443521.9996 | 1829480.77 | 23.069 | P-2984, P-2983 | ZONE 5A FRL R1 (1) | 23.069 | Yes | 0 | <None> |  |  | Basic | No | 900.000mm |  | 1539.242mm | 600.000mm | 1.3892 | Depth | 0 | 21.68 | 150.000mm | 125.000mm |  |  | Standard | 0.000in | 100.000mm | 450.000mm | Standard | Standard | 0° 0' 0.000" |  | 1150.000mm | 1300.000mm | 600.000mm | 0.000in | 0.000in | Junction Structure | Eccentric |  | Eccentric Structure 900 dia 450 x 450 frame 600 cone 125 wall 150 floor | Cylinder | 0 | 0
MH-2351 | TYPE-A | 1 Sewer Manhole | 443521.9996 | 1829450.77 | 23.138 | P-2983, P-2982 | ZONE 5A FRL R1 (1) | 23.138 | Yes | 0 | <None> |  |  | Basic | No | 900.000mm |  | 1488.349mm | 600.000mm | 1.3383 | Depth | 0 | 21.8 | 150.000mm | 125.000mm |  |  | Standard | 0.000in | 100.000mm | 450.000mm | Standard | Standard | 0° 0' 0.000" |  | 1150.000mm | 1300.000mm | 600.000mm | 0.000in | 0.000in | Junction Structure | Eccentric |  | Eccentric Structure 900 dia 450 x 450 frame 600 cone 125 wall 150 floor | Cylinder | 0 | 0
MH-2352 | TYPE-A | 1 Sewer Manhole | 443521.9996 | 1829420.77 | 23.207 | P-2982, P-2981 | ZONE 5A FRL R1 (1) | 23.207 | Yes | 0 | <None> |  |  | Basic | No | 900.000mm |  | 1437.457mm | 600.000mm | 1.2875 | Depth | 0 | 21.92 | 150.000mm | 125.000mm |  |  | Standard | 0.000in | 100.000mm | 450.000mm | Standard | Standard | 0° 0' 0.000" |  | 1150.000mm | 1300.000mm | 600.000mm | 0.000in | 0.000in | Junction Structure | Eccentric |  | Eccentric Structure 900 dia 450 x 450 frame 600 cone 125 wall 150 floor | Cylinder | 0 | 0
MH-2353 | TYPE-A | 1 Sewer Manhole | 443521.9996 | 1829390.77 | 23.277 | P-2981, P-2980 | ZONE 5A FRL R1 (1) | 23.277 | Yes | 0 | <None> |  |  | Basic | No | 900.000mm |  | 1386.564mm | 600.000mm | 1.2366 | Depth | 0 | 22.04 | 150.000mm | 125.000mm |  |  | Standard | 0.000in | 100.000mm | 450.000mm | Standard | Standard | 0° 0' 0.000" |  | 1150.000mm | 1300.000mm | 600.000mm | 0.000in | 0.000in | Junction Structure | Eccentric |  | Eccentric Structure 900 dia 450 x 450 frame 600 cone 125 wall 150 floor | Cylinder | 0 | 0
MH-2354 | TYPE-A | 1 Sewer Manhole | 443521.9996 | 1829360.77 | 23.346 | P-2980 | ZONE 5A FRL R1 (1) | 23.346 | Yes | 0 | <None> |  |  | Basic | No | 900.000mm |  | 1335.671mm | 600.000mm | 1.1857 | Depth | 0 | 22.16 | 150.000mm | 125.000mm |  |  | Standard | 0.000in | 100.000mm | 450.000mm | Standard | Standard | 0° 0' 0.000" |  | 1150.000mm | 1300.000mm | 600.000mm | 0.000in | 0.000in | Junction Structure | Eccentric |  | Eccentric Structure 900 dia 450 x 450 frame 600 cone 125 wall 150 floor | Cylinder | 0 | 0
MH-2356 | TYPE-A | 1 Sewer Manhole | 443455.2623 | 1829588.9592 | 23.015 | P-2978, P-2977 | ZONE 5A FRL R1 (1) | 23.015 | Yes | 0 | <None> |  |  | Basic | No | 900.000mm |  | 1386.882mm | 600.000mm | 1.2369 | Depth | 0 | 21.778 | 150.000mm | 125.000mm |  |  | Standard | 0.000in | 100.000mm | 450.000mm | Standard | Standard | 0° 0' 0.000" |  | 1150.000mm | 1300.000mm | 600.000mm | 0.000in | 0.000in | Junction Structure | Eccentric |  | Eccentric Structure 900 dia 450 x 450 frame 600 cone 125 wall 150 floor | Cylinder | 0 | 0
MH-2357 | TYPE-A | 1 Sewer Manhole | 443455.2623 | 1829618.9592 | 23.119 | P-2977, P-2976 | ZONE 5A FRL R1 (1) | 23.119 | Yes | 0 | <None> |  |  | Basic | No | 900.000mm |  | 1370.834mm | 600.000mm | 1.2208 | Depth | 0 | 21.898 | 150.000mm | 125.000mm |  |  | Standard | 0.000in | 100.000mm | 450.000mm | Standard | Standard | 0° 0' 0.000" |  | 1150.000mm | 1300.000mm | 600.000mm | 0.000in | 0.000in | Junction Structure | Eccentric |  | Eccentric Structure 900 dia 450 x 450 frame 600 cone 125 wall 150 floor | Cylinder | 0 | 0
MH-2358 | TYPE-A | 1 Sewer Manhole | 443455.2623 | 1829648.9592 | 23.223 | P-2976 | ZONE 5A FRL R1 (1) | 23.223 | Yes | 0 | <None> |  |  | Basic | No | 900.000mm |  | 1354.785mm | 600.000mm | 1.2048 | Depth | 0 | 22.018 | 150.000mm | 125.000mm |  |  | Standard | 0.000in | 100.000mm | 450.000mm | Standard | Standard | 0° 0' 0.000" |  | 1150.000mm | 1300.000mm | 600.000mm | 0.000in | 0.000in | Junction Structure | Eccentric |  | Eccentric Structure 900 dia 450 x 450 frame 600 cone 125 wall 150 floor | Cylinder | 0 | 0
MH-2359 | TYPE-B | 1 Sewer Manhole | 443455.2623 | 1829510.77 | 23.031 | P-2974, P-2975 | ZONE 5A FRL R1 (1) | 23.031 | Yes | 0 | <None> |  |  | Basic | No | 1200.000mm |  | 2381.025mm | 600.000mm | 2.231 | Depth | 0 | 20.8 | 150.000mm | 125.000mm |  |  | Standard | 0.000in | 100.000mm | 450.000mm | Standard | Standard | 0° 0' 0.000" |  | 1450.000mm | 1300.000mm | 600.000mm | 0.000in | 0.000in | Junction Structure | Eccentric |  | Eccentric Structure 1,200 dia 450 x 450 frame 600 cone 125 wall 150 floor | Cylinder | 0 | 0
MH-2360 | TYPE-A | 1 Sewer Manhole | 443455.2623 | 1829480.77 | 23.101 | P-2974, P-2973 | ZONE 5A FRL R1 (1) | 23.101 | Yes | 0 | <None> |  |  | Basic | No | 900.000mm |  | 1463.632mm | 600.000mm | 1.3136 | Depth | 0 | 21.787 | 150.000mm | 125.000mm |  |  | Standard | 0.000in | 100.000mm | 450.000mm | Standard | Standard | 0° 0' 0.000" |  | 1150.000mm | 1300.000mm | 600.000mm | 0.000in | 0.000in | Junction Structure | Eccentric |  | Eccentric Structure 900 dia 450 x 450 frame 600 cone 125 wall 150 floor | Cylinder | 0 | 0
MH-2361 | TYPE-A | 1 Sewer Manhole | 443455.2623 | 1829450.77 | 23.172 | P-2973, P-2972 | ZONE 5A FRL R1 (1) | 23.172 | Yes | 0 | <None> |  |  | Basic | No | 900.000mm |  | 1414.786mm | 600.000mm | 1.2648 | Depth | 0 | 21.907 | 150.000mm | 125.000mm |  |  | Standard | 0.000in | 100.000mm | 450.000mm | Standard | Standard | 0° 0' 0.000" |  | 1150.000mm | 1300.000mm | 600.000mm | 0.000in | 0.000in | Junction Structure | Eccentric |  | Eccentric Structure 900 dia 450 x 450 frame 600 cone 125 wall 150 floor | Cylinder | 0 | 0
MH-2362 | TYPE-A | 1 Sewer Manhole | 443455.2623 | 1829420.77 | 23.258 | P-2972, P-2971 | ZONE 5A FRL R1 (1) | 23.258 | Yes | 0 | <None> |  |  | Basic | No | 900.000mm |  | 1380.885mm | 600.000mm | 1.2309 | Depth | 0 | 22.027 | 150.000mm | 125.000mm |  |  | Standard | 0.000in | 100.000mm | 450.000mm | Standard | Standard | 0° 0' 0.000" |  | 1150.000mm | 1300.000mm | 600.000mm | 0.000in | 0.000in | Junction Structure | Eccentric |  | Eccentric Structure 900 dia 450 x 450 frame 600 cone 125 wall 150 floor | Cylinder | 0 | 0
MH-2363 | TYPE-A | 1 Sewer Manhole | 443455.2623 | 1829390.77 | 23.357 | P-2971, P-2970 | ZONE 5A FRL R1 (1) | 23.357 | Yes | 0 | <None> |  |  | Basic | No | 900.000mm |  | 1360.010mm | 600.000mm | 1.21 | Depth | 0 | 22.147 | 150.000mm | 125.000mm |  |  | Standard | 0.000in | 100.000mm | 450.000mm | Standard | Standard | 0° 0' 0.000" |  | 1150.000mm | 1300.000mm | 600.000mm | 0.000in | 0.000in | Junction Structure | Eccentric |  | Eccentric Structure 900 dia 450 x 450 frame 600 cone 125 wall 150 floor | Cylinder | 0 | 0
MH-2364 | TYPE-A | 1 Sewer Manhole | 443455.2623 | 1829360.77 | 23.457 | P-2970 | ZONE 5A FRL R1 (1) | 23.457 | Yes | 0 | <None> |  |  | Basic | No | 900.000mm |  | 1339.724mm | 600.000mm | 1.1897 | Depth | 0 | 22.267 | 150.000mm | 125.000mm |  |  | Standard | 0.000in | 100.000mm | 450.000mm | Standard | Standard | 0° 0' 0.000" |  | 1150.000mm | 1300.000mm | 600.000mm | 0.000in | 0.000in | Junction Structure | Eccentric |  | Eccentric Structure 900 dia 450 x 450 frame 600 cone 125 wall 150 floor | Cylinder | 0 | 0
MH-2365 | TYPE-C | 1 Sewer Manhole | 443388.5249 | 1829568.3262 | 23.171 | P-2968, P-2969 | ZONE 5A FRL R1 (1) | 23.171 | Yes | 0 | <None> |  |  | Basic | No | 1500.000mm |  | 3180.916mm | 600.000mm | 3.0309 | Depth | 0 | 20.14 | 150.000mm | 125.000mm |  |  | Standard | 0.000in | 100.000mm | 450.000mm | Standard | Standard | 0° 0' 0.000" |  | 1750.000mm | 1300.000mm | 600.000mm | 0.000in | 0.000in | Junction Structure | Eccentric |  | Eccentric Structure 1,500 dia 450 x 450 frame 600 cone 125 wall 150 floor | Cylinder | 0 | 0
MH-2366 | TYPE-C | 1 Sewer Manhole | 443388.5249 | 1829598.2902 | 23.276 | P-2968, P-2967 | ZONE 5A FRL R1 (1) | 23.276 | Yes | 0 | <None> |  |  | Basic | No | 1500.000mm |  | 3166.309mm | 600.000mm | 3.0163 | Depth | 0 | 20.26 | 150.000mm | 125.000mm |  |  | Standard | 0.000in | 100.000mm | 450.000mm | Standard | Standard | 0° 0' 0.000" |  | 1750.000mm | 1300.000mm | 600.000mm | 0.000in | 0.000in | Junction Structure | Eccentric |  | Eccentric Structure 1,500 dia 450 x 450 frame 600 cone 125 wall 150 floor | Cylinder | 0 | 0
MH-2367 | TYPE-C | 1 Sewer Manhole | 443388.5249 | 1829628.2902 | 23.388 | P-2967, P-2966 | ZONE 5A FRL R1 (1) | 23.388 | Yes | 0 | <None> |  |  | Basic | No | 1500.000mm |  | 3157.898mm | 600.000mm | 3.0079 | Depth | 0 | 20.38 | 150.000mm | 125.000mm |  |  | Standard | 0.000in | 100.000mm | 450.000mm | Standard | Standard | 0° 0' 0.000" |  | 1750.000mm | 1300.000mm | 600.000mm | 0.000in | 0.000in | Junction Structure | Eccentric |  | Eccentric Structure 1,500 dia 450 x 450 frame 600 cone 125 wall 150 floor | Cylinder | 0 | 0
MH-2368 | TYPE-C | 1 Sewer Manhole | 443388.5249 | 1829658.2902 | 23.499 | P-2966, P-2965 | ZONE 5A FRL R1 (1) | 23.499 | Yes | 0 | <None> |  |  | Basic | No | 1500.000mm |  | 3149.486mm | 600.000mm | 2.9995 | Depth | 0 | 20.5 | 150.000mm | 125.000mm |  |  | Standard | 0.000in | 100.000mm | 450.000mm | Standard | Standard | 0° 0' 0.000" |  | 1750.000mm | 1300.000mm | 600.000mm | 0.000in | 0.000in | Junction Structure | Eccentric |  | Eccentric Structure 1,500 dia 450 x 450 frame 600 cone 125 wall 150 floor | Cylinder | 0 | 0
MH-2370 | TYPE-B | 1 Sewer Manhole | 443415.2007 | 1829688.9701 | 23.517 | P-2964, P-2963 | ZONE 5A FRL R1 (1) | 23.517 | Yes | 0 | <None> |  |  | Basic | No | 1200.000mm |  | 1812.400mm | 600.000mm | 1.6624 | Depth | 0 | 21.855 | 150.000mm | 125.000mm |  |  | Standard | 0.000in | 100.000mm | 450.000mm | Standard | Standard | 0° 0' 0.000" |  | 1450.000mm | 1300.000mm | 600.000mm | 0.000in | 0.000in | Junction Structure | Eccentric |  | Eccentric Structure 1,200 dia 450 x 450 frame 600 cone 125 wall 150 floor | Cylinder | 0 | 0
MH-2371 | TYPE-A | 1 Sewer Manhole | 443437.0507 | 1829688.9701 | 23.432 | P-2963, P-2962 | ZONE 5A FRL R1 (1) | 23.432 | Yes | 0 | <None> |  |  | Basic | No | 900.000mm |  | 1639.357mm | 600.000mm | 1.4894 | Depth | 0 | 21.943 | 150.000mm | 125.000mm |  |  | Standard | 0.000in | 100.000mm | 450.000mm | Standard | Standard | 0° 0' 0.000" |  | 1150.000mm | 1300.000mm | 600.000mm | 0.000in | 0.000in | Junction Structure | Eccentric |  | Eccentric Structure 900 dia 450 x 450 frame 600 cone 125 wall 150 floor | Cylinder | 0 | 0
MH-2372 | TYPE-A | 1 Sewer Manhole | 443467.1742 | 1829688.97 | 23.315 | P-2962, P-2961 | ZONE 5A FRL R1 (1) | 23.315 | Yes | 0 | <None> |  |  | Basic | No | 900.000mm |  | 1402.112mm | 600.000mm | 1.2521 | Depth | 0 | 22.063 | 150.000mm | 125.000mm |  |  | Standard | 0.000in | 100.000mm | 450.000mm | Standard | Standard | 0° 0' 0.000" |  | 1150.000mm | 1300.000mm | 600.000mm | 0.000in | 0.000in | Junction Structure | Eccentric |  | Eccentric Structure 900 dia 450 x 450 frame 600 cone 125 wall 150 floor | Cylinder | 0 | 0
MH-2373 | TYPE-A | 1 Sewer Manhole | 443497.1297 | 1829688.97 | 23.199 | P-2961 | ZONE 5A FRL R1 (1) | 23.199 | Yes | 0 | <None> |  |  | Basic | No | 900.000mm |  | 1165.522mm | 600.000mm | 1.0155 | Depth | 0 | 22.183 | 150.000mm | 125.000mm |  |  | Standard | 0.000in | 100.000mm | 450.000mm | Standard | Standard | 0° 0' 0.000" |  | 1150.000mm | 1300.000mm | 600.000mm | 0.000in | 0.000in | Junction Structure | Eccentric |  | Eccentric Structure 900 dia 450 x 450 frame 600 cone 125 wall 150 floor | Cylinder | 0 | 0
MH-2375 | TYPE-C | 1 Sewer Manhole | 443521.9996 | 1829688.9699 | 23.207 | P-2959, P-2958 | ZONE 5A FRL R1 (1) | 23.207 | Yes | 0 | <None> |  |  | Basic | No | 1500.000mm |  | 2684.553mm | 600.000mm | 2.5346 | Depth | 0 | 20.672 | 150.000mm | 125.000mm |  |  | Standard | 0.000in | 100.000mm | 450.000mm | Standard | Standard | 0° 0' 0.000" |  | 1750.000mm | 1300.000mm | 600.000mm | 0.000in | 0.000in | Junction Structure | Eccentric |  | Eccentric Structure 1,500 dia 450 x 450 frame 600 cone 125 wall 150 floor | Cylinder | 0 | 0
MH-2376 | TYPE-C | 1 Sewer Manhole | 443521.9996 | 1829718.7003 | 23.164 | P-2958, P-2957 | ZONE 5A FRL R1 (1) | 23.164 | Yes | 0 | <None> |  |  | Basic | No | 1500.000mm |  | 2520.948mm | 600.000mm | 2.3709 | Depth | 0 | 20.793 | 150.000mm | 125.000mm |  |  | Standard | 0.000in | 100.000mm | 450.000mm | Standard | Standard | 0° 0' 0.000" |  | 1750.000mm | 1300.000mm | 600.000mm | 0.000in | 0.000in | Junction Structure | Eccentric |  | Eccentric Structure 1,500 dia 450 x 450 frame 600 cone 125 wall 150 floor | Cylinder | 0 | 0
MH-2377 | TYPE-C | 1 Sewer Manhole | 443521.9996 | 1829748.9933 | 23.229 | P-2957, P-2956 | ZONE 5A FRL R1 (1) | 23.229 | Yes | 0 | <None> |  |  | Basic | No | 1500.000mm |  | 2464.525mm | 600.000mm | 2.3145 | Depth | 0 | 20.914 | 150.000mm | 125.000mm |  |  | Standard | 0.000in | 100.000mm | 450.000mm | Standard | Standard | 0° 0' 0.000" |  | 1750.000mm | 1300.000mm | 600.000mm | 0.000in | 0.000in | Junction Structure | Eccentric |  | Eccentric Structure 1,500 dia 450 x 450 frame 600 cone 125 wall 150 floor | Cylinder | 0 | 0
MH-2378 | TYPE-B | 1 Sewer Manhole | 443521.9996 | 1829778.9933 | 23.281 | P-2956, P-61 | ZONE 5A FRL R1 (1) | 23.281 | Yes | 0 | <None> |  |  | Basic | No | 1200.000mm |  | 2396.775mm | 600.000mm | 2.2468 | Depth | 0 | 21.034 | 150.000mm | 125.000mm |  |  | Standard | 0.000in | 100.000mm | 450.000mm | Standard | Standard | 0° 0' 0.000" |  | 1450.000mm | 1300.000mm | 600.000mm | 0.000in | 0.000in | Junction Structure | Eccentric |  | Eccentric Structure 1,200 dia 450 x 450 frame 600 cone 125 wall 150 floor | Cylinder | 0 | 0
MH-2380 | TYPE-A | 1 Sewer Manhole | 443388.5249 | 1829511.007 | 23.221 | P-2954, P-2953 | ZONE 5A FRL R1 (1) | 23.221 | Yes | 0 | <None> |  |  | Basic | No | 900.000mm |  | 1641.299mm | 600.000mm | 1.4913 | Depth | 0 | 21.73 | 150.000mm | 125.000mm |  |  | Standard | 0.000in | 100.000mm | 450.000mm | Standard | Standard | 0° 0' 0.000" |  | 1150.000mm | 1300.000mm | 600.000mm | 0.000in | 0.000in | Junction Structure | Eccentric |  | Eccentric Structure 900 dia 450 x 450 frame 600 cone 125 wall 150 floor | Cylinder | 0 | 0
MH-2381 | TYPE-A | 1 Sewer Manhole | 443388.5249 | 1829481.007 | 23.302 | P-2953, P-2952 | ZONE 5A FRL R1 (1) | 23.302 | Yes | 0 | <None> |  |  | Basic | No | 900.000mm |  | 1602.162mm | 600.000mm | 1.4522 | Depth | 0 | 21.85 | 150.000mm | 125.000mm |  |  | Standard | 0.000in | 100.000mm | 450.000mm | Standard | Standard | 0° 0' 0.000" |  | 1150.000mm | 1300.000mm | 600.000mm | 0.000in | 0.000in | Junction Structure | Eccentric |  | Eccentric Structure 900 dia 450 x 450 frame 600 cone 125 wall 150 floor | Cylinder | 0 | 0
MH-2382 | TYPE-A | 1 Sewer Manhole | 443388.5249 | 1829451.007 | 23.383 | P-2952, P-2951 | ZONE 5A FRL R1 (1) | 23.383 | Yes | 0 | <None> |  |  | Basic | No | 900.000mm |  | 1610.603mm | 600.000mm | 1.4606 | Depth | 0 | 21.922 | 150.000mm | 125.000mm |  |  | Standard | 0.000in | 100.000mm | 450.000mm | Standard | Standard | 0° 0' 0.000" |  | 1150.000mm | 1300.000mm | 600.000mm | 0.000in | 0.000in | Junction Structure | Eccentric |  | Eccentric Structure 900 dia 450 x 450 frame 600 cone 125 wall 150 floor | Cylinder | 0 | 0
MH-2383 | TYPE-A | 1 Sewer Manhole | 443388.5249 | 1829421.007 | 23.463 | P-2951, P-2950 | ZONE 5A FRL R1 (1) | 23.463 | Yes | 0 | <None> |  |  | Basic | No | 900.000mm |  | 1592.349mm | 600.000mm | 1.4423 | Depth | 0 | 22.021 | 150.000mm | 125.000mm |  |  | Standard | 0.000in | 100.000mm | 450.000mm | Standard | Standard | 0° 0' 0.000" |  | 1150.000mm | 1300.000mm | 600.000mm | 0.000in | 0.000in | Junction Structure | Eccentric |  | Eccentric Structure 900 dia 450 x 450 frame 600 cone 125 wall 150 floor | Cylinder | 0 | 0
MH-2384 | TYPE-A | 1 Sewer Manhole | 443388.5249 | 1829391.007 | 23.542 | P-2950, P-2949 | ZONE 5A FRL R1 (1) | 23.542 | Yes | 0 | <None> |  |  | Basic | No | 900.000mm |  | 1550.812mm | 600.000mm | 1.4008 | Depth | 0 | 22.141 | 150.000mm | 125.000mm |  |  | Standard | 0.000in | 100.000mm | 450.000mm | Standard | Standard | 0° 0' 0.000" |  | 1150.000mm | 1300.000mm | 600.000mm | 0.000in | 0.000in | Junction Structure | Eccentric |  | Eccentric Structure 900 dia 450 x 450 frame 600 cone 125 wall 150 floor | Cylinder | 0 | 0
MH-2385 | TYPE-A | 1 Sewer Manhole | 443388.5249 | 1829361.007 | 23.619 | P-2949, P-55 | ZONE 5A FRL R1 (1) | 23.619 | Yes | 0 | <None> |  |  | Basic | No | 900.000mm |  | 1508.455mm | 600.000mm | 1.3585 | Depth | 0 | 22.261 | 150.000mm | 125.000mm |  |  | Standard | 0.000in | 100.000mm | 450.000mm | Standard | Standard | 0° 0' 0.000" |  | 1150.000mm | 1300.000mm | 600.000mm | 0.000in | 0.000in | Junction Structure | Eccentric |  | Eccentric Structure 900 dia 450 x 450 frame 600 cone 125 wall 150 floor | Cylinder | 0 | 0
MH-2386 | TYPE-C | 1 Sewer Manhole | 443286.5248 | 1829510.77 | 23.537 | P-2948, P-2947 | ZONE 5A FRL R1 (1) | 23.537 | Yes | 0 | <None> |  |  | Basic | No | 900.000mm |  | 4030.378mm | 600.000mm | 3.8804 | Depth | 0 | 19.657 | 150.000mm | 125.000mm |  |  | Standard | 0.000in | 100.000mm | 450.000mm | Standard | Standard | 0° 0' 0.000" |  | 1150.000mm | 1300.000mm | 600.000mm | 0.000in | 0.000in | Junction Structure | Eccentric |  | Eccentric Structure 900 dia 450 x 450 frame 600 cone 125 wall 150 floor | Cylinder | 0 | 0
MH-2387 | TYPE-A | 1 Sewer Manhole | 443286.5248 | 1829480.77 | 23.653 | P-2947, P-2946 | ZONE 5A FRL R1 (1) | 23.653 | Yes | 0 | <None> |  |  | Basic | No | 900.000mm |  | 1396.202mm | 600.000mm | 1.2462 | Depth | 0 | 22.407 | 150.000mm | 125.000mm |  |  | Standard | 0.000in | 100.000mm | 450.000mm | Standard | Standard | 0° 0' 0.000" |  | 1150.000mm | 1300.000mm | 600.000mm | 0.000in | 0.000in | Junction Structure | Eccentric |  | Eccentric Structure 900 dia 450 x 450 frame 600 cone 125 wall 150 floor | Cylinder | 0 | 0
MH-2388 | TYPE-A | 1 Sewer Manhole | 443286.5248 | 1829450.77 | 23.769 | P-2946, P-2945 | ZONE 5A FRL R1 (1) | 23.769 | Yes | 0 | <None> |  |  | Basic | No | 900.000mm |  | 1392.026mm | 600.000mm | 1.242 | Depth | 0 | 22.527 | 150.000mm | 125.000mm |  |  | Standard | 0.000in | 100.000mm | 450.000mm | Standard | Standard | 0° 0' 0.000" |  | 1150.000mm | 1300.000mm | 600.000mm | 0.000in | 0.000in | Junction Structure | Eccentric |  | Eccentric Structure 900 dia 450 x 450 frame 600 cone 125 wall 150 floor | Cylinder | 0 | 0
MH-2389 | TYPE-A | 1 Sewer Manhole | 443286.5248 | 1829420.77 | 23.834 | P-2945 | ZONE 5A FRL R1 (1) | 23.834 | Yes | 0 | <None> |  |  | Basic | No | 900.000mm |  | 1336.872mm | 600.000mm | 1.1869 | Depth | 0 | 22.647 | 150.000mm | 125.000mm |  |  | Standard | 0.000in | 100.000mm | 450.000mm | Standard | Standard | 0° 0' 0.000" |  | 1150.000mm | 1300.000mm | 600.000mm | 0.000in | 0.000in | Junction Structure | Eccentric |  | Eccentric Structure 900 dia 450 x 450 frame 600 cone 125 wall 150 floor | Cylinder | 0 | 0
MH-2391 | TYPE-C | 1 Sewer Manhole | 443277.4591 | 1829362.3171 | 23.73 | P-2941, P-2942 | ZONE 5A FRL R1 (1) | 23.73 | Yes | 0 | <None> |  |  | Basic | No | 1500.000mm |  | 2630.037mm | 600.000mm | 2.48 | Depth | 0 | 21.25 | 150.000mm | 125.000mm |  |  | Standard | 0.000in | 100.000mm | 450.000mm | Standard | Standard | 0° 0' 0.000" |  | 1750.000mm | 1300.000mm | 600.000mm | 0.000in | 0.000in | Junction Structure | Eccentric |  | Eccentric Structure 1,500 dia 450 x 450 frame 600 cone 125 wall 150 floor | Cylinder | 0 | 0
MH-2392 | TYPE-B | 1 Sewer Manhole | 443311.9958 | 1829362.3171 | 23.649 | P-2942 | ZONE 5A FRL R1 (1) | 23.649 | Yes | 0 | <None> |  |  | Basic | No | 1200.000mm |  | 2298.941mm | 600.000mm | 2.1489 | Depth | 0 | 21.5 | 150.000mm | 125.000mm |  |  | Standard | 0.000in | 100.000mm | 450.000mm | Standard | Standard | 0° 0' 0.000" |  | 1450.000mm | 1300.000mm | 600.000mm | 0.000in | 0.000in | Junction Structure | Eccentric |  | Eccentric Structure 1,200 dia 450 x 450 frame 600 cone 125 wall 150 floor | Cylinder | 0 | 0
MH-2394 | TYPE-C | 1 Sewer Manhole | 443251.1054 | 1829362.3171 | 23.813 | CO-615, P-2941 | ZONE 5A FRL R1 (1) | 23.813 | Yes | 0 | <None> |  |  | Basic | No | 1500.000mm |  | 2919.393mm | 600.000mm | 2.7694 | Depth | 0 | 21.044 | 150.000mm | 125.000mm |  |  | Standard | 0.000in | 100.000mm | 450.000mm | Standard | Standard | 0° 0' 0.000" |  | 1750.000mm | 1300.000mm | 600.000mm | 0.000in | 0.000in | Junction Structure | Eccentric |  | Eccentric Structure 1,500 dia 450 x 450 frame 600 cone 125 wall 150 floor | Cylinder | 0 | 0
MH-2395 | TYPE-C | 1 Sewer Manhole | 443220.2247 | 1829567.27 | 23.543 | P-2939, P-2938 | ZONE 5A FRL R1 (1) | 23.543 | Yes | 0 | <None> |  |  | Basic | No | 1500.000mm |  | 3942.080mm | 600.000mm | 3.7921 | Depth | 0 | 19.751 | 150.000mm | 125.000mm |  |  | Standard | 0.000in | 100.000mm | 450.000mm | Standard | Standard | 0° 0' 0.000" |  | 1750.000mm | 1300.000mm | 600.000mm | 0.000in | 0.000in | Junction Structure | Eccentric |  | Eccentric Structure 1,500 dia 450 x 450 frame 600 cone 125 wall 150 floor | Cylinder | 0 | 0
MH-2397 | TYPE-B | 1 Sewer Manhole | 443220.2247 | 1829620.82 | 23.412 | P-2937, P-2936 | ZONE 5A FRL R1 (1) | 23.412 | Yes | 0 | <None> |  |  | Basic | No | 1200.000mm |  | 2112.604mm | 600.000mm | 1.9626 | Depth | 0 | 21.449 | 150.000mm | 125.000mm |  |  | Standard | 0.000in | 100.000mm | 450.000mm | Standard | Standard | 0° 0' 0.000" |  | 1450.000mm | 1300.000mm | 600.000mm | 0.000in | 0.000in | Junction Structure | Eccentric |  | Eccentric Structure 1,200 dia 450 x 450 frame 600 cone 125 wall 150 floor | Cylinder | 0 | 0
MH-2398 | TYPE-B | 1 Sewer Manhole | 443220.2247 | 1829650.82 | 23.338 | P-2936, P-2935 | ZONE 5A FRL R1 (1) | 23.338 | Yes | 0 | <None> |  |  | Basic | No | 1200.000mm |  | 1918.947mm | 600.000mm | 1.7689 | Depth | 0 | 21.569 | 150.000mm | 125.000mm |  |  | Standard | 0.000in | 100.000mm | 450.000mm | Standard | Standard | 0° 0' 0.000" |  | 1450.000mm | 1300.000mm | 600.000mm | 0.000in | 0.000in | Junction Structure | Eccentric |  | Eccentric Structure 1,200 dia 450 x 450 frame 600 cone 125 wall 150 floor | Cylinder | 0 | 0
MH-2399 | TYPE-A | 1 Sewer Manhole | 443220.2247 | 1829680.82 | 23.265 | P-2935, P-2934 | ZONE 5A FRL R1 (1) | 23.265 | Yes | 0 | <None> |  |  | Basic | No | 1200.000mm |  | 1725.789mm | 600.000mm | 1.5758 | Depth | 0 | 21.689 | 150.000mm | 125.000mm |  |  | Standard | 0.000in | 100.000mm | 450.000mm | Standard | Standard | 0° 0' 0.000" |  | 1450.000mm | 1300.000mm | 600.000mm | 0.000in | 0.000in | Junction Structure | Eccentric |  | Eccentric Structure 1,200 dia 450 x 450 frame 600 cone 125 wall 150 floor | Cylinder | 0 | 0
MH-2400 | TYPE-A | 1 Sewer Manhole | 443220.9246 | 1829710.82 | 23.201 | P-2934 | ZONE 5A FRL R1 (1) | 23.201 | Yes | 0 | <None> |  |  | Basic | No | 900.000mm |  | 1541.994mm | 600.000mm | 1.392 | Depth | 0 | 21.809 | 150.000mm | 125.000mm |  |  | Standard | 0.000in | 100.000mm | 450.000mm | Standard | Standard | 0° 0' 0.000" |  | 1150.000mm | 1300.000mm | 600.000mm | 0.000in | 0.000in | Junction Structure | Eccentric |  | Eccentric Structure 900 dia 450 x 450 frame 600 cone 125 wall 150 floor | Cylinder | 0 | 0
MH-2402 | TYPE-A | 1 Sewer Manhole | 443199.46 | 1829741.5174 | 23.189 | P-2931 | ZONE 5A FRL R1 (1) | 23.189 | Yes | 0 | <None> |  |  | Basic | No | 900.000mm |  | 1335.886mm | 600.000mm | 1.1859 | Depth | 0 | 22.003 | 150.000mm | 125.000mm |  |  | Standard | 0.000in | 100.000mm | 450.000mm | Standard | Standard | 0° 0' 0.000" |  | 1150.000mm | 1300.000mm | 600.000mm | 0.000in | 0.000in | Junction Structure | Eccentric |  | Eccentric Structure 900 dia 450 x 450 frame 600 cone 125 wall 150 floor | Cylinder | 0 | 0
MH-2403 | TYPE-A | 1 Sewer Manhole | 443177.29 | 1829741.5174 | 23.233 | CO-614, P-2931 | ZONE 5A FRL R1 (1) | 23.233 | Yes | 0 | <None> |  |  | Basic | No | 900.000mm |  | 1602.040mm | 600.000mm | 1.452 | Depth | 0 | 21.781 | 150.000mm | 125.000mm |  |  | Standard | 0.000in | 100.000mm | 450.000mm | Standard | Standard | 0° 0' 0.000" |  | 1150.000mm | 1300.000mm | 600.000mm | 0.000in | 0.000in | Junction Structure | Eccentric |  | Eccentric Structure 900 dia 450 x 450 frame 600 cone 125 wall 150 floor | Cylinder | 0 | 0
MH-2404 | TYPE-C | 1 Sewer Manhole | 443190.73 | 1829597.7741 | 23.395 | P-2930, P-2929 | ZONE 5A FRL R1 (1) | 23.395 | Yes | 0 | <None> |  |  | Basic | No | 1500.000mm |  | 3553.597mm | 600.000mm | 3.4036 | Depth | 0 | 19.991 | 150.000mm | 125.000mm |  |  | Standard | 0.000in | 100.000mm | 450.000mm | Standard | Standard | 0° 0' 0.000" |  | 1750.000mm | 1300.000mm | 600.000mm | 0.000in | 0.000in | Junction Structure | Eccentric |  | Eccentric Structure 1,500 dia 450 x 450 frame 600 cone 125 wall 150 floor | Cylinder | 0 | 0
MH-2405 | TYPE-C | 1 Sewer Manhole | 443172.93 | 1829597.7741 | 23.35 | P-2929, P-2928 | ZONE 5A FRL R1 (1) | 23.35 | Yes | 0 | <None> |  |  | Basic | No | 1500.000mm |  | 3438.147mm | 600.000mm | 3.2881 | Depth | 0 | 20.062 | 150.000mm | 125.000mm |  |  | Standard | 0.000in | 100.000mm | 450.000mm | Standard | Standard | 0° 0' 0.000" |  | 1750.000mm | 1300.000mm | 600.000mm | 0.000in | 0.000in | Junction Structure | Eccentric |  | Eccentric Structure 1,500 dia 450 x 450 frame 600 cone 125 wall 150 floor | Cylinder | 0 | 0
MH-2407 | TYPE-A | 1 Sewer Manhole | 443154.6247 | 1829620.82 | 23.259 | P-2927, P-2926 | ZONE 5A FRL R1 (1) | 23.259 | Yes | 0 | <None> |  |  | Basic | No | 900.000mm |  | 1774.588mm | 600.000mm | 1.6246 | Depth | 0 | 21.634 | 150.000mm | 125.000mm |  |  | Standard | 0.000in | 100.000mm | 450.000mm | Standard | Standard | 0° 0' 0.000" |  | 1150.000mm | 1300.000mm | 600.000mm | 0.000in | 0.000in | Junction Structure | Eccentric |  | Eccentric Structure 900 dia 450 x 450 frame 600 cone 125 wall 150 floor | Cylinder | 0 | 0
MH-2408 | TYPE-A | 1 Sewer Manhole | 443154.6247 | 1829650.82 | 23.199 | P-2926, P-2925 | ZONE 5A FRL R1 (1) | 23.199 | Yes | 0 | <None> |  |  | Basic | No | 900.000mm |  | 1564.689mm | 600.000mm | 1.4147 | Depth | 0 | 21.784 | 150.000mm | 125.000mm |  |  | Standard | 0.000in | 100.000mm | 450.000mm | Standard | Standard | 0° 0' 0.000" |  | 1150.000mm | 1300.000mm | 600.000mm | 0.000in | 0.000in | Junction Structure | Eccentric |  | Eccentric Structure 900 dia 450 x 450 frame 600 cone 125 wall 150 floor | Cylinder | 0 | 0
MH-2409 | TYPE-A | 1 Sewer Manhole | 443154.6246 | 1829680.82 | 23.16 | P-2925, P-2924 | ZONE 5A FRL R1 (1) | 23.16 | Yes | 0 | <None> |  |  | Basic | No | 900.000mm |  | 1406.489mm | 600.000mm | 1.2565 | Depth | 0 | 21.904 | 150.000mm | 125.000mm |  |  | Standard | 0.000in | 100.000mm | 450.000mm | Standard | Standard | 0° 0' 0.000" |  | 1150.000mm | 1300.000mm | 600.000mm | 0.000in | 0.000in | Junction Structure | Eccentric |  | Eccentric Structure 900 dia 450 x 450 frame 600 cone 125 wall 150 floor | Cylinder | 0 | 0
MH-2410 | TYPE-A | 1 Sewer Manhole | 443154.6246 | 1829710.82 | 23.214 | P-2924 | ZONE 5A FRL R1 (1) | 23.214 | Yes | 0 | <None> |  |  | Basic | No | 900.000mm |  | 1339.652mm | 600.000mm | 1.1897 | Depth | 0 | 22.024 | 150.000mm | 125.000mm |  |  | Standard | 0.000in | 100.000mm | 450.000mm | Standard | Standard | 0° 0' 0.000" |  | 1150.000mm | 1300.000mm | 600.000mm | 0.000in | 0.000in | Junction Structure | Eccentric |  | Eccentric Structure 900 dia 450 x 450 frame 600 cone 125 wall 150 floor | Cylinder | 0 | 0
MH-2411 | TYPE-A | 1 Sewer Manhole | 443149.8005 | 1829741.5174 | 23.288 | P-2922, CO-614 | ZONE 5A FRL R1 (1) | 23.288 | Yes | 0 | <None> |  |  | Basic | No | 900.000mm |  | 1793.612mm | 600.000mm | 1.6436 | Depth | 0 | 21.644 | 150.000mm | 125.000mm |  |  | Standard | 0.000in | 100.000mm | 450.000mm | Standard | Standard | 0° 0' 0.000" |  | 1150.000mm | 1300.000mm | 600.000mm | 0.000in | 0.000in | Junction Structure | Eccentric |  | Eccentric Structure 900 dia 450 x 450 frame 600 cone 125 wall 150 floor | Cylinder | 0 | 0
MH-2412 | TYPE-B | 1 Sewer Manhole | 443119.6639 | 1829741.5174 | 23.347 | P-2921, P-2922 | ZONE 5A FRL R1 (1) | 23.347 | Yes | 0 | <None> |  |  | Basic | No | 1200.000mm |  | 1974.340mm | 600.000mm | 1.8243 | Depth | 0 | 21.523 | 150.000mm | 125.000mm |  |  | Standard | 0.000in | 100.000mm | 450.000mm | Standard | Standard | 0° 0' 0.000" |  | 1450.000mm | 1300.000mm | 600.000mm | 0.000in | 0.000in | Junction Structure | Eccentric |  | Eccentric Structure 1,200 dia 450 x 450 frame 600 cone 125 wall 150 floor | Cylinder | 0 | 0
MH-2414 | TYPE-C | 1 Sewer Manhole | 443125.13 | 1829597.7741 | 23.28 | P-2920, P-2919 | ZONE 5A FRL R1 (1) | 23.28 | Yes | 0 | <None> |  |  | Basic | No | 1500.000mm |  | 3177.319mm | 600.000mm | 3.0273 | Depth | 0 | 20.253 | 150.000mm | 125.000mm |  |  | Standard | 0.000in | 100.000mm | 450.000mm | Standard | Standard | 0° 0' 0.000" |  | 1750.000mm | 1300.000mm | 600.000mm | 0.000in | 0.000in | Junction Structure | Eccentric |  | Eccentric Structure 1,500 dia 450 x 450 frame 600 cone 125 wall 150 floor | Cylinder | 0 | 0
MH-2415 | TYPE-C | 1 Sewer Manhole | 443107.33 | 1829597.7741 | 23.31 | P-2919, P-2918 | ZONE 5A FRL R1 (1) | 23.31 | Yes | 0 | <None> |  |  | Basic | No | 1500.000mm |  | 3134.675mm | 600.000mm | 2.9847 | Depth | 0 | 20.325 | 150.000mm | 125.000mm |  |  | Standard | 0.000in | 100.000mm | 450.000mm | Standard | Standard | 0° 0' 0.000" |  | 1750.000mm | 1300.000mm | 600.000mm | 0.000in | 0.000in | Junction Structure | Eccentric |  | Eccentric Structure 1,500 dia 450 x 450 frame 600 cone 125 wall 150 floor | Cylinder | 0 | 0
MH-2416 | TYPE-C | 1 Sewer Manhole | 443089.0246 | 1829597.7741 | 23.406 | P-2918, P-2917 | ZONE 5A FRL R1 (1) | 23.406 | Yes | 0 | <None> |  |  | Basic | No | 1500.000mm |  | 3160.481mm | 600.000mm | 3.0105 | Depth | 0 | 20.396 | 150.000mm | 125.000mm |  |  | Standard | 0.000in | 100.000mm | 450.000mm | Standard | Standard | 0° 0' 0.000" |  | 1750.000mm | 1300.000mm | 600.000mm | 0.000in | 0.000in | Junction Structure | Eccentric |  | Eccentric Structure 1,500 dia 450 x 450 frame 600 cone 125 wall 150 floor | Cylinder | 0 | 0
MH-2417 | TYPE-C | 1 Sewer Manhole | 443089.0246 | 1829620.82 | 23.311 | P-2917, P-2916 | ZONE 5A FRL R1 (1) | 23.311 | Yes | 0 | <None> |  |  | Basic | No | 1500.000mm |  | 2970.508mm | 600.000mm | 2.8205 | Depth | 0 | 20.49 | 150.000mm | 125.000mm |  |  | Standard | 0.000in | 100.000mm | 450.000mm | Standard | Standard | 0° 0' 0.000" |  | 1750.000mm | 1300.000mm | 600.000mm | 0.000in | 0.000in | Junction Structure | Eccentric |  | Eccentric Structure 1,500 dia 450 x 450 frame 600 cone 125 wall 150 floor | Cylinder | 0 | 0
MH-2418 | TYPE-C | 1 Sewer Manhole | 443089.0246 | 1829650.82 | 23.253 | P-2916, P-2915 | ZONE 5A FRL R1 (1) | 23.253 | Yes | 0 | <None> |  |  | Basic | No | 1500.000mm |  | 2793.294mm | 600.000mm | 2.6433 | Depth | 0 | 20.61 | 150.000mm | 125.000mm |  |  | Standard | 0.000in | 100.000mm | 450.000mm | Standard | Standard | 0° 0' 0.000" |  | 1750.000mm | 1300.000mm | 600.000mm | 0.000in | 0.000in | Junction Structure | Eccentric |  | Eccentric Structure 1,500 dia 450 x 450 frame 600 cone 125 wall 150 floor | Cylinder | 0 | 0
MH-2419 | TYPE-C | 1 Sewer Manhole | 443089.0246 | 1829680.82 | 23.279 | P-2915, P-2914 | ZONE 5A FRL R1 (1) | 23.279 | Yes | 0 | <None> |  |  | Basic | No | 1500.000mm |  | 2698.841mm | 600.000mm | 2.5488 | Depth | 0 | 20.73 | 150.000mm | 125.000mm |  |  | Standard | 0.000in | 100.000mm | 450.000mm | Standard | Standard | 0° 0' 0.000" |  | 1750.000mm | 1300.000mm | 600.000mm | 0.000in | 0.000in | Junction Structure | Eccentric |  | Eccentric Structure 1,500 dia 450 x 450 frame 600 cone 125 wall 150 floor | Cylinder | 0 | 0
MH-2420 | TYPE-C | 1 Sewer Manhole | 443089.0246 | 1829710.82 | 23.343 | P-2914, P-2913 | ZONE 5A FRL R1 (1) | 23.343 | Yes | 0 | <None> |  |  | Basic | No | 1500.000mm |  | 2642.923mm | 600.000mm | 2.4929 | Depth | 0 | 20.85 | 150.000mm | 125.000mm |  |  | Standard | 0.000in | 100.000mm | 450.000mm | Standard | Standard | 0° 0' 0.000" |  | 1750.000mm | 1300.000mm | 600.000mm | 0.000in | 0.000in | Junction Structure | Eccentric |  | Eccentric Structure 1,500 dia 450 x 450 frame 600 cone 125 wall 150 floor | Cylinder | 0 | 0
MH-2422 | TYPE-A | 1 Sewer Manhole | 443059.53 | 1829741.5174 | 23.467 | P-2912, P-2911 | ZONE 5A FRL R1 (1) | 23.467 | Yes | 0 | <None> |  |  | Basic | No | 900.000mm |  | 1648.520mm | 600.000mm | 1.4985 | Depth | 0 | 21.968 | 150.000mm | 125.000mm |  |  | Standard | 0.000in | 100.000mm | 450.000mm | Standard | Standard | 0° 0' 0.000" |  | 1150.000mm | 1300.000mm | 600.000mm | 0.000in | 0.000in | Junction Structure | Eccentric |  | Eccentric Structure 900 dia 450 x 450 frame 600 cone 125 wall 150 floor | Cylinder | 0 | 0
MH-2423 | TYPE-A | 1 Sewer Manhole | 443029.53 | 1829741.5174 | 23.526 | P-2911, P-2910 | ZONE 5A FRL R1 (1) | 23.526 | Yes | 0 | <None> |  |  | Basic | No | 900.000mm |  | 1476.978mm | 600.000mm | 1.327 | Depth | 0 | 22.199 | 150.000mm | 125.000mm |  |  | Standard | 0.000in | 100.000mm | 450.000mm | Standard | Standard | 0° 0' 0.000" |  | 1150.000mm | 1300.000mm | 600.000mm | 0.000in | 0.000in | Junction Structure | Eccentric |  | Eccentric Structure 900 dia 450 x 450 frame 600 cone 125 wall 150 floor | Cylinder | 0 | 0
MH-2424 | TYPE-A | 1 Sewer Manhole | 442999.53 | 1829741.5174 | 23.585 | P-2910 | ZONE 5A FRL R1 (1) | 23.585 | Yes | 0 | <None> |  |  | Basic | No | 900.000mm |  | 1336.435mm | 600.000mm | 1.1864 | Depth | 0 | 22.399 | 150.000mm | 125.000mm |  |  | Standard | 0.000in | 100.000mm | 450.000mm | Standard | Standard | 0° 0' 0.000" |  | 1150.000mm | 1300.000mm | 600.000mm | 0.000in | 0.000in | Junction Structure | Eccentric |  | Eccentric Structure 900 dia 450 x 450 frame 600 cone 125 wall 150 floor | Cylinder | 0 | 0
MH-2425 | TYPE-C | 1 Sewer Manhole | 443220.2248 | 1829510.77 | 23.682 | P-2909, P-2908 | ZONE 5A FRL R1 (1) | 23.682 | Yes | 0 | <None> |  |  | Basic | No | 1500.000mm |  | 3758.799mm | 600.000mm | 3.6088 | Depth | 0 | 20.073 | 150.000mm | 125.000mm |  |  | Standard | 0.000in | 100.000mm | 450.000mm | Standard | Standard | 0° 0' 0.000" |  | 1750.000mm | 1300.000mm | 600.000mm | 0.000in | 0.000in | Junction Structure | Eccentric |  | Eccentric Structure 1,500 dia 450 x 450 frame 600 cone 125 wall 150 floor | Cylinder | 0 | 0
MH-2426 | TYPE-C | 1 Sewer Manhole | 443220.2248 | 1829480.77 | 23.755 | P-2908, P-2907 | ZONE 5A FRL R1 (1) | 23.755 | Yes | 0 | <None> |  |  | Basic | No | 1500.000mm |  | 3682.455mm | 600.000mm | 3.5325 | Depth | 0 | 20.223 | 150.000mm | 125.000mm |  |  | Standard | 0.000in | 100.000mm | 450.000mm | Standard | Standard | 0° 0' 0.000" |  | 1750.000mm | 1300.000mm | 600.000mm | 0.000in | 0.000in | Junction Structure | Eccentric |  | Eccentric Structure 1,500 dia 450 x 450 frame 600 cone 125 wall 150 floor | Cylinder | 0 | 0
MH-2427 | TYPE-C | 1 Sewer Manhole | 443220.2248 | 1829450.77 | 23.829 | P-2906, P-2907 | ZONE 5A FRL R1 (1) | 23.829 | Yes | 0 | <None> |  |  | Basic | No | 1500.000mm |  | 3606.111mm | 600.000mm | 3.4561 | Depth | 0 | 20.373 | 150.000mm | 125.000mm |  |  | Standard | 0.000in | 100.000mm | 450.000mm | Standard | Standard | 0° 0' 0.000" |  | 1750.000mm | 1300.000mm | 600.000mm | 0.000in | 0.000in | Junction Structure | Eccentric |  | Eccentric Structure 1,500 dia 450 x 450 frame 600 cone 125 wall 150 floor | Cylinder | 0 | 0
MH-2428 | TYPE-C | 1 Sewer Manhole | 443220.2248 | 1829420.77 | 23.903 | P-2906, P-2905 | ZONE 5A FRL R1 (1) | 23.903 | Yes | 0 | <None> |  |  | Basic | No | 1500.000mm |  | 3559.767mm | 600.000mm | 3.4098 | Depth | 0 | 20.493 | 150.000mm | 125.000mm |  |  | Standard | 0.000in | 100.000mm | 450.000mm | Standard | Standard | 0° 0' 0.000" |  | 1750.000mm | 1300.000mm | 600.000mm | 0.000in | 0.000in | Junction Structure | Eccentric |  | Eccentric Structure 1,500 dia 450 x 450 frame 600 cone 125 wall 150 floor | Cylinder | 0 | 0
MH-2429 | TYPE-C | 1 Sewer Manhole | 443220.2248 | 1829390.77 | 23.951 | P-2905, P-2904 | ZONE 5A FRL R1 (1) | 23.951 | Yes | 0 | <None> |  |  | Basic | No | 1500.000mm |  | 3457.703mm | 600.000mm | 3.3077 | Depth | 0 | 20.643 | 150.000mm | 125.000mm |  |  | Standard | 0.000in | 100.000mm | 450.000mm | Standard | Standard | 0° 0' 0.000" |  | 1750.000mm | 1300.000mm | 600.000mm | 0.000in | 0.000in | Junction Structure | Eccentric |  | Eccentric Structure 1,500 dia 450 x 450 frame 600 cone 125 wall 150 floor | Cylinder | 0 | 0
MH-2431 | TYPE-B | 1 Sewer Manhole | 443190.73 | 1829362.3171 | 23.976 | P-2903, P-2902 | ZONE 5A FRL R1 (1) | 23.976 | Yes | 0 | <None> |  |  | Basic | No | 1200.000mm |  | 1967.454mm | 600.000mm | 1.8175 | Depth | 0 | 22.159 | 150.000mm | 125.000mm |  |  | Standard | 0.000in | 100.000mm | 450.000mm | Standard | Standard | 0° 0' 0.000" |  | 1450.000mm | 1300.000mm | 600.000mm | 0.000in | 0.000in | Junction Structure | Eccentric |  | Eccentric Structure 1,200 dia 450 x 450 frame 600 cone 125 wall 150 floor | Cylinder | 0 | 0
MH-2432 | TYPE-A | 1 Sewer Manhole | 443158.4625 | 1829362.317 | 24.064 | P-2902, P-2901 | ZONE 5A FRL R1 (1) | 24.064 | Yes | 0 | <None> |  |  | Basic | No | 900.000mm |  | 1754.602mm | 600.000mm | 1.6046 | Depth | 0 | 22.459 | 150.000mm | 125.000mm |  |  | Standard | 0.000in | 100.000mm | 450.000mm | Standard | Standard | 0° 0' 0.000" |  | 1150.000mm | 1300.000mm | 600.000mm | 0.000in | 0.000in | Junction Structure | Eccentric |  | Eccentric Structure 900 dia 450 x 450 frame 600 cone 125 wall 150 floor | Cylinder | 0 | 0
MH-2433 | TYPE-A | 1 Sewer Manhole | 443130.73 | 1829362.317 | 24.139 | P-2901, P-2890 | ZONE 5A FRL R1 (1) | 24.139 | Yes | 0 | <None> |  |  | Basic | No | 900.000mm |  | 1529.501mm | 600.000mm | 1.3795 | Depth | 0 | 22.759 | 150.000mm | 125.000mm |  |  | Standard | 0.000in | 100.000mm | 450.000mm | Standard | Standard | 0° 0' 0.000" |  | 1150.000mm | 1300.000mm | 600.000mm | 0.000in | 0.000in | Junction Structure | Eccentric |  | Eccentric Structure 900 dia 450 x 450 frame 600 cone 125 wall 150 floor | Cylinder | 0 | 0
MH-2434 | TYPE-A | 1 Sewer Manhole | 443154.6248 | 1829510.8885 | 23.846 | P-2900, P-2899 | ZONE 5A FRL R1 (1) | 23.846 | Yes | 0 | <None> |  |  | Basic | No | 900.000mm |  | 1659.771mm | 600.000mm | 1.5098 | Depth | 0 | 22.336 | 150.000mm | 125.000mm |  |  | Standard | 0.000in | 100.000mm | 450.000mm | Standard | Standard | 0° 0' 0.000" |  | 1150.000mm | 1300.000mm | 600.000mm | 0.000in | 0.000in | Junction Structure | Eccentric |  | Eccentric Structure 900 dia 450 x 450 frame 600 cone 125 wall 150 floor | Cylinder | 0 | 0
MH-2435 | TYPE-A | 1 Sewer Manhole | 443154.6248 | 1829480.8885 | 23.906 | P-2899, P-2898 | ZONE 5A FRL R1 (1) | 23.906 | Yes | 0 | <None> |  |  | Basic | No | 900.000mm |  | 1599.771mm | 600.000mm | 1.4498 | Depth | 0 | 22.456 | 150.000mm | 125.000mm |  |  | Standard | 0.000in | 100.000mm | 450.000mm | Standard | Standard | 0° 0' 0.000" |  | 1150.000mm | 1300.000mm | 600.000mm | 0.000in | 0.000in | Junction Structure | Eccentric |  | Eccentric Structure 900 dia 450 x 450 frame 600 cone 125 wall 150 floor | Cylinder | 0 | 0
MH-2436 | TYPE-A | 1 Sewer Manhole | 443154.6248 | 1829450.8885 | 23.966 | P-2898, P-2897 | ZONE 5A FRL R1 (1) | 23.966 | Yes | 0 | <None> |  |  | Basic | No | 900.000mm |  | 1539.771mm | 600.000mm | 1.3898 | Depth | 0 | 22.576 | 150.000mm | 125.000mm |  |  | Standard | 0.000in | 100.000mm | 450.000mm | Standard | Standard | 0° 0' 0.000" |  | 1150.000mm | 1300.000mm | 600.000mm | 0.000in | 0.000in | Junction Structure | Eccentric |  | Eccentric Structure 900 dia 450 x 450 frame 600 cone 125 wall 150 floor | Cylinder | 0 | 0
MH-2437 | TYPE-A | 1 Sewer Manhole | 443154.6248 | 1829420.8885 | 24.026 | P-2897, P-2896 | ZONE 5A FRL R1 (1) | 24.026 | Yes | 0 | <None> |  |  | Basic | No | 900.000mm |  | 1479.771mm | 600.000mm | 1.3298 | Depth | 0 | 22.696 | 150.000mm | 125.000mm |  |  | Standard | 0.000in | 100.000mm | 450.000mm | Standard | Standard | 0° 0' 0.000" |  | 1150.000mm | 1300.000mm | 600.000mm | 0.000in | 0.000in | Junction Structure | Eccentric |  | Eccentric Structure 900 dia 450 x 450 frame 600 cone 125 wall 150 floor | Cylinder | 0 | 0
MH-2438 | TYPE-A | 1 Sewer Manhole | 443154.6248 | 1829392.9219 | 24.082 | P-2896 | ZONE 5A FRL R1 (1) | 24.082 | Yes | 0 | <None> |  |  | Basic | No | 900.000mm |  | 1349.704mm | 600.000mm | 1.1997 | Depth | 0 | 22.882 | 150.000mm | 125.000mm |  |  | Standard | 0.000in | 100.000mm | 450.000mm | Standard | Standard | 0° 0' 0.000" |  | 1150.000mm | 1300.000mm | 600.000mm | 0.000in | 0.000in | Junction Structure | Eccentric |  | Eccentric Structure 900 dia 450 x 450 frame 600 cone 125 wall 150 floor | Cylinder | 0 | 0
MH-2439 | TYPE-A | 1 Sewer Manhole | 443089.0231 | 1829510.77 | 23.854 | P-2895, P-2894 | ZONE 5A FRL R1 (1) | 23.854 | Yes | 0 | <None> |  |  | Basic | No | 900.000mm |  | 1502.383mm | 600.000mm | 1.3524 | Depth | 0 | 22.502 | 150.000mm | 125.000mm |  |  | Standard | 0.000in | 100.000mm | 450.000mm | Standard | Standard | 0° 0' 0.000" |  | 1150.000mm | 1300.000mm | 600.000mm | 0.000in | 0.000in | Junction Structure | Eccentric |  | Eccentric Structure 900 dia 450 x 450 frame 600 cone 125 wall 150 floor | Cylinder | 0 | 0
MH-2440 | TYPE-A | 1 Sewer Manhole | 443089.0231 | 1829480.77 | 23.934 | P-2894, P-2893 | ZONE 5A FRL R1 (1) | 23.934 | Yes | 0 | <None> |  |  | Basic | No | 900.000mm |  | 1461.754mm | 600.000mm | 1.3118 | Depth | 0 | 22.622 | 150.000mm | 125.000mm |  |  | Standard | 0.000in | 100.000mm | 450.000mm | Standard | Standard | 0° 0' 0.000" |  | 1150.000mm | 1300.000mm | 600.000mm | 0.000in | 0.000in | Junction Structure | Eccentric |  | Eccentric Structure 900 dia 450 x 450 frame 600 cone 125 wall 150 floor | Cylinder | 0 | 0
MH-2441 | TYPE-A | 1 Sewer Manhole | 443089.0231 | 1829450.77 | 24.013 | P-2893, P-2892 | ZONE 5A FRL R1 (1) | 24.013 | Yes | 0 | <None> |  |  | Basic | No | 900.000mm |  | 1421.126mm | 600.000mm | 1.2711 | Depth | 0 | 22.742 | 150.000mm | 125.000mm |  |  | Standard | 0.000in | 100.000mm | 450.000mm | Standard | Standard | 0° 0' 0.000" |  | 1150.000mm | 1300.000mm | 600.000mm | 0.000in | 0.000in | Junction Structure | Eccentric |  | Eccentric Structure 900 dia 450 x 450 frame 600 cone 125 wall 150 floor | Cylinder | 0 | 0
MH-2442 | TYPE-A | 1 Sewer Manhole | 443089.0231 | 1829420.77 | 24.092 | P-2892, P-2891 | ZONE 5A FRL R1 (1) | 24.092 | Yes | 0 | <None> |  |  | Basic | No | 900.000mm |  | 1380.498mm | 600.000mm | 1.2305 | Depth | 0 | 22.862 | 150.000mm | 125.000mm |  |  | Standard | 0.000in | 100.000mm | 450.000mm | Standard | Standard | 0° 0' 0.000" |  | 1150.000mm | 1300.000mm | 600.000mm | 0.000in | 0.000in | Junction Structure | Eccentric |  | Eccentric Structure 900 dia 450 x 450 frame 600 cone 125 wall 150 floor | Cylinder | 0 | 0
MH-2443 | TYPE-A | 1 Sewer Manhole | 443089.0231 | 1829390.77 | 24.172 | P-2891 | ZONE 5A FRL R1 (1) | 24.172 | Yes | 0 | <None> |  |  | Basic | No | 900.000mm |  | 1339.869mm | 600.000mm | 1.1899 | Depth | 0 | 22.982 | 150.000mm | 125.000mm |  |  | Standard | 0.000in | 100.000mm | 450.000mm | Standard | Standard | 0° 0' 0.000" |  | 1150.000mm | 1300.000mm | 600.000mm | 0.000in | 0.000in | Junction Structure | Eccentric |  | Eccentric Structure 900 dia 450 x 450 frame 600 cone 125 wall 150 floor | Cylinder | 0 | 0
MH-2444 | TYPE-A | 1 Sewer Manhole | 443099.941 | 1829362.317 | 24.22 | P-2890 | ZONE 5A FRL R1 (1) | 24.22 | Yes | 0 | <None> |  |  | Basic | No | 900.000mm |  | 1302.813mm | 600.000mm | 1.1528 | Depth | 0 | 23.067 | 150.000mm | 125.000mm |  |  | Standard | 0.000in | 100.000mm | 450.000mm | Standard | Standard | 0° 0' 0.000" |  | 1150.000mm | 1300.000mm | 600.000mm | 0.000in | 0.000in | Junction Structure | Eccentric |  | Eccentric Structure 900 dia 450 x 450 frame 600 cone 125 wall 150 floor | Cylinder | 0 | 0
MH-2445 | TYPE-C | 1 Sewer Manhole | 443033.4247 | 1829559.02 | 23.603 | P-2888, P-2889 | ZONE 5A FRL R1 (1) | 23.603 | Yes | 0 | <None> |  |  | Basic | No | 1500.000mm |  | 2753.057mm | 600.000mm | 2.6031 | Depth | 0 | 21 | 150.000mm | 125.000mm |  |  | Standard | 0.000in | 100.000mm | 450.000mm | Standard | Standard | 0° 0' 0.000" |  | 1750.000mm | 1300.000mm | 600.000mm | 0.000in | 0.000in | Junction Structure | Eccentric |  | Eccentric Structure 1,500 dia 450 x 450 frame 600 cone 125 wall 150 floor | Cylinder | 0 | 0
MH-2446 | TYPE-B | 1 Sewer Manhole | 443033.4247 | 1829577.27 | 23.558 | P-2888, P-2887 | ZONE 5A FRL R1 (1) | 23.558 | Yes | 0 | <None> |  |  | Basic | No | 1200.000mm |  | 2273.179mm | 600.000mm | 2.1232 | Depth | 0 | 21.435 | 150.000mm | 125.000mm |  |  | Standard | 0.000in | 100.000mm | 450.000mm | Standard | Standard | 0° 0' 0.000" |  | 1450.000mm | 1300.000mm | 600.000mm | 0.000in | 0.000in | Junction Structure | Eccentric |  | Eccentric Structure 1,200 dia 450 x 450 frame 600 cone 125 wall 150 floor | Cylinder | 0 | 0
MH-2447 | TYPE-B | 1 Sewer Manhole | 443033.4247 | 1829607.27 | 23.484 | P-2887, P-2886 | ZONE 5A FRL R1 (1) | 23.484 | Yes | 0 | <None> |  |  | Basic | No | 1200.000mm |  | 1958.536mm | 600.000mm | 1.8085 | Depth | 0 | 21.675 | 150.000mm | 125.000mm |  |  | Standard | 0.000in | 100.000mm | 450.000mm | Standard | Standard | 0° 0' 0.000" |  | 1450.000mm | 1300.000mm | 600.000mm | 0.000in | 0.000in | Junction Structure | Eccentric |  | Eccentric Structure 1,200 dia 450 x 450 frame 600 cone 125 wall 150 floor | Cylinder | 0 | 0
MH-2448 | TYPE-A | 1 Sewer Manhole | 443033.4247 | 1829637.27 | 23.415 | P-2886, P-2885 | ZONE 5A FRL R1 (1) | 23.415 | Yes | 0 | <None> |  |  | Basic | No | 900.000mm |  | 1740.332mm | 600.000mm | 1.5903 | Depth | 0 | 21.825 | 150.000mm | 125.000mm |  |  | Standard | 0.000in | 100.000mm | 450.000mm | Standard | Standard | 0° 0' 0.000" |  | 1150.000mm | 1300.000mm | 600.000mm | 0.000in | 0.000in | Junction Structure | Eccentric |  | Eccentric Structure 900 dia 450 x 450 frame 600 cone 125 wall 150 floor | Cylinder | 0 | 0
MH-2449 | TYPE-A | 1 Sewer Manhole | 443033.4247 | 1829667.27 | 23.409 | P-2885, P-2884 | ZONE 5A FRL R1 (1) | 23.409 | Yes | 0 | <None> |  |  | Basic | No | 900.000mm |  | 1584.140mm | 600.000mm | 1.4341 | Depth | 0 | 21.975 | 150.000mm | 125.000mm |  |  | Standard | 0.000in | 100.000mm | 450.000mm | Standard | Standard | 0° 0' 0.000" |  | 1150.000mm | 1300.000mm | 600.000mm | 0.000in | 0.000in | Junction Structure | Eccentric |  | Eccentric Structure 900 dia 450 x 450 frame 600 cone 125 wall 150 floor | Cylinder | 0 | 0
MH-2450 | TYPE-A | 1 Sewer Manhole | 443033.4246 | 1829697.27 | 23.465 | P-2884 | ZONE 5A FRL R1 (1) | 23.465 | Yes | 0 | <None> |  |  | Basic | No | 900.000mm |  | 1339.905mm | 600.000mm | 1.1899 | Depth | 0 | 22.275 | 150.000mm | 125.000mm |  |  | Standard | 0.000in | 100.000mm | 450.000mm | Standard | Standard | 0° 0' 0.000" |  | 1150.000mm | 1300.000mm | 600.000mm | 0.000in | 0.000in | Junction Structure | Eccentric |  | Eccentric Structure 900 dia 450 x 450 frame 600 cone 125 wall 150 floor | Cylinder | 0 | 0
MH-2451 | TYPE-C | 1 Sewer Manhole | 443033.4248 | 1829510.77 | 23.722 | P-2883, P-2882 | ZONE 5A FRL R1 (1) | 23.722 | Yes | 0 | <None> |  |  | Basic | No | 1500.000mm |  | 2858.706mm | 600.000mm | 2.7087 | Depth | 0 | 21.013 | 150.000mm | 125.000mm |  |  | Standard | 0.000in | 100.000mm | 450.000mm | Standard | Standard | 0° 0' 0.000" |  | 1750.000mm | 1300.000mm | 600.000mm | 0.000in | 0.000in | Junction Structure | Eccentric |  | Eccentric Structure 1,500 dia 450 x 450 frame 600 cone 125 wall 150 floor | Cylinder | 0 | 0
MH-2452 | TYPE-C | 1 Sewer Manhole | 443033.4248 | 1829480.77 | 23.797 | P-2882, P-2881 | ZONE 5A FRL R1 (1) | 23.797 | Yes | 0 | <None> |  |  | Basic | No | 1500.000mm |  | 2784.314mm | 600.000mm | 2.6343 | Depth | 0 | 21.163 | 150.000mm | 125.000mm |  |  | Standard | 0.000in | 100.000mm | 450.000mm | Standard | Standard | 0° 0' 0.000" |  | 1750.000mm | 1300.000mm | 600.000mm | 0.000in | 0.000in | Junction Structure | Eccentric |  | Eccentric Structure 1,500 dia 450 x 450 frame 600 cone 125 wall 150 floor | Cylinder | 0 | 0
MH-2453 | TYPE-C | 1 Sewer Manhole | 443033.4248 | 1829450.77 | 23.913 | P-2881, P-2880 | ZONE 5A FRL R1 (1) | 23.913 | Yes | 0 | <None> |  |  | Basic | No | 1500.000mm |  | 2735.620mm | 600.000mm | 2.5856 | Depth | 0 | 21.327 | 150.000mm | 125.000mm |  |  | Standard | 0.000in | 100.000mm | 450.000mm | Standard | Standard | 0° 0' 0.000" |  | 1750.000mm | 1300.000mm | 600.000mm | 0.000in | 0.000in | Junction Structure | Eccentric |  | Eccentric Structure 1,500 dia 450 x 450 frame 600 cone 125 wall 150 floor | Cylinder | 0 | 0
MH-2454 | TYPE-C | 1 Sewer Manhole | 443033.4248 | 1829420.77 | 24.073 | P-2880, P-2879 | ZONE 5A FRL R1 (1) | 24.073 | Yes | 0 | <None> |  |  | Basic | No | 1500.000mm |  | 2707.215mm | 600.000mm | 2.5572 | Depth | 0 | 21.516 | 150.000mm | 125.000mm |  |  | Standard | 0.000in | 100.000mm | 450.000mm | Standard | Standard | 0° 0' 0.000" |  | 1750.000mm | 1300.000mm | 600.000mm | 0.000in | 0.000in | Junction Structure | Eccentric |  | Eccentric Structure 1,500 dia 450 x 450 frame 600 cone 125 wall 150 floor | Cylinder | 0 | 0
MH-2455 | TYPE-C | 1 Sewer Manhole | 443033.4248 | 1829390.77 | 24.238 | P-2879, P-2878 | ZONE 5A FRL R1 (1) | 24.238 | Yes | 0 | <None> |  |  | Basic | No | 1500.000mm |  | 2648.440mm | 600.000mm | 2.4984 | Depth | 0 | 21.74 | 150.000mm | 125.000mm |  |  | Standard | 0.000in | 100.000mm | 450.000mm | Standard | Standard | 0° 0' 0.000" |  | 1750.000mm | 1300.000mm | 600.000mm | 0.000in | 0.000in | Junction Structure | Eccentric |  | Eccentric Structure 1,500 dia 450 x 450 frame 600 cone 125 wall 150 floor | Cylinder | 0 | 0
MH-2456 | TYPE-C | 1 Sewer Manhole | 443033.4248 | 1829362.317 | 24.422 | P-2878, P-2877 | ZONE 5A FRL R1 (1) | 24.422 | Yes | 0 | <None> |  |  | Basic | No | 1500.000mm |  | 2571.810mm | 600.000mm | 2.4218 | Depth | 0 | 22 | 150.000mm | 125.000mm |  |  | Standard | 0.000in | 100.000mm | 450.000mm | Standard | Standard | 0° 0' 0.000" |  | 1750.000mm | 1300.000mm | 600.000mm | 0.000in | 0.000in | Junction Structure | Eccentric |  | Eccentric Structure 1,500 dia 450 x 450 frame 600 cone 125 wall 150 floor | Cylinder | 0 | 0
MH-2458 | TYPE-A | 1 Sewer Manhole | 442973.93 | 1829362.317 | 24.362 | P-2876 | ZONE 5A FRL R1 (1) | 24.362 | Yes | 0 | <None> |  |  | Basic | No | 900.000mm |  | 1339.926mm | 600.000mm | 1.1899 | Depth | 0 | 23.172 | 150.000mm | 125.000mm |  |  | Standard | 0.000in | 100.000mm | 450.000mm | Standard | Standard | 0° 0' 0.000" |  | 1150.000mm | 1300.000mm | 600.000mm | 0.000in | 0.000in | Junction Structure | Eccentric |  | Eccentric Structure 900 dia 450 x 450 frame 600 cone 125 wall 150 floor | Cylinder | 0 | 0
MH-2459 | TYPE-A | 1 Sewer Manhole | 442941.0249 | 1829510.77 | 23.519 | P-2875, P-2874 | ZONE 5A FRL R1 (1) | 23.519 | Yes | 0 | <None> |  |  | Basic | No | 900.000mm |  | 1333.148mm | 600.000mm | 1.1831 | Depth | 0 | 22.336 | 150.000mm | 125.000mm |  |  | Standard | 0.000in | 100.000mm | 450.000mm | Standard | Standard | 0° 0' 0.000" |  | 1150.000mm | 1300.000mm | 600.000mm | 0.000in | 0.000in | Junction Structure | Eccentric |  | Eccentric Structure 900 dia 450 x 450 frame 600 cone 125 wall 150 floor | Cylinder | 0 | 0
MH-2460 | TYPE-A | 1 Sewer Manhole | 442941.0249 | 1829480.77 | 23.667 | P-2874, P-2873 | ZONE 5A FRL R1 (1) | 23.667 | Yes | 0 | <None> |  |  | Basic | No | 900.000mm |  | 1336.326mm | 600.000mm | 1.1863 | Depth | 0 | 22.481 | 150.000mm | 125.000mm |  |  | Standard | 0.000in | 100.000mm | 450.000mm | Standard | Standard | 0° 0' 0.000" |  | 1150.000mm | 1300.000mm | 600.000mm | 0.000in | 0.000in | Junction Structure | Eccentric |  | Eccentric Structure 900 dia 450 x 450 frame 600 cone 125 wall 150 floor | Cylinder | 0 | 0
MH-2461 | TYPE-A | 1 Sewer Manhole | 442941.0249 | 1829450.77 | 23.817 | P-2873, P-2872 | ZONE 5A FRL R1 (1) | 23.817 | Yes | 0 | <None> |  |  | Basic | No | 900.000mm |  | 1335.737mm | 600.000mm | 1.1857 | Depth | 0 | 22.631 | 150.000mm | 125.000mm |  |  | Standard | 0.000in | 100.000mm | 450.000mm | Standard | Standard | 0° 0' 0.000" |  | 1150.000mm | 1300.000mm | 600.000mm | 0.000in | 0.000in | Junction Structure | Eccentric |  | Eccentric Structure 900 dia 450 x 450 frame 600 cone 125 wall 150 floor | Cylinder | 0 | 0
MH-2462 | TYPE-A | 1 Sewer Manhole | 442941.0249 | 1829420.77 | 23.966 | P-2872, P-2871 | ZONE 5A FRL R1 (1) | 23.966 | Yes | 0 | <None> |  |  | Basic | No | 900.000mm |  | 1336.148mm | 600.000mm | 1.1861 | Depth | 0 | 22.78 | 150.000mm | 125.000mm |  |  | Standard | 0.000in | 100.000mm | 450.000mm | Standard | Standard | 0° 0' 0.000" |  | 1150.000mm | 1300.000mm | 600.000mm | 0.000in | 0.000in | Junction Structure | Eccentric |  | Eccentric Structure 900 dia 450 x 450 frame 600 cone 125 wall 150 floor | Cylinder | 0 | 0
MH-2463 | TYPE-A | 1 Sewer Manhole | 442941.0249 | 1829390.77 | 24.116 | P-2871, P-2870 | ZONE 5A FRL R1 (1) | 24.116 | Yes | 0 | <None> |  |  | Basic | No | 900.000mm |  | 1336.558mm | 600.000mm | 1.1866 | Depth | 0 | 22.929 | 150.000mm | 125.000mm |  |  | Standard | 0.000in | 100.000mm | 450.000mm | Standard | Standard | 0° 0' 0.000" |  | 1150.000mm | 1300.000mm | 600.000mm | 0.000in | 0.000in | Junction Structure | Eccentric |  | Eccentric Structure 900 dia 450 x 450 frame 600 cone 125 wall 150 floor | Cylinder | 0 | 0
MH-2464 | TYPE-A | 1 Sewer Manhole | 442941.0249 | 1829362.317 | 24.302 | P-2870 | ZONE 5A FRL R1 (1) | 24.302 | Yes | 0 | <None> |  |  | Basic | No | 900.000mm |  | 1378.132mm | 600.000mm | 1.2281 | Depth | 0 | 23.074 | 150.000mm | 125.000mm |  |  | Standard | 0.000in | 100.000mm | 450.000mm | Standard | Standard | 0° 0' 0.000" |  | 1150.000mm | 1300.000mm | 600.000mm | 0.000in | 0.000in | Junction Structure | Eccentric |  | Eccentric Structure 900 dia 450 x 450 frame 600 cone 125 wall 150 floor | Cylinder | 0 | 0
MH-2465 | TYPE-D | 1 Sewer Manhole | 442963.28 | 1829819.8172 | 23.335 | P-2869, P-2868 | ZONE 5A FRL R1 (1) | 23.335 | Yes | 0 | <None> |  |  | Basic | No | 1800.000mm |  | 5283.874mm | 600.000mm | 5.1339 | Depth | 0 | 18.201 | 150.000mm | 125.000mm |  |  | Standard | 0.000in | 100.000mm | 450.000mm | Standard | Standard | 0° 0' 0.000" |  | 2050.000mm | 1300.000mm | 600.000mm | 0.000in | 0.000in | Junction Structure | Eccentric |  | Eccentric Structure 1,800 dia 450 x 450 frame 600 cone 125 wall 150 floor | Cylinder | 0 | 0
MH-2466 | TYPE-D | 1 Sewer Manhole | 442993.24 | 1829819.8172 | 23.414 | P-2868, P-2867 | ZONE 5A FRL R1 (1) | 23.414 | Yes | 0 | <None> |  |  | Basic | No | 1800.000mm |  | 5328.426mm | 600.000mm | 5.1784 | Depth | 0 | 18.236 | 150.000mm | 125.000mm |  |  | Standard | 0.000in | 100.000mm | 450.000mm | Standard | Standard | 0° 0' 0.000" |  | 2050.000mm | 1300.000mm | 600.000mm | 0.000in | 0.000in | Junction Structure | Eccentric |  | Eccentric Structure 1,800 dia 450 x 450 frame 600 cone 125 wall 150 floor | Cylinder | 0 | 0
MH-2467 | TYPE-D | 1 Sewer Manhole | 443023.34 | 1829819.8172 | 23.418 | P-2867, P-2866 | ZONE 5A FRL R1 (1) | 23.418 | Yes | 0 | <None> |  |  | Basic | No | 1800.000mm |  | 5296.832mm | 600.000mm | 5.1468 | Depth | 0 | 18.271 | 150.000mm | 125.000mm |  |  | Standard | 0.000in | 100.000mm | 450.000mm | Standard | Standard | 0° 0' 0.000" |  | 2050.000mm | 1300.000mm | 600.000mm | 0.000in | 0.000in | Junction Structure | Eccentric |  | Eccentric Structure 1,800 dia 450 x 450 frame 600 cone 125 wall 150 floor | Cylinder | 0 | 0
MH-2468 | TYPE-C | 1 Sewer Manhole | 443053.55 | 1829819.8172 | 23.336 | P-2866, P-2865 | ZONE 5A FRL R1 (1) | 23.336 | Yes | 0 | <None> |  |  | Basic | No | 1800.000mm |  | 5180.285mm | 600.000mm | 5.0303 | Depth | 0 | 18.306 | 150.000mm | 125.000mm |  |  | Standard | 0.000in | 100.000mm | 450.000mm | Standard | Standard | 0° 0' 0.000" |  | 2050.000mm | 1300.000mm | 600.000mm | 0.000in | 0.000in | Junction Structure | Eccentric |  | Eccentric Structure 1,800 dia 450 x 450 frame 600 cone 125 wall 150 floor | Cylinder | 0 | 0
MH-2469 | TYPE-C | 1 Sewer Manhole | 443083.64 | 1829819.8172 | 23.247 | P-2865, P-2864 | ZONE 5A FRL R1 (1) | 23.247 | Yes | 0 | <None> |  |  | Basic | No | 1500.000mm |  | 5056.175mm | 600.000mm | 4.9062 | Depth | 0 | 18.341 | 150.000mm | 125.000mm |  |  | Standard | 0.000in | 100.000mm | 450.000mm | Standard | Standard | 0° 0' 0.000" |  | 1750.000mm | 1300.000mm | 600.000mm | 0.000in | 0.000in | Junction Structure | Eccentric |  | Eccentric Structure 1,500 dia 450 x 450 frame 600 cone 125 wall 150 floor | Cylinder | 0 | 0
MH-2470 | TYPE-C | 1 Sewer Manhole | 443113.61 | 1829819.8172 | 23.158 | P-2864, P-2863 | ZONE 5A FRL R1 (1) | 23.158 | Yes | 0 | <None> |  |  | Basic | No | 1500.000mm |  | 4932.419mm | 600.000mm | 4.7824 | Depth | 0 | 18.376 | 150.000mm | 125.000mm |  |  | Standard | 0.000in | 100.000mm | 450.000mm | Standard | Standard | 0° 0' 0.000" |  | 1750.000mm | 1300.000mm | 600.000mm | 0.000in | 0.000in | Junction Structure | Eccentric |  | Eccentric Structure 1,500 dia 450 x 450 frame 600 cone 125 wall 150 floor | Cylinder | 0 | 0
MH-2471 | TYPE-C | 1 Sewer Manhole | 443143.9749 | 1829819.8172 | 23.056 | P-2863, P-2862, P-2804 | ZONE 5A FRL R1 (1) | 23.056 | Yes | 0 | <None> |  |  | Basic | No | 1500.000mm |  | 4794.994mm | 600.000mm | 4.645 | Depth | 0 | 18.411 | 150.000mm | 125.000mm |  |  | Standard | 0.000in | 100.000mm | 450.000mm | Standard | Standard | 0° 0' 0.000" |  | 1750.000mm | 1300.000mm | 600.000mm | 0.000in | 0.000in | Junction Structure | Eccentric |  | Eccentric Structure 1,500 dia 450 x 450 frame 600 cone 125 wall 150 floor | Cylinder | 0 | 0
MH-2472 | TYPE-C | 1 Sewer Manhole | 443143.9749 | 1829841.04 | 23.123 | P-2862, P-2861 | ZONE 5A FRL R1 (1) | 23.123 | Yes | 0 | <None> |  |  | Basic | No | 1500.000mm |  | 4376.560mm | 600.000mm | 4.2266 | Depth | 0 | 18.896 | 150.000mm | 125.000mm |  |  | Standard | 0.000in | 100.000mm | 450.000mm | Standard | Standard | 0° 0' 0.000" |  | 1750.000mm | 1300.000mm | 600.000mm | 0.000in | 0.000in | Junction Structure | Eccentric |  | Eccentric Structure 1,500 dia 450 x 450 frame 600 cone 125 wall 150 floor | Cylinder | 0 | 0
MH-2473 | TYPE-C | 1 Sewer Manhole | 443143.9749 | 1829862.07 | 23.175 | P-2861, P-2860 | ZONE 5A FRL R1 (1) | 23.175 | Yes | 0 | <None> |  |  | Basic | No | 1500.000mm |  | 4345.135mm | 600.000mm | 4.1951 | Depth | 0 | 18.98 | 150.000mm | 125.000mm |  |  | Standard | 0.000in | 100.000mm | 450.000mm | Standard | Standard | 0° 0' 0.000" |  | 1750.000mm | 1300.000mm | 600.000mm | 0.000in | 0.000in | Junction Structure | Eccentric |  | Eccentric Structure 1,500 dia 450 x 450 frame 600 cone 125 wall 150 floor | Cylinder | 0 | 0
MH-2474 | TYPE-C | 1 Sewer Manhole | 443143.9749 | 1829892.07 | 23.25 | P-2860, P-2859 | ZONE 5A FRL R1 (1) | 23.25 | Yes | 0 | <None> |  |  | Basic | No | 1500.000mm |  | 4300.135mm | 600.000mm | 4.1501 | Depth | 0 | 19.1 | 150.000mm | 125.000mm |  |  | Standard | 0.000in | 100.000mm | 450.000mm | Standard | Standard | 0° 0' 0.000" |  | 1750.000mm | 1300.000mm | 600.000mm | 0.000in | 0.000in | Junction Structure | Eccentric |  | Eccentric Structure 1,500 dia 450 x 450 frame 600 cone 125 wall 150 floor | Cylinder | 0 | 0
MH-2475 | TYPE-C | 1 Sewer Manhole | 443143.9749 | 1829922.07 | 23.325 | P-2859, P-2858 | ZONE 5A FRL R1 (1) | 23.325 | Yes | 0 | <None> |  |  | Basic | No | 1500.000mm |  | 4255.135mm | 600.000mm | 4.1051 | Depth | 0 | 19.22 | 150.000mm | 125.000mm |  |  | Standard | 0.000in | 100.000mm | 450.000mm | Standard | Standard | 0° 0' 0.000" |  | 1750.000mm | 1300.000mm | 600.000mm | 0.000in | 0.000in | Junction Structure | Eccentric |  | Eccentric Structure 1,500 dia 450 x 450 frame 600 cone 125 wall 150 floor | Cylinder | 0 | 0
MH-2476 | TYPE-C | 1 Sewer Manhole | 443143.9749 | 1829952.07 | 23.4 | P-2858, P-2857 | ZONE 5A FRL R1 (1) | 23.4 | Yes | 0 | <None> |  |  | Basic | No | 1500.000mm |  | 4210.135mm | 600.000mm | 4.0601 | Depth | 0 | 19.34 | 150.000mm | 125.000mm |  |  | Standard | 0.000in | 100.000mm | 450.000mm | Standard | Standard | 0° 0' 0.000" |  | 1750.000mm | 1300.000mm | 600.000mm | 0.000in | 0.000in | Junction Structure | Eccentric |  | Eccentric Structure 1,500 dia 450 x 450 frame 600 cone 125 wall 150 floor | Cylinder | 0 | 0
MH-2478 | TYPE-C | 1 Sewer Manhole | 443162.86 | 1829982.7671 | 23.457 | P-2856, P-2855 | ZONE 5A FRL R1 (1) | 23.457 | Yes | 0 | <None> |  |  | Basic | No | 1500.000mm |  | 3283.230mm | 600.000mm | 3.1332 | Depth | 0 | 20.324 | 150.000mm | 125.000mm |  |  | Standard | 0.000in | 100.000mm | 450.000mm | Standard | Standard | 0° 0' 0.000" |  | 1750.000mm | 1300.000mm | 600.000mm | 0.000in | 0.000in | Junction Structure | Eccentric |  | Eccentric Structure 1,500 dia 450 x 450 frame 600 cone 125 wall 150 floor | Cylinder | 0 | 0
MH-2479 | TYPE-C | 1 Sewer Manhole | 443181.94 | 1829982.7671 | 23.419 | P-2855, P-2854 | ZONE 5A FRL R1 (1) | 23.419 | Yes | 0 | <None> |  |  | Basic | No | 1500.000mm |  | 3169.070mm | 600.000mm | 3.0191 | Depth | 0 | 20.4 | 150.000mm | 125.000mm |  |  | Standard | 0.000in | 100.000mm | 450.000mm | Standard | Standard | 0° 0' 0.000" |  | 1750.000mm | 1300.000mm | 600.000mm | 0.000in | 0.000in | Junction Structure | Eccentric |  | Eccentric Structure 1,500 dia 450 x 450 frame 600 cone 125 wall 150 floor | Cylinder | 0 | 0
MH-2481 | TYPE-B | 1 Sewer Manhole | 443211.2382 | 1830011.31 | 23.442 | P-2853, P-2852 | ZONE 5A FRL R1 (1) | 23.442 | Yes | 0 | <None> |  |  | Basic | No | 1200.000mm |  | 1938.569mm | 600.000mm | 1.7886 | Depth | 0 | 21.653 | 150.000mm | 125.000mm |  |  | Standard | 0.000in | 100.000mm | 450.000mm | Standard | Standard | 0° 0' 0.000" |  | 1450.000mm | 1300.000mm | 600.000mm | 0.000in | 0.000in | Junction Structure | Eccentric |  | Eccentric Structure 1,200 dia 450 x 450 frame 600 cone 125 wall 150 floor | Cylinder | 0 | 0
MH-2482 | TYPE-A | 1 Sewer Manhole | 443211.2382 | 1830041.31 | 23.478 | P-2852, P-2851 | ZONE 5A FRL R1 (1) | 23.478 | Yes | 0 | <None> |  |  | Basic | No | 900.000mm |  | 1698.419mm | 600.000mm | 1.5484 | Depth | 0 | 21.93 | 150.000mm | 125.000mm |  |  | Standard | 0.000in | 100.000mm | 450.000mm | Standard | Standard | 0° 0' 0.000" |  | 1150.000mm | 1300.000mm | 600.000mm | 0.000in | 0.000in | Junction Structure | Eccentric |  | Eccentric Structure 900 dia 450 x 450 frame 600 cone 125 wall 150 floor | Cylinder | 0 | 0
MH-2483 | TYPE-A | 1 Sewer Manhole | 443211.2382 | 1830071.31 | 23.416 | P-2851 | ZONE 5A FRL R1 (1) | 23.416 | Yes | 0 | <None> |  |  | Basic | No | 900.000mm |  | 1335.774mm | 600.000mm | 1.1858 | Depth | 0 | 22.23 | 150.000mm | 125.000mm |  |  | Standard | 0.000in | 100.000mm | 450.000mm | Standard | Standard | 0° 0' 0.000" |  | 1150.000mm | 1300.000mm | 600.000mm | 0.000in | 0.000in | Junction Structure | Eccentric |  | Eccentric Structure 900 dia 450 x 450 frame 600 cone 125 wall 150 floor | Cylinder | 0 | 0
MH-2484 | TYPE-B | 1 Sewer Manhole | 443211.2382 | 1829952.07 | 23.274 | P-2850, P-2849 | ZONE 5A FRL R1 (1) | 23.274 | Yes | 0 | <None> |  |  | Basic | No | 1200.000mm |  | 2156.867mm | 600.000mm | 2.0069 | Depth | 0 | 21.267 | 150.000mm | 125.000mm |  |  | Standard | 0.000in | 100.000mm | 450.000mm | Standard | Standard | 0° 0' 0.000" |  | 1450.000mm | 1300.000mm | 600.000mm | 0.000in | 0.000in | Junction Structure | Eccentric |  | Eccentric Structure 1,200 dia 450 x 450 frame 600 cone 125 wall 150 floor | Cylinder | 0 | 0
MH-2485 | TYPE-B | 1 Sewer Manhole | 443211.2382 | 1829922.07 | 23.189 | P-2849, P-2848 | ZONE 5A FRL R1 (1) | 23.189 | Yes | 0 | <None> |  |  | Basic | No | 1200.000mm |  | 1951.941mm | 600.000mm | 1.8019 | Depth | 0 | 21.387 | 150.000mm | 125.000mm |  |  | Standard | 0.000in | 100.000mm | 450.000mm | Standard | Standard | 0° 0' 0.000" |  | 1450.000mm | 1300.000mm | 600.000mm | 0.000in | 0.000in | Junction Structure | Eccentric |  | Eccentric Structure 1,200 dia 450 x 450 frame 600 cone 125 wall 150 floor | Cylinder | 0 | 0
MH-2486 | TYPE-A | 1 Sewer Manhole | 443211.2382 | 1829892.1885 | 23.104 | P-2848, P-2847 | ZONE 5A FRL R1 (1) | 23.104 | Yes | 0 | <None> |  |  | Basic | No | 900.000mm |  | 1718.349mm | 600.000mm | 1.5683 | Depth | 0 | 21.536 | 150.000mm | 125.000mm |  |  | Standard | 0.000in | 100.000mm | 450.000mm | Standard | Standard | 0° 0' 0.000" |  | 1150.000mm | 1300.000mm | 600.000mm | 0.000in | 0.000in | Junction Structure | Eccentric |  | Eccentric Structure 900 dia 450 x 450 frame 600 cone 125 wall 150 floor | Cylinder | 0 | 0
MH-2487 | TYPE-A | 1 Sewer Manhole | 443211.2382 | 1829863.5252 | 23.023 | P-2847 | ZONE 5A FRL R1 (1) | 23.023 | Yes | 0 | <None> |  |  | Basic | No | 900.000mm |  | 1350.207mm | 600.000mm | 1.2002 | Depth | 0 | 21.823 | 150.000mm | 125.000mm |  |  | Standard | 0.000in | 100.000mm | 450.000mm | Standard | Standard | 0° 0' 0.000" |  | 1150.000mm | 1300.000mm | 600.000mm | 0.000in | 0.000in | Junction Structure | Eccentric |  | Eccentric Structure 900 dia 450 x 450 frame 600 cone 125 wall 150 floor | Cylinder | 0 | 0
MH-2488 | TYPE-C | 1 Sewer Manhole | 443123.543 | 1829976.0671 | 23.502 | P-2846, P-2845 | ZONE 5A FRL R1 (1) | 23.502 | Yes | 0 | <None> |  |  | Basic | No | 1500.000mm |  | 4106.938mm | 600.000mm | 3.9569 | Depth | 0 | 19.545 | 150.000mm | 125.000mm |  |  | Standard | 0.000in | 100.000mm | 450.000mm | Standard | Standard | 0° 0' 0.000" |  | 1750.000mm | 1300.000mm | 600.000mm | 0.000in | 0.000in | Junction Structure | Eccentric |  | Eccentric Structure 1,500 dia 450 x 450 frame 600 cone 125 wall 150 floor | Cylinder | 0 | 0
MH-2489 | TYPE-C | 1 Sewer Manhole | 443093.543 | 1829976.0671 | 23.561 | P-2845, P-2844 | ZONE 5A FRL R1 (1) | 23.561 | Yes | 0 | <None> |  |  | Basic | No | 1500.000mm |  | 4046.246mm | 600.000mm | 3.8962 | Depth | 0 | 19.665 | 150.000mm | 125.000mm |  |  | Standard | 0.000in | 100.000mm | 450.000mm | Standard | Standard | 0° 0' 0.000" |  | 1750.000mm | 1300.000mm | 600.000mm | 0.000in | 0.000in | Junction Structure | Eccentric |  | Eccentric Structure 1,500 dia 450 x 450 frame 600 cone 125 wall 150 floor | Cylinder | 0 | 0
MH-2490 | TYPE-C | 1 Sewer Manhole | 443075.013 | 1829976.0671 | 23.598 | P-2844, P-2843 | ZONE 5A FRL R1 (1) | 23.598 | Yes | 0 | <None> |  |  | Basic | No | 1500.000mm |  | 4007.878mm | 600.000mm | 3.8579 | Depth | 0 | 19.74 | 150.000mm | 125.000mm |  |  | Standard | 0.000in | 100.000mm | 450.000mm | Standard | Standard | 0° 0' 0.000" |  | 1750.000mm | 1300.000mm | 600.000mm | 0.000in | 0.000in | Junction Structure | Eccentric |  | Eccentric Structure 1,500 dia 450 x 450 frame 600 cone 125 wall 150 floor | Cylinder | 0 | 0
MH-2492 | TYPE-C | 1 Sewer Manhole | 443062.3632 | 1829999.241 | 23.698 | P-2842, P-2841 | ZONE 5A FRL R1 (1) | 23.698 | Yes | 0 | <None> |  |  | Basic | No | 1500.000mm |  | 3935.939mm | 600.000mm | 3.7859 | Depth | 0 | 19.912 | 150.000mm | 125.000mm |  |  | Standard | 0.000in | 100.000mm | 450.000mm | Standard | Standard | 0° 0' 0.000" |  | 1750.000mm | 1300.000mm | 600.000mm | 0.000in | 0.000in | Junction Structure | Eccentric |  | Eccentric Structure 1,500 dia 450 x 450 frame 600 cone 125 wall 150 floor | Cylinder | 0 | 0
MH-2494 | TYPE-C | 1 Sewer Manhole | 443076.3643 | 1830051.4512 | 23.795 | P-2840, P-2839 | ZONE 5A FRL R1 (1) | 23.795 | Yes | 0 | <None> |  |  | Basic | No | 1500.000mm |  | 3817.396mm | 600.000mm | 3.6674 | Depth | 0 | 20.128 | 150.000mm | 125.000mm |  |  | Standard | 0.000in | 100.000mm | 450.000mm | Standard | Standard | 0° 0' 0.000" |  | 1750.000mm | 1300.000mm | 600.000mm | 0.000in | 0.000in | Junction Structure | Eccentric |  | Eccentric Structure 1,500 dia 450 x 450 frame 600 cone 125 wall 150 floor | Cylinder | 0 | 0
MH-2496 | TYPE-C | 1 Sewer Manhole | 443090.1427 | 1830102.8307 | 23.701 | P-2838, P-2837 | ZONE 5A FRL R1 (1) | 23.701 | Yes | 0 | <None> |  |  | Basic | No | 1500.000mm |  | 3510.354mm | 600.000mm | 3.3604 | Depth | 0 | 20.341 | 150.000mm | 125.000mm |  |  | Standard | 0.000in | 100.000mm | 450.000mm | Standard | Standard | 0° 0' 0.000" |  | 1750.000mm | 1300.000mm | 600.000mm | 0.000in | 0.000in | Junction Structure | Eccentric |  | Eccentric Structure 1,500 dia 450 x 450 frame 600 cone 125 wall 150 floor | Cylinder | 0 | 0
MH-2498 | TYPE-A | 1 Sewer Manhole | 443118.42 | 1830132.2671 | 23.545 | P-2836 | ZONE 5A FRL R1 (1) | 23.545 | Yes | 0 | <None> |  |  | Basic | No | 900.000mm |  | 1312.617mm | 600.000mm | 1.1626 | Depth | 0 | 22.382 | 150.000mm | 125.000mm |  |  | Standard | 0.000in | 100.000mm | 450.000mm | Standard | Standard | 0° 0' 0.000" |  | 1150.000mm | 1300.000mm | 600.000mm | 0.000in | 0.000in | Junction Structure | Eccentric |  | Eccentric Structure 900 dia 450 x 450 frame 600 cone 125 wall 150 floor | Cylinder | 0 | 0
MH-2499 | TYPE-C | 1 Sewer Manhole | 443102.6822 | 1830149.5908 | 23.605 | P-2835, P-2834 | ZONE 5A FRL R1 (1) | 23.605 | Yes | 0 | <None> |  |  | Basic | No | 1500.000mm |  | 3221.347mm | 600.000mm | 3.0713 | Depth | 0 | 20.534 | 150.000mm | 125.000mm |  |  | Standard | 0.000in | 100.000mm | 450.000mm | Standard | Standard | 0° 0' 0.000" |  | 1750.000mm | 1300.000mm | 600.000mm | 0.000in | 0.000in | Junction Structure | Eccentric |  | Eccentric Structure 1,500 dia 450 x 450 frame 600 cone 125 wall 150 floor | Cylinder | 0 | 0
MH-2500 | TYPE-C | 1 Sewer Manhole | 443107.3863 | 1830167.1324 | 23.558 | P-2834, P-2833 | ZONE 5A FRL R1 (1) | 23.558 | Yes | 0 | <None> |  |  | Basic | No | 1500.000mm |  | 3101.331mm | 600.000mm | 2.9513 | Depth | 0 | 20.607 | 150.000mm | 125.000mm |  |  | Standard | 0.000in | 100.000mm | 450.000mm | Standard | Standard | 0° 0' 0.000" |  | 1750.000mm | 1300.000mm | 600.000mm | 0.000in | 0.000in | Junction Structure | Eccentric |  | Eccentric Structure 1,500 dia 450 x 450 frame 600 cone 125 wall 150 floor | Cylinder | 0 | 0
MH-2501 | TYPE-C | 1 Sewer Manhole | 443115.1479 | 1830196.0754 | 23.51 | P-2833, P-2832 | ZONE 5A FRL R1 (1) | 23.51 | Yes | 0 | <None> |  |  | Basic | No | 1500.000mm |  | 2934.976mm | 600.000mm | 2.785 | Depth | 0 | 20.725 | 150.000mm | 125.000mm |  |  | Standard | 0.000in | 100.000mm | 450.000mm | Standard | Standard | 0° 0' 0.000" |  | 1750.000mm | 1300.000mm | 600.000mm | 0.000in | 0.000in | Junction Structure | Eccentric |  | Eccentric Structure 1,500 dia 450 x 450 frame 600 cone 125 wall 150 floor | Cylinder | 0 | 0
MH-2502 | TYPE-C | 1 Sewer Manhole | 443106.8167 | 1830199.7124 | 23.492 | P-2832, P-2831 | ZONE 5A FRL R1 (1) | 23.492 | Yes | 0 | <None> |  |  | Basic | No | 1500.000mm |  | 2880.906mm | 600.000mm | 2.7309 | Depth | 0 | 20.761 | 150.000mm | 125.000mm |  |  | Standard | 0.000in | 100.000mm | 450.000mm | Standard | Standard | 0° 0' 0.000" |  | 1750.000mm | 1300.000mm | 600.000mm | 0.000in | 0.000in | Junction Structure | Eccentric |  | Eccentric Structure 1,500 dia 450 x 450 frame 600 cone 125 wall 150 floor | Cylinder | 0 | 0
MH-2503 | TYPE-C | 1 Sewer Manhole | 443106.8167 | 1830217.84 | 23.498 | P-2831, P-2830 | ZONE 5A FRL R1 (1) | 23.498 | Yes | 0 | <None> |  |  | Basic | No | 1500.000mm |  | 2813.678mm | 600.000mm | 2.6637 | Depth | 0 | 20.834 | 150.000mm | 125.000mm |  |  | Standard | 0.000in | 100.000mm | 450.000mm | Standard | Standard | 0° 0' 0.000" |  | 1750.000mm | 1300.000mm | 600.000mm | 0.000in | 0.000in | Junction Structure | Eccentric |  | Eccentric Structure 1,500 dia 450 x 450 frame 600 cone 125 wall 150 floor | Cylinder | 0 | 0
MH-2504 | TYPE-C | 1 Sewer Manhole | 443106.8167 | 1830235.15 | 23.423 | P-2830, P-2829 | ZONE 5A FRL R1 (1) | 23.423 | Yes | 0 | <None> |  |  | Basic | No | 1500.000mm |  | 2669.461mm | 600.000mm | 2.5195 | Depth | 0 | 20.904 | 150.000mm | 125.000mm |  |  | Standard | 0.000in | 100.000mm | 450.000mm | Standard | Standard | 0° 0' 0.000" |  | 1750.000mm | 1300.000mm | 600.000mm | 0.000in | 0.000in | Junction Structure | Eccentric |  | Eccentric Structure 1,500 dia 450 x 450 frame 600 cone 125 wall 150 floor | Cylinder | 0 | 0
MH-2505 | TYPE-C | 1 Sewer Manhole | 443106.8167 | 1830265.0749 | 23.364 | P-2829, P-2828 | ZONE 5A FRL R1 (1) | 23.364 | Yes | 0 | <None> |  |  | Basic | No | 1500.000mm |  | 2490.076mm | 600.000mm | 2.3401 | Depth | 0 | 21.024 | 150.000mm | 125.000mm |  |  | Standard | 0.000in | 100.000mm | 450.000mm | Standard | Standard | 0° 0' 0.000" |  | 1750.000mm | 1300.000mm | 600.000mm | 0.000in | 0.000in | Junction Structure | Eccentric |  | Eccentric Structure 1,500 dia 450 x 450 frame 600 cone 125 wall 150 floor | Cylinder | 0 | 0
MH-2506 | TYPE-B | 1 Sewer Manhole | 443091.3217 | 1830273.1762 | 23.329 | P-2828, P-2827 | ZONE 5A FRL R1 (1) | 23.329 | Yes | 0 | <None> |  |  | Basic | No | 1500.000mm |  | 2384.931mm | 600.000mm | 2.2349 | Depth | 0 | 21.094 | 150.000mm | 125.000mm |  |  | Standard | 0.000in | 100.000mm | 450.000mm | Standard | Standard | 0° 0' 0.000" |  | 1750.000mm | 1300.000mm | 600.000mm | 0.000in | 0.000in | Junction Structure | Eccentric |  | Eccentric Structure 1,500 dia 450 x 450 frame 600 cone 125 wall 150 floor | Cylinder | 0 | 0
MH-2508 | TYPE-A | 1 Sewer Manhole | 443098.0871 | 1830281.3825 | 23.337 | P-2826, P-2825 | ZONE 5A FRL R1 (1) | 23.337 | Yes | 0 | <None> |  |  | Basic | No | 900.000mm |  | 1416.515mm | 600.000mm | 1.2665 | Depth | 0 | 22.07 | 150.000mm | 125.000mm |  |  | Standard | 0.000in | 100.000mm | 450.000mm | Standard | Standard | 0° 0' 0.000" |  | 1150.000mm | 1300.000mm | 600.000mm | 0.000in | 0.000in | Junction Structure | Eccentric |  | Eccentric Structure 900 dia 450 x 450 frame 600 cone 125 wall 150 floor | Cylinder | 0 | 0
MH-2509 | TYPE-A | 1 Sewer Manhole | 443118.0871 | 1830281.3825 | 23.349 | P-2825 | ZONE 5A FRL R1 (1) | 23.349 | Yes | 0 | <None> |  |  | Basic | No | 900.000mm |  | 1229.428mm | 600.000mm | 1.0794 | Depth | 0 | 22.27 | 150.000mm | 125.000mm |  |  | Standard | 0.000in | 100.000mm | 450.000mm | Standard | Standard | 0° 0' 0.000" |  | 1150.000mm | 1300.000mm | 600.000mm | 0.000in | 0.000in | Junction Structure | Eccentric |  | Eccentric Structure 900 dia 450 x 450 frame 600 cone 125 wall 150 floor | Cylinder | 0 | 0
MH-2510 | TYPE-B | 1 Sewer Manhole | 443064.6683 | 1830287.7266 | 23.268 | P-2824, P-2823 | ZONE 5A FRL R1 (1) | 23.268 | Yes | 0 | <None> |  |  | Basic | No | 1500.000mm |  | 2203.460mm | 600.000mm | 2.0535 | Depth | 0 | 21.215 | 150.000mm | 125.000mm |  |  | Standard | 0.000in | 100.000mm | 450.000mm | Standard | Standard | 0° 0' 0.000" |  | 1750.000mm | 1300.000mm | 600.000mm | 0.000in | 0.000in | Junction Structure | Eccentric |  | Eccentric Structure 1,500 dia 450 x 450 frame 600 cone 125 wall 150 floor | Cylinder | 0 | 0
MH-2511 | TYPE-B | 1 Sewer Manhole | 443049.5972 | 1830298.9538 | 23.231 | P-2823, P-2822 | ZONE 5A FRL R1 (1) | 23.231 | Yes | 0 | <None> |  |  | Basic | No | 1200.000mm |  | 2090.873mm | 600.000mm | 1.9409 | Depth | 0 | 21.29 | 150.000mm | 125.000mm |  |  | Standard | 0.000in | 100.000mm | 450.000mm | Standard | Standard | 0° 0' 0.000" |  | 1450.000mm | 1300.000mm | 600.000mm | 0.000in | 0.000in | Junction Structure | Eccentric |  | Eccentric Structure 1,200 dia 450 x 450 frame 600 cone 125 wall 150 floor | Cylinder | 0 | 0
MH-2512 | TYPE-B | 1 Sewer Manhole | 443034.852 | 1830309.9383 | 23.199 | P-2822, P-2821 | ZONE 5A FRL R1 (1) | 23.199 | Yes | 0 | <None> |  |  | Basic | No | 1200.000mm |  | 1985.276mm | 600.000mm | 1.8353 | Depth | 0 | 21.364 | 150.000mm | 125.000mm |  |  | Standard | 0.000in | 100.000mm | 450.000mm | Standard | Standard | 0° 0' 0.000" |  | 1450.000mm | 1300.000mm | 600.000mm | 0.000in | 0.000in | Junction Structure | Eccentric |  | Eccentric Structure 1,200 dia 450 x 450 frame 600 cone 125 wall 150 floor | Cylinder | 0 | 0
MH-2513 | TYPE-B | 1 Sewer Manhole | 443019.5357 | 1830321.9827 | 23.161 | P-2821, P-2816, P-2820 | ZONE 5A FRL R1 (1) | 23.161 | Yes | 0 | <None> |  |  | Basic | No | 1200.000mm |  | 1862.181mm | 600.000mm | 1.7122 | Depth | 0 | 21.449 | 150.000mm | 125.000mm |  |  | Standard | 0.000in | 100.000mm | 450.000mm | Standard | Standard | 0° 0' 0.000" |  | 1450.000mm | 1300.000mm | 600.000mm | 0.000in | 0.000in | Junction Structure | Eccentric |  | Eccentric Structure 1,200 dia 450 x 450 frame 600 cone 125 wall 150 floor | Cylinder | 0 | 0
MH-2514 | TYPE-A | 1 Sewer Manhole | 443039.8647 | 1830321.9826 | 23.106 | P-2820, P-2819 | ZONE 5A FRL R1 (1) | 23.106 | Yes | 0 | <None> |  |  | Basic | No | 900.000mm |  | 1556.192mm | 600.000mm | 1.4062 | Depth | 0 | 21.7 | 150.000mm | 125.000mm |  |  | Standard | 0.000in | 100.000mm | 450.000mm | Standard | Standard | 0° 0' 0.000" |  | 1150.000mm | 1300.000mm | 600.000mm | 0.000in | 0.000in | Junction Structure | Eccentric |  | Eccentric Structure 900 dia 450 x 450 frame 600 cone 125 wall 150 floor | Cylinder | 0 | 0
MH-2515 | TYPE-A | 1 Sewer Manhole | 443069.8647 | 1830321.9825 | 23.06 | P-2819, P-2818 | ZONE 5A FRL R1 (1) | 23.06 | Yes | 0 | <None> |  |  | Basic | No | 900.000mm |  | 1350.221mm | 600.000mm | 1.2002 | Depth | 0 | 21.86 | 150.000mm | 125.000mm |  |  | Standard | 0.000in | 100.000mm | 450.000mm | Standard | Standard | 0° 0' 0.000" |  | 1150.000mm | 1300.000mm | 600.000mm | 0.000in | 0.000in | Junction Structure | Eccentric |  | Eccentric Structure 900 dia 450 x 450 frame 600 cone 125 wall 150 floor | Cylinder | 0 | 0
MH-2516 | TYPE-A | 1 Sewer Manhole | 443099.8647 | 1830321.9824 | 23.107 | P-2818, P-2817 | ZONE 5A FRL R1 (1) | 23.107 | Yes | 0 | <None> |  |  | Basic | No | 900.000mm |  | 1256.921mm | 600.000mm | 1.1069 | Depth | 0 | 22 | 150.000mm | 125.000mm |  |  | Standard | 0.000in | 100.000mm | 450.000mm | Standard | Standard | 0° 0' 0.000" |  | 1150.000mm | 1300.000mm | 600.000mm | 0.000in | 0.000in | Junction Structure | Eccentric |  | Eccentric Structure 900 dia 450 x 450 frame 600 cone 125 wall 150 floor | Cylinder | 0 | 0
MH-2517 | TYPE-A | 1 Sewer Manhole | 443119.8647 | 1830321.9823 | 23.375 | P-2817 | ZONE 5A FRL R1 (1) | 23.375 | Yes | 0 | <None> |  |  | Basic | No | 900.000mm |  | 1349.846mm | 600.000mm | 1.1998 | Depth | 0 | 22.175 | 150.000mm | 125.000mm |  |  | Standard | 0.000in | 100.000mm | 450.000mm | Standard | Standard | 0° 0' 0.000" |  | 1150.000mm | 1300.000mm | 600.000mm | 0.000in | 0.000in | Junction Structure | Eccentric |  | Eccentric Structure 900 dia 450 x 450 frame 600 cone 125 wall 150 floor | Cylinder | 0 | 0
MH-2518 | TYPE-B | 1 Sewer Manhole | 443000.9247 | 1830330.4057 | 23.202 | P-2816, P-2815 | ZONE 5A FRL R1 (1) | 23.202 | Yes | 0 | <None> |  |  | Basic | No | 1200.000mm |  | 1829.339mm | 600.000mm | 1.6793 | Depth | 0 | 21.523 | 150.000mm | 125.000mm |  |  | Standard | 0.000in | 100.000mm | 450.000mm | Standard | Standard | 0° 0' 0.000" |  | 1450.000mm | 1300.000mm | 600.000mm | 0.000in | 0.000in | Junction Structure | Eccentric |  | Eccentric Structure 1,200 dia 450 x 450 frame 600 cone 125 wall 150 floor | Cylinder | 0 | 0
MH-2519 | TYPE-A | 1 Sewer Manhole | 442975.902 | 1830341.7305 | 23.286 | P-2815, P-2814 | ZONE 5A FRL R1 (1) | 23.286 | Yes | 0 | <None> |  |  | Basic | No | 900.000mm |  | 1804.316mm | 600.000mm | 1.6543 | Depth | 0 | 21.632 | 150.000mm | 125.000mm |  |  | Standard | 0.000in | 100.000mm | 450.000mm | Standard | Standard | 343° 22' 53.100" |  | 1150.000mm | 1300.000mm | 600.000mm | 0.000in | 0.000in | Junction Structure | Eccentric |  | Eccentric Structure 900 dia 450 x 450 frame 600 cone 125 wall 150 floor | Cylinder | 0 | 0
MH-2520 | TYPE-B | 1 Sewer Manhole | 442986.0793 | 1830362.5823 | 23.719 | P-2814, P-2813 | ZONE 5A FRL R1 (1) | 23.719 | Yes | 0 | <None> |  |  | Basic | No | 1200.000mm |  | 2139.492mm | 600.000mm | 1.9895 | Depth | 0 | 21.73 | 150.000mm | 125.000mm |  |  | Standard | 0.000in | 100.000mm | 450.000mm | Standard | Standard | 0° 0' 0.000" |  | 1450.000mm | 1300.000mm | 600.000mm | 0.000in | 0.000in | Junction Structure | Eccentric |  | Eccentric Structure 1,200 dia 450 x 450 frame 600 cone 125 wall 150 floor | Cylinder | 0 | 0
MH-2521 | TYPE-B | 1 Sewer Manhole | 443020.1575 | 1830362.5823 | 23.541 | P-2813, P-2812 | ZONE 5A FRL R1 (1) | 23.541 | Yes | 0 | <None> |  |  | Basic | No | 1200.000mm |  | 1824.554mm | 600.000mm | 1.6746 | Depth | 0 | 21.866 | 150.000mm | 125.000mm |  |  | Standard | 0.000in | 100.000mm | 450.000mm | Standard | Standard | 0° 0' 0.000" |  | 1450.000mm | 1300.000mm | 600.000mm | 0.000in | 0.000in | Junction Structure | Eccentric |  | Eccentric Structure 1,200 dia 450 x 450 frame 600 cone 125 wall 150 floor | Cylinder | 0 | 0
MH-2522 | TYPE-A | 1 Sewer Manhole | 443050.1575 | 1830362.5823 | 23.395 | P-2812, P-2811 | ZONE 5A FRL R1 (1) | 23.395 | Yes | 0 | <None> |  |  | Basic | No | 900.000mm |  | 1559.377mm | 600.000mm | 1.4094 | Depth | 0 | 21.986 | 150.000mm | 125.000mm |  |  | Standard | 0.000in | 100.000mm | 450.000mm | Standard | Standard | 0° 0' 0.000" |  | 1150.000mm | 1300.000mm | 600.000mm | 0.000in | 0.000in | Junction Structure | Eccentric |  | Eccentric Structure 900 dia 450 x 450 frame 600 cone 125 wall 150 floor | Cylinder | 0 | 0
MH-2523 | TYPE-A | 1 Sewer Manhole | 443080.1575 | 1830362.5823 | 23.435 | P-2811, P-2810 | ZONE 5A FRL R1 (1) | 23.435 | Yes | 0 | <None> |  |  | Basic | No | 900.000mm |  | 1478.800mm | 600.000mm | 1.3288 | Depth | 0 | 22.106 | 150.000mm | 125.000mm |  |  | Standard | 0.000in | 100.000mm | 450.000mm | Standard | Standard | 0° 0' 0.000" |  | 1150.000mm | 1300.000mm | 600.000mm | 0.000in | 0.000in | Junction Structure | Eccentric |  | Eccentric Structure 900 dia 450 x 450 frame 600 cone 125 wall 150 floor | Cylinder | 0 | 0
MH-2524 | TYPE-A | 1 Sewer Manhole | 443112.5276 | 1830362.5823 | 23.548 | P-2810 | ZONE 5A FRL R1 (1) | 23.548 | Yes | 0 | <None> |  |  | Basic | No | 900.000mm |  | 1267.506mm | 600.000mm | 1.1175 | Depth | 0 | 22.43 | 150.000mm | 125.000mm |  |  | Standard | 0.000in | 100.000mm | 450.000mm | Standard | Standard | 0° 0' 0.000" |  | 1150.000mm | 1300.000mm | 600.000mm | 0.000in | 0.000in | Junction Structure | Eccentric |  | Eccentric Structure 900 dia 450 x 450 frame 600 cone 125 wall 150 floor | Cylinder | 0 | 0
MH-2526 | TYPE-A | 1 Sewer Manhole | 443105.03 | 1830080.6671 | 23.681 | P-2808, P-2807 | ZONE 5A FRL R1 (1) | 23.681 | Yes | 0 | <None> |  |  | Basic | No | 900.000mm |  | 1492.248mm | 600.000mm | 1.3422 | Depth | 0 | 22.339 | 150.000mm | 125.000mm |  |  | Standard | 0.000in | 100.000mm | 450.000mm | Standard | Standard | 0° 0' 0.000" |  | 1150.000mm | 1300.000mm | 600.000mm | 0.000in | 0.000in | Junction Structure | Eccentric |  | Eccentric Structure 900 dia 450 x 450 frame 600 cone 125 wall 150 floor | Cylinder | 0 | 0
MH-2527 | TYPE-A | 1 Sewer Manhole | 443120.03 | 1830080.6671 | 23.632 | P-2807 | ZONE 5A FRL R1 (1) | 23.632 | Yes | 0 | <None> |  |  | Basic | No | 900.000mm |  | 1292.909mm | 600.000mm | 1.1429 | Depth | 0 | 22.489 | 150.000mm | 125.000mm |  |  | Standard | 0.000in | 100.000mm | 450.000mm | Standard | Standard | 0° 0' 0.000" |  | 1150.000mm | 1300.000mm | 600.000mm | 0.000in | 0.000in | Junction Structure | Eccentric |  | Eccentric Structure 900 dia 450 x 450 frame 600 cone 125 wall 150 floor | Cylinder | 0 | 0
MH-2528 | TYPE-A | 1 Sewer Manhole | 443100.6315 | 1830029.0671 | 23.682 | P-2806, P-2805 | ZONE 5A FRL R1 (1) | 23.682 | Yes | 0 | <None> |  |  | Basic | No | 900.000mm |  | 1511.825mm | 600.000mm | 1.3618 | Depth | 0 | 22.32 | 150.000mm | 125.000mm |  |  | Standard | 0.000in | 100.000mm | 450.000mm | Standard | Standard | 0° 0' 0.000" |  | 1150.000mm | 1300.000mm | 600.000mm | 0.000in | 0.000in | Junction Structure | Eccentric |  | Eccentric Structure 900 dia 450 x 450 frame 600 cone 125 wall 150 floor | Cylinder | 0 | 0
MH-2529 | TYPE-A | 1 Sewer Manhole | 443120.0162 | 1830029.0671 | 23.629 | P-2805 | ZONE 5A FRL R1 (1) | 23.629 | Yes | 0 | <None> |  |  | Basic | No | 900.000mm |  | 1328.902mm | 600.000mm | 1.1789 | Depth | 0 | 22.45 | 150.000mm | 125.000mm |  |  | Standard | 0.000in | 100.000mm | 450.000mm | Standard | Standard | 0° 0' 0.000" |  | 1150.000mm | 1300.000mm | 600.000mm | 0.000in | 0.000in | Junction Structure | Eccentric |  | Eccentric Structure 900 dia 450 x 450 frame 600 cone 125 wall 150 floor | Cylinder | 0 | 0
MH-2530 | TYPE-C | 1 Sewer Manhole | 443161.9 | 1829819.8172 | 23.015 | P-2804, P-2803 | ZONE 5A FRL R1 (1) | 23.015 | Yes | 0 | <None> |  |  | Basic | No | 1500.000mm |  | 4538.410mm | 600.000mm | 4.3884 | Depth | 0 | 18.627 | 150.000mm | 125.000mm |  |  | Standard | 0.000in | 100.000mm | 450.000mm | Standard | Standard | 0° 0' 0.000" |  | 1750.000mm | 1300.000mm | 600.000mm | 0.000in | 0.000in | Junction Structure | Eccentric |  | Eccentric Structure 1,500 dia 450 x 450 frame 600 cone 125 wall 150 floor | Cylinder | 0 | 0
MH-2531 | TYPE-C | 1 Sewer Manhole | 443180.03 | 1829819.8172 | 22.964 | P-2803, P-2802 | ZONE 5A FRL R1 (1) | 22.964 | Yes | 0 | <None> |  |  | Basic | No | 1500.000mm |  | 4464.556mm | 600.000mm | 4.3146 | Depth | 0 | 18.649 | 150.000mm | 125.000mm |  |  | Standard | 0.000in | 100.000mm | 450.000mm | Standard | Standard | 0° 0' 0.000" |  | 1750.000mm | 1300.000mm | 600.000mm | 0.000in | 0.000in | Junction Structure | Eccentric |  | Eccentric Structure 1,500 dia 450 x 450 frame 600 cone 125 wall 150 floor | Cylinder | 0 | 0
MH-2532 | TYPE-C | 1 Sewer Manhole | 443210.03 | 1829819.8172 | 22.959 | P-2802, P-2801 | ZONE 5A FRL R1 (1) | 22.959 | Yes | 0 | <None> |  |  | Basic | No | 1500.000mm |  | 4425.302mm | 600.000mm | 4.2753 | Depth | 0 | 18.684 | 150.000mm | 125.000mm |  |  | Standard | 0.000in | 100.000mm | 450.000mm | Standard | Standard | 0° 0' 0.000" |  | 1750.000mm | 1300.000mm | 600.000mm | 0.000in | 0.000in | Junction Structure | Eccentric |  | Eccentric Structure 1,500 dia 450 x 450 frame 600 cone 125 wall 150 floor | Cylinder | 0 | 0
MH-2533 | TYPE-C | 1 Sewer Manhole | 443240.03 | 1829819.8172 | 22.996 | P-2801, P-2800 | ZONE 5A FRL R1 (1) | 22.996 | Yes | 0 | <None> |  |  | Basic | No | 1500.000mm |  | 4426.727mm | 600.000mm | 4.2767 | Depth | 0 | 18.719 | 150.000mm | 125.000mm |  |  | Standard | 0.000in | 100.000mm | 450.000mm | Standard | Standard | 0° 0' 0.000" |  | 1750.000mm | 1300.000mm | 600.000mm | 0.000in | 0.000in | Junction Structure | Eccentric |  | Eccentric Structure 1,500 dia 450 x 450 frame 600 cone 125 wall 150 floor | Cylinder | 0 | 0
MH-2534 | TYPE-C | 1 Sewer Manhole | 443270.03 | 1829819.8172 | 23.062 | P-2800, P-2799 | ZONE 5A FRL R1 (1) | 23.062 | Yes | 0 | <None> |  |  | Basic | No | 1500.000mm |  | 4458.045mm | 600.000mm | 4.308 | Depth | 0 | 18.754 | 150.000mm | 125.000mm |  |  | Standard | 0.000in | 100.000mm | 450.000mm | Standard | Standard | 0° 0' 0.000" |  | 1750.000mm | 1300.000mm | 600.000mm | 0.000in | 0.000in | Junction Structure | Eccentric |  | Eccentric Structure 1,500 dia 450 x 450 frame 600 cone 125 wall 150 floor | Cylinder | 0 | 0
MH-2535 | TYPE-C | 1 Sewer Manhole | 443300.03 | 1829819.8172 | 23.128 | P-2799, P-2798 | ZONE 5A FRL R1 (1) | 23.128 | Yes | 0 | <None> |  |  | Basic | No | 1500.000mm |  | 4489.363mm | 600.000mm | 4.3394 | Depth | 0 | 18.789 | 150.000mm | 125.000mm |  |  | Standard | 0.000in | 100.000mm | 450.000mm | Standard | Standard | 0° 0' 0.000" |  | 1750.000mm | 1300.000mm | 600.000mm | 0.000in | 0.000in | Junction Structure | Eccentric |  | Eccentric Structure 1,500 dia 450 x 450 frame 600 cone 125 wall 150 floor | Cylinder | 0 | 0
MH-2536 | TYPE-C | 1 Sewer Manhole | 443330.03 | 1829819.8172 | 23.195 | P-2798, P-2797 | ZONE 5A FRL R1 (1) | 23.195 | Yes | 0 | <None> |  |  | Basic | No | 1500.000mm |  | 4520.681mm | 600.000mm | 4.3707 | Depth | 0 | 18.824 | 150.000mm | 125.000mm |  |  | Standard | 0.000in | 100.000mm | 450.000mm | Standard | Standard | 0° 0' 0.000" |  | 1750.000mm | 1300.000mm | 600.000mm | 0.000in | 0.000in | Junction Structure | Eccentric |  | Eccentric Structure 1,500 dia 450 x 450 frame 600 cone 125 wall 150 floor | Cylinder | 0 | 0
MH-2537 | TYPE-C | 1 Sewer Manhole | 443360.225 | 1829819.8172 | 23.472 | P-2797, P-2796 | ZONE 5A FRL R1 (1) | 23.472 | Yes | 0 | <None> |  |  | Basic | No | 1500.000mm |  | 4762.880mm | 600.000mm | 4.6129 | Depth | 0 | 18.859 | 150.000mm | 125.000mm |  |  | Standard | 0.000in | 100.000mm | 450.000mm | Standard | Standard | 0° 0' 0.000" |  | 1750.000mm | 1300.000mm | 600.000mm | 0.000in | 0.000in | Junction Structure | Eccentric |  | Eccentric Structure 1,500 dia 450 x 450 frame 600 cone 125 wall 150 floor | Cylinder | 0 | 0
MH-2538 | TYPE-C | 1 Sewer Manhole | 443360.225 | 1829837.48 | 23.266 | P-2796, P-2795 | ZONE 5A FRL R1 (1) | 23.266 | Yes | 0 | <None> |  |  | Basic | No | 1500.000mm |  | 4537.139mm | 600.000mm | 4.3871 | Depth | 0 | 18.879 | 150.000mm | 125.000mm |  |  | Standard | 0.000in | 100.000mm | 450.000mm | Standard | Standard | 0° 0' 0.000" |  | 1750.000mm | 1300.000mm | 600.000mm | 0.000in | 0.000in | Junction Structure | Eccentric |  | Eccentric Structure 1,500 dia 450 x 450 frame 600 cone 125 wall 150 floor | Cylinder | 0 | 0
MH-2539 | TYPE-C | 1 Sewer Manhole | 443360.225 | 1829854.93 | 23.148 | P-2795, P-2794 | ZONE 5A FRL R1 (1) | 23.148 | Yes | 0 | <None> |  |  | Basic | No | 1500.000mm |  | 4399.017mm | 600.000mm | 4.249 | Depth | 0 | 18.899 | 150.000mm | 125.000mm |  |  | Standard | 0.000in | 100.000mm | 450.000mm | Standard | Standard | 0° 0' 0.000" |  | 1750.000mm | 1300.000mm | 600.000mm | 0.000in | 0.000in | Junction Structure | Eccentric |  | Eccentric Structure 1,500 dia 450 x 450 frame 600 cone 125 wall 150 floor | Cylinder | 0 | 0
MH-2540 | TYPE-C | 1 Sewer Manhole | 443360.225 | 1829884.93 | 23.081 | P-2794, P-2793 | ZONE 5A FRL R1 (1) | 23.081 | Yes | 0 | <None> |  |  | Basic | No | 1500.000mm |  | 4297.407mm | 600.000mm | 4.1474 | Depth | 0 | 18.934 | 150.000mm | 125.000mm |  |  | Standard | 0.000in | 100.000mm | 450.000mm | Standard | Standard | 0° 0' 0.000" |  | 1750.000mm | 1300.000mm | 600.000mm | 0.000in | 0.000in | Junction Structure | Eccentric |  | Eccentric Structure 1,500 dia 450 x 450 frame 600 cone 125 wall 150 floor | Cylinder | 0 | 0
MH-2541 | TYPE-C | 1 Sewer Manhole | 443360.225 | 1829914.93 | 23.113 | P-2793, P-2792 | ZONE 5A FRL R1 (1) | 23.113 | Yes | 0 | <None> |  |  | Basic | No | 1500.000mm |  | 4294.407mm | 600.000mm | 4.1444 | Depth | 0 | 18.969 | 150.000mm | 125.000mm |  |  | Standard | 0.000in | 100.000mm | 450.000mm | Standard | Standard | 0° 0' 0.000" |  | 1750.000mm | 1300.000mm | 600.000mm | 0.000in | 0.000in | Junction Structure | Eccentric |  | Eccentric Structure 1,500 dia 450 x 450 frame 600 cone 125 wall 150 floor | Cylinder | 0 | 0
MH-2542 | TYPE-C | 1 Sewer Manhole | 443360.225 | 1829944.93 | 23.184 | P-2792, P-2791 | ZONE 5A FRL R1 (1) | 23.184 | Yes | 0 | <None> |  |  | Basic | No | 1500.000mm |  | 4330.058mm | 600.000mm | 4.1801 | Depth | 0 | 19.004 | 150.000mm | 125.000mm |  |  | Standard | 0.000in | 100.000mm | 450.000mm | Standard | Standard | 0° 0' 0.000" |  | 1750.000mm | 1300.000mm | 600.000mm | 0.000in | 0.000in | Junction Structure | Eccentric |  | Eccentric Structure 1,500 dia 450 x 450 frame 600 cone 125 wall 150 floor | Cylinder | 0 | 0
MH-2543 | TYPE-C | 1 Sewer Manhole | 443360.225 | 1829974.93 | 23.255 | P-2791, P-2790 | ZONE 5A FRL R1 (1) | 23.255 | Yes | 0 | <None> |  |  | Basic | No | 1500.000mm |  | 4365.709mm | 600.000mm | 4.2157 | Depth | 0 | 19.039 | 150.000mm | 125.000mm |  |  | Standard | 0.000in | 100.000mm | 450.000mm | Standard | Standard | 0° 0' 0.000" |  | 1750.000mm | 1300.000mm | 600.000mm | 0.000in | 0.000in | Junction Structure | Eccentric |  | Eccentric Structure 1,500 dia 450 x 450 frame 600 cone 125 wall 150 floor | Cylinder | 0 | 0
MH-2544 | TYPE-C | 1 Sewer Manhole | 443360.225 | 1830004.93 | 23.325 | P-2790, P-2789 | ZONE 5A FRL R1 (1) | 23.325 | Yes | 0 | <None> |  |  | Basic | No | 1500.000mm |  | 4401.360mm | 600.000mm | 4.2514 | Depth | 0 | 19.074 | 150.000mm | 125.000mm |  |  | Standard | 0.000in | 100.000mm | 450.000mm | Standard | Standard | 0° 0' 0.000" |  | 1750.000mm | 1300.000mm | 600.000mm | 0.000in | 0.000in | Junction Structure | Eccentric |  | Eccentric Structure 1,500 dia 450 x 450 frame 600 cone 125 wall 150 floor | Cylinder | 0 | 0
MH-2545 | TYPE-C | 1 Sewer Manhole | 443360.225 | 1830034.93 | 23.435 | P-2789, P-2788 | ZONE 5A FRL R1 (1) | 23.435 | Yes | 0 | <None> |  |  | Basic | No | 1500.000mm |  | 4476.281mm | 600.000mm | 4.3263 | Depth | 0 | 19.109 | 150.000mm | 125.000mm |  |  | Standard | 0.000in | 100.000mm | 450.000mm | Standard | Standard | 0° 0' 0.000" |  | 1750.000mm | 1300.000mm | 600.000mm | 0.000in | 0.000in | Junction Structure | Eccentric |  | Eccentric Structure 1,500 dia 450 x 450 frame 600 cone 125 wall 150 floor | Cylinder | 0 | 0
MH-2547 | TYPE-C | 1 Sewer Manhole | 443360.225 | 1830097.4531 | 23.531 | P-2787, P-2786, P-2753 | ZONE 5A FRL R1 (1) | 23.531 | Yes | 0 | <None> |  |  | Basic | No | 1500.000mm |  | 4499.756mm | 600.000mm | 4.3498 | Depth | 0 | 19.181 | 150.000mm | 125.000mm |  |  | Standard | 0.000in | 100.000mm | 450.000mm | Standard | Standard | 0° 0' 0.000" |  | 1750.000mm | 1300.000mm | 600.000mm | 0.000in | 0.000in | Junction Structure | Eccentric |  | Eccentric Structure 1,500 dia 450 x 450 frame 600 cone 125 wall 150 floor | Cylinder | 0 | 0
MH-2548 | TYPE-C | 1 Sewer Manhole | 443360.225 | 1830112.54 | 23.576 | P-2786, P-2785 | ZONE 5A FRL R1 (1) | 23.576 | Yes | 0 | <None> |  |  | Basic | No | 1500.000mm |  | 4234.064mm | 600.000mm | 4.0841 | Depth | 0 | 19.492 | 150.000mm | 125.000mm |  |  | Standard | 0.000in | 100.000mm | 450.000mm | Standard | Standard | 0° 0' 0.000" |  | 1750.000mm | 1300.000mm | 600.000mm | 0.000in | 0.000in | Junction Structure | Eccentric |  | Eccentric Structure 1,500 dia 450 x 450 frame 600 cone 125 wall 150 floor | Cylinder | 0 | 0
MH-2549 | TYPE-C | 1 Sewer Manhole | 443360.225 | 1830133.511 | 23.632 | P-2785, P-2784 | ZONE 5A FRL R1 (1) | 23.632 | Yes | 0 | <None> |  |  | Basic | No | 1500.000mm |  | 4265.584mm | 600.000mm | 4.1156 | Depth | 0 | 19.516 | 150.000mm | 125.000mm |  |  | Standard | 0.000in | 100.000mm | 450.000mm | Standard | Standard | 0° 0' 0.000" |  | 1750.000mm | 1300.000mm | 600.000mm | 0.000in | 0.000in | Junction Structure | Eccentric |  | Eccentric Structure 1,500 dia 450 x 450 frame 600 cone 125 wall 150 floor | Cylinder | 0 | 0
MH-2551 | TYPE-C | 1 Sewer Manhole | 443383.9704 | 1830137.8747 | 23.505 | P-2782, P-2783 | ZONE 5A FRL R1 (1) | 23.505 | Yes | 0 | <None> |  |  | Basic | No | 1500.000mm |  | 3620.255mm | 600.000mm | 3.4703 | Depth | 0 | 20.035 | 150.000mm | 125.000mm |  |  | Standard | 0.000in | 100.000mm | 450.000mm | Standard | Standard | 0° 0' 0.000" |  | 1750.000mm | 1300.000mm | 600.000mm | 0.000in | 0.000in | Junction Structure | Eccentric |  | Eccentric Structure 1,500 dia 450 x 450 frame 600 cone 125 wall 150 floor | Cylinder | 0 | 0
MH-2552 | TYPE-C | 1 Sewer Manhole | 443404.0495 | 1830115.3575 | 23.451 | P-2781, P-2782 | ZONE 5A FRL R1 (1) | 23.451 | Yes | 0 | <None> |  |  | Basic | No | 1500.000mm |  | 3410.355mm | 600.000mm | 3.2604 | Depth | 0 | 20.191 | 150.000mm | 125.000mm |  |  | Standard | 0.000in | 100.000mm | 450.000mm | Standard | Standard | 0° 0' 0.000" |  | 1750.000mm | 1300.000mm | 600.000mm | 0.000in | 0.000in | Junction Structure | Eccentric |  | Eccentric Structure 1,500 dia 450 x 450 frame 600 cone 125 wall 150 floor | Cylinder | 0 | 0
MH-2553 | TYPE-C | 1 Sewer Manhole | 443423.9987 | 1830092.9861 | 23.364 | P-2781, P-2780 | ZONE 5A FRL R1 (1) | 23.364 | Yes | 0 | <None> |  |  | Basic | No | 1500.000mm |  | 3202.502mm | 600.000mm | 3.0525 | Depth | 0 | 20.311 | 150.000mm | 125.000mm |  |  | Standard | 0.000in | 100.000mm | 450.000mm | Standard | Standard | 0° 0' 0.000" |  | 1750.000mm | 1300.000mm | 600.000mm | 0.000in | 0.000in | Junction Structure | Eccentric |  | Eccentric Structure 1,500 dia 450 x 450 frame 600 cone 125 wall 150 floor | Cylinder | 0 | 0
MH-2554 | TYPE-C | 1 Sewer Manhole | 443443.952 | 1830070.61 | 23.361 | P-2780, P-2779 | ZONE 5A FRL R1 (1) | 23.361 | Yes | 0 | <None> |  |  | Basic | No | 1500.000mm |  | 3080.055mm | 600.000mm | 2.9301 | Depth | 0 | 20.431 | 150.000mm | 125.000mm |  |  | Standard | 0.000in | 100.000mm | 450.000mm | Standard | Standard | 0° 0' 0.000" |  | 1750.000mm | 1300.000mm | 600.000mm | 0.000in | 0.000in | Junction Structure | Eccentric |  | Eccentric Structure 1,500 dia 450 x 450 frame 600 cone 125 wall 150 floor | Cylinder | 0 | 0
MH-2555 | TYPE-C | 1 Sewer Manhole | 443463.9119 | 1830048.2266 | 23.425 | P-2779, P-2778 | ZONE 5A FRL R1 (1) | 23.425 | Yes | 0 | <None> |  |  | Basic | No | 1500.000mm |  | 3023.654mm | 600.000mm | 2.8737 | Depth | 0 | 20.551 | 150.000mm | 125.000mm |  |  | Standard | 0.000in | 100.000mm | 450.000mm | Standard | Standard | 0° 0' 0.000" |  | 1750.000mm | 1300.000mm | 600.000mm | 0.000in | 0.000in | Junction Structure | Eccentric |  | Eccentric Structure 1,500 dia 450 x 450 frame 600 cone 125 wall 150 floor | Cylinder | 0 | 0
MH-2556 | TYPE-C | 1 Sewer Manhole | 443477.8653 | 1830032.5789 | 23.469 | P-2777, P-2778 | ZONE 5A FRL R1 (1) | 23.469 | Yes | 0 | <None> |  |  | Basic | No | 1500.000mm |  | 2951.242mm | 600.000mm | 2.8012 | Depth | 0 | 20.668 | 150.000mm | 125.000mm |  |  | Standard | 0.000in | 100.000mm | 450.000mm | Standard | Standard | 0° 0' 0.000" |  | 1750.000mm | 1300.000mm | 600.000mm | 0.000in | 0.000in | Junction Structure | Eccentric |  | Eccentric Structure 1,500 dia 450 x 450 frame 600 cone 125 wall 150 floor | Cylinder | 0 | 0
MH-2557 | TYPE-C | 1 Sewer Manhole | 443497.8304 | 1830010.1897 | 23.533 | P-2777, P-2776 | ZONE 5A FRL R1 (1) | 23.533 | Yes | 0 | <None> |  |  | Basic | No | 1500.000mm |  | 2895.040mm | 600.000mm | 2.745 | Depth | 0 | 20.788 | 150.000mm | 125.000mm |  |  | Standard | 0.000in | 100.000mm | 450.000mm | Standard | Standard | 0° 0' 0.000" |  | 1750.000mm | 1300.000mm | 600.000mm | 0.000in | 0.000in | Junction Structure | Eccentric |  | Eccentric Structure 1,500 dia 450 x 450 frame 600 cone 125 wall 150 floor | Cylinder | 0 | 0
MH-2558 | TYPE-C | 1 Sewer Manhole | 443509.7235 | 1829996.8526 | 23.594 | P-2776, P-2775 | ZONE 5A FRL R1 (1) | 23.594 | Yes | 0 | <None> |  |  | Basic | No | 1500.000mm |  | 2884.389mm | 600.000mm | 2.7344 | Depth | 0 | 20.86 | 150.000mm | 125.000mm |  |  | Standard | 0.000in | 100.000mm | 450.000mm | Standard | Standard | 0° 0' 0.000" |  | 1750.000mm | 1300.000mm | 600.000mm | 0.000in | 0.000in | Junction Structure | Eccentric |  | Eccentric Structure 1,500 dia 450 x 450 frame 600 cone 125 wall 150 floor | Cylinder | 0 | 0
MH-2559 | TYPE-C | 1 Sewer Manhole | 443521.2996 | 1829983.1502 | 23.615 | P-2775, P-2767, P-2774 | ZONE 5A FRL R1 (1) | 23.615 | Yes | 0 | <None> |  |  | Basic | No | 1500.000mm |  | 2834.605mm | 600.000mm | 2.6846 | Depth | 0 | 20.93 | 150.000mm | 125.000mm |  |  | Standard | 0.000in | 100.000mm | 450.000mm | Standard | Standard | 0° 0' 0.000" |  | 1750.000mm | 1300.000mm | 600.000mm | 0.000in | 0.000in | Junction Structure | Eccentric |  | Eccentric Structure 1,500 dia 450 x 450 frame 600 cone 125 wall 150 floor | Cylinder | 0 | 0
MH-2560 | TYPE-C | 1 Sewer Manhole | 443539.9024 | 1829959.7376 | 23.596 | P-2774, P-2773 | ZONE 5A FRL R1 (1) | 23.596 | Yes | 0 | <None> |  |  | Basic | No | 1500.000mm |  | 2459.654mm | 600.000mm | 2.3097 | Depth | 0 | 21.286 | 150.000mm | 125.000mm |  |  | Standard | 0.000in | 100.000mm | 450.000mm | Standard | Standard | 0° 0' 0.000" |  | 1750.000mm | 1300.000mm | 600.000mm | 0.000in | 0.000in | Junction Structure | Eccentric |  | Eccentric Structure 1,500 dia 450 x 450 frame 600 cone 125 wall 150 floor | Cylinder | 0 | 0
MH-2561 | TYPE-B | 1 Sewer Manhole | 443558.0133 | 1829935.8462 | 23.514 | P-2773, P-2772 | ZONE 5A FRL R1 (1) | 23.514 | Yes | 0 | <None> |  |  | Basic | No | 1200.000mm |  | 2258.373mm | 600.000mm | 2.1084 | Depth | 0 | 21.406 | 150.000mm | 125.000mm |  |  | Standard | 0.000in | 100.000mm | 450.000mm | Standard | Standard | 0° 0' 0.000" |  | 1450.000mm | 1300.000mm | 600.000mm | 0.000in | 0.000in | Junction Structure | Eccentric |  | Eccentric Structure 1,200 dia 450 x 450 frame 600 cone 125 wall 150 floor | Cylinder | 0 | 0
MH-2562 | TYPE-B | 1 Sewer Manhole | 443572.8996 | 1829916.2087 | 23.464 | P-2772, P-2771, P-2769 | ZONE 5A FRL R1 (1) | 23.464 | Yes | 0 | <None> |  |  | Basic | No | 1200.000mm |  | 2108.833mm | 600.000mm | 1.9588 | Depth | 0 | 21.505 | 150.000mm | 125.000mm |  |  | Standard | 0.000in | 100.000mm | 450.000mm | Standard | Standard | 0° 0' 0.000" |  | 1450.000mm | 1300.000mm | 600.000mm | 0.000in | 0.000in | Junction Structure | Eccentric |  | Eccentric Structure 1,200 dia 450 x 450 frame 600 cone 125 wall 150 floor | Cylinder | 0 | 0
MH-2563 | TYPE-A | 1 Sewer Manhole | 443572.8996 | 1829873.8053 | 23.524 | P-2771(1), P-2770 | ZONE 5A FRL R1 (1) | 23.524 | Yes | 0 | <None> |  |  | Basic | No | 900.000mm |  | 1711.321mm | 600.000mm | 1.5613 | Depth | 0 | 21.963 | 150.000mm | 125.000mm |  |  | Standard | 0.000in | 100.000mm | 450.000mm | Standard | Standard | 0° 0' 0.000" |  | 1150.000mm | 1300.000mm | 600.000mm | 0.000in | 0.000in | Junction Structure | Eccentric |  | Eccentric Structure 900 dia 450 x 450 frame 600 cone 125 wall 150 floor | Cylinder | 0 | 0
MH-2564 | TYPE-A | 1 Sewer Manhole | 443572.8996 | 1829843.8053 | 23.465 | P-2770 | ZONE 5A FRL R1 (1) | 23.465 | Yes | 0 | <None> |  |  | Basic | No | 900.000mm |  | 1351.542mm | 600.000mm | 1.2015 | Depth | 0 | 22.263 | 150.000mm | 125.000mm |  |  | Standard | 0.000in | 100.000mm | 450.000mm | Standard | Standard | 0° 0' 0.000" |  | 1150.000mm | 1300.000mm | 600.000mm | 0.000in | 0.000in | Junction Structure | Eccentric |  | Eccentric Structure 900 dia 450 x 450 frame 600 cone 125 wall 150 floor | Cylinder | 0 | 0
MH-2565 | TYPE-A | 1 Sewer Manhole | 443590.3139 | 1829892.325 | 23.358 | P-2769, P-2768 | ZONE 5A FRL R1 (1) | 23.358 | Yes | 0 | <None> |  |  | Basic | No | 1200.000mm |  | 1806.676mm | 600.000mm | 1.6567 | Depth | 0 | 21.701 | 150.000mm | 125.000mm |  |  | Standard | 0.000in | 100.000mm | 450.000mm | Standard | Standard | 0° 0' 0.000" |  | 1450.000mm | 1300.000mm | 600.000mm | 0.000in | 0.000in | Junction Structure | Eccentric |  | Eccentric Structure 1,200 dia 450 x 450 frame 600 cone 125 wall 150 floor | Cylinder | 0 | 0
MH-2566 | TYPE-A | 1 Sewer Manhole | 443607.6024 | 1829867.8198 | 23.204 | P-2768 | ZONE 5A FRL R1 (1) | 23.204 | Yes | 0 | <None> |  |  | Basic | No | 900.000mm |  | 1353.392mm | 600.000mm | 1.2034 | Depth | 0 | 22.001 | 150.000mm | 125.000mm |  |  | Standard | 0.000in | 100.000mm | 450.000mm | Standard | Standard | 0° 0' 0.000" |  | 1150.000mm | 1300.000mm | 600.000mm | 0.000in | 0.000in | Junction Structure | Eccentric |  | Eccentric Structure 900 dia 450 x 450 frame 600 cone 125 wall 150 floor | Cylinder | 0 | 0
MH-2567 | TYPE-C | 1 Sewer Manhole | 443521.2996 | 1829953.66 | 23.531 | P-2766, P-2767 | ZONE 5A FRL R1 (1) | 23.531 | Yes | 0 | <None> |  |  | Basic | No | 1500.000mm |  | 2580.569mm | 600.000mm | 2.4306 | Depth | 0 | 21.1 | 150.000mm | 125.000mm |  |  | Standard | 0.000in | 100.000mm | 450.000mm | Standard | Standard | 0° 0' 0.000" |  | 1750.000mm | 1300.000mm | 600.000mm | 0.000in | 0.000in | Junction Structure | Eccentric |  | Eccentric Structure 1,500 dia 450 x 450 frame 600 cone 125 wall 150 floor | Cylinder | 0 | 0
MH-2568 | TYPE-B | 1 Sewer Manhole | 443521.2996 | 1829923.66 | 23.494 | P-2766, P-2765 | ZONE 5A FRL R1 (1) | 23.494 | Yes | 0 | <None> |  |  | Basic | No | 1200.000mm |  | 2064.523mm | 600.000mm | 1.9145 | Depth | 0 | 21.579 | 150.000mm | 125.000mm |  |  | Standard | 0.000in | 100.000mm | 450.000mm | Standard | Standard | 0° 0' 0.000" |  | 1450.000mm | 1300.000mm | 600.000mm | 0.000in | 0.000in | Junction Structure | Eccentric |  | Eccentric Structure 1,200 dia 450 x 450 frame 600 cone 125 wall 150 floor | Cylinder | 0 | 0
MH-2569 | TYPE-B | 1 Sewer Manhole | 443521.2996 | 1829893.66 | 23.434 | P-2765, P-2764 | ZONE 5A FRL R1 (1) | 23.434 | Yes | 0 | <None> |  |  | Basic | No | 1200.000mm |  | 1854.523mm | 600.000mm | 1.7045 | Depth | 0 | 21.729 | 150.000mm | 125.000mm |  |  | Standard | 0.000in | 100.000mm | 450.000mm | Standard | Standard | 0° 0' 0.000" |  | 1450.000mm | 1300.000mm | 600.000mm | 0.000in | 0.000in | Junction Structure | Eccentric |  | Eccentric Structure 1,200 dia 450 x 450 frame 600 cone 125 wall 150 floor | Cylinder | 0 | 0
MH-2570 | TYPE-A | 1 Sewer Manhole | 443521.2996 | 1829863.66 | 23.374 | P-2764, P-41 | ZONE 5A FRL R1 (1) | 23.374 | Yes | 0 | <None> |  |  | Basic | No | 900.000mm |  | 1594.523mm | 600.000mm | 1.4445 | Depth | 0 | 21.929 | 150.000mm | 125.000mm |  |  | Standard | 0.000in | 100.000mm | 450.000mm | Standard | Standard | 0° 0' 0.000" |  | 1150.000mm | 1300.000mm | 600.000mm | 0.000in | 0.000in | Junction Structure | Eccentric |  | Eccentric Structure 900 dia 450 x 450 frame 600 cone 125 wall 150 floor | Cylinder | 0 | 0
MH-2571 | TYPE-C | 1 Sewer Manhole | 443345.5504 | 1830175.5995 | 23.575 | P-2763, P-2762 | ZONE 5A FRL R1 (1) | 23.575 | Yes | 0 | <None> |  |  | Basic | No | 1500.000mm |  | 2830.454mm | 600.000mm | 2.6805 | Depth | 0 | 20.895 | 150.000mm | 125.000mm |  |  | Standard | 0.000in | 100.000mm | 450.000mm | Standard | Standard | 0° 0' 0.000" |  | 1750.000mm | 1300.000mm | 600.000mm | 0.000in | 0.000in | Junction Structure | Eccentric |  | Eccentric Structure 1,500 dia 450 x 450 frame 600 cone 125 wall 150 floor | Cylinder | 0 | 0
MH-2572 | TYPE-C | 1 Sewer Manhole | 443323.7667 | 1830193.8682 | 23.498 | P-2762, P-2761 | ZONE 5A FRL R1 (1) | 23.498 | Yes | 0 | <None> |  |  | Basic | No | 1500.000mm |  | 2640.323mm | 600.000mm | 2.4903 | Depth | 0 | 21.008 | 150.000mm | 125.000mm |  |  | Standard | 0.000in | 100.000mm | 450.000mm | Standard | Standard | 0° 0' 0.000" |  | 1750.000mm | 1300.000mm | 600.000mm | 0.000in | 0.000in | Junction Structure | Eccentric |  | Eccentric Structure 1,500 dia 450 x 450 frame 600 cone 125 wall 150 floor | Cylinder | 0 | 0
MH-2573 | TYPE-B | 1 Sewer Manhole | 443300.9814 | 1830212.9767 | 23.409 | P-2761, P-2760 | ZONE 5A FRL R1 (1) | 23.409 | Yes | 0 | <None> |  |  | Basic | No | 1200.000mm |  | 2432.111mm | 600.000mm | 2.2821 | Depth | 0 | 21.127 | 150.000mm | 125.000mm |  |  | Standard | 0.000in | 100.000mm | 450.000mm | Standard | Standard | 0° 0' 0.000" |  | 1450.000mm | 1300.000mm | 600.000mm | 0.000in | 0.000in | Junction Structure | Eccentric |  | Eccentric Structure 1,200 dia 450 x 450 frame 600 cone 125 wall 150 floor | Cylinder | 0 | 0
MH-2574 | TYPE-B | 1 Sewer Manhole | 443277.8942 | 1830232.3386 | 23.319 | P-2760, P-2759 | ZONE 5A FRL R1 (1) | 23.319 | Yes | 0 | <None> |  |  | Basic | No | 1200.000mm |  | 2220.717mm | 600.000mm | 2.0707 | Depth | 0 | 21.248 | 150.000mm | 125.000mm |  |  | Standard | 0.000in | 100.000mm | 450.000mm | Standard | Standard | 0° 0' 0.000" |  | 1450.000mm | 1300.000mm | 600.000mm | 0.000in | 0.000in | Junction Structure | Eccentric |  | Eccentric Structure 1,200 dia 450 x 450 frame 600 cone 125 wall 150 floor | Cylinder | 0 | 0
MH-2575 | TYPE-B | 1 Sewer Manhole | 443254.3846 | 1830252.0546 | 23.227 | P-2759, P-2758 | ZONE 5A FRL R1 (1) | 23.227 | Yes | 0 | <None> |  |  | Basic | No | 1200.000mm |  | 2005.669mm | 600.000mm | 1.8557 | Depth | 0 | 21.371 | 150.000mm | 125.000mm |  |  | Standard | 0.000in | 100.000mm | 450.000mm | Standard | Standard | 0° 0' 0.000" |  | 1450.000mm | 1300.000mm | 600.000mm | 0.000in | 0.000in | Junction Structure | Eccentric |  | Eccentric Structure 1,200 dia 450 x 450 frame 600 cone 125 wall 150 floor | Cylinder | 0 | 0
MH-2576 | TYPE-A | 1 Sewer Manhole | 443231.329 | 1830271.3899 | 23.136 | P-2758, P-2757 | ZONE 5A FRL R1 (1) | 23.136 | Yes | 0 | <None> |  |  | Basic | No | 900.000mm |  | 1795.399mm | 600.000mm | 1.6454 | Depth | 0 | 21.491 | 150.000mm | 125.000mm |  |  | Standard | 0.000in | 100.000mm | 450.000mm | Standard | Standard | 0° 0' 0.000" |  | 1150.000mm | 1300.000mm | 600.000mm | 0.000in | 0.000in | Junction Structure | Eccentric |  | Eccentric Structure 900 dia 450 x 450 frame 600 cone 125 wall 150 floor | Cylinder | 0 | 0
MH-2577 | TYPE-A | 1 Sewer Manhole | 443208.4372 | 1830290.5878 | 23.047 | P-2757, P-2756 | ZONE 5A FRL R1 (1) | 23.047 | Yes | 0 | <None> |  |  | Basic | No | 900.000mm |  | 1586.770mm | 600.000mm | 1.4368 | Depth | 0 | 21.61 | 150.000mm | 125.000mm |  |  | Standard | 0.000in | 100.000mm | 450.000mm | Standard | Standard | 0° 0' 0.000" |  | 1150.000mm | 1300.000mm | 600.000mm | 0.000in | 0.000in | Junction Structure | Eccentric |  | Eccentric Structure 900 dia 450 x 450 frame 600 cone 125 wall 150 floor | Cylinder | 0 | 0
MH-2578 | TYPE-A | 1 Sewer Manhole | 443185.913 | 1830309.4775 | 22.959 | P-2756 | ZONE 5A FRL R1 (1) | 22.959 | Yes | 0 | <None> |  |  | Basic | No | 900.000mm |  | 1351.580mm | 600.000mm | 1.2016 | Depth | 0 | 21.757 | 150.000mm | 125.000mm |  |  | Standard | 0.000in | 100.000mm | 450.000mm | Standard | Standard | 0° 0' 0.000" |  | 1150.000mm | 1300.000mm | 600.000mm | 0.000in | 0.000in | Junction Structure | Eccentric |  | Eccentric Structure 900 dia 450 x 450 frame 600 cone 125 wall 150 floor | Cylinder | 0 | 0
MH-2579 | TYPE-C | 1 Sewer Manhole | 443330.03 | 1830097.4517 | 23.5 | P-2753, P-2752 | ZONE 5A FRL R1 (1) | 23.5 | Yes | 0 | <None> |  |  | Basic | No | 1500.000mm |  | 3949.833mm | 600.000mm | 3.7998 | Depth | 0 | 19.7 | 150.000mm | 125.000mm |  |  | Standard | 0.000in | 100.000mm | 450.000mm | Standard | Standard | 0° 0' 0.000" |  | 1750.000mm | 1300.000mm | 600.000mm | 0.000in | 0.000in | Junction Structure | Eccentric |  | Eccentric Structure 1,500 dia 450 x 450 frame 600 cone 125 wall 150 floor | Cylinder | 0 | 0
MH-2580 | TYPE-C | 1 Sewer Manhole | 443309.48 | 1830097.4506 | 23.441 | P-2752, P-2751 | ZONE 5A FRL R1 (1) | 23.441 | Yes | 0 | <None> |  |  | Basic | No | 1500.000mm |  | 3785.402mm | 600.000mm | 3.6354 | Depth | 0 | 19.806 | 150.000mm | 125.000mm |  |  | Standard | 0.000in | 100.000mm | 450.000mm | Standard | Standard | 0° 0' 0.000" |  | 1750.000mm | 1300.000mm | 600.000mm | 0.000in | 0.000in | Junction Structure | Eccentric |  | Eccentric Structure 1,500 dia 450 x 450 frame 600 cone 125 wall 150 floor | Cylinder | 0 | 0
MH-2581 | TYPE-C | 1 Sewer Manhole | 443288.2382 | 1830097.4495 | 23.382 | P-2751, P-2742, P-2750 | ZONE 5A FRL R1 (1) | 23.382 | Yes | 0 | <None> |  |  | Basic | No | 1500.000mm |  | 3632.274mm | 600.000mm | 3.4823 | Depth | 0 | 19.9 | 150.000mm | 125.000mm |  |  | Standard | 0.000in | 100.000mm | 450.000mm | Standard | Standard | 0° 0' 0.000" |  | 1750.000mm | 1300.000mm | 600.000mm | 0.000in | 0.000in | Junction Structure | Eccentric |  | Eccentric Structure 1,500 dia 450 x 450 frame 600 cone 125 wall 150 floor | Cylinder | 0 | 0
MH-2583 | TYPE-B | 1 Sewer Manhole | 443288.2382 | 1830036.75 | 23.263 | P-2749, P-2748 | ZONE 5A FRL R1 (1) | 23.263 | Yes | 0 | <None> |  |  | Basic | No | 1200.000mm |  | 2168.001mm | 600.000mm | 2.018 | Depth | 0 | 21.245 | 150.000mm | 125.000mm |  |  | Standard | 0.000in | 100.000mm | 450.000mm | Standard | Standard | 0° 0' 0.000" |  | 1450.000mm | 1300.000mm | 600.000mm | 0.000in | 0.000in | Junction Structure | Eccentric |  | Eccentric Structure 1,200 dia 450 x 450 frame 600 cone 125 wall 150 floor | Cylinder | 0 | 0
MH-2584 | TYPE-B | 1 Sewer Manhole | 443288.2382 | 1830006.75 | 23.203 | P-2748, P-2747 | ZONE 5A FRL R1 (1) | 23.203 | Yes | 0 | <None> |  |  | Basic | No | 1200.000mm |  | 1988.001mm | 600.000mm | 1.838 | Depth | 0 | 21.365 | 150.000mm | 125.000mm |  |  | Standard | 0.000in | 100.000mm | 450.000mm | Standard | Standard | 0° 0' 0.000" |  | 1450.000mm | 1300.000mm | 600.000mm | 0.000in | 0.000in | Junction Structure | Eccentric |  | Eccentric Structure 1,200 dia 450 x 450 frame 600 cone 125 wall 150 floor | Cylinder | 0 | 0
MH-2585 | TYPE-B | 1 Sewer Manhole | 443288.2382 | 1829976.75 | 23.143 | P-2747, P-2746 | ZONE 5A FRL R1 (1) | 23.143 | Yes | 0 | <None> |  |  | Basic | No | 1200.000mm |  | 1808.001mm | 600.000mm | 1.658 | Depth | 0 | 21.485 | 150.000mm | 125.000mm |  |  | Standard | 0.000in | 100.000mm | 450.000mm | Standard | Standard | 0° 0' 0.000" |  | 1450.000mm | 1300.000mm | 600.000mm | 0.000in | 0.000in | Junction Structure | Eccentric |  | Eccentric Structure 1,200 dia 450 x 450 frame 600 cone 125 wall 150 floor | Cylinder | 0 | 0
MH-2586 | TYPE-A | 1 Sewer Manhole | 443288.2382 | 1829946.75 | 23.083 | P-2746, P-2745 | ZONE 5A FRL R1 (1) | 23.083 | Yes | 0 | <None> |  |  | Basic | No | 900.000mm |  | 1628.001mm | 600.000mm | 1.478 | Depth | 0 | 21.605 | 150.000mm | 125.000mm |  |  | Standard | 0.000in | 100.000mm | 450.000mm | Standard | Standard | 0° 0' 0.000" |  | 1150.000mm | 1300.000mm | 600.000mm | 0.000in | 0.000in | Junction Structure | Eccentric |  | Eccentric Structure 900 dia 450 x 450 frame 600 cone 125 wall 150 floor | Cylinder | 0 | 0
MH-2587 | TYPE-A | 1 Sewer Manhole | 443288.2382 | 1829916.75 | 23.023 | P-2745, P-2744 | ZONE 5A FRL R1 (1) | 23.023 | Yes | 0 | <None> |  |  | Basic | No | 900.000mm |  | 1448.001mm | 600.000mm | 1.298 | Depth | 0 | 21.725 | 150.000mm | 125.000mm |  |  | Standard | 0.000in | 100.000mm | 450.000mm | Standard | Standard | 0° 0' 0.000" |  | 1150.000mm | 1300.000mm | 600.000mm | 0.000in | 0.000in | Junction Structure | Eccentric |  | Eccentric Structure 900 dia 450 x 450 frame 600 cone 125 wall 150 floor | Cylinder | 0 | 0
MH-2588 | TYPE-A | 1 Sewer Manhole | 443288.2382 | 1829886.75 | 23.031 | P-2744 | ZONE 5A FRL R1 (1) | 23.031 | Yes | 0 | <None> |  |  | Basic | No | 900.000mm |  | 1335.693mm | 600.000mm | 1.1857 | Depth | 0 | 21.845 | 150.000mm | 125.000mm |  |  | Standard | 0.000in | 100.000mm | 450.000mm | Standard | Standard | 0° 0' 0.000" |  | 1150.000mm | 1300.000mm | 600.000mm | 0.000in | 0.000in | Junction Structure | Eccentric |  | Eccentric Structure 900 dia 450 x 450 frame 600 cone 125 wall 150 floor | Cylinder | 0 | 0
MH-2591 | TYPE-A | 1 Sewer Manhole | 443257.1749 | 1830114.95 | 23.389 | P-2741, P-2740 | ZONE 5A FRL R1 (1) | 23.389 | Yes | 0 | <None> |  |  | Basic | No | 900.000mm |  | 1670.031mm | 600.000mm | 1.52 | Depth | 0 | 21.869 | 150.000mm | 125.000mm |  |  | Standard | 0.000in | 100.000mm | 450.000mm | Standard | Standard | 0° 0' 0.000" |  | 1150.000mm | 1300.000mm | 600.000mm | 0.000in | 0.000in | Junction Structure | Eccentric |  | Eccentric Structure 900 dia 450 x 450 frame 600 cone 125 wall 150 floor | Cylinder | 0 | 0
MH-2592 | TYPE-A | 1 Sewer Manhole | 443257.1749 | 1830133.5155 | 23.475 | P-2740, P-2739 | ZONE 5A FRL R1 (1) | 23.475 | Yes | 0 | <None> |  |  | Basic | No | 900.000mm |  | 1681.740mm | 600.000mm | 1.5317 | Depth | 0 | 21.943 | 150.000mm | 125.000mm |  |  | Standard | 0.000in | 100.000mm | 450.000mm | Standard | Standard | 0° 0' 0.000" |  | 1150.000mm | 1300.000mm | 600.000mm | 0.000in | 0.000in | Junction Structure | Eccentric |  | Eccentric Structure 900 dia 450 x 450 frame 600 cone 125 wall 150 floor | Cylinder | 0 | 0
MH-2593 | TYPE-A | 1 Sewer Manhole | 443257.1749 | 1830164.0982 | 23.597 | P-2739, P-2738, P-2736 | ZONE 5A FRL R1 (1) | 23.597 | Yes | 0 | <None> |  |  | Basic | No | 900.000mm |  | 1684.381mm | 600.000mm | 1.5344 | Depth | 0 | 22.063 | 150.000mm | 125.000mm |  |  | Standard | 0.000in | 100.000mm | 450.000mm | Standard | Standard | 0° 0' 0.000" |  | 1150.000mm | 1300.000mm | 600.000mm | 0.000in | 0.000in | Junction Structure | Eccentric |  | Eccentric Structure 900 dia 450 x 450 frame 600 cone 125 wall 150 floor | Cylinder | 0 | 0
MH-2594 | TYPE-A | 1 Sewer Manhole | 443280.9648 | 1830144.1468 | 23.668 | P-2738, P-2737 | ZONE 5A FRL R1 (1) | 23.668 | Yes | 0 | <None> |  |  | Basic | No | 900.000mm |  | 1405.280mm | 600.000mm | 1.2553 | Depth | 0 | 22.413 | 150.000mm | 125.000mm |  |  | Standard | 0.000in | 100.000mm | 450.000mm | Standard | Standard | 0° 0' 0.000" |  | 1150.000mm | 1300.000mm | 600.000mm | 0.000in | 0.000in | Junction Structure | Eccentric |  | Eccentric Structure 900 dia 450 x 450 frame 600 cone 125 wall 150 floor | Cylinder | 0 | 0
MH-2595 | TYPE-A | 1 Sewer Manhole | 443304.5314 | 1830124.3828 | 23.73 | P-2737 | ZONE 5A FRL R1 (1) | 23.73 | Yes | 0 | <None> |  |  | Basic | No | 900.000mm |  | 1343.736mm | 600.000mm | 1.1937 | Depth | 0 | 22.536 | 150.000mm | 125.000mm |  |  | Standard | 0.000in | 100.000mm | 450.000mm | Standard | Standard | 0° 0' 0.000" |  | 1150.000mm | 1300.000mm | 600.000mm | 0.000in | 0.000in | Junction Structure | Eccentric |  | Eccentric Structure 900 dia 450 x 450 frame 600 cone 125 wall 150 floor | Cylinder | 0 | 0
MH-2596 | TYPE-A | 1 Sewer Manhole | 443246.2288 | 1830173.2781 | 23.661 | P-2736, P-2735 | ZONE 5A FRL R1 (1) | 23.661 | Yes | 0 | <None> |  |  | Basic | No | 900.000mm |  | 1688.104mm | 600.000mm | 1.5381 | Depth | 0 | 22.123 | 150.000mm | 125.000mm |  |  | Standard | 0.000in | 100.000mm | 450.000mm | Standard | Standard | 0° 0' 0.000" |  | 1150.000mm | 1300.000mm | 600.000mm | 0.000in | 0.000in | Junction Structure | Eccentric |  | Eccentric Structure 900 dia 450 x 450 frame 600 cone 125 wall 150 floor | Cylinder | 0 | 0
MH-2597 | TYPE-A | 1 Sewer Manhole | 443223.0952 | 1830192.679 | 23.517 | P-2735 | ZONE 5A FRL R1 (1) | 23.517 | Yes | 0 | <None> |  |  | Basic | No | 900.000mm |  | 1344.370mm | 600.000mm | 1.1944 | Depth | 0 | 22.323 | 150.000mm | 125.000mm |  |  | Standard | 0.000in | 100.000mm | 450.000mm | Standard | Standard | 0° 0' 0.000" |  | 1150.000mm | 1300.000mm | 600.000mm | 0.000in | 0.000in | Junction Structure | Eccentric |  | Eccentric Structure 900 dia 450 x 450 frame 600 cone 125 wall 150 floor | Cylinder | 0 | 0
MH-2598 | TYPE-C | 1 Sewer Manhole | 443227.8281 | 1830097.4464 | 23.316 | P-2734, P-2733 | ZONE 5A FRL R1 (1) | 23.316 | Yes | 0 | <None> |  |  | Basic | No | 1500.000mm |  | 2970.984mm | 600.000mm | 2.821 | Depth | 0 | 20.495 | 150.000mm | 125.000mm |  |  | Standard | 0.000in | 100.000mm | 450.000mm | Standard | Standard | 0° 0' 0.000" |  | 1750.000mm | 1300.000mm | 600.000mm | 0.000in | 0.000in | Junction Structure | Eccentric |  | Eccentric Structure 1,500 dia 450 x 450 frame 600 cone 125 wall 150 floor | Cylinder | 0 | 0
MH-2599 | TYPE-C | 1 Sewer Manhole | 443201.5749 | 1830097.4451 | 23.437 | P-2733, P-2732 | ZONE 5A FRL R1 (1) | 23.437 | Yes | 0 | <None> |  |  | Basic | No | 1500.000mm |  | 2987.089mm | 600.000mm | 2.8371 | Depth | 0 | 20.6 | 150.000mm | 125.000mm |  |  | Standard | 0.000in | 100.000mm | 450.000mm | Standard | Standard | 0° 0' 0.000" |  | 1750.000mm | 1300.000mm | 600.000mm | 0.000in | 0.000in | Junction Structure | Eccentric |  | Eccentric Structure 1,500 dia 450 x 450 frame 600 cone 125 wall 150 floor | Cylinder | 0 | 0
MH-2600 | TYPE-C | 1 Sewer Manhole | 443201.5749 | 1830119.9844 | 23.342 | P-2732, P-2731 | ZONE 5A FRL R1 (1) | 23.342 | Yes | 0 | <None> |  |  | Basic | No | 1200.000mm |  | 2791.867mm | 600.000mm | 2.6419 | Depth | 0 | 20.7 | 150.000mm | 125.000mm |  |  | Standard | 0.000in | 100.000mm | 450.000mm | Standard | Standard | 0° 0' 0.000" |  | 1450.000mm | 1300.000mm | 600.000mm | 0.000in | 0.000in | Junction Structure | Eccentric |  | Eccentric Structure 1,200 dia 450 x 450 frame 600 cone 125 wall 150 floor | Cylinder | 0 | 0
MH-2601 | TYPE-A | 1 Sewer Manhole | 443201.5749 | 1830149.54 | 23.308 | P-2731, P-2730 | ZONE 5A FRL R1 (1) | 23.308 | Yes | 0 | <None> |  |  | Basic | No | 900.000mm |  | 1574.677mm | 600.000mm | 1.4247 | Depth | 0 | 21.883 | 150.000mm | 125.000mm |  |  | Standard | 0.000in | 100.000mm | 450.000mm | Standard | Standard | 0° 0' 0.000" |  | 1150.000mm | 1300.000mm | 600.000mm | 0.000in | 0.000in | Junction Structure | Eccentric |  | Eccentric Structure 900 dia 450 x 450 frame 600 cone 125 wall 150 floor | Cylinder | 0 | 0
MH-2602 | TYPE-A | 1 Sewer Manhole | 443201.5749 | 1830179.54 | 23.365 | P-2730, P-2729 | ZONE 5A FRL R1 (1) | 23.365 | Yes | 0 | <None> |  |  | Basic | No | 900.000mm |  | 1511.658mm | 600.000mm | 1.3617 | Depth | 0 | 22.003 | 150.000mm | 125.000mm |  |  | Standard | 0.000in | 100.000mm | 450.000mm | Standard | Standard | 0° 0' 0.000" |  | 1150.000mm | 1300.000mm | 600.000mm | 0.000in | 0.000in | Junction Structure | Eccentric |  | Eccentric Structure 900 dia 450 x 450 frame 600 cone 125 wall 150 floor | Cylinder | 0 | 0
MH-2603 | TYPE-A | 1 Sewer Manhole | 443201.5749 | 1830210.7269 | 23.461 | P-2729, P-2728 | ZONE 5A FRL R1 (1) | 23.461 | Yes | 0 | <None> |  |  | Basic | No | 900.000mm |  | 1484.250mm | 600.000mm | 1.3342 | Depth | 0 | 22.127 | 150.000mm | 125.000mm |  |  | Standard | 0.000in | 100.000mm | 450.000mm | Standard | Standard | 0° 0' 0.000" |  | 1150.000mm | 1300.000mm | 600.000mm | 0.000in | 0.000in | Junction Structure | Eccentric |  | Eccentric Structure 900 dia 450 x 450 frame 600 cone 125 wall 150 floor | Cylinder | 0 | 0
MH-2604 | TYPE-A | 1 Sewer Manhole | 443179.8069 | 1830228.9826 | 23.404 | P-2728 | ZONE 5A FRL R1 (1) | 23.404 | Yes | 0 | <None> |  |  | Basic | No | 900.000mm |  | 1313.484mm | 600.000mm | 1.1635 | Depth | 0 | 22.241 | 150.000mm | 125.000mm |  |  | Standard | 0.000in | 100.000mm | 450.000mm | Standard | Standard | 0° 0' 0.000" |  | 1150.000mm | 1300.000mm | 600.000mm | 0.000in | 0.000in | Junction Structure | Eccentric |  | Eccentric Structure 900 dia 450 x 450 frame 600 cone 125 wall 150 floor | Cylinder | 0 | 0
MH-2607 | TYPE-C | 1 Sewer Manhole | 443380.7136 | 1830042.9612 | 23.388 | P-2725, P-2724 | ZONE 5A FRL R1 (1) | 23.388 | Yes | 0 | <None> |  |  | Basic | No | 1500.000mm |  | 3188.484mm | 600.000mm | 3.0385 | Depth | 0 | 20.35 | 150.000mm | 125.000mm |  |  | Standard | 0.000in | 100.000mm | 450.000mm | Standard | Standard | 0° 0' 0.000" |  | 1750.000mm | 1300.000mm | 600.000mm | 0.000in | 0.000in | Junction Structure | Eccentric |  | Eccentric Structure 1,500 dia 450 x 450 frame 600 cone 125 wall 150 floor | Cylinder | 0 | 0
MH-2608 | TYPE-C | 1 Sewer Manhole | 443398.8253 | 1830022.6503 | 23.339 | P-2724, P-2717, P-2723 | ZONE 5A FRL R1 (1) | 23.339 | Yes | 0 | <None> |  |  | Basic | No | 1500.000mm |  | 2809.183mm | 600.000mm | 2.6592 | Depth | 0 | 20.68 | 150.000mm | 125.000mm |  |  | Standard | 0.000in | 100.000mm | 450.000mm | Standard | Standard | 0° 0' 0.000" |  | 1750.000mm | 1300.000mm | 600.000mm | 0.000in | 0.000in | Junction Structure | Eccentric |  | Eccentric Structure 1,500 dia 450 x 450 frame 600 cone 125 wall 150 floor | Cylinder | 0 | 0
MH-2609 | TYPE-C | 1 Sewer Manhole | 443398.8253 | 1829998.6476 | 23.28 | P-2722, P-2723 | ZONE 5A FRL R1 (1) | 23.28 | Yes | 0 | <None> |  |  | Basic | No | 1500.000mm |  | 2629.539mm | 600.000mm | 2.4795 | Depth | 0 | 20.8 | 150.000mm | 125.000mm |  |  | Standard | 0.000in | 100.000mm | 450.000mm | Standard | Standard | 0° 0' 0.000" |  | 1750.000mm | 1300.000mm | 600.000mm | 0.000in | 0.000in | Junction Structure | Eccentric |  | Eccentric Structure 1,500 dia 450 x 450 frame 600 cone 125 wall 150 floor | Cylinder | 0 | 0
MH-2610 | TYPE-B | 1 Sewer Manhole | 443398.8253 | 1829968.5553 | 23.231 | P-2722, P-2721 | ZONE 5A FRL R1 (1) | 23.231 | Yes | 0 | <None> |  |  | Basic | No | 1200.000mm |  | 2108.197mm | 600.000mm | 1.9582 | Depth | 0 | 21.273 | 150.000mm | 125.000mm |  |  | Standard | 0.000in | 100.000mm | 450.000mm | Standard | Standard | 0° 0' 0.000" |  | 1450.000mm | 1300.000mm | 600.000mm | 0.000in | 0.000in | Junction Structure | Eccentric |  | Eccentric Structure 1,200 dia 450 x 450 frame 600 cone 125 wall 150 floor | Cylinder | 0 | 0
MH-2611 | TYPE-B | 1 Sewer Manhole | 443398.8253 | 1829938.5553 | 23.194 | P-2721, P-2720 | ZONE 5A FRL R1 (1) | 23.194 | Yes | 0 | <None> |  |  | Basic | No | 1200.000mm |  | 1951.336mm | 600.000mm | 1.8013 | Depth | 0 | 21.393 | 150.000mm | 125.000mm |  |  | Standard | 0.000in | 100.000mm | 450.000mm | Standard | Standard | 0° 0' 0.000" |  | 1450.000mm | 1300.000mm | 600.000mm | 0.000in | 0.000in | Junction Structure | Eccentric |  | Eccentric Structure 1,200 dia 450 x 450 frame 600 cone 125 wall 150 floor | Cylinder | 0 | 0
MH-2612 | TYPE-B | 1 Sewer Manhole | 443398.8253 | 1829908.5553 | 23.23 | P-2720, P-2719 | ZONE 5A FRL R1 (1) | 23.23 | Yes | 0 | <None> |  |  | Basic | No | 1200.000mm |  | 1837.021mm | 600.000mm | 1.687 | Depth | 0 | 21.543 | 150.000mm | 125.000mm |  |  | Standard | 0.000in | 100.000mm | 450.000mm | Standard | Standard | 0° 0' 0.000" |  | 1450.000mm | 1300.000mm | 600.000mm | 0.000in | 0.000in | Junction Structure | Eccentric |  | Eccentric Structure 1,200 dia 450 x 450 frame 600 cone 125 wall 150 floor | Cylinder | 0 | 0
MH-2613 | TYPE-A | 1 Sewer Manhole | 443398.8253 | 1829878.5553 | 23.29 | P-2719, P-2718 | ZONE 5A FRL R1 (1) | 23.29 | Yes | 0 | <None> |  |  | Basic | No | 900.000mm |  | 1597.021mm | 600.000mm | 1.447 | Depth | 0 | 21.843 | 150.000mm | 125.000mm |  |  | Standard | 0.000in | 100.000mm | 450.000mm | Standard | Standard | 0° 0' 0.000" |  | 1150.000mm | 1300.000mm | 600.000mm | 0.000in | 0.000in | Junction Structure | Eccentric |  | Eccentric Structure 900 dia 450 x 450 frame 600 cone 125 wall 150 floor | Cylinder | 0 | 0
MH-2614 | TYPE-A | 1 Sewer Manhole | 443398.8253 | 1829848.4595 | 23.35 | P-2718 | ZONE 5A FRL R1 (1) | 23.35 | Yes | 0 | <None> |  |  | Basic | No | 900.000mm |  | 1356.212mm | 600.000mm | 1.2062 | Depth | 0 | 22.144 | 150.000mm | 125.000mm |  |  | Standard | 0.000in | 100.000mm | 450.000mm | Standard | Standard | 0° 0' 0.000" |  | 1150.000mm | 1300.000mm | 600.000mm | 0.000in | 0.000in | Junction Structure | Eccentric |  | Eccentric Structure 900 dia 450 x 450 frame 600 cone 125 wall 150 floor | Cylinder | 0 | 0
MH-2615 | TYPE-B | 1 Sewer Manhole | 443418.9637 | 1830000.0667 | 23.324 | P-2717, P-2716 | ZONE 5A FRL R1 (1) | 23.324 | Yes | 0 | <None> |  |  | Basic | No | 1200.000mm |  | 2231.990mm | 600.000mm | 2.082 | Depth | 0 | 21.242 | 150.000mm | 125.000mm |  |  | Standard | 0.000in | 100.000mm | 450.000mm | Standard | Standard | 0° 0' 0.000" |  | 1450.000mm | 1300.000mm | 600.000mm | 0.000in | 0.000in | Junction Structure | Eccentric |  | Eccentric Structure 1,200 dia 450 x 450 frame 600 cone 125 wall 150 floor | Cylinder | 0 | 0
MH-2616 | TYPE-B | 1 Sewer Manhole | 443438.9128 | 1829977.6953 | 23.377 | P-2716, P-2715 | ZONE 5A FRL R1 (1) | 23.377 | Yes | 0 | <None> |  |  | Basic | No | 1200.000mm |  | 2165.006mm | 600.000mm | 2.015 | Depth | 0 | 21.362 | 150.000mm | 125.000mm |  |  | Standard | 0.000in | 100.000mm | 450.000mm | Standard | Standard | 0° 0' 0.000" |  | 1450.000mm | 1300.000mm | 600.000mm | 0.000in | 0.000in | Junction Structure | Eccentric |  | Eccentric Structure 1,200 dia 450 x 450 frame 600 cone 125 wall 150 floor | Cylinder | 0 | 0
MH-2617 | TYPE-B | 1 Sewer Manhole | 443450.4254 | 1829964.7848 | 23.393 | P-2715, P-2714 | ZONE 5A FRL R1 (1) | 23.393 | Yes | 0 | <None> |  |  | Basic | No | 1200.000mm |  | 2110.411mm | 600.000mm | 1.9604 | Depth | 0 | 21.433 | 150.000mm | 125.000mm |  |  | Standard | 0.000in | 100.000mm | 450.000mm | Standard | Standard | 0° 0' 0.000" |  | 1450.000mm | 1300.000mm | 600.000mm | 0.000in | 0.000in | Junction Structure | Eccentric |  | Eccentric Structure 1,200 dia 450 x 450 frame 600 cone 125 wall 150 floor | Cylinder | 0 | 0
MH-2618 | TYPE-B | 1 Sewer Manhole | 443450.4254 | 1829934.23 | 23.311 | P-2714, P-2713 | ZONE 5A FRL R1 (1) | 23.311 | Yes | 0 | <None> |  |  | Basic | No | 1200.000mm |  | 1908.034mm | 600.000mm | 1.758 | Depth | 0 | 21.553 | 150.000mm | 125.000mm |  |  | Standard | 0.000in | 100.000mm | 450.000mm | Standard | Standard | 0° 0' 0.000" |  | 1450.000mm | 1300.000mm | 600.000mm | 0.000in | 0.000in | Junction Structure | Eccentric |  | Eccentric Structure 1,200 dia 450 x 450 frame 600 cone 125 wall 150 floor | Cylinder | 0 | 0
MH-2619 | TYPE-A | 1 Sewer Manhole | 443450.4254 | 1829904.23 | 23.228 | P-2713, P-2712 | ZONE 5A FRL R1 (1) | 23.228 | Yes | 0 | <None> |  |  | Basic | No | 900.000mm |  | 1705.345mm | 600.000mm | 1.5553 | Depth | 0 | 21.673 | 150.000mm | 125.000mm |  |  | Standard | 0.000in | 100.000mm | 450.000mm | Standard | Standard | 0° 0' 0.000" |  | 1150.000mm | 1300.000mm | 600.000mm | 0.000in | 0.000in | Junction Structure | Eccentric |  | Eccentric Structure 900 dia 450 x 450 frame 600 cone 125 wall 150 floor | Cylinder | 0 | 0
MH-2620 | TYPE-A | 1 Sewer Manhole | 443450.4254 | 1829874.2042 | 23.264 | P-2712, P-40 | ZONE 5A FRL R1 (1) | 23.264 | Yes | 0 | <None> |  |  | Basic | No | 900.000mm |  | 1589.723mm | 600.000mm | 1.4397 | Depth | 0 | 21.824 | 150.000mm | 125.000mm |  |  | Standard | 0.000in | 100.000mm | 450.000mm | Standard | Standard | 0° 0' 0.000" |  | 1150.000mm | 1300.000mm | 600.000mm | 0.000in | 0.000in | Junction Structure | Eccentric |  | Eccentric Structure 900 dia 450 x 450 frame 600 cone 125 wall 150 floor | Cylinder | 0 | 0
MH-5157 | TYPE-A | 1 Sewer Manhole | 442914.5699 | 1830001.5404 | 23.55 | P-541, P-540 | ZONE 5A FRL R1 (1) | 23.55 | Yes | 0 | <None> |  |  | Basic | No | 900.000mm |  | 1546.866mm | 600.000mm | 1.3969 | Depth | 0 | 22.153 | 150.000mm | 125.000mm |  |  | Standard | 0.000in | 100.000mm | 450.000mm | Standard | Standard | 0° 0' 0.000" |  | 1150.000mm | 1300.000mm | 600.000mm | 0.000in | 0.000in | Junction Structure | Eccentric |  | Eccentric Structure 900 dia 450 x 450 frame 600 cone 125 wall 150 floor | Cylinder | 0 | 0
MH-5160 | TYPE-A | 1 Sewer Manhole | 442921.4632 | 1830025.0045 | 23.648 | P-540 | ZONE 5A FRL R1 (1) | 23.648 | Yes | 0 | <None> |  |  | Basic | No | 900.000mm |  | 1547.683mm | 600.000mm | 1.3977 | Depth | 0 | 22.25 | 150.000mm | 125.000mm |  |  | Standard | 0.000in | 100.000mm | 450.000mm | Standard | Standard | 0° 0' 0.000" |  | 1150.000mm | 1300.000mm | 600.000mm | 0.000in | 0.000in | Junction Structure | Eccentric |  | Eccentric Structure 900 dia 450 x 450 frame 600 cone 125 wall 150 floor | Cylinder | 0 | 0
MH-5813 | TYPE-B | 1 Sewer Manhole | 443521.9996 | 1829798.3039 | 23.254 | P-61, P-60 | ZONE 5A FRL R1 (1) | 23.254 | Yes | 0 | <None> |  |  | Basic | No | 1200.000mm |  | 2293.070mm | 600.000mm | 2.1431 | Depth | 0 | 21.111 | 150.000mm | 125.000mm |  |  | Standard | 0.000in | 100.000mm | 450.000mm | Standard | Standard | 0° 0' 0.000" |  | 1450.000mm | 1300.000mm | 600.000mm | 0.000in | 0.000in | Junction Structure | Eccentric |  | Eccentric Structure 1,200 dia 450 x 450 frame 600 cone 125 wall 150 floor | Cylinder | 0 | 0
MH-5815 | TYPE-B | 1 Sewer Manhole | 443521.9996 | 1829819.8172 | 23.315 | P-60, P-59 | ZONE 5A FRL R1 (1) | 23.315 | Yes | 0 | <None> |  |  | Basic | No | 1200.000mm |  | 2142.978mm | 600.000mm | 1.993 | Depth | 0 | 21.322 | 150.000mm | 125.000mm |  |  | Standard | 0.000in | 100.000mm | 450.000mm | Standard | Standard | 0° 0' 0.000" |  | 1450.000mm | 1300.000mm | 600.000mm | 0.000in | 0.000in | Junction Structure | Eccentric |  | Eccentric Structure 1,200 dia 450 x 450 frame 600 cone 125 wall 150 floor | Cylinder | 0 | 0
MH-5817 | TYPE-B | 1 Sewer Manhole | 443501.9378 | 1829819.8172 | 23.207 | P-59, P-58 | ZONE 5A FRL R1 (1) | 23.207 | Yes | 0 | <None> |  |  | Basic | No | 1200.000mm |  | 1834.075mm | 600.000mm | 1.6841 | Depth | 0 | 21.523 | 150.000mm | 125.000mm |  |  | Standard | 0.000in | 100.000mm | 450.000mm | Standard | Standard | 0° 0' 0.000" |  | 1450.000mm | 1300.000mm | 600.000mm | 0.000in | 0.000in | Junction Structure | Eccentric |  | Eccentric Structure 1,200 dia 450 x 450 frame 600 cone 125 wall 150 floor | Cylinder | 0 | 0
MH-5819 | TYPE-A | 1 Sewer Manhole | 443472.193 | 1829819.8172 | 23.267 | P-58, P-57 | ZONE 5A FRL R1 (1) | 23.267 | Yes | 0 | <None> |  |  | Basic | No | 900.000mm |  | 1596.564mm | 600.000mm | 1.4466 | Depth | 0 | 21.82 | 150.000mm | 125.000mm |  |  | Standard | 0.000in | 100.000mm | 450.000mm | Standard | Standard | 0° 0' 0.000" |  | 1150.000mm | 1300.000mm | 600.000mm | 0.000in | 0.000in | Junction Structure | Eccentric |  | Eccentric Structure 900 dia 450 x 450 frame 600 cone 125 wall 150 floor | Cylinder | 0 | 0
MH-5821 | TYPE-A | 1 Sewer Manhole | 443441.6187 | 1829819.8172 | 23.328 | P-57 | ZONE 5A FRL R1 (1) | 23.328 | Yes | 0 | <None> |  |  | Basic | No | 900.000mm |  | 1357.713mm | 600.000mm | 1.2077 | Depth | 0 | 22.12 | 150.000mm | 125.000mm |  |  | Standard | 0.000in | 100.000mm | 450.000mm | Standard | Standard | 0° 0' 0.000" |  | 1150.000mm | 1300.000mm | 600.000mm | 0.000in | 0.000in | Junction Structure | Eccentric |  | Eccentric Structure 900 dia 450 x 450 frame 600 cone 125 wall 150 floor | Cylinder | 0 | 0
MH-5823 | TYPE-C | 1 Sewer Manhole | 443521.9996 | 1829658.5031 | 23.036 | P-56, P-2959 | ZONE 5A FRL R1 (1) | 23.036 | Yes | 0 | <None> |  |  | Basic | No | 1500.000mm |  | 2633.622mm | 600.000mm | 2.4836 | Depth | 0 | 20.552 | 150.000mm | 125.000mm |  |  | Standard | 0.000in | 100.000mm | 450.000mm | Standard | Standard | 0° 0' 0.000" |  | 1750.000mm | 1300.000mm | 600.000mm | 0.000in | 0.000in | Junction Structure | Eccentric |  | Eccentric Structure 1,500 dia 450 x 450 frame 600 cone 125 wall 150 floor | Cylinder | 0 | 0
MH-5825 | TYPE-A | 1 Sewer Manhole | 443388.5249 | 1829339.5782 | 23.675 | P-55 | ZONE 5A FRL R1 (1) | 23.675 | Yes | 0 | <None> |  |  | Basic | No | 900.000mm |  | 1349.914mm | 600.000mm | 1.1999 | Depth | 0 | 22.475 | 150.000mm | 125.000mm |  |  | Standard | 0.000in | 100.000mm | 450.000mm | Standard | Standard | 0° 0' 0.000" |  | 1150.000mm | 1300.000mm | 600.000mm | 0.000in | 0.000in | Junction Structure | Eccentric |  | Eccentric Structure 900 dia 450 x 450 frame 600 cone 125 wall 150 floor | Cylinder | 0 | 0
MH-5852 | TYPE-B | 1 Sewer Manhole | 443572.8996 | 1829902.2561 | 23.488 | P-2771, P-2771(1) | ZONE 5A FRL R1 (1) | 23.488 | Yes | 0 | <None> |  |  | Basic | No | 1200.000mm |  | 1818.129mm | 600.000mm | 1.6681 | Depth | 0 | 21.82 | 150.000mm | 125.000mm |  |  | Standard | 0.000in | 100.000mm | 450.000mm | Standard | Standard | 0° 0' 0.000" |  | 1450.000mm | 1300.000mm | 600.000mm | 0.000in | 0.000in | Junction Structure | Eccentric |  | Eccentric Structure 1,200 dia 450 x 450 frame 600 cone 125 wall 150 floor | Cylinder | 0 | 0
MH-5854 | TYPE-A | 1 Sewer Manhole | 443521.2996 | 1829845.3455 | 23.337 | P-41 | ZONE 5A FRL R1 (1) | 23.337 | Yes | 0 | <None> |  |  | Basic | No | 900.000mm |  | 1355.894mm | 600.000mm | 1.2059 | Depth | 0 | 22.131 | 150.000mm | 125.000mm |  |  | Standard | 0.000in | 100.000mm | 450.000mm | Standard | Standard | 0° 0' 0.000" |  | 1150.000mm | 1300.000mm | 600.000mm | 0.000in | 0.000in | Junction Structure | Eccentric |  | Eccentric Structure 900 dia 450 x 450 frame 600 cone 125 wall 150 floor | Cylinder | 0 | 0
MH-5856 | TYPE-A | 1 Sewer Manhole | 443450.4254 | 1829845.5139 | 23.321 | P-40 | ZONE 5A FRL R1 (1) | 23.321 | Yes | 0 | <None> |  |  | Basic | No | 900.000mm |  | 1348.103mm | 600.000mm | 1.1981 | Depth | 0 | 22.123 | 150.000mm | 125.000mm |  |  | Standard | 0.000in | 100.000mm | 450.000mm | Standard | Standard | 0° 0' 0.000" |  | 1150.000mm | 1300.000mm | 600.000mm | 0.000in | 0.000in | Junction Structure | Eccentric |  | Eccentric Structure 900 dia 450 x 450 frame 600 cone 125 wall 150 floor | Cylinder | 0 | 0
MH-5858 | TYPE-B | 1 Sewer Manhole | 443026.1574 | 1829976.0671 | 23.622 | P-39, P-38 | ZONE 5A FRL R1 (1) | 23.622 | Yes | 0 | <None> |  |  | Basic | No | 1200.000mm |  | 2203.189mm | 600.000mm | 2.0532 | Depth | 0 | 21.569 | 150.000mm | 125.000mm |  |  | Standard | 0.000in | 100.000mm | 450.000mm | Standard | Standard | 0° 0' 0.000" |  | 1450.000mm | 1300.000mm | 600.000mm | 0.000in | 0.000in | Junction Structure | Eccentric |  | Eccentric Structure 1,200 dia 450 x 450 frame 600 cone 125 wall 150 floor | Cylinder | 0 | 0
MH-5860 | TYPE-B | 1 Sewer Manhole | 442996.1958 | 1829976.0671 | 23.564 | P-38, P-37 | ZONE 5A FRL R1 (1) | 23.564 | Yes | 0 | <None> |  |  | Basic | No | 1200.000mm |  | 2025.442mm | 600.000mm | 1.8754 | Depth | 0 | 21.689 | 150.000mm | 125.000mm |  |  | Standard | 0.000in | 100.000mm | 450.000mm | Standard | Standard | 0° 0' 0.000" |  | 1450.000mm | 1300.000mm | 600.000mm | 0.000in | 0.000in | Junction Structure | Eccentric |  | Eccentric Structure 1,200 dia 450 x 450 frame 600 cone 125 wall 150 floor | Cylinder | 0 | 0
MH-5862 | TYPE-B | 1 Sewer Manhole | 442966.1798 | 1829976.0671 | 23.504 | P-37, P-36 | ZONE 5A FRL R1 (1) | 23.504 | Yes | 0 | <None> |  |  | Basic | No | 1200.000mm |  | 1845.410mm | 600.000mm | 1.6954 | Depth | 0 | 21.809 | 150.000mm | 125.000mm |  |  | Standard | 0.000in | 100.000mm | 450.000mm | Standard | Standard | 0° 0' 0.000" |  | 1450.000mm | 1300.000mm | 600.000mm | 0.000in | 0.000in | Junction Structure | Eccentric |  | Eccentric Structure 1,200 dia 450 x 450 frame 600 cone 125 wall 150 floor | Cylinder | 0 | 0
MH-5864 | TYPE-A | 1 Sewer Manhole | 442936.2209 | 1829976.0671 | 23.444 | P-36, P-35 | ZONE 5A FRL R1 (1) | 23.444 | Yes | 0 | <None> |  |  | Basic | No | 900.000mm |  | 1665.492mm | 600.000mm | 1.5155 | Depth | 0 | 21.929 | 150.000mm | 125.000mm |  |  | Standard | 0.000in | 100.000mm | 450.000mm | Standard | Standard | 0° 0' 0.000" |  | 1150.000mm | 1300.000mm | 600.000mm | 0.000in | 0.000in | Junction Structure | Eccentric |  | Eccentric Structure 900 dia 450 x 450 frame 600 cone 125 wall 150 floor | Cylinder | 0 | 0
MH-5866 | TYPE-A | 1 Sewer Manhole | 442907.0869 | 1829976.0671 | 23.431 | P-35, P-541 | ZONE 5A FRL R1 (1) | 23.431 | Yes | 0 | <None> |  |  | Basic | No | 900.000mm |  | 1536.435mm | 600.000mm | 1.3864 | Depth | 0 | 22.045 | 150.000mm | 125.000mm |  |  | Standard | 0.000in | 100.000mm | 450.000mm | Standard | Standard | 0° 0' 0.000" |  | 1150.000mm | 1300.000mm | 600.000mm | 0.000in | 0.000in | Junction Structure | Eccentric |  | Eccentric Structure 900 dia 450 x 450 frame 600 cone 125 wall 150 floor | Cylinder | 0 | 0
nMH-600 | TYPE-D | 1 Sewer Manhole | 442911.2688 | 1829880.015 | 23.369 | P-3352(2), P-3352(1) | ZONE 5A FRL R1 (1) | 23.369 | Yes | 0 | <None> |  |  | Basic | No | 1800.000mm |  | 6596.090mm | 600.000mm | 6.4461 | Depth | 0 | 16.923 | 150.000mm | 125.000mm |  |  | Standard | 0.000in | 100.000mm | 450.000mm | Standard | Standard | 0° 0' 0.000" |  | 2050.000mm | 1300.000mm | 600.000mm | 0.000in | 0.000in | Junction Structure | Eccentric |  | Eccentric Structure 1,800 dia 450 x 450 frame 600 cone 125 wall 150 floor | Cylinder | 0 | 0
TDMH-4228 | TYPE-D | 1 Sewer Manhole | 443360.225 | 1830355.62 | 23.608 | P-4227, P-4123, P-4228 | ZONE 5A FRL R1 (1) | 23.608 | Yes | 0 | <None> |  |  | Basic | No | 1800.000mm |  | 7618.415mm | 600.000mm | 7.4684 | Depth | 0 | 16.14 | 150.000mm | 125.000mm |  |  | Standard | 0.000in | 100.000mm | 450.000mm | Standard | Standard | 0° 0' 0.000" |  | 2050.000mm | 1300.000mm | 600.000mm | 0.000in | 0.000in | Junction Structure | Eccentric |  | Eccentric Structure 1,800 dia 450 x 450 frame 600 cone 125 wall 150 floor | Cylinder | 0 | 0
TMH-3351 | TYPE-D | 1 Sewer Manhole | 442809.98 | 1829880.02 | 23.831 | P-3351 | ZONE 5A FRL R1 (1) | 23.831 | Yes | 0 | <None> |  |  | Basic | No | 1800.000mm |  | 6927.474mm | 600.000mm | 6.7775 | Depth | 0 | 17.054 | 150.000mm | 125.000mm |  |  | Standard | 0.000in | 100.000mm | 450.000mm | Standard | Standard | 0° 0' 0.000" |  | 2050.000mm | 1300.000mm | 600.000mm | 0.000in | 0.000in | Junction Structure | Eccentric |  | Eccentric Structure 1,800 dia 450 x 450 frame 600 cone 125 wall 150 floor | Cylinder | 0 | 0
TMH-3352 | TYPE-D | 1 Sewer Manhole | 442879.9 | 1829880.13 | 23.295 | P-3351, P-3352(1) | ZONE 5A FRL R1 (1) | 23.295 | Yes | 0 | <None> |  |  | Basic | No | 1800.000mm |  | 6489.988mm | 600.000mm | 6.34 | Depth | 0 | 16.955 | 150.000mm | 125.000mm |  |  | Standard | 0.000in | 100.000mm | 450.000mm | Standard | Standard | 0° 0' 0.000" |  | 2050.000mm | 1300.000mm | 600.000mm | 0.000in | 0.000in | Junction Structure | Eccentric |  | Eccentric Structure 1,800 dia 450 x 450 frame 600 cone 125 wall 150 floor | Cylinder | 0 | 0
TMH-4123 | TYPE-D | 1 Sewer Manhole | 443360.225 | 1830440.32 | 23.675 | P-4123 | ZONE 5A FRL R1 (1) | 23.675 | Yes | 0 | <None> |  |  | Basic | No | 1800.000mm |  | 7374.549mm | 600.000mm | 7.2245 | Depth | 0 | 16.45 | 150.000mm | 125.000mm |  |  | Standard | 0.000in | 100.000mm | 450.000mm | Standard | Standard | 0° 0' 0.000" |  | 2050.000mm | 1300.000mm | 600.000mm | 0.000in | 0.000in | Junction Structure | Eccentric |  | Eccentric Structure 1,800 dia 450 x 450 frame 600 cone 125 wall 150 floor | Cylinder | 0 | 0

## Sewer Pipes
Pipe Name | Description | Pipe Style | Start Invert | End Invert | Slope | Start Structure | End Structure | Start Easting | Start Northing | End Easting | End Northing | Rule Set Style | Override Rule Set | Inner Width | Inner Height | Wall Thickness | Reference Alignment | Start Station | End Station | Start Offset | End Offset | Reference Surface | Minimum Cover | Maximum Cover | Start Cover | End Cover | 2D Length (Center to Center) | 3D Length (Center to Center) | 2D Length (To Inside Edge) | 3D Length (To Inside Edge) | Start Direction | End Direction | Flow Direction | Pipe Flow Direction Method | Path Type | Path Radius | Hydraulic Grade Line Up | Hydraulic Grade Line Down | Energy Grade Line Up | Energy Grade Line Down | Flow Rate | Junction Loss | Return Period | Part Type | Part Description | Part Size Name | Shape | Rule Violations | Property Sets
CO-614 | Circle - 200.0 mm | SEWER | 21.781 | 21.644 | 0.5% | MH-2403 | MH-2411 | 443177.29 | 1829741.5174 | 443149.8005 | 1829741.5174 | Basic | No | 200.000mm | 200.000mm | 10.000mm | <None> |  |  | 0 | 0 | ZONE 5A FRL R1 (1) | 1.242 | 1.4456 | 1.242 | 1.4336 | 27.4895 | 27.4898 | 26.5906 | 26.5909 | 269° 59' 59.999" | 269° 59' 59.999" | Start to End | Start to End | Straight |  | 0 | 0 | 0 | 0 | 0 | 0 | 2 | Pipe |  | 200 mm Double Wall Corrugated Pipe | Circular | 2 | 0
CO-615 | Circle - 200.0 mm | SEWER | 21.044 | 20.788 | 0.83% | MH-2394 | DMH-2430 | 443251.1054 | 1829362.3171 | 443220.2248 | 1829362.3171 | Basic | No | 200.000mm | 200.000mm | 10.000mm | <None> |  |  | 0 | 0 | ZONE 5A FRL R1 (1) | 2.5594 | 2.982 | 2.5594 | 2.977 | 30.8806 | 30.8816 | 29.3824 | 29.3834 | 269° 59' 59.932" | 269° 59' 59.932" | Start to End | Start to End | Straight |  | 0 | 0 | 0 | 0 | 0 | 0 | 2 | Pipe |  | 200 mm Double Wall Corrugated Pipe | Circular | 2 | 0
P-35 | Circle - 200.0 mm | SEWER | 22.045 | 21.929 | 0.4% | MH-5866 | MH-5864 | 442907.0869 | 1829976.0671 | 442936.2209 | 1829976.0671 | Basic | No | 200.000mm | 200.000mm | 10.000mm | <None> |  |  | 0 | 0 | ZONE 5A FRL R1 (1) | 1.124 | 1.3292 | 1.1764 | 1.3055 | 29.1339 | 29.1342 | 28.2348 | 28.235 | 90° 0' 0.000" | 90° 0' 0.000" | Start to End | Start to End | Straight |  | 0 | 0 | 0 | 0 | 0 | 0 | 2 | Pipe |  | 200 mm Double Wall Corrugated Pipe | Circular | 2 | 0
P-36 | Circle - 200.0 mm | SEWER | 21.929 | 21.809 | 0.4% | MH-5864 | MH-5862 | 442936.2209 | 1829976.0671 | 442966.1798 | 1829976.0671 | Basic | No | 200.000mm | 200.000mm | 10.000mm | <None> |  |  | 0 | 0 | ZONE 5A FRL R1 (1) | 1.3055 | 1.4854 | 1.3055 | 1.4854 | 29.959 | 29.9592 | 28.9098 | 28.9101 | 90° 0' 0.000" | 90° 0' 0.000" | Start to End | Start to End | Straight |  | 0 | 0 | 0 | 0 | 0 | 0 | 2 | Pipe |  | 200 mm Double Wall Corrugated Pipe | Circular | 2 | 0
P-37 | Circle - 200.0 mm | SEWER | 21.809 | 21.689 | 0.4% | MH-5862 | MH-5860 | 442966.1798 | 1829976.0671 | 442996.1958 | 1829976.0671 | Basic | No | 200.000mm | 200.000mm | 10.000mm | <None> |  |  | 0 | 0 | ZONE 5A FRL R1 (1) | 1.4854 | 1.6654 | 1.4854 | 1.6654 | 30.016 | 30.0163 | 28.8169 | 28.8171 | 90° 0' 0.000" | 90° 0' 0.000" | Start to End | Start to End | Straight |  | 0 | 0 | 0 | 0 | 0 | 0 | 2 | Pipe |  | 200 mm Double Wall Corrugated Pipe | Circular | 2 | 0
P-38 | Circle - 200.0 mm | SEWER | 21.689 | 21.569 | 0.4% | MH-5860 | MH-5858 | 442996.1958 | 1829976.0671 | 443026.1574 | 1829976.0671 | Basic | No | 200.000mm | 200.000mm | 10.000mm | <None> |  |  | 0 | 0 | ZONE 5A FRL R1 (1) | 1.6654 | 1.8432 | 1.6654 | 1.8432 | 29.9616 | 29.9618 | 28.7625 | 28.7627 | 90° 0' 0.000" | 90° 0' 0.000" | Start to End | Start to End | Straight |  | 0 | 0 | 0 | 0 | 0 | 0 | 2 | Pipe |  | 200 mm Double Wall Corrugated Pipe | Circular | 2 | 0
P-39 | Circle - 200.0 mm | SEWER | 21.569 | 21.449 | 0.4% | MH-5858 | DMH-2491 | 443026.1574 | 1829976.0671 | 443056.1488 | 1829976.0671 | Basic | No | 200.000mm | 200.000mm | 10.000mm | <None> |  |  | 0 | 0 | ZONE 5A FRL R1 (1) | 1.8432 | 2.0076 | 1.8432 | 1.9706 | 29.9913 | 29.9916 | 28.6422 | 28.6425 | 90° 0' 0.000" | 90° 0' 0.000" | Start to End | Start to End | Straight |  | 0 | 0 | 0 | 0 | 0 | 0 | 2 | Pipe |  | 200 mm Double Wall Corrugated Pipe | Circular | 2 | 0
P-40 | Circle - 200.0 mm | SEWER | 22.123 | 21.824 | 1.04% | MH-5856 | MH-2620 | 443450.4254 | 1829845.5139 | 443450.4254 | 1829874.2042 | Basic | No | 200.000mm | 200.000mm | 10.000mm | <None> |  |  | 0 | 0 | ZONE 5A FRL R1 (1) | 0.9881 | 1.2297 | 0.9881 | 1.2297 | 28.6903 | 28.6918 | 27.7926 | 27.7941 | 0° 0' 0.000" | 0° 0' 0.000" | Start to End | Start to End | Straight |  | 0 | 0 | 0 | 0 | 0 | 0 | 2 | Pipe |  | 200 mm Double Wall Corrugated Pipe | Circular | 1 | 0
P-41 | Circle - 200.0 mm | SEWER | 22.131 | 21.929 | 1.1% | MH-5854 | MH-2570 | 443521.2996 | 1829845.3455 | 443521.2996 | 1829863.66 | Basic | No | 200.000mm | 200.000mm | 10.000mm | <None> |  |  | 0 | 0 | ZONE 5A FRL R1 (1) | 0.9959 | 1.2345 | 0.9959 | 1.2345 | 18.3145 | 18.3156 | 17.4169 | 17.418 | 0° 0' 0.000" | 0° 0' 0.000" | Start to End | Start to End | Straight |  | 0 | 0 | 0 | 0 | 0 | 0 | 2 | Pipe |  | 200 mm Double Wall Corrugated Pipe | Circular | 1 | 0
P-55 | Circle - 200.0 mm | SEWER | 22.475 | 22.261 | 1% | MH-5825 | MH-2385 | 443388.5249 | 1829339.5782 | 443388.5249 | 1829361.007 | Basic | No | 200.000mm | 200.000mm | 10.000mm | <None> |  |  | 0 | 0 | ZONE 5A FRL R1 (1) | 0.9899 | 1.1485 | 0.9899 | 1.1485 | 21.4288 | 21.4299 | 20.531 | 20.532 | 0° 0' 0.000" | 0° 0' 0.000" | Start to End | Start to End | Straight |  | 0 | 0 | 0 | 0 | 0 | 0 | 2 | Pipe |  | 200 mm Double Wall Corrugated Pipe | Circular | 1 | 0
P-56 | Circle - 200.0 mm | SEWER | 20.552 | 20.441 | 0.4% | MH-5823 | MH-2301 | 443521.9996 | 1829658.5031 | 443521.9996 | 1829630.77 | Basic | No | 200.000mm | 200.000mm | 10.000mm | <None> |  |  | 0 | 0 | ZONE 5A FRL R1 (1) | 2.2736 | 2.3255 | 2.2736 | 2.3255 | 27.7331 | 27.7333 | 26.234 | 26.2342 | 180° 0' 0.000" | 180° 0' 0.000" | Start to End | Start to End | Straight |  | 0 | 0 | 0 | 0 | 0 | 0 | 2 | Pipe |  | 200 mm Double Wall Corrugated Pipe | Circular | 2 | 0
P-57 | Circle - 200.0 mm | SEWER | 22.12 | 21.82 | 0.98% | MH-5821 | MH-5819 | 443441.6187 | 1829819.8172 | 443472.193 | 1829819.8172 | Basic | No | 200.000mm | 200.000mm | 10.000mm | <None> |  |  | 0 | 0 | ZONE 5A FRL R1 (1) | 0.9977 | 1.2366 | 0.9977 | 1.2366 | 30.5743 | 30.5758 | 29.6765 | 29.6779 | 90° 0' 0.000" | 90° 0' 0.000" | Start to End | Start to End | Straight |  | 0 | 0 | 0 | 0 | 0 | 0 | 2 | Pipe |  | 200 mm Double Wall Corrugated Pipe | Circular | 2 | 0
P-58 | Circle - 200.0 mm | SEWER | 21.82 | 21.523 | 1% | MH-5819 | MH-5817 | 443472.193 | 1829819.8172 | 443501.9378 | 1829819.8172 | Basic | No | 200.000mm | 200.000mm | 10.000mm | <None> |  |  | 0 | 0 | ZONE 5A FRL R1 (1) | 1.2366 | 1.4741 | 1.2366 | 1.4741 | 29.7448 | 29.7462 | 28.697 | 28.6984 | 90° 0' 0.000" | 90° 0' 0.000" | Start to End | Start to End | Straight |  | 0 | 0 | 0 | 0 | 0 | 0 | 2 | Pipe |  | 200 mm Double Wall Corrugated Pipe | Circular | 1 | 0
P-59 | Circle - 200.0 mm | SEWER | 21.523 | 21.322 | 1% | MH-5817 | MH-5815 | 443501.9378 | 1829819.8172 | 443521.9996 | 1829819.8172 | Basic | No | 200.000mm | 200.000mm | 10.000mm | <None> |  |  | 0 | 0 | ZONE 5A FRL R1 (1) | 1.4741 | 1.7892 | 1.4741 | 1.783 | 20.0618 | 20.0628 | 18.864 | 18.865 | 90° 0' 0.000" | 90° 0' 0.000" | Start to End | Start to End | Straight |  | 0 | 0 | 0 | 0 | 0 | 0 | 2 | Pipe |  | 200 mm Double Wall Corrugated Pipe | Circular | 1 | 0
P-60 | Circle - 200.0 mm | SEWER | 21.322 | 21.111 | 0.98% | MH-5815 | MH-5813 | 443521.9996 | 1829819.8172 | 443521.9996 | 1829798.3039 | Basic | No | 200.000mm | 200.000mm | 10.000mm | <None> |  |  | 0 | 0 | ZONE 5A FRL R1 (1) | 1.7703 | 1.9331 | 1.783 | 1.9331 | 21.5133 | 21.5143 | 20.3155 | 20.3164 | 180° 0' 0.000" | 180° 0' 0.000" | Start to End | Start to End | Straight |  | 0 | 0 | 0 | 0 | 0 | 0 | 2 | Pipe |  | 200 mm Double Wall Corrugated Pipe | Circular | 2 | 0
P-61 | Circle - 200.0 mm | SEWER | 21.111 | 21.034 | 0.4% | MH-5813 | MH-2378 | 443521.9996 | 1829798.3039 | 443521.9996 | 1829778.9933 | Basic | No | 200.000mm | 200.000mm | 10.000mm | <None> |  |  | 0 | 0 | ZONE 5A FRL R1 (1) | 1.9331 | 2.0368 | 1.9331 | 2.0368 | 19.3106 | 19.3107 | 18.1114 | 18.1116 | 180° 0' 0.000" | 180° 0' 0.000" | Start to End | Start to End | Straight |  | 0 | 0 | 0 | 0 | 0 | 0 | 2 | Pipe |  | 200 mm Double Wall Corrugated Pipe | Circular | 2 | 0
P-540 | Circle - 200.0 mm | SEWER | 22.25 | 22.153 | 0.4% | MH-5160 | MH-5157 | 442921.4632 | 1830025.0045 | 442914.5699 | 1830001.5404 | Basic | No | 200.000mm | 200.000mm | 10.000mm | <None> |  |  | 0 | 0 | ZONE 5A FRL R1 (1) | 1.1869 | 1.1877 | 1.1877 | 1.1869 | 24.4557 | 24.4559 | 23.5566 | 23.5568 | 196° 22' 18.716" | 196° 22' 18.716" | Start to End | Start to End | Straight |  | 0 | 0 | 0 | 0 | 0 | 0 | 2 | Pipe |  | 200 mm Double Wall Corrugated Pipe | Circular | 2 | 0
P-541 | Circle - 200.0 mm | SEWER | 22.153 | 22.045 | 0.41% | MH-5157 | MH-5866 | 442914.5699 | 1830001.5404 | 442907.0869 | 1829976.0671 | Basic | No | 200.000mm | 200.000mm | 10.000mm | <None> |  |  | 0 | 0 | ZONE 5A FRL R1 (1) | 1.0884 | 1.2439 | 1.1869 | 1.1764 | 26.5497 | 26.5499 | 25.6505 | 25.6508 | 196° 22' 13.995" | 196° 22' 13.995" | Start to End | Start to End | Straight |  | 0 | 0 | 0 | 0 | 0 | 0 | 2 | Pipe |  | 200 mm Double Wall Corrugated Pipe | Circular | 2 | 0
P-2712 | Circle - 200.0 mm | SEWER | 21.824 | 21.673 | 0.5% | MH-2620 | MH-2619 | 443450.4254 | 1829874.2042 | 443450.4254 | 1829904.23 | Basic | No | 200.000mm | 200.000mm | 10.000mm | <None> |  |  | 0 | 0 | ZONE 5A FRL R1 (1) | 1.2297 | 1.3453 | 1.2297 | 1.3453 | 30.0258 | 30.0262 | 29.1269 | 29.1273 | 0° 0' 0.000" | 0° 0' 0.000" | Start to End | Start to End | Straight |  | 0 | 0 | 0 | 0 | 0 | 0 | 2 | Pipe |  | 200 mm Double Wall Corrugated Pipe | Circular | 2 | 0
P-2713 | Circle - 200.0 mm | SEWER | 21.673 | 21.553 | 0.4% | MH-2619 | MH-2618 | 443450.4254 | 1829904.23 | 443450.4254 | 1829934.23 | Basic | No | 200.000mm | 200.000mm | 10.000mm | <None> |  |  | 0 | 0 | ZONE 5A FRL R1 (1) | 1.3453 | 1.548 | 1.3453 | 1.548 | 30 | 30.0002 | 28.9509 | 28.9511 | 0° 0' 0.000" | 0° 0' 0.000" | Start to End | Start to End | Straight |  | 0 | 0 | 0 | 0 | 0 | 0 | 2 | Pipe |  | 200 mm Double Wall Corrugated Pipe | Circular | 2 | 0
P-2714 | Circle - 200.0 mm | SEWER | 21.553 | 21.433 | 0.39% | MH-2618 | MH-2617 | 443450.4254 | 1829934.23 | 443450.4254 | 1829964.7848 | Basic | No | 200.000mm | 200.000mm | 10.000mm | <None> |  |  | 0 | 0 | ZONE 5A FRL R1 (1) | 1.548 | 1.8034 | 1.548 | 1.7504 | 30.5548 | 30.555 | 29.3557 | 29.3559 | 0° 0' 0.000" | 0° 0' 0.000" | Start to End | Start to End | Straight |  | 0 | 0 | 0 | 0 | 0 | 0 | 2 | Pipe |  | 200 mm Double Wall Corrugated Pipe | Circular | 2 | 0
P-2715 | Circle - 200.0 mm | SEWER | 21.433 | 21.362 | 0.41% | MH-2617 | MH-2616 | 443450.4254 | 1829964.7848 | 443438.9128 | 1829977.6953 | Basic | No | 200.000mm | 200.000mm | 10.000mm | <None> |  |  | 0 | 0 | ZONE 5A FRL R1 (1) | 1.7468 | 1.8436 | 1.7504 | 1.805 | 17.298 | 17.2981 | 16.0989 | 16.099 | 318° 16' 33.036" | 318° 16' 33.036" | Start to End | Start to End | Straight |  | 0 | 0 | 0 | 0 | 0 | 0 | 2 | Pipe |  | 200 mm Double Wall Corrugated Pipe | Circular | 2 | 0
P-2716 | Circle - 200.0 mm | SEWER | 21.362 | 21.242 | 0.4% | MH-2616 | MH-2615 | 443438.9128 | 1829977.6953 | 443418.9637 | 1830000.0667 | Basic | No | 200.000mm | 200.000mm | 10.000mm | <None> |  |  | 0 | 0 | ZONE 5A FRL R1 (1) | 1.805 | 1.872 | 1.805 | 1.872 | 29.9742 | 29.9744 | 28.7751 | 28.7753 | 318° 16' 33.036" | 318° 16' 33.036" | Start to End | Start to End | Straight |  | 0 | 0 | 0 | 0 | 0 | 0 | 2 | Pipe |  | 200 mm Double Wall Corrugated Pipe | Circular | 2 | 0
P-2717 | Circle - 200.0 mm | SEWER | 21.242 | 21.121 | 0.4% | MH-2615 | MH-2608 | 443418.9637 | 1830000.0667 | 443398.8253 | 1830022.6503 | Basic | No | 200.000mm | 200.000mm | 10.000mm | <None> |  |  | 0 | 0 | ZONE 5A FRL R1 (1) | 1.8548 | 2.3364 | 1.872 | 2.0082 | 30.2584 | 30.2586 | 28.9092 | 28.9095 | 318° 16' 33.036" | 318° 16' 33.036" | Start to End | Start to End | Straight |  | 0 | 0 | 0 | 0 | 0 | 0 | 2 | Pipe |  | 200 mm Double Wall Corrugated Pipe | Circular | 2 | 0
P-2718 | Circle - 200.0 mm | SEWER | 22.144 | 21.843 | 1% | MH-2614 | MH-2613 | 443398.8253 | 1829848.4595 | 443398.8253 | 1829878.5553 | Basic | No | 200.000mm | 200.000mm | 10.000mm | <None> |  |  | 0 | 0 | ZONE 5A FRL R1 (1) | 0.9962 | 1.237 | 0.9962 | 1.237 | 30.0957 | 30.0972 | 29.1979 | 29.1994 | 0° 0' 0.000" | 0° 0' 0.000" | Start to End | Start to End | Straight |  | 0 | 0 | 0 | 0 | 0 | 0 | 2 | Pipe |  | 200 mm Double Wall Corrugated Pipe | Circular | 1 | 0
P-2719 | Circle - 200.0 mm | SEWER | 21.843 | 21.543 | 1% | MH-2613 | MH-2612 | 443398.8253 | 1829878.5553 | 443398.8253 | 1829908.5553 | Basic | No | 200.000mm | 200.000mm | 10.000mm | <None> |  |  | 0 | 0 | ZONE 5A FRL R1 (1) | 1.237 | 1.477 | 1.237 | 1.477 | 30 | 30.0015 | 28.9522 | 28.9536 | 0° 0' 0.000" | 0° 0' 0.000" | Start to End | Start to End | Straight |  | 0 | 0 | 0 | 0 | 0 | 0 | 2 | Pipe |  | 200 mm Double Wall Corrugated Pipe | Circular | 1 | 0
P-2720 | Circle - 200.0 mm | SEWER | 21.543 | 21.393 | 0.5% | MH-2612 | MH-2611 | 443398.8253 | 1829908.5553 | 443398.8253 | 1829938.5553 | Basic | No | 200.000mm | 200.000mm | 10.000mm | <None> |  |  | 0 | 0 | ZONE 5A FRL R1 (1) | 1.477 | 1.5913 | 1.477 | 1.5913 | 30 | 30.0004 | 28.8011 | 28.8015 | 0° 0' 0.000" | 0° 0' 0.000" | Start to End | Start to End | Straight |  | 0 | 0 | 0 | 0 | 0 | 0 | 2 | Pipe |  | 200 mm Double Wall Corrugated Pipe | Circular | 2 | 0
P-2721 | Circle - 200.0 mm | SEWER | 21.393 | 21.273 | 0.4% | MH-2611 | MH-2610 | 443398.8253 | 1829938.5553 | 443398.8253 | 1829968.5553 | Basic | No | 200.000mm | 200.000mm | 10.000mm | <None> |  |  | 0 | 0 | ZONE 5A FRL R1 (1) | 1.5913 | 1.7482 | 1.5913 | 1.7482 | 30 | 30.0002 | 28.8009 | 28.8011 | 0° 0' 0.000" | 0° 0' 0.000" | Start to End | Start to End | Straight |  | 0 | 0 | 0 | 0 | 0 | 0 | 2 | Pipe |  | 200 mm Double Wall Corrugated Pipe | Circular | 2 | 0
P-2722 | Circle - 200.0 mm | SEWER | 21.273 | 21.153 | 0.4% | MH-2610 | MH-2609 | 443398.8253 | 1829968.5553 | 443398.8253 | 1829998.6476 | Basic | No | 200.000mm | 200.000mm | 10.000mm | <None> |  |  | 0 | 0 | ZONE 5A FRL R1 (1) | 1.7482 | 1.9165 | 1.7482 | 1.9165 | 30.0924 | 30.0926 | 28.7433 | 28.7435 | 0° 0' 0.000" | 0° 0' 0.000" | Start to End | Start to End | Straight |  | 0 | 0 | 0 | 0 | 0 | 0 | 2 | Pipe |  | 200 mm Double Wall Corrugated Pipe | Circular | 2 | 0
P-2723 | Circle - 200.0 mm | SEWER | 20.8 | 20.68 | 0.5% | MH-2609 | MH-2608 | 443398.8253 | 1829998.6476 | 443398.8253 | 1830022.6503 | Basic | No | 200.000mm | 200.000mm | 10.000mm | <None> |  |  | 0 | 0 | ZONE 5A FRL R1 (1) | 2.2695 | 2.7381 | 2.2695 | 2.4492 | 24.0027 | 24.003 | 22.5038 | 22.504 | 0° 0' 0.000" | 0° 0' 0.000" | Start to End | Start to End | Straight |  | 0 | 0 | 0 | 0 | 0 | 0 | 2 | Pipe |  | 200 mm Double Wall Corrugated Pipe | Circular | 2 | 0
P-2724 | Circle - 200.0 mm | SEWER | 20.68 | 20.572 | 0.4% | MH-2608 | MH-2607 | 443398.8253 | 1830022.6503 | 443380.7136 | 1830042.9612 | Basic | No | 200.000mm | 200.000mm | 10.000mm | <None> |  |  | 0 | 0 | ZONE 5A FRL R1 (1) | 2.4483 | 2.6231 | 2.4492 | 2.6065 | 27.2134 | 27.2136 | 25.7143 | 25.7145 | 318° 16' 33.036" | 318° 16' 33.036" | Start to End | Start to End | Straight |  | 0 | 0 | 0 | 0 | 0 | 0 | 2 | Pipe |  | 200 mm Double Wall Corrugated Pipe | Circular | 2 | 0
P-2725 | Circle - 200.0 mm | SEWER | 20.35 | 20.22 | 0.42% | MH-2607 | DMH-2546 | 443380.7136 | 1830042.9612 | 443360.225 | 1830065.9376 | Basic | No | 200.000mm | 200.000mm | 10.000mm | <None> |  |  | 0 | 0 | ZONE 5A FRL R1 (1) | 2.8285 | 3.3736 | 2.8285 | 3.0789 | 30.7847 | 30.785 | 29.2856 | 29.2859 | 318° 16' 33.036" | 318° 16' 33.036" | Start to End | Start to End | Straight |  | 0 | 0 | 0 | 0 | 0 | 0 | 2 | Pipe |  | 200 mm Double Wall Corrugated Pipe | Circular | 2 | 0
P-2728 | Circle - 200.0 mm | SEWER | 22.241 | 22.127 | 0.4% | MH-2604 | MH-2603 | 443179.8069 | 1830228.9826 | 443201.5749 | 1830210.7269 | Basic | No | 200.000mm | 200.000mm | 10.000mm | <None> |  |  | 0 | 0 | ZONE 5A FRL R1 (1) | 0.9535 | 1.1242 | 0.9535 | 1.1242 | 28.4098 | 28.41 | 27.5107 | 27.5109 | 129° 59' 5.131" | 129° 59' 5.131" | Start to End | Start to End | Straight |  | 0 | 0 | 0 | 0 | 0 | 0 | 2 | Pipe |  | 200 mm Double Wall Corrugated Pipe | Circular | 2 | 0
P-2729 | Circle - 200.0 mm | SEWER | 22.127 | 22.003 | 0.4% | MH-2603 | MH-2602 | 443201.5749 | 1830210.7269 | 443201.5749 | 1830179.54 | Basic | No | 200.000mm | 200.000mm | 10.000mm | <None> |  |  | 0 | 0 | ZONE 5A FRL R1 (1) | 1.1177 | 1.3574 | 1.1242 | 1.1517 | 31.1869 | 31.1872 | 30.2878 | 30.288 | 180° 0' 0.000" | 180° 0' 0.000" | Start to End | Start to End | Straight |  | 0 | 0 | 0 | 0 | 0 | 0 | 2 | Pipe |  | 200 mm Double Wall Corrugated Pipe | Circular | 2 | 0
P-2730 | Circle - 200.0 mm | SEWER | 22.003 | 21.883 | 0.4% | MH-2602 | MH-2601 | 443201.5749 | 1830179.54 | 443201.5749 | 1830149.54 | Basic | No | 200.000mm | 200.000mm | 10.000mm | <None> |  |  | 0 | 0 | ZONE 5A FRL R1 (1) | 1.1517 | 1.2147 | 1.1517 | 1.2147 | 30 | 30.0002 | 29.1009 | 29.1011 | 180° 0' 0.000" | 180° 0' 0.000" | Start to End | Start to End | Straight |  | 0 | 0 | 0 | 0 | 0 | 0 | 2 | Pipe |  | 200 mm Double Wall Corrugated Pipe | Circular | 2 | 0
P-2731 | Circle - 200.0 mm | SEWER | 21.883 | 21.724 | 0.54% | MH-2601 | MH-2600 | 443201.5749 | 1830149.54 | 443201.5749 | 1830119.9844 | Basic | No | 200.000mm | 200.000mm | 10.000mm | <None> |  |  | 0 | 0 | ZONE 5A FRL R1 (1) | 1.2147 | 1.4079 | 1.2147 | 1.4079 | 29.5556 | 29.556 | 28.5068 | 28.5072 | 180° 0' 0.000" | 180° 0' 0.000" | Start to End | Start to End | Straight |  | 0 | 0 | 0 | 0 | 0 | 0 | 2 | Pipe |  | 200 mm Double Wall Corrugated Pipe | Circular | 2 | 0
P-2732 | Circle - 200.0 mm | SEWER | 20.7 | 20.6 | 0.44% | MH-2600 | MH-2599 | 443201.5749 | 1830119.9844 | 443201.5749 | 1830097.4451 | Basic | No | 200.000mm | 200.000mm | 10.000mm | <None> |  |  | 0 | 0 | ZONE 5A FRL R1 (1) | 2.4319 | 2.6327 | 2.4319 | 2.6271 | 22.5393 | 22.5395 | 21.1903 | 21.1905 | 180° 0' 0.000" | 180° 0' 0.000" | Start to End | Start to End | Straight |  | 0 | 0 | 0 | 0 | 0 | 0 | 2 | Pipe |  | 200 mm Double Wall Corrugated Pipe | Circular | 2 | 0
P-2733 | Circle - 200.0 mm | SEWER | 20.6 | 20.495 | 0.4% | MH-2599 | MH-2598 | 443201.5749 | 1830097.4451 | 443227.8281 | 1830097.4464 | Basic | No | 200.000mm | 200.000mm | 10.000mm | <None> |  |  | 0 | 0 | ZONE 5A FRL R1 (1) | 2.5873 | 2.678 | 2.6271 | 2.611 | 26.2532 | 26.2534 | 24.7541 | 24.7543 | 89° 59' 49.460" | 89° 59' 49.460" | Start to End | Start to End | Straight |  | 0 | 0 | 0 | 0 | 0 | 0 | 2 | Pipe |  | 200 mm Double Wall Corrugated Pipe | Circular | 2 | 0
P-2734 | Circle - 200.0 mm | SEWER | 20.495 | 20.375 | 0.41% | MH-2598 | DMH-2590 | 443227.8281 | 1830097.4464 | 443257.1749 | 1830097.4479 | Basic | No | 200.000mm | 200.000mm | 10.000mm | <None> |  |  | 0 | 0 | ZONE 5A FRL R1 (1) | 2.611 | 2.8259 | 2.611 | 2.8259 | 29.3468 | 29.347 | 27.8477 | 27.8479 | 89° 59' 49.460" | 89° 59' 49.460" | Start to End | Start to End | Straight |  | 0 | 0 | 0 | 0 | 0 | 0 | 2 | Pipe |  | 200 mm Double Wall Corrugated Pipe | Circular | 2 | 0
P-2735 | Circle - 200.0 mm | SEWER | 22.323 | 22.123 | 0.66% | MH-2597 | MH-2596 | 443223.0952 | 1830192.679 | 443246.2288 | 1830173.2781 | Basic | No | 200.000mm | 200.000mm | 10.000mm | <None> |  |  | 0 | 0 | ZONE 5A FRL R1 (1) | 0.9844 | 1.3281 | 0.9844 | 1.3281 | 30.192 | 30.1926 | 29.2934 | 29.2941 | 129° 59' 5.131" | 129° 59' 5.131" | Start to End | Start to End | Straight |  | 0 | 0 | 0 | 0 | 0 | 0 | 2 | Pipe |  | 200 mm Double Wall Corrugated Pipe | Circular | 2 | 0
P-2736 | Circle - 200.0 mm | SEWER | 22.123 | 22.063 | 0.42% | MH-2596 | MH-2593 | 443246.2288 | 1830173.2781 | 443257.1749 | 1830164.0982 | Basic | No | 200.000mm | 200.000mm | 10.000mm | <None> |  |  | 0 | 0 | ZONE 5A FRL R1 (1) | 1.2331 | 1.3448 | 1.3281 | 1.3244 | 14.2859 | 14.286 | 13.3868 | 13.387 | 129° 59' 5.131" | 129° 59' 5.131" | Start to End | Start to End | Straight |  | 0 | 0 | 0 | 0 | 0 | 0 | 2 | Pipe |  | 200 mm Double Wall Corrugated Pipe | Circular | 2 | 0
P-2737 | Circle - 200.0 mm | SEWER | 22.536 | 22.413 | 0.4% | MH-2595 | MH-2594 | 443304.5314 | 1830124.3828 | 443280.9648 | 1830144.1468 | Basic | No | 200.000mm | 200.000mm | 10.000mm | <None> |  |  | 0 | 0 | ZONE 5A FRL R1 (1) | 0.9837 | 1.0453 | 0.9837 | 1.0453 | 30.7571 | 30.7573 | 29.858 | 29.8582 | 309° 59' 5.131" | 309° 59' 5.131" | Start to End | Start to End | Straight |  | 0 | 0 | 0 | 0 | 0 | 0 | 2 | Pipe |  | 200 mm Double Wall Corrugated Pipe | Circular | 2 | 0
P-2738 | Circle - 200.0 mm | SEWER | 22.413 | 22.29 | 0.4% | MH-2594 | MH-2593 | 443280.9648 | 1830144.1468 | 443257.1749 | 1830164.0982 | Basic | No | 200.000mm | 200.000mm | 10.000mm | <None> |  |  | 0 | 0 | ZONE 5A FRL R1 (1) | 1.0266 | 1.3293 | 1.0453 | 1.0974 | 31.0486 | 31.0489 | 30.1495 | 30.1497 | 309° 59' 5.131" | 309° 59' 5.131" | Start to End | Start to End | Straight |  | 0 | 0 | 0 | 0 | 0 | 0 | 2 | Pipe |  | 200 mm Double Wall Corrugated Pipe | Circular | 2 | 0
P-2739 | Circle - 200.0 mm | SEWER | 22.063 | 21.943 | 0.39% | MH-2593 | MH-2592 | 443257.1749 | 1830164.0982 | 443257.1749 | 1830133.5155 | Basic | No | 200.000mm | 200.000mm | 10.000mm | <None> |  |  | 0 | 0 | ZONE 5A FRL R1 (1) | 1.2986 | 1.5811 | 1.3244 | 1.3217 | 30.5827 | 30.5829 | 29.6835 | 29.6838 | 180° 0' 0.000" | 180° 0' 0.000" | Start to End | Start to End | Straight |  | 0 | 0 | 0 | 0 | 0 | 0 | 2 | Pipe |  | 200 mm Double Wall Corrugated Pipe | Circular | 2 | 0
P-2740 | Circle - 200.0 mm | SEWER | 21.943 | 21.869 | 0.4% | MH-2592 | MH-2591 | 443257.1749 | 1830133.5155 | 443257.1749 | 1830114.95 | Basic | No | 200.000mm | 200.000mm | 10.000mm | <None> |  |  | 0 | 0 | ZONE 5A FRL R1 (1) | 1.31 | 1.3217 | 1.3217 | 1.31 | 18.5655 | 18.5657 | 17.6664 | 17.6665 | 180° 0' 0.000" | 180° 0' 0.000" | Start to End | Start to End | Straight |  | 0 | 0 | 0 | 0 | 0 | 0 | 2 | Pipe |  | 200 mm Double Wall Corrugated Pipe | Circular | 2 | 0
P-2741 | Circle - 200.0 mm | SEWER | 21.869 | 21.799 | 0.4% | MH-2591 | DMH-2590 | 443257.1749 | 1830114.95 | 443257.1749 | 1830097.4479 | Basic | No | 200.000mm | 200.000mm | 10.000mm | <None> |  |  | 0 | 0 | ZONE 5A FRL R1 (1) | 1.2788 | 1.4019 | 1.31 | 1.4019 | 17.5021 | 17.5022 | 16.3029 | 16.3031 | 180° 0' 0.000" | 180° 0' 0.000" | Start to End | Start to End | Straight |  | 0 | 0 | 0 | 0 | 0 | 0 | 2 | Pipe |  | 200 mm Double Wall Corrugated Pipe | Circular | 2 | 0
P-2742 | Circle - 200.0 mm | SEWER | 20.375 | 20.25 | 0.4% | DMH-2590 | MH-2581 | 443257.1749 | 1830097.4479 | 443288.2382 | 1830097.4495 | Basic | No | 200.000mm | 200.000mm | 10.000mm | <None> |  |  | 0 | 0 | ZONE 5A FRL R1 (1) | 2.7344 | 2.9359 | 2.8259 | 2.9223 | 31.0633 | 31.0635 | 29.5641 | 29.5644 | 89° 59' 49.460" | 89° 59' 49.460" | Start to End | Start to End | Straight |  | 0 | 0 | 0 | 0 | 0 | 0 | 2 | Pipe |  | 200 mm Double Wall Corrugated Pipe | Circular | 2 | 0
P-2744 | Circle - 200.0 mm | SEWER | 21.845 | 21.725 | 0.4% | MH-2588 | MH-2587 | 443288.2382 | 1829886.75 | 443288.2382 | 1829916.75 | Basic | No | 200.000mm | 200.000mm | 10.000mm | <None> |  |  | 0 | 0 | ZONE 5A FRL R1 (1) | 0.9757 | 1.088 | 0.9757 | 1.088 | 30 | 30.0002 | 29.1009 | 29.1011 | 0° 0' 0.000" | 0° 0' 0.000" | Start to End | Start to End | Straight |  | 0 | 0 | 0 | 0 | 0 | 0 | 2 | Pipe |  | 200 mm Double Wall Corrugated Pipe | Circular | 2 | 0
P-2745 | Circle - 200.0 mm | SEWER | 21.725 | 21.605 | 0.4% | MH-2587 | MH-2586 | 443288.2382 | 1829916.75 | 443288.2382 | 1829946.75 | Basic | No | 200.000mm | 200.000mm | 10.000mm | <None> |  |  | 0 | 0 | ZONE 5A FRL R1 (1) | 1.088 | 1.268 | 1.088 | 1.268 | 30 | 30.0002 | 29.1009 | 29.1011 | 0° 0' 0.000" | 0° 0' 0.000" | Start to End | Start to End | Straight |  | 0 | 0 | 0 | 0 | 0 | 0 | 2 | Pipe |  | 200 mm Double Wall Corrugated Pipe | Circular | 2 | 0
P-2746 | Circle - 200.0 mm | SEWER | 21.605 | 21.485 | 0.4% | MH-2586 | MH-2585 | 443288.2382 | 1829946.75 | 443288.2382 | 1829976.75 | Basic | No | 200.000mm | 200.000mm | 10.000mm | <None> |  |  | 0 | 0 | ZONE 5A FRL R1 (1) | 1.268 | 1.448 | 1.268 | 1.448 | 30 | 30.0002 | 28.9509 | 28.9511 | 0° 0' 0.000" | 0° 0' 0.000" | Start to End | Start to End | Straight |  | 0 | 0 | 0 | 0 | 0 | 0 | 2 | Pipe |  | 200 mm Double Wall Corrugated Pipe | Circular | 2 | 0
P-2747 | Circle - 200.0 mm | SEWER | 21.485 | 21.365 | 0.4% | MH-2585 | MH-2584 | 443288.2382 | 1829976.75 | 443288.2382 | 1830006.75 | Basic | No | 200.000mm | 200.000mm | 10.000mm | <None> |  |  | 0 | 0 | ZONE 5A FRL R1 (1) | 1.448 | 1.628 | 1.448 | 1.628 | 30 | 30.0002 | 28.8009 | 28.8011 | 0° 0' 0.000" | 0° 0' 0.000" | Start to End | Start to End | Straight |  | 0 | 0 | 0 | 0 | 0 | 0 | 2 | Pipe |  | 200 mm Double Wall Corrugated Pipe | Circular | 2 | 0
P-2748 | Circle - 200.0 mm | SEWER | 21.365 | 21.245 | 0.4% | MH-2584 | MH-2583 | 443288.2382 | 1830006.75 | 443288.2382 | 1830036.75 | Basic | No | 200.000mm | 200.000mm | 10.000mm | <None> |  |  | 0 | 0 | ZONE 5A FRL R1 (1) | 1.628 | 1.808 | 1.628 | 1.808 | 30 | 30.0002 | 28.8009 | 28.8011 | 0° 0' 0.000" | 0° 0' 0.000" | Start to End | Start to End | Straight |  | 0 | 0 | 0 | 0 | 0 | 0 | 2 | Pipe |  | 200 mm Double Wall Corrugated Pipe | Circular | 2 | 0
P-2749 | Circle - 200.0 mm | SEWER | 21.245 | 21.125 | 0.4% | MH-2583 | DMH-2582 | 443288.2382 | 1830036.75 | 443288.2382 | 1830066.75 | Basic | No | 200.000mm | 200.000mm | 10.000mm | <None> |  |  | 0 | 0 | ZONE 5A FRL R1 (1) | 1.808 | 1.988 | 1.808 | 1.988 | 30 | 30.0002 | 28.6509 | 28.6511 | 0° 0' 0.000" | 0° 0' 0.000" | Start to End | Start to End | Straight |  | 0 | 0 | 0 | 0 | 0 | 0 | 2 | Pipe |  | 200 mm Double Wall Corrugated Pipe | Circular | 2 | 0
P-2750 | Circle - 200.0 mm | SEWER | 20.1 | 19.9 | 0.65% | DMH-2582 | MH-2581 | 443288.2382 | 1830066.75 | 443288.2382 | 1830097.4495 | Basic | No | 200.000mm | 200.000mm | 10.000mm | <None> |  |  | 0 | 0 | ZONE 5A FRL R1 (1) | 3.013 | 3.3257 | 3.013 | 3.2723 | 30.6995 | 30.7002 | 29.201 | 29.2016 | 0° 0' 0.000" | 0° 0' 0.000" | Start to End | Start to End | Straight |  | 0 | 0 | 0 | 0 | 0 | 0 | 2 | Pipe |  | 200 mm Double Wall Corrugated Pipe | Circular | 1 | 0
P-2751 | Circle - 200.0 mm | SEWER | 19.9 | 19.806 | 0.44% | MH-2581 | MH-2580 | 443288.2382 | 1830097.4495 | 443309.48 | 1830097.4506 | Basic | No | 200.000mm | 200.000mm | 10.000mm | <None> |  |  | 0 | 0 | ZONE 5A FRL R1 (1) | 3.2723 | 3.4254 | 3.2723 | 3.4254 | 21.2418 | 21.242 | 19.7428 | 19.743 | 89° 59' 49.460" | 89° 59' 49.460" | Start to End | Start to End | Straight |  | 0 | 0 | 0 | 0 | 0 | 0 | 2 | Pipe |  | 200 mm Double Wall Corrugated Pipe | Circular | 1 | 0
P-2752 | Circle - 200.0 mm | SEWER | 19.806 | 19.712 | 0.46% | MH-2580 | MH-2579 | 443309.48 | 1830097.4506 | 443330.03 | 1830097.4517 | Basic | No | 200.000mm | 200.000mm | 10.000mm | <None> |  |  | 0 | 0 | ZONE 5A FRL R1 (1) | 3.4254 | 3.5778 | 3.4254 | 3.5778 | 20.55 | 20.5502 | 19.051 | 19.0512 | 89° 59' 49.460" | 89° 59' 49.460" | Start to End | Start to End | Straight |  | 0 | 0 | 0 | 0 | 0 | 0 | 2 | Pipe |  | 200 mm Double Wall Corrugated Pipe | Circular | 1 | 0
P-2753 | Circle - 200.0 mm | SEWER | 19.7 | 19.517 | 0.61% | MH-2579 | MH-2547 | 443330.03 | 1830097.4517 | 443360.225 | 1830097.4531 | Basic | No | 200.000mm | 200.000mm | 10.000mm | <None> |  |  | 0 | 0 | ZONE 5A FRL R1 (1) | 3.5898 | 3.9585 | 3.5898 | 3.8039 | 30.195 | 30.1956 | 28.6964 | 28.6969 | 89° 59' 50.158" | 89° 59' 50.158" | Start to End | Start to End | Straight |  | 0 | 0 | 0 | 0 | 0 | 0 | 2 | Pipe |  | 200 mm Double Wall Corrugated Pipe | Circular | 1 | 0
P-2756 | Circle - 200.0 mm | SEWER | 21.757 | 21.61 | 0.5% | MH-2578 | MH-2577 | 443185.913 | 1830309.4775 | 443208.4372 | 1830290.5878 | Basic | No | 200.000mm | 200.000mm | 10.000mm | <None> |  |  | 0 | 0 | ZONE 5A FRL R1 (1) | 0.9916 | 1.2268 | 0.9916 | 1.2268 | 29.3966 | 29.397 | 28.4977 | 28.4981 | 129° 59' 4.070" | 129° 59' 4.070" | Start to End | Start to End | Straight |  | 0 | 0 | 0 | 0 | 0 | 0 | 2 | Pipe |  | 200 mm Double Wall Corrugated Pipe | Circular | 2 | 0
P-2757 | Circle - 200.0 mm | SEWER | 21.61 | 21.491 | 0.4% | MH-2577 | MH-2576 | 443208.4372 | 1830290.5878 | 443231.329 | 1830271.3899 | Basic | No | 200.000mm | 200.000mm | 10.000mm | <None> |  |  | 0 | 0 | ZONE 5A FRL R1 (1) | 1.2268 | 1.4354 | 1.2268 | 1.4354 | 29.8763 | 29.8766 | 28.9772 | 28.9774 | 129° 59' 4.070" | 129° 59' 4.070" | Start to End | Start to End | Straight |  | 0 | 0 | 0 | 0 | 0 | 0 | 2 | Pipe |  | 200 mm Double Wall Corrugated Pipe | Circular | 2 | 0
P-2758 | Circle - 200.0 mm | SEWER | 21.491 | 21.371 | 0.4% | MH-2576 | MH-2575 | 443231.329 | 1830271.3899 | 443254.3846 | 1830252.0546 | Basic | No | 200.000mm | 200.000mm | 10.000mm | <None> |  |  | 0 | 0 | ZONE 5A FRL R1 (1) | 1.4354 | 1.6457 | 1.4354 | 1.6457 | 30.0901 | 30.0903 | 29.041 | 29.0412 | 129° 59' 4.070" | 129° 59' 4.070" | Start to End | Start to End | Straight |  | 0 | 0 | 0 | 0 | 0 | 0 | 2 | Pipe |  | 200 mm Double Wall Corrugated Pipe | Circular | 2 | 0
P-2759 | Circle - 200.0 mm | SEWER | 21.371 | 21.248 | 0.4% | MH-2575 | MH-2574 | 443254.3846 | 1830252.0546 | 443277.8942 | 1830232.3386 | Basic | No | 200.000mm | 200.000mm | 10.000mm | <None> |  |  | 0 | 0 | ZONE 5A FRL R1 (1) | 1.6457 | 1.8607 | 1.6457 | 1.8607 | 30.6826 | 30.6828 | 29.4834 | 29.4837 | 129° 59' 4.070" | 129° 59' 4.070" | Start to End | Start to End | Straight |  | 0 | 0 | 0 | 0 | 0 | 0 | 2 | Pipe |  | 200 mm Double Wall Corrugated Pipe | Circular | 2 | 0
P-2760 | Circle - 200.0 mm | SEWER | 21.248 | 21.127 | 0.4% | MH-2574 | MH-2573 | 443277.8942 | 1830232.3386 | 443300.9814 | 1830212.9767 | Basic | No | 200.000mm | 200.000mm | 10.000mm | <None> |  |  | 0 | 0 | ZONE 5A FRL R1 (1) | 1.8607 | 2.0721 | 1.8607 | 2.0721 | 30.1314 | 30.1316 | 28.9323 | 28.9325 | 129° 59' 4.070" | 129° 59' 4.070" | Start to End | Start to End | Straight |  | 0 | 0 | 0 | 0 | 0 | 0 | 2 | Pipe |  | 200 mm Double Wall Corrugated Pipe | Circular | 2 | 0
P-2761 | Circle - 200.0 mm | SEWER | 21.127 | 21.008 | 0.4% | MH-2573 | MH-2572 | 443300.9814 | 1830212.9767 | 443323.7667 | 1830193.8682 | Basic | No | 200.000mm | 200.000mm | 10.000mm | <None> |  |  | 0 | 0 | ZONE 5A FRL R1 (1) | 2.0721 | 2.2803 | 2.0721 | 2.2803 | 29.7373 | 29.7375 | 28.3881 | 28.3884 | 129° 59' 4.070" | 129° 59' 4.070" | Start to End | Start to End | Straight |  | 0 | 0 | 0 | 0 | 0 | 0 | 2 | Pipe |  | 200 mm Double Wall Corrugated Pipe | Circular | 2 | 0
P-2762 | Circle - 200.0 mm | SEWER | 21.008 | 20.895 | 0.4% | MH-2572 | MH-2571 | 443323.7667 | 1830193.8682 | 443345.5504 | 1830175.5995 | Basic | No | 200.000mm | 200.000mm | 10.000mm | <None> |  |  | 0 | 0 | ZONE 5A FRL R1 (1) | 2.2803 | 2.4705 | 2.2803 | 2.4705 | 28.4302 | 28.4304 | 26.931 | 26.9312 | 129° 59' 4.070" | 129° 59' 4.070" | Start to End | Start to End | Straight |  | 0 | 0 | 0 | 0 | 0 | 0 | 2 | Pipe |  | 200 mm Double Wall Corrugated Pipe | Circular | 2 | 0
P-2763 | Circle - 200.0 mm | SEWER | 20.895 | 20.82 | 0.39% | MH-2571 | DMH-2550 | 443345.5504 | 1830175.5995 | 443360.225 | 1830163.2928 | Basic | No | 200.000mm | 200.000mm | 10.000mm | <None> |  |  | 0 | 0 | ZONE 5A FRL R1 (1) | 2.4705 | 2.665 | 2.4705 | 2.6315 | 19.152 | 19.1521 | 17.6528 | 17.653 | 129° 59' 4.070" | 129° 59' 4.070" | Start to End | Start to End | Straight |  | 0 | 0 | 0 | 0 | 0 | 0 | 2 | Pipe |  | 200 mm Double Wall Corrugated Pipe | Circular | 2 | 0
P-2764 | Circle - 200.0 mm | SEWER | 21.929 | 21.729 | 0.67% | MH-2570 | MH-2569 | 443521.2996 | 1829863.66 | 443521.2996 | 1829893.66 | Basic | No | 200.000mm | 200.000mm | 10.000mm | <None> |  |  | 0 | 0 | ZONE 5A FRL R1 (1) | 1.2345 | 1.4945 | 1.2345 | 1.4945 | 30 | 30.0007 | 28.9515 | 28.9521 | 0° 0' 0.000" | 0° 0' 0.000" | Start to End | Start to End | Straight |  | 0 | 0 | 0 | 0 | 0 | 0 | 2 | Pipe |  | 200 mm Double Wall Corrugated Pipe | Circular | 2 | 0
P-2765 | Circle - 200.0 mm | SEWER | 21.729 | 21.579 | 0.5% | MH-2569 | MH-2568 | 443521.2996 | 1829893.66 | 443521.2996 | 1829923.66 | Basic | No | 200.000mm | 200.000mm | 10.000mm | <None> |  |  | 0 | 0 | ZONE 5A FRL R1 (1) | 1.4945 | 1.7045 | 1.4945 | 1.7045 | 30 | 30.0004 | 28.8011 | 28.8015 | 0° 0' 0.000" | 0° 0' 0.000" | Start to End | Start to End | Straight |  | 0 | 0 | 0 | 0 | 0 | 0 | 2 | Pipe |  | 200 mm Double Wall Corrugated Pipe | Circular | 2 | 0
P-2766 | Circle - 200.0 mm | SEWER | 21.579 | 21.459 | 0.4% | MH-2568 | MH-2567 | 443521.2996 | 1829923.66 | 443521.2996 | 1829953.66 | Basic | No | 200.000mm | 200.000mm | 10.000mm | <None> |  |  | 0 | 0 | ZONE 5A FRL R1 (1) | 1.7045 | 1.8906 | 1.7045 | 1.8616 | 30 | 30.0002 | 28.6509 | 28.6511 | 0° 0' 0.000" | 0° 0' 0.000" | Start to End | Start to End | Straight |  | 0 | 0 | 0 | 0 | 0 | 0 | 2 | Pipe |  | 200 mm Double Wall Corrugated Pipe | Circular | 2 | 0
P-2767 | Circle - 200.0 mm | SEWER | 21.1 | 20.93 | 0.58% | MH-2567 | MH-2559 | 443521.2996 | 1829953.66 | 443521.2996 | 1829983.1502 | Basic | No | 200.000mm | 200.000mm | 10.000mm | <None> |  |  | 0 | 0 | ZONE 5A FRL R1 (1) | 2.2206 | 2.4746 | 2.2206 | 2.4746 | 29.4902 | 29.4906 | 27.9914 | 27.9919 | 0° 0' 0.000" | 0° 0' 0.000" | Start to End | Start to End | Straight |  | 0 | 0 | 0 | 0 | 0 | 0 | 2 | Pipe |  | 200 mm Double Wall Corrugated Pipe | Circular | 2 | 0
P-2768 | Circle - 200.0 mm | SEWER | 22.001 | 21.701 | 1% | MH-2566 | MH-2565 | 443607.6024 | 1829867.8198 | 443590.3139 | 1829892.325 | Basic | No | 200.000mm | 200.000mm | 10.000mm | <None> |  |  | 0 | 0 | ZONE 5A FRL R1 (1) | 0.9934 | 1.4588 | 0.9934 | 1.4467 | 29.99 | 29.9915 | 28.9422 | 28.9436 | 324° 47' 48.639" | 324° 47' 48.639" | Start to End | Start to End | Straight |  | 0 | 0 | 0 | 0 | 0 | 0 | 2 | Pipe |  | 200 mm Double Wall Corrugated Pipe | Circular | 1 | 0
P-2769 | Circle - 200.0 mm | SEWER | 21.701 | 21.505 | 0.66% | MH-2565 | MH-2562 | 443590.3139 | 1829892.325 | 443572.8996 | 1829916.2087 | Basic | No | 200.000mm | 200.000mm | 10.000mm | <None> |  |  | 0 | 0 | ZONE 5A FRL R1 (1) | 1.4467 | 1.7559 | 1.4467 | 1.7488 | 29.5582 | 29.5589 | 28.3597 | 28.3603 | 323° 54' 11.262" | 323° 54' 11.262" | Start to End | Start to End | Straight |  | 0 | 0 | 0 | 0 | 0 | 0 | 2 | Pipe |  | 200 mm Double Wall Corrugated Pipe | Circular | 2 | 0
P-2770 | Circle - 200.0 mm | SEWER | 22.263 | 21.963 | 1% | MH-2564 | MH-2563 | 443572.8996 | 1829843.8053 | 443572.8996 | 1829873.8053 | Basic | No | 200.000mm | 200.000mm | 10.000mm | <None> |  |  | 0 | 0 | ZONE 5A FRL R1 (1) | 0.9915 | 1.3513 | 0.9915 | 1.3513 | 30 | 30.0015 | 29.1022 | 29.1037 | 0° 0' 0.000" | 0° 0' 0.000" | Start to End | Start to End | Straight |  | 0 | 0 | 0 | 0 | 0 | 0 | 2 | Pipe |  | 200 mm Double Wall Corrugated Pipe | Circular | 1 | 0
P-2771 | Circle - 200.0 mm | SEWER | 21.82 | 21.751 | 0.49% | MH-5852 | MH-2562 | 443572.8996 | 1829902.2561 | 443572.8996 | 1829916.2087 | Basic | No | 200.000mm | 200.000mm | 10.000mm | <None> |  |  | 0 | 0 | ZONE 5A FRL R1 (1) | 1.4581 | 1.5028 | 1.4581 | 1.5028 | 13.9526 | 13.9527 | 12.7537 | 12.7538 | 0° 0' 0.000" | 0° 0' 0.000" | Start to End | Start to End | Straight |  | 0 | 0 | 0 | 0 | 0 | 0 | 2 | Pipe |  | 200 mm Double Wall Corrugated Pipe | Circular | 2 | 0
P-2771(1) | Circle - 200.0 mm | SEWER | 21.963 | 21.82 | 0.5% | MH-2563 | MH-5852 | 443572.8996 | 1829873.8053 | 443572.8996 | 1829902.2561 | Basic | No | 200.000mm | 200.000mm | 10.000mm | <None> |  |  | 0 | 0 | ZONE 5A FRL R1 (1) | 1.292 | 1.4581 | 1.3513 | 1.4581 | 28.4508 | 28.4511 | 27.4019 | 27.4022 | 0° 0' 0.000" | 0° 0' 0.000" | Start to End | Start to End | Straight |  | 0 | 0 | 0 | 0 | 0 | 0 | 2 | Pipe |  | 200 mm Double Wall Corrugated Pipe | Circular | 2 | 0
P-2772 | Circle - 200.0 mm | SEWER | 21.505 | 21.406 | 0.4% | MH-2562 | MH-2561 | 443572.8996 | 1829916.2087 | 443558.0133 | 1829935.8462 | Basic | No | 200.000mm | 200.000mm | 10.000mm | <None> |  |  | 0 | 0 | ZONE 5A FRL R1 (1) | 1.7201 | 1.8984 | 1.7488 | 1.8984 | 24.6421 | 24.6423 | 23.443 | 23.4432 | 322° 50' 9.399" | 322° 50' 9.399" | Start to End | Start to End | Straight |  | 0 | 0 | 0 | 0 | 0 | 0 | 2 | Pipe |  | 200 mm Double Wall Corrugated Pipe | Circular | 2 | 0
P-2773 | Circle - 200.0 mm | SEWER | 21.406 | 21.286 | 0.4% | MH-2561 | MH-2560 | 443558.0133 | 1829935.8462 | 443539.9024 | 1829959.7376 | Basic | No | 200.000mm | 200.000mm | 10.000mm | <None> |  |  | 0 | 0 | ZONE 5A FRL R1 (1) | 1.8984 | 2.0997 | 1.8984 | 2.0997 | 29.9801 | 29.9803 | 28.631 | 28.6312 | 322° 50' 9.399" | 322° 50' 9.399" | Start to End | Start to End | Straight |  | 0 | 0 | 0 | 0 | 0 | 0 | 2 | Pipe |  | 200 mm Double Wall Corrugated Pipe | Circular | 2 | 0
P-2774 | Circle - 200.0 mm | SEWER | 21.286 | 21.165 | 0.4% | MH-2560 | MH-2559 | 443539.9024 | 1829959.7376 | 443521.2996 | 1829983.1502 | Basic | No | 200.000mm | 200.000mm | 10.000mm | <None> |  |  | 0 | 0 | ZONE 5A FRL R1 (1) | 2.0997 | 2.2427 | 2.0997 | 2.2396 | 29.9033 | 29.9036 | 28.4042 | 28.4045 | 321° 31' 50.273" | 321° 31' 50.273" | Start to End | Start to End | Straight |  | 0 | 0 | 0 | 0 | 0 | 0 | 2 | Pipe |  | 200 mm Double Wall Corrugated Pipe | Circular | 2 | 0
P-2775 | Circle - 200.0 mm | SEWER | 20.93 | 20.86 | 0.39% | MH-2559 | MH-2558 | 443521.2996 | 1829983.1502 | 443509.7235 | 1829996.8526 | Basic | No | 200.000mm | 200.000mm | 10.000mm | <None> |  |  | 0 | 0 | ZONE 5A FRL R1 (1) | 2.4736 | 2.6058 | 2.4746 | 2.5244 | 17.9377 | 17.9379 | 16.4386 | 16.4387 | 319° 48' 28.928" | 319° 48' 28.928" | Start to End | Start to End | Straight |  | 0 | 0 | 0 | 0 | 0 | 0 | 2 | Pipe |  | 200 mm Double Wall Corrugated Pipe | Circular | 2 | 0
P-2776 | Circle - 200.0 mm | SEWER | 20.86 | 20.788 | 0.4% | MH-2558 | MH-2557 | 443509.7235 | 1829996.8526 | 443497.8304 | 1830010.1897 | Basic | No | 200.000mm | 200.000mm | 10.000mm | <None> |  |  | 0 | 0 | ZONE 5A FRL R1 (1) | 2.4937 | 2.5432 | 2.5244 | 2.535 | 17.8696 | 17.8698 | 16.3705 | 16.3707 | 318° 16' 32.821" | 318° 16' 32.821" | Start to End | Start to End | Straight |  | 0 | 0 | 0 | 0 | 0 | 0 | 2 | Pipe |  | 200 mm Double Wall Corrugated Pipe | Circular | 2 | 0
P-2777 | Circle - 200.0 mm | SEWER | 20.788 | 20.668 | 0.4% | MH-2557 | MH-2556 | 443497.8304 | 1830010.1897 | 443477.8653 | 1830032.5789 | Basic | No | 200.000mm | 200.000mm | 10.000mm | <None> |  |  | 0 | 0 | ZONE 5A FRL R1 (1) | 2.535 | 2.5912 | 2.535 | 2.5912 | 29.9981 | 29.9983 | 28.4989 | 28.4992 | 318° 16' 32.821" | 318° 16' 32.821" | Start to End | Start to End | Straight |  | 0 | 0 | 0 | 0 | 0 | 0 | 2 | Pipe |  | 200 mm Double Wall Corrugated Pipe | Circular | 2 | 0
P-2778 | Circle - 200.0 mm | SEWER | 20.668 | 20.551 | 0.56% | MH-2556 | MH-2555 | 443477.8653 | 1830032.5789 | 443463.9119 | 1830048.2266 | Basic | No | 200.000mm | 200.000mm | 10.000mm | <None> |  |  | 0 | 0 | ZONE 5A FRL R1 (1) | 2.5912 | 2.6637 | 2.5912 | 2.6637 | 20.9653 | 20.9657 | 19.4666 | 19.4669 | 318° 16' 32.821" | 318° 16' 32.821" | Start to End | Start to End | Straight |  | 0 | 0 | 0 | 0 | 0 | 0 | 2 | Pipe |  | 200 mm Double Wall Corrugated Pipe | Circular | 2 | 0
P-2779 | Circle - 200.0 mm | SEWER | 20.551 | 20.431 | 0.4% | MH-2555 | MH-2554 | 443463.9119 | 1830048.2266 | 443443.952 | 1830070.61 | Basic | No | 200.000mm | 200.000mm | 10.000mm | <None> |  |  | 0 | 0 | ZONE 5A FRL R1 (1) | 2.6637 | 2.7201 | 2.6637 | 2.7201 | 29.9903 | 29.9905 | 28.4912 | 28.4914 | 318° 16' 32.821" | 318° 16' 32.821" | Start to End | Start to End | Straight |  | 0 | 0 | 0 | 0 | 0 | 0 | 2 | Pipe |  | 200 mm Double Wall Corrugated Pipe | Circular | 2 | 0
P-2780 | Circle - 200.0 mm | SEWER | 20.431 | 20.311 | 0.4% | MH-2554 | MH-2553 | 443443.952 | 1830070.61 | 443423.9987 | 1830092.9861 | Basic | No | 200.000mm | 200.000mm | 10.000mm | <None> |  |  | 0 | 0 | ZONE 5A FRL R1 (1) | 2.7201 | 2.8425 | 2.7201 | 2.8425 | 29.9804 | 29.9806 | 28.4812 | 28.4815 | 318° 16' 32.821" | 318° 16' 32.821" | Start to End | Start to End | Straight |  | 0 | 0 | 0 | 0 | 0 | 0 | 2 | Pipe |  | 200 mm Double Wall Corrugated Pipe | Circular | 2 | 0
P-2781 | Circle - 200.0 mm | SEWER | 20.311 | 20.191 | 0.4% | MH-2553 | MH-2552 | 443423.9987 | 1830092.9861 | 443404.0495 | 1830115.3575 | Basic | No | 200.000mm | 200.000mm | 10.000mm | <None> |  |  | 0 | 0 | ZONE 5A FRL R1 (1) | 2.8425 | 3.0504 | 2.8425 | 3.0504 | 29.9742 | 29.9745 | 28.4751 | 28.4753 | 318° 16' 32.821" | 318° 16' 32.821" | Start to End | Start to End | Straight |  | 0 | 0 | 0 | 0 | 0 | 0 | 2 | Pipe |  | 200 mm Double Wall Corrugated Pipe | Circular | 2 | 0
P-2782 | Circle - 200.0 mm | SEWER | 20.191 | 20.035 | 0.52% | MH-2552 | MH-2551 | 443404.0495 | 1830115.3575 | 443383.9704 | 1830137.8747 | Basic | No | 200.000mm | 200.000mm | 10.000mm | <None> |  |  | 0 | 0 | ZONE 5A FRL R1 (1) | 3.0504 | 3.2603 | 3.0504 | 3.2603 | 30.1694 | 30.1698 | 28.6705 | 28.6709 | 318° 16' 32.821" | 318° 16' 32.821" | Start to End | Start to End | Straight |  | 0 | 0 | 0 | 0 | 0 | 0 | 2 | Pipe |  | 200 mm Double Wall Corrugated Pipe | Circular | 1 | 0
P-2783 | Circle - 200.0 mm | SEWER | 20.035 | 19.885 | 0.43% | MH-2551 | DMH-2550 | 443383.9704 | 1830137.8747 | 443360.225 | 1830163.2928 | Basic | No | 200.000mm | 200.000mm | 10.000mm | <None> |  |  | 0 | 0 | ZONE 5A FRL R1 (1) | 3.2603 | 3.5668 | 3.2603 | 3.5668 | 34.784 | 34.7843 | 33.285 | 33.2853 | 316° 56' 55.432" | 316° 56' 55.432" | Start to End | Start to End | Straight |  | 0 | 0 | 0 | 0 | 0 | 0 | 2 | Pipe |  | 200 mm Double Wall Corrugated Pipe | Circular | 1 | 0
P-2784 | Circle - 600.0 mm | SEWER | 19.55 | 19.516 | 0.11% | DMH-2550 | MH-2549 | 443360.225 | 1830163.2928 | 443360.225 | 1830133.511 | Basic | No | 600.000mm | 600.000mm | 10.000mm | <None> |  |  | 0 | 0 | ZONE 5A FRL R1 (1) | 3.5015 | 3.5565 | 3.5015 | 3.5056 | 29.7818 | 29.7818 | 28.2825 | 28.2825 | 179° 59' 60.000" | 179° 59' 60.000" | Start to End | Start to End | Straight |  | 0 | 0 | 0 | 0 | 0 | 0 | 2 | Pipe |  | 600 mm Double Wall Corrugated Pipe | Circular | 1 | 0
P-2785 | Circle - 600.0 mm | SEWER | 19.516 | 19.492 | 0.11% | MH-2549 | MH-2548 | 443360.225 | 1830133.511 | 443360.225 | 1830112.54 | Basic | No | 600.000mm | 600.000mm | 10.000mm | <None> |  |  | 0 | 0 | ZONE 5A FRL R1 (1) | 3.4741 | 3.5056 | 3.5056 | 3.4741 | 20.971 | 20.9711 | 19.4718 | 19.4718 | 180° 0' 0.000" | 180° 0' 0.000" | Start to End | Start to End | Straight |  | 0 | 0 | 0 | 0 | 0 | 0 | 2 | Pipe |  | 600 mm Double Wall Corrugated Pipe | Circular | 1 | 0
P-2786 | Circle - 600.0 mm | SEWER | 19.492 | 19.473 | 0.13% | MH-2548 | MH-2547 | 443360.225 | 1830112.54 | 443360.225 | 1830097.4531 | Basic | No | 600.000mm | 600.000mm | 10.000mm | <None> |  |  | 0 | 0 | ZONE 5A FRL R1 (1) | 3.4478 | 3.5202 | 3.4741 | 3.4478 | 15.0869 | 15.0869 | 13.5877 | 13.5877 | 180° 0' 0.000" | 180° 0' 0.000" | Start to End | Start to End | Straight |  | 0 | 0 | 0 | 0 | 0 | 0 | 2 | Pipe |  | 600 mm Double Wall Corrugated Pipe | Circular | 1 | 0
P-2787 | Circle - 600.0 mm | SEWER | 19.181 | 19.145 | 0.11% | MH-2547 | DMH-2546 | 443360.225 | 1830097.4531 | 443360.225 | 1830065.9376 | Basic | No | 600.000mm | 600.000mm | 10.000mm | <None> |  |  | 0 | 0 | ZONE 5A FRL R1 (1) | 3.7166 | 3.8467 | 3.7398 | 3.7539 | 31.5155 | 31.5155 | 30.0162 | 30.0162 | 180° 0' 0.000" | 180° 0' 0.000" | Start to End | Start to End | Straight |  | 0 | 0 | 0 | 0 | 0 | 0 | 2 | Pipe |  | 600 mm Double Wall Corrugated Pipe | Circular | 1 | 0
P-2788 | Circle - 600.0 mm | SEWER | 19.145 | 19.109 | 0.12% | DMH-2546 | MH-2545 | 443360.225 | 1830065.9376 | 443360.225 | 1830034.93 | Basic | No | 600.000mm | 600.000mm | 10.000mm | <None> |  |  | 0 | 0 | ZONE 5A FRL R1 (1) | 3.6922 | 4.0516 | 3.7539 | 3.7163 | 31.0076 | 31.0076 | 29.5083 | 29.5084 | 180° 0' 0.000" | 180° 0' 0.000" | Start to End | Start to End | Straight |  | 0 | 0 | 0 | 0 | 0 | 0 | 2 | Pipe |  | 600 mm Double Wall Corrugated Pipe | Circular | 1 | 0
P-2789 | Circle - 600.0 mm | SEWER | 19.109 | 19.074 | 0.12% | MH-2545 | MH-2544 | 443360.225 | 1830034.93 | 443360.225 | 1830004.93 | Basic | No | 600.000mm | 600.000mm | 10.000mm | <None> |  |  | 0 | 0 | ZONE 5A FRL R1 (1) | 3.6414 | 3.7354 | 3.7163 | 3.6414 | 30 | 30 | 28.5007 | 28.5007 | 180° 0' 0.000" | 180° 0' 0.000" | Start to End | Start to End | Straight |  | 0 | 0 | 0 | 0 | 0 | 0 | 2 | Pipe |  | 600 mm Double Wall Corrugated Pipe | Circular | 1 | 0
P-2790 | Circle - 600.0 mm | SEWER | 19.074 | 19.039 | 0.12% | MH-2544 | MH-2543 | 443360.225 | 1830004.93 | 443360.225 | 1829974.93 | Basic | No | 600.000mm | 600.000mm | 10.000mm | <None> |  |  | 0 | 0 | ZONE 5A FRL R1 (1) | 3.6057 | 3.6414 | 3.6414 | 3.6057 | 30 | 30 | 28.5007 | 28.5007 | 180° 0' 0.000" | 180° 0' 0.000" | Start to End | Start to End | Straight |  | 0 | 0 | 0 | 0 | 0 | 0 | 2 | Pipe |  | 600 mm Double Wall Corrugated Pipe | Circular | 1 | 0
P-2791 | Circle - 600.0 mm | SEWER | 19.039 | 19.004 | 0.12% | MH-2543 | MH-2542 | 443360.225 | 1829974.93 | 443360.225 | 1829944.93 | Basic | No | 600.000mm | 600.000mm | 10.000mm | <None> |  |  | 0 | 0 | ZONE 5A FRL R1 (1) | 3.5701 | 3.6057 | 3.6057 | 3.5701 | 30 | 30 | 28.5007 | 28.5007 | 180° 0' 0.000" | 180° 0' 0.000" | Start to End | Start to End | Straight |  | 0 | 0 | 0 | 0 | 0 | 0 | 2 | Pipe |  | 600 mm Double Wall Corrugated Pipe | Circular | 1 | 0
P-2792 | Circle - 600.0 mm | SEWER | 19.004 | 18.969 | 0.12% | MH-2542 | MH-2541 | 443360.225 | 1829944.93 | 443360.225 | 1829914.93 | Basic | No | 600.000mm | 600.000mm | 10.000mm | <None> |  |  | 0 | 0 | ZONE 5A FRL R1 (1) | 3.5344 | 3.5701 | 3.5701 | 3.5344 | 30 | 30 | 28.5007 | 28.5007 | 180° 0' 0.000" | 180° 0' 0.000" | Start to End | Start to End | Straight |  | 0 | 0 | 0 | 0 | 0 | 0 | 2 | Pipe |  | 600 mm Double Wall Corrugated Pipe | Circular | 1 | 0
P-2793 | Circle - 600.0 mm | SEWER | 18.969 | 18.934 | 0.12% | MH-2541 | MH-2540 | 443360.225 | 1829914.93 | 443360.225 | 1829884.93 | Basic | No | 600.000mm | 600.000mm | 10.000mm | <None> |  |  | 0 | 0 | ZONE 5A FRL R1 (1) | 3.5236 | 3.5374 | 3.5344 | 3.5374 | 30 | 30 | 28.5007 | 28.5007 | 180° 0' 0.000" | 180° 0' 0.000" | Start to End | Start to End | Straight |  | 0 | 0 | 0 | 0 | 0 | 0 | 2 | Pipe |  | 600 mm Double Wall Corrugated Pipe | Circular | 1 | 0
P-2794 | Circle - 600.0 mm | SEWER | 18.934 | 18.899 | 0.12% | MH-2540 | MH-2539 | 443360.225 | 1829884.93 | 443360.225 | 1829854.93 | Basic | No | 600.000mm | 600.000mm | 10.000mm | <None> |  |  | 0 | 0 | ZONE 5A FRL R1 (1) | 3.5374 | 3.639 | 3.5374 | 3.639 | 30 | 30 | 28.5007 | 28.5007 | 180° 0' 0.000" | 180° 0' 0.000" | Start to End | Start to End | Straight |  | 0 | 0 | 0 | 0 | 0 | 0 | 2 | Pipe |  | 600 mm Double Wall Corrugated Pipe | Circular | 1 | 0
P-2795 | Circle - 600.0 mm | SEWER | 18.899 | 18.879 | 0.11% | MH-2539 | MH-2538 | 443360.225 | 1829854.93 | 443360.225 | 1829837.48 | Basic | No | 600.000mm | 600.000mm | 10.000mm | <None> |  |  | 0 | 0 | ZONE 5A FRL R1 (1) | 3.639 | 3.7771 | 3.639 | 3.7771 | 17.45 | 17.45 | 15.9507 | 15.9507 | 180° 0' 0.000" | 180° 0' 0.000" | Start to End | Start to End | Straight |  | 0 | 0 | 0 | 0 | 0 | 0 | 2 | Pipe |  | 600 mm Double Wall Corrugated Pipe | Circular | 1 | 0
P-2796 | Circle - 600.0 mm | SEWER | 18.879 | 18.859 | 0.11% | MH-2538 | MH-2537 | 443360.225 | 1829837.48 | 443360.225 | 1829819.8172 | Basic | No | 600.000mm | 600.000mm | 10.000mm | <None> |  |  | 0 | 0 | ZONE 5A FRL R1 (1) | 3.7771 | 4.03 | 3.7771 | 4.0029 | 17.6628 | 17.6628 | 16.1635 | 16.1635 | 180° 0' 0.000" | 180° 0' 0.000" | Start to End | Start to End | Straight |  | 0 | 0 | 0 | 0 | 0 | 0 | 2 | Pipe |  | 600 mm Double Wall Corrugated Pipe | Circular | 1 | 0
P-2797 | Circle - 600.0 mm | SEWER | 18.859 | 18.824 | 0.12% | MH-2537 | MH-2536 | 443360.225 | 1829819.8172 | 443330.03 | 1829819.8172 | Basic | No | 600.000mm | 600.000mm | 10.000mm | <None> |  |  | 0 | 0 | ZONE 5A FRL R1 (1) | 3.7607 | 4.0062 | 4.0029 | 3.7607 | 30.195 | 30.195 | 28.6957 | 28.6957 | 270° 0' 0.000" | 270° 0' 0.000" | Start to End | Start to End | Straight |  | 0 | 0 | 0 | 0 | 0 | 0 | 2 | Pipe |  | 600 mm Double Wall Corrugated Pipe | Circular | 1 | 0
P-2798 | Circle - 600.0 mm | SEWER | 18.824 | 18.789 | 0.12% | MH-2536 | MH-2535 | 443330.03 | 1829819.8172 | 443300.03 | 1829819.8172 | Basic | No | 600.000mm | 600.000mm | 10.000mm | <None> |  |  | 0 | 0 | ZONE 5A FRL R1 (1) | 3.7294 | 3.7607 | 3.7607 | 3.7294 | 30 | 30 | 28.5007 | 28.5007 | 270° 0' 0.000" | 270° 0' 0.000" | Start to End | Start to End | Straight |  | 0 | 0 | 0 | 0 | 0 | 0 | 2 | Pipe |  | 600 mm Double Wall Corrugated Pipe | Circular | 1 | 0
P-2799 | Circle - 600.0 mm | SEWER | 18.789 | 18.754 | 0.12% | MH-2535 | MH-2534 | 443300.03 | 1829819.8172 | 443270.03 | 1829819.8172 | Basic | No | 600.000mm | 600.000mm | 10.000mm | <None> |  |  | 0 | 0 | ZONE 5A FRL R1 (1) | 3.698 | 3.7294 | 3.7294 | 3.698 | 30 | 30 | 28.5007 | 28.5007 | 270° 0' 0.000" | 270° 0' 0.000" | Start to End | Start to End | Straight |  | 0 | 0 | 0 | 0 | 0 | 0 | 2 | Pipe |  | 600 mm Double Wall Corrugated Pipe | Circular | 1 | 0
P-2800 | Circle - 600.0 mm | SEWER | 18.754 | 18.719 | 0.12% | MH-2534 | MH-2533 | 443270.03 | 1829819.8172 | 443240.03 | 1829819.8172 | Basic | No | 600.000mm | 600.000mm | 10.000mm | <None> |  |  | 0 | 0 | ZONE 5A FRL R1 (1) | 3.6667 | 3.698 | 3.698 | 3.6667 | 30 | 30 | 28.5007 | 28.5007 | 270° 0' 0.000" | 270° 0' 0.000" | Start to End | Start to End | Straight |  | 0 | 0 | 0 | 0 | 0 | 0 | 2 | Pipe |  | 600 mm Double Wall Corrugated Pipe | Circular | 1 | 0
P-2801 | Circle - 600.0 mm | SEWER | 18.719 | 18.684 | 0.12% | MH-2533 | MH-2532 | 443240.03 | 1829819.8172 | 443210.03 | 1829819.8172 | Basic | No | 600.000mm | 600.000mm | 10.000mm | <None> |  |  | 0 | 0 | ZONE 5A FRL R1 (1) | 3.6607 | 3.8272 | 3.6667 | 3.6653 | 30 | 30 | 28.5007 | 28.5007 | 270° 0' 0.000" | 270° 0' 0.000" | Start to End | Start to End | Straight |  | 0 | 0 | 0 | 0 | 0 | 0 | 2 | Pipe |  | 600 mm Double Wall Corrugated Pipe | Circular | 1 | 0
P-2802 | Circle - 600.0 mm | SEWER | 18.684 | 18.649 | 0.12% | MH-2532 | MH-2531 | 443210.03 | 1829819.8172 | 443180.03 | 1829819.8172 | Basic | No | 600.000mm | 600.000mm | 10.000mm | <None> |  |  | 0 | 0 | ZONE 5A FRL R1 (1) | 3.6466 | 3.7046 | 3.6653 | 3.7046 | 30 | 30 | 28.5007 | 28.5007 | 270° 0' 0.000" | 270° 0' 0.000" | Start to End | Start to End | Straight |  | 0 | 0 | 0 | 0 | 0 | 0 | 2 | Pipe |  | 600 mm Double Wall Corrugated Pipe | Circular | 1 | 0
P-2803 | Circle - 600.0 mm | SEWER | 18.649 | 18.627 | 0.12% | MH-2531 | MH-2530 | 443180.03 | 1829819.8172 | 443161.9 | 1829819.8172 | Basic | No | 600.000mm | 600.000mm | 10.000mm | <None> |  |  | 0 | 0 | ZONE 5A FRL R1 (1) | 3.7046 | 3.7784 | 3.7046 | 3.7784 | 18.13 | 18.13 | 16.6308 | 16.6308 | 270° 0' 0.000" | 270° 0' 0.000" | Start to End | Start to End | Straight |  | 0 | 0 | 0 | 0 | 0 | 0 | 2 | Pipe |  | 600 mm Double Wall Corrugated Pipe | Circular | 1 | 0
P-2804 | Circle - 600.0 mm | SEWER | 18.627 | 18.606 | 0.12% | MH-2530 | MH-2471 | 443161.9 | 1829819.8172 | 443143.9749 | 1829819.8172 | Basic | No | 600.000mm | 600.000mm | 10.000mm | <None> |  |  | 0 | 0 | ZONE 5A FRL R1 (1) | 3.7784 | 3.9419 | 3.7784 | 3.84 | 17.9251 | 17.9251 | 16.4258 | 16.4258 | 270° 0' 0.000" | 270° 0' 0.000" | Start to End | Start to End | Straight |  | 0 | 0 | 0 | 0 | 0 | 0 | 2 | Pipe |  | 600 mm Double Wall Corrugated Pipe | Circular | 1 | 0
P-2805 | Circle - 200.0 mm | SEWER | 22.45 | 22.32 | 0.67% | MH-2529 | MH-2528 | 443120.0162 | 1830029.0671 | 443100.6315 | 1830029.0671 | Basic | No | 200.000mm | 200.000mm | 10.000mm | <None> |  |  | 0 | 0 | ZONE 5A FRL R1 (1) | 0.9689 | 1.1518 | 0.9689 | 1.1518 | 19.3847 | 19.3851 | 18.4862 | 18.4866 | 270° 0' 0.000" | 270° 0' 0.000" | Start to End | Start to End | Straight |  | 0 | 0 | 0 | 0 | 0 | 0 | 2 | Pipe |  | 200 mm Double Wall Corrugated Pipe | Circular | 2 | 0
P-2806 | Circle - 200.0 mm | SEWER | 22.32 | 22.199 | 0.4% | MH-2528 | DMH-2493 | 443100.6315 | 1830029.0671 | 443070.3617 | 1830029.0671 | Basic | No | 200.000mm | 200.000mm | 10.000mm | <None> |  |  | 0 | 0 | ZONE 5A FRL R1 (1) | 1.1518 | 1.4692 | 1.1518 | 1.3556 | 30.2698 | 30.2701 | 29.0707 | 29.071 | 270° 0' 0.000" | 270° 0' 0.000" | Start to End | Start to End | Straight |  | 0 | 0 | 0 | 0 | 0 | 0 | 2 | Pipe |  | 200 mm Double Wall Corrugated Pipe | Circular | 2 | 0
P-2807 | Circle - 200.0 mm | SEWER | 22.489 | 22.339 | 1% | MH-2527 | MH-2526 | 443120.03 | 1830080.6671 | 443105.03 | 1830080.6671 | Basic | No | 200.000mm | 200.000mm | 10.000mm | <None> |  |  | 0 | 0 | ZONE 5A FRL R1 (1) | 0.9329 | 1.1322 | 0.9329 | 1.1322 | 15 | 15.0007 | 14.1022 | 14.1029 | 270° 0' 0.000" | 270° 0' 0.000" | Start to End | Start to End | Straight |  | 0 | 0 | 0 | 0 | 0 | 0 | 2 | Pipe |  | 200 mm Double Wall Corrugated Pipe | Circular | 1 | 0
P-2808 | Circle - 200.0 mm | SEWER | 22.339 | 22.235 | 0.5% | MH-2526 | DMH-2495 | 443105.03 | 1830080.6671 | 443084.1991 | 1830080.6671 | Basic | No | 200.000mm | 200.000mm | 10.000mm | <None> |  |  | 0 | 0 | ZONE 5A FRL R1 (1) | 1.1322 | 1.3892 | 1.1322 | 1.3162 | 20.8309 | 20.8311 | 19.632 | 19.6322 | 270° 0' 0.000" | 270° 0' 0.000" | Start to End | Start to End | Straight |  | 0 | 0 | 0 | 0 | 0 | 0 | 2 | Pipe |  | 200 mm Double Wall Corrugated Pipe | Circular | 2 | 0
P-2810 | Circle - 200.0 mm | SEWER | 22.43 | 22.106 | 1% | MH-2524 | MH-2523 | 443112.5276 | 1830362.5823 | 443080.1575 | 1830362.5823 | Basic | No | 200.000mm | 200.000mm | 10.000mm | <None> |  |  | 0 | 0 | ZONE 5A FRL R1 (1) | 0.9075 | 1.1188 | 0.9075 | 1.1188 | 32.3701 | 32.3717 | 31.4723 | 31.4739 | 270° 0' 0.000" | 270° 0' 0.000" | Start to End | Start to End | Straight |  | 0 | 0 | 0 | 0 | 0 | 0 | 2 | Pipe |  | 200 mm Double Wall Corrugated Pipe | Circular | 1 | 0
P-2811 | Circle - 200.0 mm | SEWER | 22.106 | 21.986 | 0.4% | MH-2523 | MH-2522 | 443080.1575 | 1830362.5823 | 443050.1575 | 1830362.5823 | Basic | No | 200.000mm | 200.000mm | 10.000mm | <None> |  |  | 0 | 0 | ZONE 5A FRL R1 (1) | 1.1188 | 1.1994 | 1.1188 | 1.1994 | 30 | 30.0002 | 29.1009 | 29.1011 | 270° 0' 0.000" | 270° 0' 0.000" | Start to End | Start to End | Straight |  | 0 | 0 | 0 | 0 | 0 | 0 | 2 | Pipe |  | 200 mm Double Wall Corrugated Pipe | Circular | 2 | 0
P-2812 | Circle - 200.0 mm | SEWER | 21.986 | 21.866 | 0.4% | MH-2522 | MH-2521 | 443050.1575 | 1830362.5823 | 443020.1575 | 1830362.5823 | Basic | No | 200.000mm | 200.000mm | 10.000mm | <None> |  |  | 0 | 0 | ZONE 5A FRL R1 (1) | 1.1994 | 1.4646 | 1.1994 | 1.4646 | 30 | 30.0002 | 28.9509 | 28.9511 | 270° 0' 0.000" | 270° 0' 0.000" | Start to End | Start to End | Straight |  | 0 | 0 | 0 | 0 | 0 | 0 | 2 | Pipe |  | 200 mm Double Wall Corrugated Pipe | Circular | 2 | 0
P-2813 | Circle - 200.0 mm | SEWER | 21.866 | 21.73 | 0.4% | MH-2521 | MH-2520 | 443020.1575 | 1830362.5823 | 442986.0793 | 1830362.5823 | Basic | No | 200.000mm | 200.000mm | 10.000mm | <None> |  |  | 0 | 0 | ZONE 5A FRL R1 (1) | 1.4646 | 1.9072 | 1.4646 | 1.7795 | 34.0783 | 34.0785 | 32.8791 | 32.8794 | 270° 0' 0.000" | 270° 0' 0.000" | Start to End | Start to End | Straight |  | 0 | 0 | 0 | 0 | 0 | 0 | 2 | Pipe |  | 200 mm Double Wall Corrugated Pipe | Circular | 2 | 0
P-2814 | Circle - 200.0 mm | SEWER | 21.73 | 21.632 | 0.42% | MH-2520 | MH-2519 | 442986.0793 | 1830362.5823 | 442975.902 | 1830341.7305 | Basic | No | 200.000mm | 200.000mm | 10.000mm | <None> |  |  | 0 | 0 | ZONE 5A FRL R1 (1) | 1.4443 | 1.8927 | 1.7795 | 1.4443 | 23.2029 | 23.2031 | 22.1538 | 22.154 | 206° 0' 57.677" | 206° 0' 57.677" | Start to End | Start to End | Straight |  | 0 | 0 | 0 | 0 | 0 | 0 | 2 | Pipe |  | 200 mm Double Wall Corrugated Pipe | Circular | 2 | 0
P-2815 | Circle - 200.0 mm | SEWER | 21.632 | 21.523 | 0.4% | MH-2519 | MH-2518 | 442975.902 | 1830341.7305 | 443000.9247 | 1830330.4057 | Basic | No | 200.000mm | 200.000mm | 10.000mm | <None> |  |  | 0 | 0 | ZONE 5A FRL R1 (1) | 1.4337 | 1.6554 | 1.4443 | 1.4693 | 27.4662 | 27.4664 | 26.417 | 26.4172 | 114° 21' 2.446" | 114° 21' 2.446" | Start to End | Start to End | Straight |  | 0 | 0 | 0 | 0 | 0 | 0 | 2 | Pipe |  | 200 mm Double Wall Corrugated Pipe | Circular | 2 | 0
P-2816 | Circle - 200.0 mm | SEWER | 21.523 | 21.449 | 0.36% | MH-2518 | MH-2513 | 443000.9247 | 1830330.4057 | 443019.5357 | 1830321.9827 | Basic | No | 200.000mm | 200.000mm | 10.000mm | <None> |  |  | 0 | 0 | ZONE 5A FRL R1 (1) | 1.4693 | 1.5022 | 1.4693 | 1.5022 | 20.4283 | 20.4285 | 19.2291 | 19.2293 | 114° 21' 2.433" | 114° 21' 2.433" | Start to End | Start to End | Straight |  | 0 | 0 | 0 | 0 | 0 | 0 | 2 | Pipe |  | 200 mm Double Wall Corrugated Pipe | Circular | 2 | 0
P-2817 | Circle - 200.0 mm | SEWER | 22.175 | 22 | 0.88% | MH-2517 | MH-2516 | 443119.8647 | 1830321.9823 | 443099.8647 | 1830321.9824 | Basic | No | 200.000mm | 200.000mm | 10.000mm | <None> |  |  | 0 | 0 | ZONE 5A FRL R1 (1) | 0.8969 | 0.9898 | 0.9898 | 0.8969 | 20 | 20.0008 | 19.1019 | 19.1027 | 270° 0' 0.708" | 270° 0' 0.708" | Start to End | Start to End | Straight |  | 0 | 0 | 0 | 0 | 0 | 0 | 2 | Pipe |  | 200 mm Double Wall Corrugated Pipe | Circular | 2 | 0
P-2818 | Circle - 200.0 mm | SEWER | 22 | 21.86 | 0.47% | MH-2516 | MH-2515 | 443099.8647 | 1830321.9824 | 443069.8647 | 1830321.9825 | Basic | No | 200.000mm | 200.000mm | 10.000mm | <None> |  |  | 0 | 0 | ZONE 5A FRL R1 (1) | 0.8804 | 0.9902 | 0.8969 | 0.9902 | 30 | 30.0003 | 29.101 | 29.1013 | 270° 0' 0.708" | 270° 0' 0.708" | Start to End | Start to End | Straight |  | 0 | 0 | 0 | 0 | 0 | 0 | 2 | Pipe |  | 200 mm Double Wall Corrugated Pipe | Circular | 2 | 0
P-2819 | Circle - 200.0 mm | SEWER | 21.86 | 21.7 | 0.53% | MH-2515 | MH-2514 | 443069.8647 | 1830321.9825 | 443039.8647 | 1830321.9826 | Basic | No | 200.000mm | 200.000mm | 10.000mm | <None> |  |  | 0 | 0 | ZONE 5A FRL R1 (1) | 0.9902 | 1.1984 | 0.9902 | 1.1962 | 30 | 30.0004 | 29.1012 | 29.1016 | 270° 0' 0.708" | 270° 0' 0.708" | Start to End | Start to End | Straight |  | 0 | 0 | 0 | 0 | 0 | 0 | 2 | Pipe |  | 200 mm Double Wall Corrugated Pipe | Circular | 2 | 0
P-2820 | Circle - 200.0 mm | SEWER | 21.7 | 21.6 | 0.49% | MH-2514 | MH-2513 | 443039.8647 | 1830321.9826 | 443019.5357 | 1830321.9827 | Basic | No | 200.000mm | 200.000mm | 10.000mm | <None> |  |  | 0 | 0 | ZONE 5A FRL R1 (1) | 1.1947 | 1.4518 | 1.1962 | 1.3512 | 20.329 | 20.3292 | 19.28 | 19.2803 | 270° 0' 0.708" | 270° 0' 0.708" | Start to End | Start to End | Straight |  | 0 | 0 | 0 | 0 | 0 | 0 | 2 | Pipe |  | 200 mm Double Wall Corrugated Pipe | Circular | 2 | 0
P-2821 | Circle - 200.0 mm | SEWER | 21.449 | 21.364 | 0.44% | MH-2513 | MH-2512 | 443019.5357 | 1830321.9827 | 443034.852 | 1830309.9383 | Basic | No | 200.000mm | 200.000mm | 10.000mm | <None> |  |  | 0 | 0 | ZONE 5A FRL R1 (1) | 1.4819 | 1.7345 | 1.5022 | 1.6253 | 19.4848 | 19.485 | 18.2857 | 18.2859 | 128° 10' 50.741" | 128° 10' 50.741" | Start to End | Start to End | Straight |  | 0 | 0 | 0 | 0 | 0 | 0 | 2 | Pipe |  | 200 mm Double Wall Corrugated Pipe | Circular | 2 | 0
P-2822 | Circle - 200.0 mm | SEWER | 21.364 | 21.29 | 0.4% | MH-2512 | MH-2511 | 443034.852 | 1830309.9383 | 443049.5972 | 1830298.9538 | Basic | No | 200.000mm | 200.000mm | 10.000mm | <None> |  |  | 0 | 0 | ZONE 5A FRL R1 (1) | 1.6063 | 1.7858 | 1.6253 | 1.7309 | 18.387 | 18.3871 | 17.1878 | 17.188 | 126° 41' 3.736" | 126° 41' 3.736" | Start to End | Start to End | Straight |  | 0 | 0 | 0 | 0 | 0 | 0 | 2 | Pipe |  | 200 mm Double Wall Corrugated Pipe | Circular | 2 | 0
P-2823 | Circle - 200.0 mm | SEWER | 21.29 | 21.215 | 0.4% | MH-2511 | MH-2510 | 443049.5972 | 1830298.9538 | 443064.6683 | 1830287.7266 | Basic | No | 200.000mm | 200.000mm | 10.000mm | <None> |  |  | 0 | 0 | ZONE 5A FRL R1 (1) | 1.7309 | 1.8435 | 1.7309 | 1.8435 | 18.7933 | 18.7934 | 17.4441 | 17.4443 | 126° 41' 3.736" | 126° 41' 3.736" | Start to End | Start to End | Straight |  | 0 | 0 | 0 | 0 | 0 | 0 | 2 | Pipe |  | 200 mm Double Wall Corrugated Pipe | Circular | 2 | 0
P-2824 | Circle - 200.0 mm | SEWER | 21.215 | 21.159 | 0.44% | MH-2510 | DMH-2507 | 443064.6683 | 1830287.7266 | 443075.626 | 1830281.3825 | Basic | No | 200.000mm | 200.000mm | 10.000mm | <None> |  |  | 0 | 0 | ZONE 5A FRL R1 (1) | 1.8435 | 1.9145 | 1.8435 | 1.9036 | 12.6618 | 12.6619 | 11.1627 | 11.1628 | 120° 4' 8.885" | 120° 4' 8.885" | Start to End | Start to End | Straight |  | 0 | 0 | 0 | 0 | 0 | 0 | 2 | Pipe |  | 200 mm Double Wall Corrugated Pipe | Circular | 2 | 0
P-2825 | Circle - 200.0 mm | SEWER | 22.27 | 22.07 | 1% | MH-2509 | MH-2508 | 443118.0871 | 1830281.3825 | 443098.0871 | 1830281.3825 | Basic | No | 200.000mm | 200.000mm | 10.000mm | <None> |  |  | 0 | 0 | ZONE 5A FRL R1 (1) | 0.8694 | 1.0565 | 0.8694 | 1.0565 | 20 | 20.001 | 19.1022 | 19.1032 | 270° 0' 0.000" | 270° 0' 0.000" | Start to End | Start to End | Straight |  | 0 | 0 | 0 | 0 | 0 | 0 | 2 | Pipe |  | 200 mm Double Wall Corrugated Pipe | Circular | 1 | 0
P-2826 | Circle - 200.0 mm | SEWER | 22.07 | 21.857 | 0.95% | MH-2508 | DMH-2507 | 443098.0871 | 1830281.3825 | 443075.626 | 1830281.3825 | Basic | No | 200.000mm | 200.000mm | 10.000mm | <None> |  |  | 0 | 0 | ZONE 5A FRL R1 (1) | 1.0443 | 1.4253 | 1.0565 | 1.2056 | 22.4611 | 22.4621 | 21.2632 | 21.2641 | 270° 0' 0.000" | 270° 0' 0.000" | Start to End | Start to End | Straight |  | 0 | 0 | 0 | 0 | 0 | 0 | 2 | Pipe |  | 200 mm Double Wall Corrugated Pipe | Circular | 2 | 0
P-2827 | Circle - 200.0 mm | SEWER | 21.159 | 21.094 | 0.37% | DMH-2507 | MH-2506 | 443075.626 | 1830281.3825 | 443091.3217 | 1830273.1762 | Basic | No | 200.000mm | 200.000mm | 10.000mm | <None> |  |  | 0 | 0 | ZONE 5A FRL R1 (1) | 1.9014 | 2.1663 | 1.9036 | 2.0249 | 17.7115 | 17.7116 | 16.2123 | 16.2124 | 117° 36' 7.622" | 117° 36' 7.622" | Start to End | Start to End | Straight |  | 0 | 0 | 0 | 0 | 0 | 0 | 2 | Pipe |  | 200 mm Double Wall Corrugated Pipe | Circular | 2 | 0
P-2828 | Circle - 200.0 mm | SEWER | 21.094 | 21.024 | 0.4% | MH-2506 | MH-2505 | 443091.3217 | 1830273.1762 | 443106.8167 | 1830265.0749 | Basic | No | 200.000mm | 200.000mm | 10.000mm | <None> |  |  | 0 | 0 | ZONE 5A FRL R1 (1) | 2.0236 | 2.1301 | 2.0249 | 2.1301 | 17.485 | 17.4851 | 15.9859 | 15.986 | 117° 36' 7.622" | 117° 36' 7.622" | Start to End | Start to End | Straight |  | 0 | 0 | 0 | 0 | 0 | 0 | 2 | Pipe |  | 200 mm Double Wall Corrugated Pipe | Circular | 2 | 0
P-2829 | Circle - 200.0 mm | SEWER | 21.024 | 20.904 | 0.4% | MH-2505 | MH-2504 | 443106.8167 | 1830265.0749 | 443106.8167 | 1830235.15 | Basic | No | 200.000mm | 200.000mm | 10.000mm | <None> |  |  | 0 | 0 | ZONE 5A FRL R1 (1) | 2.1301 | 2.3095 | 2.1301 | 2.3095 | 29.9249 | 29.9252 | 28.4258 | 28.426 | 180° 0' 0.000" | 180° 0' 0.000" | Start to End | Start to End | Straight |  | 0 | 0 | 0 | 0 | 0 | 0 | 2 | Pipe |  | 200 mm Double Wall Corrugated Pipe | Circular | 2 | 0
P-2830 | Circle - 200.0 mm | SEWER | 20.904 | 20.834 | 0.4% | MH-2504 | MH-2503 | 443106.8167 | 1830235.15 | 443106.8167 | 1830217.84 | Basic | No | 200.000mm | 200.000mm | 10.000mm | <None> |  |  | 0 | 0 | ZONE 5A FRL R1 (1) | 2.3095 | 2.4739 | 2.3095 | 2.4537 | 17.31 | 17.3101 | 15.8109 | 15.811 | 180° 0' 0.000" | 180° 0' 0.000" | Start to End | Start to End | Straight |  | 0 | 0 | 0 | 0 | 0 | 0 | 2 | Pipe |  | 200 mm Double Wall Corrugated Pipe | Circular | 2 | 0
P-2831 | Circle - 200.0 mm | SEWER | 20.834 | 20.761 | 0.4% | MH-2503 | MH-2502 | 443106.8167 | 1830217.84 | 443106.8167 | 1830199.7124 | Basic | No | 200.000mm | 200.000mm | 10.000mm | <None> |  |  | 0 | 0 | ZONE 5A FRL R1 (1) | 2.4188 | 2.5209 | 2.4537 | 2.5209 | 18.1276 | 18.1277 | 16.6285 | 16.6286 | 180° 0' 0.000" | 180° 0' 0.000" | Start to End | Start to End | Straight |  | 0 | 0 | 0 | 0 | 0 | 0 | 2 | Pipe |  | 200 mm Double Wall Corrugated Pipe | Circular | 2 | 0
P-2832 | Circle - 200.0 mm | SEWER | 20.761 | 20.725 | 0.4% | MH-2502 | MH-2501 | 443106.8167 | 1830199.7124 | 443115.1479 | 1830196.0754 | Basic | No | 200.000mm | 200.000mm | 10.000mm | <None> |  |  | 0 | 0 | ZONE 5A FRL R1 (1) | 2.5209 | 2.575 | 2.5209 | 2.575 | 9.0905 | 9.0906 | 7.5914 | 7.5915 | 113° 35' 0.911" | 113° 35' 0.911" | Start to End | Start to End | Straight |  | 0 | 0 | 0 | 0 | 0 | 0 | 2 | Pipe |  | 200 mm Double Wall Corrugated Pipe | Circular | 2 | 0
P-2833 | Circle - 200.0 mm | SEWER | 20.725 | 20.607 | 0.39% | MH-2501 | MH-2500 | 443115.1479 | 1830196.0754 | 443107.3863 | 1830167.1324 | Basic | No | 200.000mm | 200.000mm | 10.000mm | <None> |  |  | 0 | 0 | ZONE 5A FRL R1 (1) | 2.575 | 2.7993 | 2.575 | 2.7413 | 29.9656 | 29.9658 | 28.4665 | 28.4667 | 195° 0' 42.084" | 195° 0' 42.084" | Start to End | Start to End | Straight |  | 0 | 0 | 0 | 0 | 0 | 0 | 2 | Pipe |  | 200 mm Double Wall Corrugated Pipe | Circular | 2 | 0
P-2834 | Circle - 200.0 mm | SEWER | 20.607 | 20.534 | 0.4% | MH-2500 | MH-2499 | 443107.3863 | 1830167.1324 | 443102.6822 | 1830149.5908 | Basic | No | 200.000mm | 200.000mm | 10.000mm | <None> |  |  | 0 | 0 | ZONE 5A FRL R1 (1) | 2.7407 | 2.8613 | 2.7413 | 2.8613 | 18.1614 | 18.1615 | 16.6623 | 16.6624 | 195° 0' 42.084" | 195° 0' 42.084" | Start to End | Start to End | Straight |  | 0 | 0 | 0 | 0 | 0 | 0 | 2 | Pipe |  | 200 mm Double Wall Corrugated Pipe | Circular | 2 | 0
P-2835 | Circle - 200.0 mm | SEWER | 20.534 | 20.461 | 0.41% | MH-2499 | DMH-2497 | 443102.6822 | 1830149.5908 | 443098.0366 | 1830132.2671 | Basic | No | 200.000mm | 200.000mm | 10.000mm | <None> |  |  | 0 | 0 | ZONE 5A FRL R1 (1) | 2.8613 | 3.0255 | 2.8613 | 3.0255 | 17.9358 | 17.936 | 16.4367 | 16.4369 | 195° 0' 42.084" | 195° 0' 42.084" | Start to End | Start to End | Straight |  | 0 | 0 | 0 | 0 | 0 | 0 | 2 | Pipe |  | 200 mm Double Wall Corrugated Pipe | Circular | 2 | 0
P-2836 | Circle - 200.0 mm | SEWER | 22.382 | 22.179 | 1% | MH-2498 | DMH-2497 | 443118.42 | 1830132.2671 | 443098.0366 | 1830132.2671 | Basic | No | 200.000mm | 200.000mm | 10.000mm | <None> |  |  | 0 | 0 | ZONE 5A FRL R1 (1) | 0.9526 | 1.33 | 0.9526 | 1.3075 | 20.3834 | 20.3844 | 19.1856 | 19.1866 | 270° 0' 0.000" | 270° 0' 0.000" | Start to End | Start to End | Straight |  | 0 | 0 | 0 | 0 | 0 | 0 | 2 | Pipe |  | 200 mm Double Wall Corrugated Pipe | Circular | 1 | 0
P-2837 | Circle - 200.0 mm | SEWER | 20.461 | 20.341 | 0.39% | DMH-2497 | MH-2496 | 443098.0366 | 1830132.2671 | 443090.1427 | 1830102.8307 | Basic | No | 200.000mm | 200.000mm | 10.000mm | <None> |  |  | 0 | 0 | ZONE 5A FRL R1 (1) | 2.9776 | 3.1504 | 3.0255 | 3.1504 | 30.4765 | 30.4767 | 28.9773 | 28.9776 | 195° 0' 42.084" | 195° 0' 42.084" | Start to End | Start to End | Straight |  | 0 | 0 | 0 | 0 | 0 | 0 | 2 | Pipe |  | 200 mm Double Wall Corrugated Pipe | Circular | 2 | 0
P-2838 | Circle - 200.0 mm | SEWER | 20.341 | 20.247 | 0.41% | MH-2496 | DMH-2495 | 443090.1427 | 1830102.8307 | 443084.1991 | 1830080.6671 | Basic | No | 200.000mm | 200.000mm | 10.000mm | <None> |  |  | 0 | 0 | ZONE 5A FRL R1 (1) | 3.1504 | 3.3042 | 3.1504 | 3.3042 | 22.9467 | 22.9469 | 21.4476 | 21.4478 | 195° 0' 42.084" | 195° 0' 42.084" | Start to End | Start to End | Straight |  | 0 | 0 | 0 | 0 | 0 | 0 | 2 | Pipe |  | 200 mm Double Wall Corrugated Pipe | Circular | 1 | 0
P-2839 | Circle - 200.0 mm | SEWER | 20.247 | 20.128 | 0.39% | DMH-2495 | MH-2494 | 443084.1991 | 1830080.6671 | 443076.3643 | 1830051.4512 | Basic | No | 200.000mm | 200.000mm | 10.000mm | <None> |  |  | 0 | 0 | ZONE 5A FRL R1 (1) | 3.3016 | 3.4574 | 3.3042 | 3.4574 | 30.2482 | 30.2484 | 28.7491 | 28.7493 | 195° 0' 42.084" | 195° 0' 42.084" | Start to End | Start to End | Straight |  | 0 | 0 | 0 | 0 | 0 | 0 | 2 | Pipe |  | 200 mm Double Wall Corrugated Pipe | Circular | 1 | 0
P-2840 | Circle - 200.0 mm | SEWER | 20.128 | 20.034 | 0.41% | MH-2494 | DMH-2493 | 443076.3643 | 1830051.4512 | 443070.3617 | 1830029.0671 | Basic | No | 200.000mm | 200.000mm | 10.000mm | <None> |  |  | 0 | 0 | ZONE 5A FRL R1 (1) | 3.4574 | 3.5408 | 3.4574 | 3.5206 | 23.175 | 23.1752 | 21.6759 | 21.676 | 195° 0' 42.084" | 195° 0' 42.084" | Start to End | Start to End | Straight |  | 0 | 0 | 0 | 0 | 0 | 0 | 2 | Pipe |  | 200 mm Double Wall Corrugated Pipe | Circular | 1 | 0
P-2841 | Circle - 200.0 mm | SEWER | 20.034 | 19.912 | 0.4% | DMH-2493 | MH-2492 | 443070.3617 | 1830029.0671 | 443062.3632 | 1829999.241 | Basic | No | 200.000mm | 200.000mm | 10.000mm | <None> |  |  | 0 | 0 | ZONE 5A FRL R1 (1) | 3.5136 | 3.6207 | 3.5206 | 3.5759 | 30.88 | 30.8802 | 29.3808 | 29.3811 | 195° 0' 42.084" | 195° 0' 42.084" | Start to End | Start to End | Straight |  | 0 | 0 | 0 | 0 | 0 | 0 | 2 | Pipe |  | 200 mm Double Wall Corrugated Pipe | Circular | 1 | 0
P-2842 | Circle - 200.0 mm | SEWER | 19.912 | 19.815 | 0.4% | MH-2492 | DMH-2491 | 443062.3632 | 1829999.241 | 443056.1488 | 1829976.0671 | Basic | No | 200.000mm | 200.000mm | 10.000mm | <None> |  |  | 0 | 0 | ZONE 5A FRL R1 (1) | 3.5473 | 3.8199 | 3.5759 | 3.6046 | 23.9927 | 23.9929 | 22.4936 | 22.4938 | 195° 0' 42.084" | 195° 0' 42.084" | Start to End | Start to End | Straight |  | 0 | 0 | 0 | 0 | 0 | 0 | 2 | Pipe |  | 200 mm Double Wall Corrugated Pipe | Circular | 1 | 0
P-2843 | Circle - 200.0 mm | SEWER | 19.815 | 19.74 | 0.4% | DMH-2491 | MH-2490 | 443056.1488 | 1829976.0671 | 443075.013 | 1829976.0671 | Basic | No | 200.000mm | 200.000mm | 10.000mm | <None> |  |  | 0 | 0 | ZONE 5A FRL R1 (1) | 3.5967 | 3.7625 | 3.6046 | 3.6479 | 18.8642 | 18.8644 | 17.3651 | 17.3652 | 90° 0' 0.000" | 90° 0' 0.000" | Start to End | Start to End | Straight |  | 0 | 0 | 0 | 0 | 0 | 0 | 2 | Pipe |  | 200 mm Double Wall Corrugated Pipe | Circular | 1 | 0
P-2844 | Circle - 200.0 mm | SEWER | 19.74 | 19.665 | 0.4% | MH-2490 | MH-2489 | 443075.013 | 1829976.0671 | 443093.543 | 1829976.0671 | Basic | No | 200.000mm | 200.000mm | 10.000mm | <None> |  |  | 0 | 0 | ZONE 5A FRL R1 (1) | 3.6479 | 3.6862 | 3.6479 | 3.6862 | 18.53 | 18.5302 | 17.0309 | 17.031 | 90° 0' 0.000" | 90° 0' 0.000" | Start to End | Start to End | Straight |  | 0 | 0 | 0 | 0 | 0 | 0 | 2 | Pipe |  | 200 mm Double Wall Corrugated Pipe | Circular | 1 | 0
P-2845 | Circle - 200.0 mm | SEWER | 19.665 | 19.545 | 0.4% | MH-2489 | MH-2488 | 443093.543 | 1829976.0671 | 443123.543 | 1829976.0671 | Basic | No | 200.000mm | 200.000mm | 10.000mm | <None> |  |  | 0 | 0 | ZONE 5A FRL R1 (1) | 3.6862 | 3.7469 | 3.6862 | 3.7469 | 30 | 30.0002 | 28.5009 | 28.5011 | 90° 0' 0.000" | 90° 0' 0.000" | Start to End | Start to End | Straight |  | 0 | 0 | 0 | 0 | 0 | 0 | 2 | Pipe |  | 200 mm Double Wall Corrugated Pipe | Circular | 1 | 0
P-2846 | Circle - 200.0 mm | SEWER | 19.545 | 19.461 | 0.39% | MH-2488 | DMH-2477 | 443123.543 | 1829976.0671 | 443143.9749 | 1829982.7671 | Basic | No | 200.000mm | 200.000mm | 10.000mm | <None> |  |  | 0 | 0 | ZONE 5A FRL R1 (1) | 3.7469 | 3.9991 | 3.7469 | 3.9409 | 21.5024 | 21.5026 | 20.0033 | 20.0034 | 71° 50' 41.024" | 71° 50' 41.024" | Start to End | Start to End | Straight |  | 0 | 0 | 0 | 0 | 0 | 0 | 2 | Pipe |  | 200 mm Double Wall Corrugated Pipe | Circular | 1 | 0
P-2847 | Circle - 200.0 mm | SEWER | 21.823 | 21.536 | 1% | MH-2487 | MH-2486 | 443211.2382 | 1829863.5252 | 443211.2382 | 1829892.1885 | Basic | No | 200.000mm | 200.000mm | 10.000mm | <None> |  |  | 0 | 0 | ZONE 5A FRL R1 (1) | 0.9902 | 1.3583 | 0.9902 | 1.3583 | 28.6633 | 28.6647 | 27.7655 | 27.7669 | 0° 0' 0.000" | 0° 0' 0.000" | Start to End | Start to End | Straight |  | 0 | 0 | 0 | 0 | 0 | 0 | 2 | Pipe |  | 200 mm Double Wall Corrugated Pipe | Circular | 1 | 0
P-2848 | Circle - 200.0 mm | SEWER | 21.536 | 21.387 | 0.5% | MH-2486 | MH-2485 | 443211.2382 | 1829892.1885 | 443211.2382 | 1829922.07 | Basic | No | 200.000mm | 200.000mm | 10.000mm | <None> |  |  | 0 | 0 | ZONE 5A FRL R1 (1) | 1.3583 | 1.5919 | 1.3583 | 1.5919 | 29.8815 | 29.8819 | 28.8326 | 28.833 | 0° 0' 0.000" | 0° 0' 0.000" | Start to End | Start to End | Straight |  | 0 | 0 | 0 | 0 | 0 | 0 | 2 | Pipe |  | 200 mm Double Wall Corrugated Pipe | Circular | 2 | 0
P-2849 | Circle - 200.0 mm | SEWER | 21.387 | 21.267 | 0.4% | MH-2485 | MH-2484 | 443211.2382 | 1829922.07 | 443211.2382 | 1829952.07 | Basic | No | 200.000mm | 200.000mm | 10.000mm | <None> |  |  | 0 | 0 | ZONE 5A FRL R1 (1) | 1.5919 | 1.7969 | 1.5919 | 1.7969 | 30 | 30.0002 | 28.8009 | 28.8011 | 0° 0' 0.000" | 0° 0' 0.000" | Start to End | Start to End | Straight |  | 0 | 0 | 0 | 0 | 0 | 0 | 2 | Pipe |  | 200 mm Double Wall Corrugated Pipe | Circular | 2 | 0
P-2850 | Circle - 200.0 mm | SEWER | 21.267 | 21.099 | 0.55% | MH-2484 | DMH-2480 | 443211.2382 | 1829952.07 | 443211.2382 | 1829982.7671 | Basic | No | 200.000mm | 200.000mm | 10.000mm | <None> |  |  | 0 | 0 | ZONE 5A FRL R1 (1) | 1.7969 | 2.1499 | 1.7969 | 2.143 | 30.6971 | 30.6976 | 29.3483 | 29.3487 | 0° 0' 0.000" | 0° 0' 0.000" | Start to End | Start to End | Straight |  | 0 | 0 | 0 | 0 | 0 | 0 | 2 | Pipe |  | 200 mm Double Wall Corrugated Pipe | Circular | 2 | 0
P-2851 | Circle - 200.0 mm | SEWER | 22.23 | 21.93 | 1% | MH-2483 | MH-2482 | 443211.2382 | 1830071.31 | 443211.2382 | 1830041.31 | Basic | No | 200.000mm | 200.000mm | 10.000mm | <None> |  |  | 0 | 0 | ZONE 5A FRL R1 (1) | 0.9758 | 1.3384 | 0.9758 | 1.3384 | 30 | 30.0015 | 29.1022 | 29.1037 | 180° 0' 0.000" | 180° 0' 0.000" | Start to End | Start to End | Straight |  | 0 | 0 | 0 | 0 | 0 | 0 | 2 | Pipe |  | 200 mm Double Wall Corrugated Pipe | Circular | 1 | 0
P-2852 | Circle - 200.0 mm | SEWER | 21.93 | 21.653 | 0.92% | MH-2482 | MH-2481 | 443211.2382 | 1830041.31 | 443211.2382 | 1830011.31 | Basic | No | 200.000mm | 200.000mm | 10.000mm | <None> |  |  | 0 | 0 | ZONE 5A FRL R1 (1) | 1.3384 | 1.5786 | 1.3384 | 1.5786 | 30 | 30.0013 | 28.952 | 28.9533 | 180° 0' 0.000" | 180° 0' 0.000" | Start to End | Start to End | Straight |  | 0 | 0 | 0 | 0 | 0 | 0 | 2 | Pipe |  | 200 mm Double Wall Corrugated Pipe | Circular | 2 | 0
P-2853 | Circle - 200.0 mm | SEWER | 21.653 | 21.361 | 1.02% | MH-2481 | DMH-2480 | 443211.2382 | 1830011.31 | 443211.2382 | 1829982.7671 | Basic | No | 200.000mm | 200.000mm | 10.000mm | <None> |  |  | 0 | 0 | ZONE 5A FRL R1 (1) | 1.5786 | 1.881 | 1.5786 | 1.881 | 28.5429 | 28.5444 | 27.1952 | 27.1966 | 180° 0' 0.000" | 180° 0' 0.000" | Start to End | Start to End | Straight |  | 0 | 0 | 0 | 0 | 0 | 0 | 2 | Pipe |  | 200 mm Double Wall Corrugated Pipe | Circular | 1 | 0
P-2854 | Circle - 200.0 mm | SEWER | 20.53 | 20.4 | 0.44% | DMH-2480 | MH-2479 | 443211.2382 | 1829982.7671 | 443181.94 | 1829982.7671 | Basic | No | 200.000mm | 200.000mm | 10.000mm | <None> |  |  | 0 | 0 | ZONE 5A FRL R1 (1) | 2.6684 | 2.8091 | 2.712 | 2.8091 | 29.2982 | 29.2984 | 27.7991 | 27.7994 | 270° 0' 0.000" | 270° 0' 0.000" | Start to End | Start to End | Straight |  | 0 | 0 | 0 | 0 | 0 | 0 | 2 | Pipe |  | 200 mm Double Wall Corrugated Pipe | Circular | 2 | 0
P-2855 | Circle - 200.0 mm | SEWER | 20.4 | 20.324 | 0.4% | MH-2479 | MH-2478 | 443181.94 | 1829982.7671 | 443162.86 | 1829982.7671 | Basic | No | 200.000mm | 200.000mm | 10.000mm | <None> |  |  | 0 | 0 | ZONE 5A FRL R1 (1) | 2.8091 | 2.9232 | 2.8091 | 2.9232 | 19.08 | 19.0802 | 17.5809 | 17.581 | 270° 0' 0.000" | 270° 0' 0.000" | Start to End | Start to End | Straight |  | 0 | 0 | 0 | 0 | 0 | 0 | 2 | Pipe |  | 200 mm Double Wall Corrugated Pipe | Circular | 2 | 0
P-2856 | Circle - 200.0 mm | SEWER | 20.324 | 20.247 | 0.41% | MH-2478 | DMH-2477 | 443162.86 | 1829982.7671 | 443143.9749 | 1829982.7671 | Basic | No | 200.000mm | 200.000mm | 10.000mm | <None> |  |  | 0 | 0 | ZONE 5A FRL R1 (1) | 2.9232 | 3.1556 | 2.9232 | 3.1549 | 18.8851 | 18.8853 | 17.386 | 17.3861 | 270° 0' 0.000" | 270° 0' 0.000" | Start to End | Start to End | Straight |  | 0 | 0 | 0 | 0 | 0 | 0 | 2 | Pipe |  | 200 mm Double Wall Corrugated Pipe | Circular | 2 | 0
P-2857 | Circle - 200.0 mm | SEWER | 19.461 | 19.34 | 0.39% | DMH-2477 | MH-2476 | 443143.9749 | 1829982.7671 | 443143.9749 | 1829952.07 | Basic | No | 200.000mm | 200.000mm | 10.000mm | <None> |  |  | 0 | 0 | ZONE 5A FRL R1 (1) | 3.8375 | 4.0087 | 3.9409 | 3.8501 | 30.6971 | 30.6973 | 29.198 | 29.1982 | 180° 0' 0.000" | 180° 0' 0.000" | Start to End | Start to End | Straight |  | 0 | 0 | 0 | 0 | 0 | 0 | 2 | Pipe |  | 200 mm Double Wall Corrugated Pipe | Circular | 1 | 0
P-2858 | Circle - 200.0 mm | SEWER | 19.34 | 19.22 | 0.4% | MH-2476 | MH-2475 | 443143.9749 | 1829952.07 | 443143.9749 | 1829922.07 | Basic | No | 200.000mm | 200.000mm | 10.000mm | <None> |  |  | 0 | 0 | ZONE 5A FRL R1 (1) | 3.8501 | 3.8951 | 3.8501 | 3.8951 | 30 | 30.0002 | 28.5009 | 28.5011 | 180° 0' 0.000" | 180° 0' 0.000" | Start to End | Start to End | Straight |  | 0 | 0 | 0 | 0 | 0 | 0 | 2 | Pipe |  | 200 mm Double Wall Corrugated Pipe | Circular | 1 | 0
P-2859 | Circle - 200.0 mm | SEWER | 19.22 | 19.1 | 0.4% | MH-2475 | MH-2474 | 443143.9749 | 1829922.07 | 443143.9749 | 1829892.07 | Basic | No | 200.000mm | 200.000mm | 10.000mm | <None> |  |  | 0 | 0 | ZONE 5A FRL R1 (1) | 3.8951 | 3.9401 | 3.8951 | 3.9401 | 30 | 30.0002 | 28.5009 | 28.5011 | 180° 0' 0.000" | 180° 0' 0.000" | Start to End | Start to End | Straight |  | 0 | 0 | 0 | 0 | 0 | 0 | 2 | Pipe |  | 200 mm Double Wall Corrugated Pipe | Circular | 1 | 0
P-2860 | Circle - 200.0 mm | SEWER | 19.1 | 18.98 | 0.4% | MH-2474 | MH-2473 | 443143.9749 | 1829892.07 | 443143.9749 | 1829862.07 | Basic | No | 200.000mm | 200.000mm | 10.000mm | <None> |  |  | 0 | 0 | ZONE 5A FRL R1 (1) | 3.9401 | 3.9851 | 3.9401 | 3.9851 | 30 | 30.0002 | 28.5009 | 28.5011 | 180° 0' 0.000" | 180° 0' 0.000" | Start to End | Start to End | Straight |  | 0 | 0 | 0 | 0 | 0 | 0 | 2 | Pipe |  | 200 mm Double Wall Corrugated Pipe | Circular | 1 | 0
P-2861 | Circle - 200.0 mm | SEWER | 18.98 | 18.896 | 0.4% | MH-2473 | MH-2472 | 443143.9749 | 1829862.07 | 443143.9749 | 1829841.04 | Basic | No | 200.000mm | 200.000mm | 10.000mm | <None> |  |  | 0 | 0 | ZONE 5A FRL R1 (1) | 3.9851 | 4.0166 | 3.9851 | 4.0166 | 21.03 | 21.0302 | 19.5309 | 19.531 | 180° 0' 0.000" | 180° 0' 0.000" | Start to End | Start to End | Straight |  | 0 | 0 | 0 | 0 | 0 | 0 | 2 | Pipe |  | 200 mm Double Wall Corrugated Pipe | Circular | 1 | 0
P-2862 | Circle - 200.0 mm | SEWER | 18.896 | 18.811 | 0.4% | MH-2472 | MH-2471 | 443143.9749 | 1829841.04 | 443143.9749 | 1829819.8172 | Basic | No | 200.000mm | 200.000mm | 10.000mm | <None> |  |  | 0 | 0 | ZONE 5A FRL R1 (1) | 4.0166 | 4.2496 | 4.0166 | 4.035 | 21.2228 | 21.223 | 19.7237 | 19.7238 | 180° 0' 0.000" | 180° 0' 0.000" | Start to End | Start to End | Straight |  | 0 | 0 | 0 | 0 | 0 | 0 | 2 | Pipe |  | 200 mm Double Wall Corrugated Pipe | Circular | 1 | 0
P-2863 | Circle - 600.0 mm | SEWER | 18.411 | 18.376 | 0.12% | MH-2471 | MH-2470 | 443143.9749 | 1829819.8172 | 443113.61 | 1829819.8172 | Basic | No | 600.000mm | 600.000mm | 10.000mm | <None> |  |  | 0 | 0 | ZONE 5A FRL R1 (1) | 4.035 | 4.2213 | 4.035 | 4.1724 | 30.3649 | 30.3649 | 28.8656 | 28.8656 | 270° 0' 0.000" | 270° 0' 0.000" | Start to End | Start to End | Straight |  | 0 | 0 | 0 | 0 | 0 | 0 | 2 | Pipe |  | 600 mm Double Wall Corrugated Pipe | Circular | 1 | 0
P-2864 | Circle - 600.0 mm | SEWER | 18.376 | 18.341 | 0.12% | MH-2470 | MH-2469 | 443113.61 | 1829819.8172 | 443083.64 | 1829819.8172 | Basic | No | 600.000mm | 600.000mm | 10.000mm | <None> |  |  | 0 | 0 | ZONE 5A FRL R1 (1) | 4.1724 | 4.2962 | 4.1724 | 4.2962 | 29.97 | 29.97 | 28.4707 | 28.4707 | 270° 0' 0.000" | 270° 0' 0.000" | Start to End | Start to End | Straight |  | 0 | 0 | 0 | 0 | 0 | 0 | 2 | Pipe |  | 600 mm Double Wall Corrugated Pipe | Circular | 1 | 0
P-2865 | Circle - 600.0 mm | SEWER | 18.341 | 18.306 | 0.12% | MH-2469 | MH-2468 | 443083.64 | 1829819.8172 | 443053.55 | 1829819.8172 | Basic | No | 600.000mm | 600.000mm | 10.000mm | <None> |  |  | 0 | 0 | ZONE 5A FRL R1 (1) | 4.2962 | 4.4203 | 4.2962 | 4.4203 | 30.09 | 30.09 | 28.4407 | 28.4407 | 270° 0' 0.000" | 270° 0' 0.000" | Start to End | Start to End | Straight |  | 0 | 0 | 0 | 0 | 0 | 0 | 2 | Pipe |  | 600 mm Double Wall Corrugated Pipe | Circular | 1 | 0
P-2866 | Circle - 600.0 mm | SEWER | 18.306 | 18.271 | 0.12% | MH-2468 | MH-2467 | 443053.55 | 1829819.8172 | 443023.34 | 1829819.8172 | Basic | No | 600.000mm | 600.000mm | 10.000mm | <None> |  |  | 0 | 0 | ZONE 5A FRL R1 (1) | 4.4203 | 4.5368 | 4.4203 | 4.5368 | 30.21 | 30.21 | 28.4107 | 28.4107 | 270° 0' 0.000" | 270° 0' 0.000" | Start to End | Start to End | Straight |  | 0 | 0 | 0 | 0 | 0 | 0 | 2 | Pipe |  | 600 mm Double Wall Corrugated Pipe | Circular | 1 | 0
P-2867 | Circle - 600.0 mm | SEWER | 18.271 | 18.236 | 0.12% | MH-2467 | MH-2466 | 443023.34 | 1829819.8172 | 442993.24 | 1829819.8172 | Basic | No | 600.000mm | 600.000mm | 10.000mm | <None> |  |  | 0 | 0 | ZONE 5A FRL R1 (1) | 4.5368 | 4.5704 | 4.5368 | 4.5684 | 30.1 | 30.1 | 28.3007 | 28.3007 | 270° 0' 0.000" | 270° 0' 0.000" | Start to End | Start to End | Straight |  | 0 | 0 | 0 | 0 | 0 | 0 | 2 | Pipe |  | 600 mm Double Wall Corrugated Pipe | Circular | 1 | 0
P-2868 | Circle - 600.0 mm | SEWER | 18.236 | 18.201 | 0.12% | MH-2466 | MH-2465 | 442993.24 | 1829819.8172 | 442963.28 | 1829819.8172 | Basic | No | 600.000mm | 600.000mm | 10.000mm | <None> |  |  | 0 | 0 | ZONE 5A FRL R1 (1) | 4.5239 | 4.5684 | 4.5684 | 4.5239 | 29.96 | 29.96 | 28.1607 | 28.1607 | 270° 0' 0.000" | 270° 0' 0.000" | Start to End | Start to End | Straight |  | 0 | 0 | 0 | 0 | 0 | 0 | 2 | Pipe |  | 600 mm Double Wall Corrugated Pipe | Circular | 1 | 0
P-2869 | Circle - 600.0 mm | SEWER | 18.201 | 18.176 | 0.11% | MH-2465 | MH-2258 | 442963.28 | 1829819.8172 | 442941.0249 | 1829819.8172 | Basic | No | 600.000mm | 600.000mm | 10.000mm | <None> |  |  | 0 | 0 | ZONE 5A FRL R1 (1) | 4.5088 | 4.6931 | 4.5239 | 4.6798 | 22.2551 | 22.2551 | 20.4558 | 20.4558 | 270° 0' 0.000" | 270° 0' 0.000" | Start to End | Start to End | Straight |  | 0 | 0 | 0 | 0 | 0 | 0 | 2 | Pipe |  | 600 mm Double Wall Corrugated Pipe | Circular | 1 | 0
P-2870 | Circle - 200.0 mm | SEWER | 23.074 | 22.929 | 0.51% | MH-2464 | MH-2463 | 442941.0249 | 1829362.317 | 442941.0249 | 1829390.77 | Basic | No | 200.000mm | 200.000mm | 10.000mm | <None> |  |  | 0 | 0 | ZONE 5A FRL R1 (1) | 0.9746 | 1.05 | 1.0181 | 0.9766 | 28.453 | 28.4534 | 27.5542 | 27.5545 | 0° 0' 0.008" | 0° 0' 0.008" | Start to End | Start to End | Straight |  | 0 | 0 | 0 | 0 | 0 | 0 | 2 | Pipe |  | 200 mm Double Wall Corrugated Pipe | Circular | 2 | 0
P-2871 | Circle - 200.0 mm | SEWER | 22.929 | 22.78 | 0.5% | MH-2463 | MH-2462 | 442941.0249 | 1829390.77 | 442941.0249 | 1829420.77 | Basic | No | 200.000mm | 200.000mm | 10.000mm | <None> |  |  | 0 | 0 | ZONE 5A FRL R1 (1) | 0.9761 | 0.9766 | 0.9766 | 0.9761 | 30 | 30.0004 | 29.1011 | 29.1015 | 0° 0' 0.008" | 0° 0' 0.008" | Start to End | Start to End | Straight |  | 0 | 0 | 0 | 0 | 0 | 0 | 2 | Pipe |  | 200 mm Double Wall Corrugated Pipe | Circular | 2 | 0
P-2872 | Circle - 200.0 mm | SEWER | 22.78 | 22.631 | 0.5% | MH-2462 | MH-2461 | 442941.0249 | 1829420.77 | 442941.0249 | 1829450.77 | Basic | No | 200.000mm | 200.000mm | 10.000mm | <None> |  |  | 0 | 0 | ZONE 5A FRL R1 (1) | 0.9757 | 0.9761 | 0.9761 | 0.9757 | 30 | 30.0004 | 29.1011 | 29.1015 | 0° 0' 0.008" | 0° 0' 0.008" | Start to End | Start to End | Straight |  | 0 | 0 | 0 | 0 | 0 | 0 | 2 | Pipe |  | 200 mm Double Wall Corrugated Pipe | Circular | 2 | 0
P-2873 | Circle - 200.0 mm | SEWER | 22.631 | 22.481 | 0.5% | MH-2461 | MH-2460 | 442941.0249 | 1829450.77 | 442941.0249 | 1829480.77 | Basic | No | 200.000mm | 200.000mm | 10.000mm | <None> |  |  | 0 | 0 | ZONE 5A FRL R1 (1) | 0.9757 | 0.9763 | 0.9757 | 0.9763 | 30 | 30.0004 | 29.1011 | 29.1015 | 0° 0' 0.008" | 0° 0' 0.008" | Start to End | Start to End | Straight |  | 0 | 0 | 0 | 0 | 0 | 0 | 2 | Pipe |  | 200 mm Double Wall Corrugated Pipe | Circular | 2 | 0
P-2874 | Circle - 200.0 mm | SEWER | 22.481 | 22.336 | 0.48% | MH-2460 | MH-2459 | 442941.0249 | 1829480.77 | 442941.0249 | 1829510.77 | Basic | No | 200.000mm | 200.000mm | 10.000mm | <None> |  |  | 0 | 0 | ZONE 5A FRL R1 (1) | 0.9724 | 0.9763 | 0.9763 | 0.9731 | 30 | 30.0004 | 29.1011 | 29.1014 | 0° 0' 0.008" | 0° 0' 0.008" | Start to End | Start to End | Straight |  | 0 | 0 | 0 | 0 | 0 | 0 | 2 | Pipe |  | 200 mm Double Wall Corrugated Pipe | Circular | 2 | 0
P-2875 | Circle - 200.0 mm | SEWER | 22.336 | 22.216 | 0.39% | MH-2459 | DMH-2267 | 442941.0249 | 1829510.77 | 442941.0249 | 1829541.4741 | Basic | No | 200.000mm | 200.000mm | 10.000mm | <None> |  |  | 0 | 0 | ZONE 5A FRL R1 (1) | 0.9722 | 1.1021 | 0.9731 | 1.0568 | 30.7041 | 30.7043 | 29.355 | 29.3552 | 0° 0' 0.008" | 0° 0' 0.008" | Start to End | Start to End | Straight |  | 0 | 0 | 0 | 0 | 0 | 0 | 2 | Pipe |  | 200 mm Double Wall Corrugated Pipe | Circular | 2 | 0
P-2876 | Circle - 200.0 mm | SEWER | 23.172 | 22.872 | 1% | MH-2458 | DMH-2457 | 442973.93 | 1829362.317 | 443003.93 | 1829362.317 | Basic | No | 200.000mm | 200.000mm | 10.000mm | <None> |  |  | 0 | 0 | ZONE 5A FRL R1 (1) | 0.9799 | 1.3505 | 0.9799 | 1.3505 | 30 | 30.0015 | 28.9522 | 28.9536 | 89° 59' 59.932" | 89° 59' 59.932" | Start to End | Start to End | Straight |  | 0 | 0 | 0 | 0 | 0 | 0 | 2 | Pipe |  | 200 mm Double Wall Corrugated Pipe | Circular | 1 | 0
P-2877 | Circle - 200.0 mm | SEWER | 22.2 | 22 | 0.68% | DMH-2457 | MH-2456 | 443003.93 | 1829362.317 | 443033.4248 | 1829362.317 | Basic | No | 200.000mm | 200.000mm | 10.000mm | <None> |  |  | 0 | 0 | ZONE 5A FRL R1 (1) | 2.0225 | 2.2118 | 2.0225 | 2.2118 | 29.4948 | 29.4955 | 28.1463 | 28.147 | 89° 59' 59.932" | 89° 59' 59.932" | Start to End | Start to End | Straight |  | 0 | 0 | 0 | 0 | 0 | 0 | 2 | Pipe |  | 200 mm Double Wall Corrugated Pipe | Circular | 2 | 0
P-2878 | Circle - 200.0 mm | SEWER | 22 | 21.74 | 0.91% | MH-2456 | MH-2455 | 443033.4248 | 1829362.317 | 443033.4248 | 1829390.77 | Basic | No | 200.000mm | 200.000mm | 10.000mm | <None> |  |  | 0 | 0 | ZONE 5A FRL R1 (1) | 2.1862 | 2.2884 | 2.2118 | 2.2884 | 28.453 | 28.4542 | 26.955 | 26.9561 | 359° 59' 59.885" | 359° 59' 59.885" | Start to End | Start to End | Straight |  | 0 | 0 | 0 | 0 | 0 | 0 | 2 | Pipe |  | 200 mm Double Wall Corrugated Pipe | Circular | 2 | 0
P-2879 | Circle - 200.0 mm | SEWER | 21.74 | 21.516 | 0.75% | MH-2455 | MH-2454 | 443033.4248 | 1829390.77 | 443033.4248 | 1829420.77 | Basic | No | 200.000mm | 200.000mm | 10.000mm | <None> |  |  | 0 | 0 | ZONE 5A FRL R1 (1) | 2.2884 | 2.3472 | 2.2884 | 2.3472 | 30 | 30.0008 | 28.5016 | 28.5024 | 359° 59' 59.885" | 359° 59' 59.885" | Start to End | Start to End | Straight |  | 0 | 0 | 0 | 0 | 0 | 0 | 2 | Pipe |  | 200 mm Double Wall Corrugated Pipe | Circular | 2 | 0
P-2880 | Circle - 200.0 mm | SEWER | 21.516 | 21.327 | 0.63% | MH-2454 | MH-2453 | 443033.4248 | 1829420.77 | 443033.4248 | 1829450.77 | Basic | No | 200.000mm | 200.000mm | 10.000mm | <None> |  |  | 0 | 0 | ZONE 5A FRL R1 (1) | 2.3472 | 2.3756 | 2.3472 | 2.3756 | 30 | 30.0006 | 28.5014 | 28.502 | 359° 59' 59.885" | 359° 59' 59.885" | Start to End | Start to End | Straight |  | 0 | 0 | 0 | 0 | 0 | 0 | 2 | Pipe |  | 200 mm Double Wall Corrugated Pipe | Circular | 2 | 0
P-2881 | Circle - 200.0 mm | SEWER | 21.327 | 21.163 | 0.55% | MH-2453 | MH-2452 | 443033.4248 | 1829450.77 | 443033.4248 | 1829480.77 | Basic | No | 200.000mm | 200.000mm | 10.000mm | <None> |  |  | 0 | 0 | ZONE 5A FRL R1 (1) | 2.3756 | 2.4243 | 2.3756 | 2.4243 | 30 | 30.0004 | 28.5012 | 28.5016 | 359° 59' 59.885" | 359° 59' 59.885" | Start to End | Start to End | Straight |  | 0 | 0 | 0 | 0 | 0 | 0 | 2 | Pipe |  | 200 mm Double Wall Corrugated Pipe | Circular | 2 | 0
P-2882 | Circle - 200.0 mm | SEWER | 21.163 | 21.013 | 0.5% | MH-2452 | MH-2451 | 443033.4248 | 1829480.77 | 443033.4248 | 1829510.77 | Basic | No | 200.000mm | 200.000mm | 10.000mm | <None> |  |  | 0 | 0 | ZONE 5A FRL R1 (1) | 2.4243 | 2.4987 | 2.4243 | 2.4987 | 30 | 30.0004 | 28.5011 | 28.5015 | 359° 59' 59.885" | 359° 59' 59.885" | Start to End | Start to End | Straight |  | 0 | 0 | 0 | 0 | 0 | 0 | 2 | Pipe |  | 200 mm Double Wall Corrugated Pipe | Circular | 2 | 0
P-2883 | Circle - 200.0 mm | SEWER | 21.013 | 20.863 | 0.49% | MH-2451 | DMH-2271 | 443033.4248 | 1829510.77 | 443033.4247 | 1829541.4741 | Basic | No | 200.000mm | 200.000mm | 10.000mm | <None> |  |  | 0 | 0 | ZONE 5A FRL R1 (1) | 2.4987 | 2.6636 | 2.4987 | 2.6265 | 30.7041 | 30.7045 | 29.0552 | 29.0555 | 359° 59' 59.885" | 359° 59' 59.885" | Start to End | Start to End | Straight |  | 0 | 0 | 0 | 0 | 0 | 0 | 2 | Pipe |  | 200 mm Double Wall Corrugated Pipe | Circular | 2 | 0
P-2884 | Circle - 200.0 mm | SEWER | 22.275 | 21.975 | 1% | MH-2450 | MH-2449 | 443033.4246 | 1829697.27 | 443033.4247 | 1829667.27 | Basic | No | 200.000mm | 200.000mm | 10.000mm | <None> |  |  | 0 | 0 | ZONE 5A FRL R1 (1) | 0.9799 | 1.2241 | 0.9799 | 1.2241 | 30 | 30.0015 | 29.1022 | 29.1037 | 179° 59' 59.885" | 179° 59' 59.885" | Start to End | Start to End | Straight |  | 0 | 0 | 0 | 0 | 0 | 0 | 2 | Pipe |  | 200 mm Double Wall Corrugated Pipe | Circular | 1 | 0
P-2885 | Circle - 200.0 mm | SEWER | 21.975 | 21.825 | 0.5% | MH-2449 | MH-2448 | 443033.4247 | 1829667.27 | 443033.4247 | 1829637.27 | Basic | No | 200.000mm | 200.000mm | 10.000mm | <None> |  |  | 0 | 0 | ZONE 5A FRL R1 (1) | 1.2241 | 1.3803 | 1.2241 | 1.3803 | 30 | 30.0004 | 29.1011 | 29.1015 | 179° 59' 59.885" | 179° 59' 59.885" | Start to End | Start to End | Straight |  | 0 | 0 | 0 | 0 | 0 | 0 | 2 | Pipe |  | 200 mm Double Wall Corrugated Pipe | Circular | 2 | 0
P-2886 | Circle - 200.0 mm | SEWER | 21.825 | 21.675 | 0.5% | MH-2448 | MH-2447 | 443033.4247 | 1829637.27 | 443033.4247 | 1829607.27 | Basic | No | 200.000mm | 200.000mm | 10.000mm | <None> |  |  | 0 | 0 | ZONE 5A FRL R1 (1) | 1.3803 | 1.5991 | 1.3803 | 1.5985 | 30 | 30.0004 | 28.9511 | 28.9515 | 179° 59' 59.885" | 179° 59' 59.885" | Start to End | Start to End | Straight |  | 0 | 0 | 0 | 0 | 0 | 0 | 2 | Pipe |  | 200 mm Double Wall Corrugated Pipe | Circular | 2 | 0
P-2887 | Circle - 200.0 mm | SEWER | 21.675 | 21.435 | 0.8% | MH-2447 | MH-2446 | 443033.4247 | 1829607.27 | 443033.4247 | 1829577.27 | Basic | No | 200.000mm | 200.000mm | 10.000mm | <None> |  |  | 0 | 0 | ZONE 5A FRL R1 (1) | 1.5907 | 1.9132 | 1.5985 | 1.9132 | 30 | 30.001 | 28.8018 | 28.8027 | 179° 59' 59.885" | 179° 59' 59.885" | Start to End | Start to End | Straight |  | 0 | 0 | 0 | 0 | 0 | 0 | 2 | Pipe |  | 200 mm Double Wall Corrugated Pipe | Circular | 2 | 0
P-2888 | Circle - 200.0 mm | SEWER | 21.435 | 21.314 | 0.66% | MH-2446 | MH-2445 | 443033.4247 | 1829577.27 | 443033.4247 | 1829559.02 | Basic | No | 200.000mm | 200.000mm | 10.000mm | <None> |  |  | 0 | 0 | ZONE 5A FRL R1 (1) | 1.9132 | 2.0791 | 1.9132 | 2.0791 | 18.25 | 18.2504 | 16.9015 | 16.9018 | 179° 59' 59.885" | 179° 59' 59.885" | Start to End | Start to End | Straight |  | 0 | 0 | 0 | 0 | 0 | 0 | 2 | Pipe |  | 200 mm Double Wall Corrugated Pipe | Circular | 2 | 0
P-2889 | Circle - 200.0 mm | SEWER | 21 | 20.85 | 0.85% | MH-2445 | DMH-2271 | 443033.4247 | 1829559.02 | 443033.4247 | 1829541.4741 | Basic | No | 200.000mm | 200.000mm | 10.000mm | <None> |  |  | 0 | 0 | ZONE 5A FRL R1 (1) | 2.3931 | 2.6395 | 2.3931 | 2.6395 | 17.5459 | 17.5465 | 15.8978 | 15.8983 | 179° 59' 59.885" | 179° 59' 59.885" | Start to End | Start to End | Straight |  | 0 | 0 | 0 | 0 | 0 | 0 | 2 | Pipe |  | 200 mm Double Wall Corrugated Pipe | Circular | 2 | 0
P-2890 | Circle - 200.0 mm | SEWER | 23.067 | 22.759 | 1% | MH-2444 | MH-2433 | 443099.941 | 1829362.317 | 443130.73 | 1829362.317 | Basic | No | 200.000mm | 200.000mm | 10.000mm | <None> |  |  | 0 | 0 | ZONE 5A FRL R1 (1) | 0.9428 | 1.1695 | 0.9428 | 1.1695 | 30.789 | 30.7905 | 29.8912 | 29.8927 | 89° 59' 59.932" | 89° 59' 59.932" | Start to End | Start to End | Straight |  | 0 | 0 | 0 | 0 | 0 | 0 | 2 | Pipe |  | 200 mm Double Wall Corrugated Pipe | Circular | 1 | 0
P-2891 | Circle - 200.0 mm | SEWER | 22.982 | 22.862 | 0.4% | MH-2443 | MH-2442 | 443089.0231 | 1829390.77 | 443089.0231 | 1829420.77 | Basic | No | 200.000mm | 200.000mm | 10.000mm | <None> |  |  | 0 | 0 | ZONE 5A FRL R1 (1) | 0.9799 | 1.0205 | 0.9799 | 1.0205 | 30 | 30.0002 | 29.1009 | 29.1011 | 0° 0' 0.000" | 0° 0' 0.000" | Start to End | Start to End | Straight |  | 0 | 0 | 0 | 0 | 0 | 0 | 2 | Pipe |  | 200 mm Double Wall Corrugated Pipe | Circular | 2 | 0
P-2892 | Circle - 200.0 mm | SEWER | 22.862 | 22.742 | 0.4% | MH-2442 | MH-2441 | 443089.0231 | 1829420.77 | 443089.0231 | 1829450.77 | Basic | No | 200.000mm | 200.000mm | 10.000mm | <None> |  |  | 0 | 0 | ZONE 5A FRL R1 (1) | 1.0205 | 1.0611 | 1.0205 | 1.0611 | 30 | 30.0002 | 29.1009 | 29.1011 | 0° 0' 0.000" | 0° 0' 0.000" | Start to End | Start to End | Straight |  | 0 | 0 | 0 | 0 | 0 | 0 | 2 | Pipe |  | 200 mm Double Wall Corrugated Pipe | Circular | 2 | 0
P-2893 | Circle - 200.0 mm | SEWER | 22.742 | 22.622 | 0.4% | MH-2441 | MH-2440 | 443089.0231 | 1829450.77 | 443089.0231 | 1829480.77 | Basic | No | 200.000mm | 200.000mm | 10.000mm | <None> |  |  | 0 | 0 | ZONE 5A FRL R1 (1) | 1.0611 | 1.1018 | 1.0611 | 1.1018 | 30 | 30.0002 | 29.1009 | 29.1011 | 0° 0' 0.000" | 0° 0' 0.000" | Start to End | Start to End | Straight |  | 0 | 0 | 0 | 0 | 0 | 0 | 2 | Pipe |  | 200 mm Double Wall Corrugated Pipe | Circular | 2 | 0
P-2894 | Circle - 200.0 mm | SEWER | 22.622 | 22.502 | 0.4% | MH-2440 | MH-2439 | 443089.0231 | 1829480.77 | 443089.0231 | 1829510.77 | Basic | No | 200.000mm | 200.000mm | 10.000mm | <None> |  |  | 0 | 0 | ZONE 5A FRL R1 (1) | 1.1018 | 1.1424 | 1.1018 | 1.1424 | 30 | 30.0002 | 29.1009 | 29.1011 | 0° 0' 0.000" | 0° 0' 0.000" | Start to End | Start to End | Straight |  | 0 | 0 | 0 | 0 | 0 | 0 | 2 | Pipe |  | 200 mm Double Wall Corrugated Pipe | Circular | 2 | 0
P-2895 | Circle - 200.0 mm | SEWER | 22.502 | 22.382 | 0.39% | MH-2439 | MH-2273 | 443089.0231 | 1829510.77 | 443089.0231 | 1829541.4741 | Basic | No | 200.000mm | 200.000mm | 10.000mm | <None> |  |  | 0 | 0 | ZONE 5A FRL R1 (1) | 1.1379 | 1.2678 | 1.1424 | 1.1964 | 30.7041 | 30.7043 | 29.355 | 29.3552 | 0° 0' 0.000" | 0° 0' 0.000" | Start to End | Start to End | Straight |  | 0 | 0 | 0 | 0 | 0 | 0 | 2 | Pipe |  | 200 mm Double Wall Corrugated Pipe | Circular | 2 | 0
P-2896 | Circle - 200.0 mm | SEWER | 22.882 | 22.696 | 0.67% | MH-2438 | MH-2437 | 443154.6248 | 1829392.9219 | 443154.6248 | 1829420.8885 | Basic | No | 200.000mm | 200.000mm | 10.000mm | <None> |  |  | 0 | 0 | ZONE 5A FRL R1 (1) | 0.9897 | 1.1198 | 0.9897 | 1.1198 | 27.9666 | 27.9672 | 27.068 | 27.0686 | 359° 59' 59.873" | 359° 59' 59.873" | Start to End | Start to End | Straight |  | 0 | 0 | 0 | 0 | 0 | 0 | 2 | Pipe |  | 200 mm Double Wall Corrugated Pipe | Circular | 2 | 0
P-2897 | Circle - 200.0 mm | SEWER | 22.696 | 22.576 | 0.4% | MH-2437 | MH-2436 | 443154.6248 | 1829420.8885 | 443154.6248 | 1829450.8885 | Basic | No | 200.000mm | 200.000mm | 10.000mm | <None> |  |  | 0 | 0 | ZONE 5A FRL R1 (1) | 1.1198 | 1.1798 | 1.1198 | 1.1798 | 30 | 30.0002 | 29.1009 | 29.1011 | 359° 59' 59.873" | 359° 59' 59.873" | Start to End | Start to End | Straight |  | 0 | 0 | 0 | 0 | 0 | 0 | 2 | Pipe |  | 200 mm Double Wall Corrugated Pipe | Circular | 2 | 0
P-2898 | Circle - 200.0 mm | SEWER | 22.576 | 22.456 | 0.4% | MH-2436 | MH-2435 | 443154.6248 | 1829450.8885 | 443154.6248 | 1829480.8885 | Basic | No | 200.000mm | 200.000mm | 10.000mm | <None> |  |  | 0 | 0 | ZONE 5A FRL R1 (1) | 1.1798 | 1.2398 | 1.1798 | 1.2398 | 30 | 30.0002 | 29.1009 | 29.1011 | 359° 59' 59.873" | 359° 59' 59.873" | Start to End | Start to End | Straight |  | 0 | 0 | 0 | 0 | 0 | 0 | 2 | Pipe |  | 200 mm Double Wall Corrugated Pipe | Circular | 2 | 0
P-2899 | Circle - 200.0 mm | SEWER | 22.456 | 22.336 | 0.4% | MH-2435 | MH-2434 | 443154.6248 | 1829480.8885 | 443154.6248 | 1829510.8885 | Basic | No | 200.000mm | 200.000mm | 10.000mm | <None> |  |  | 0 | 0 | ZONE 5A FRL R1 (1) | 1.2398 | 1.2998 | 1.2398 | 1.2998 | 30 | 30.0002 | 29.1009 | 29.1011 | 359° 59' 59.873" | 359° 59' 59.873" | Start to End | Start to End | Straight |  | 0 | 0 | 0 | 0 | 0 | 0 | 2 | Pipe |  | 200 mm Double Wall Corrugated Pipe | Circular | 2 | 0
P-2900 | Circle - 200.0 mm | SEWER | 22.336 | 22.216 | 0.39% | MH-2434 | DMH-2276 | 443154.6248 | 1829510.8885 | 443154.6247 | 1829541.4741 | Basic | No | 200.000mm | 200.000mm | 10.000mm | <None> |  |  | 0 | 0 | ZONE 5A FRL R1 (1) | 1.2998 | 1.4398 | 1.2998 | 1.3617 | 30.5856 | 30.5858 | 29.2365 | 29.2367 | 359° 59' 59.876" | 359° 59' 59.876" | Start to End | Start to End | Straight |  | 0 | 0 | 0 | 0 | 0 | 0 | 2 | Pipe |  | 200 mm Double Wall Corrugated Pipe | Circular | 2 | 0
P-2901 | Circle - 200.0 mm | SEWER | 22.759 | 22.459 | 1.08% | MH-2433 | MH-2432 | 443130.73 | 1829362.317 | 443158.4625 | 1829362.317 | Basic | No | 200.000mm | 200.000mm | 10.000mm | <None> |  |  | 0 | 0 | ZONE 5A FRL R1 (1) | 1.1695 | 1.3946 | 1.1695 | 1.3946 | 27.7325 | 27.7341 | 26.8349 | 26.8364 | 89° 59' 59.932" | 89° 59' 59.932" | Start to End | Start to End | Straight |  | 0 | 0 | 0 | 0 | 0 | 0 | 2 | Pipe |  | 200 mm Double Wall Corrugated Pipe | Circular | 1 | 0
P-2902 | Circle - 200.0 mm | SEWER | 22.459 | 22.159 | 0.93% | MH-2432 | MH-2431 | 443158.4625 | 1829362.317 | 443190.73 | 1829362.3171 | Basic | No | 200.000mm | 200.000mm | 10.000mm | <None> |  |  | 0 | 0 | ZONE 5A FRL R1 (1) | 1.3946 | 1.6075 | 1.3946 | 1.6075 | 32.2675 | 32.2689 | 31.2196 | 31.2209 | 89° 59' 59.932" | 89° 59' 59.932" | Start to End | Start to End | Straight |  | 0 | 0 | 0 | 0 | 0 | 0 | 2 | Pipe |  | 200 mm Double Wall Corrugated Pipe | Circular | 2 | 0
P-2903 | Circle - 200.0 mm | SEWER | 22.159 | 21.937 | 0.75% | MH-2431 | DMH-2430 | 443190.73 | 1829362.3171 | 443220.2248 | 1829362.3171 | Basic | No | 200.000mm | 200.000mm | 10.000mm | <None> |  |  | 0 | 0 | ZONE 5A FRL R1 (1) | 1.6075 | 1.828 | 1.6075 | 1.828 | 29.4948 | 29.4957 | 28.1465 | 28.1473 | 89° 59' 59.932" | 89° 59' 59.932" | Start to End | Start to End | Straight |  | 0 | 0 | 0 | 0 | 0 | 0 | 2 | Pipe |  | 200 mm Double Wall Corrugated Pipe | Circular | 2 | 0
P-2904 | Circle - 200.0 mm | SEWER | 20.75 | 20.643 | 0.38% | DMH-2430 | MH-2429 | 443220.2248 | 1829362.3171 | 443220.2248 | 1829390.77 | Basic | No | 200.000mm | 200.000mm | 10.000mm | <None> |  |  | 0 | 0 | ZONE 5A FRL R1 (1) | 2.9689 | 3.0977 | 3.015 | 3.0977 | 28.4529 | 28.4531 | 26.9538 | 26.954 | 359° 59' 59.878" | 359° 59' 59.878" | Start to End | Start to End | Straight |  | 0 | 0 | 0 | 0 | 0 | 0 | 2 | Pipe |  | 200 mm Double Wall Corrugated Pipe | Circular | 2 | 0
P-2905 | Circle - 200.0 mm | SEWER | 20.643 | 20.493 | 0.5% | MH-2429 | MH-2428 | 443220.2248 | 1829390.77 | 443220.2248 | 1829420.77 | Basic | No | 200.000mm | 200.000mm | 10.000mm | <None> |  |  | 0 | 0 | ZONE 5A FRL R1 (1) | 3.0977 | 3.1998 | 3.0977 | 3.1998 | 30 | 30.0004 | 28.5011 | 28.5015 | 359° 59' 59.878" | 359° 59' 59.878" | Start to End | Start to End | Straight |  | 0 | 0 | 0 | 0 | 0 | 0 | 2 | Pipe |  | 200 mm Double Wall Corrugated Pipe | Circular | 1 | 0
P-2906 | Circle - 200.0 mm | SEWER | 20.493 | 20.373 | 0.4% | MH-2428 | MH-2427 | 443220.2248 | 1829420.77 | 443220.2248 | 1829450.77 | Basic | No | 200.000mm | 200.000mm | 10.000mm | <None> |  |  | 0 | 0 | ZONE 5A FRL R1 (1) | 3.1998 | 3.2461 | 3.1998 | 3.2461 | 30 | 30.0002 | 28.5009 | 28.5011 | 359° 59' 59.878" | 359° 59' 59.878" | Start to End | Start to End | Straight |  | 0 | 0 | 0 | 0 | 0 | 0 | 2 | Pipe |  | 200 mm Double Wall Corrugated Pipe | Circular | 1 | 0
P-2907 | Circle - 200.0 mm | SEWER | 20.373 | 20.223 | 0.5% | MH-2427 | MH-2426 | 443220.2248 | 1829450.77 | 443220.2248 | 1829480.77 | Basic | No | 200.000mm | 200.000mm | 10.000mm | <None> |  |  | 0 | 0 | ZONE 5A FRL R1 (1) | 3.2461 | 3.3225 | 3.2461 | 3.3225 | 30 | 30.0004 | 28.5011 | 28.5015 | 359° 59' 59.878" | 359° 59' 59.878" | Start to End | Start to End | Straight |  | 0 | 0 | 0 | 0 | 0 | 0 | 2 | Pipe |  | 200 mm Double Wall Corrugated Pipe | Circular | 1 | 0
P-2908 | Circle - 200.0 mm | SEWER | 20.223 | 20.073 | 0.5% | MH-2426 | MH-2425 | 443220.2248 | 1829480.77 | 443220.2248 | 1829510.77 | Basic | No | 200.000mm | 200.000mm | 10.000mm | <None> |  |  | 0 | 0 | ZONE 5A FRL R1 (1) | 3.3225 | 3.3988 | 3.3225 | 3.3988 | 30 | 30.0004 | 28.5011 | 28.5015 | 359° 59' 59.878" | 359° 59' 59.878" | Start to End | Start to End | Straight |  | 0 | 0 | 0 | 0 | 0 | 0 | 2 | Pipe |  | 200 mm Double Wall Corrugated Pipe | Circular | 1 | 0
P-2909 | Circle - 200.0 mm | SEWER | 20.073 | 19.923 | 0.49% | MH-2425 | DMH-2279 | 443220.2248 | 1829510.77 | 443220.2247 | 1829541.4741 | Basic | No | 200.000mm | 200.000mm | 10.000mm | <None> |  |  | 0 | 0 | ZONE 5A FRL R1 (1) | 3.3988 | 3.5638 | 3.3988 | 3.5268 | 30.7041 | 30.7045 | 29.0552 | 29.0555 | 359° 59' 59.878" | 359° 59' 59.878" | Start to End | Start to End | Straight |  | 0 | 0 | 0 | 0 | 0 | 0 | 2 | Pipe |  | 200 mm Double Wall Corrugated Pipe | Circular | 1 | 0
P-2910 | Circle - 200.0 mm | SEWER | 22.399 | 22.199 | 0.67% | MH-2424 | MH-2423 | 442999.53 | 1829741.5174 | 443029.53 | 1829741.5174 | Basic | No | 200.000mm | 200.000mm | 10.000mm | <None> |  |  | 0 | 0 | ZONE 5A FRL R1 (1) | 0.9764 | 1.117 | 0.9764 | 1.117 | 30 | 30.0007 | 29.1015 | 29.1021 | 89° 59' 59.999" | 89° 59' 59.999" | Start to End | Start to End | Straight |  | 0 | 0 | 0 | 0 | 0 | 0 | 2 | Pipe |  | 200 mm Double Wall Corrugated Pipe | Circular | 2 | 0
P-2911 | Circle - 200.0 mm | SEWER | 22.199 | 21.968 | 0.77% | MH-2423 | MH-2422 | 443029.53 | 1829741.5174 | 443059.53 | 1829741.5174 | Basic | No | 200.000mm | 200.000mm | 10.000mm | <None> |  |  | 0 | 0 | ZONE 5A FRL R1 (1) | 1.117 | 1.2885 | 1.117 | 1.2885 | 30 | 30.0009 | 29.1017 | 29.1026 | 89° 59' 59.999" | 89° 59' 59.999" | Start to End | Start to End | Straight |  | 0 | 0 | 0 | 0 | 0 | 0 | 2 | Pipe |  | 200 mm Double Wall Corrugated Pipe | Circular | 2 | 0
P-2912 | Circle - 200.0 mm | SEWER | 21.968 | 21.767 | 0.68% | MH-2422 | DMH-2413 | 443059.53 | 1829741.5174 | 443089.0231 | 1829741.5174 | Basic | No | 200.000mm | 200.000mm | 10.000mm | <None> |  |  | 0 | 0 | ZONE 5A FRL R1 (1) | 1.2885 | 1.4417 | 1.2885 | 1.4311 | 29.4931 | 29.4938 | 28.2946 | 28.2953 | 89° 59' 59.999" | 89° 59' 59.999" | Start to End | Start to End | Straight |  | 0 | 0 | 0 | 0 | 0 | 0 | 2 | Pipe |  | 200 mm Double Wall Corrugated Pipe | Circular | 2 | 0
P-2913 | Circle - 200.0 mm | SEWER | 21 | 20.85 | 0.49% | DMH-2413 | MH-2420 | 443089.0231 | 1829741.5174 | 443089.0246 | 1829710.82 | Basic | No | 200.000mm | 200.000mm | 10.000mm | <None> |  |  | 0 | 0 | ZONE 5A FRL R1 (1) | 2.1981 | 2.2829 | 2.1981 | 2.2829 | 30.6974 | 30.6978 | 29.1985 | 29.1988 | 179° 59' 49.767" | 179° 59' 49.767" | Start to End | Start to End | Straight |  | 0 | 0 | 0 | 0 | 0 | 0 | 2 | Pipe |  | 200 mm Double Wall Corrugated Pipe | Circular | 2 | 0
P-2914 | Circle - 200.0 mm | SEWER | 20.85 | 20.73 | 0.4% | MH-2420 | MH-2419 | 443089.0246 | 1829710.82 | 443089.0246 | 1829680.82 | Basic | No | 200.000mm | 200.000mm | 10.000mm | <None> |  |  | 0 | 0 | ZONE 5A FRL R1 (1) | 2.2829 | 2.3388 | 2.2829 | 2.3388 | 30 | 30.0002 | 28.5009 | 28.5011 | 180° 0' 0.000" | 180° 0' 0.000" | Start to End | Start to End | Straight |  | 0 | 0 | 0 | 0 | 0 | 0 | 2 | Pipe |  | 200 mm Double Wall Corrugated Pipe | Circular | 2 | 0
P-2915 | Circle - 200.0 mm | SEWER | 20.73 | 20.61 | 0.4% | MH-2419 | MH-2418 | 443089.0246 | 1829680.82 | 443089.0246 | 1829650.82 | Basic | No | 200.000mm | 200.000mm | 10.000mm | <None> |  |  | 0 | 0 | ZONE 5A FRL R1 (1) | 2.3388 | 2.4333 | 2.3388 | 2.4333 | 30 | 30.0002 | 28.5009 | 28.5011 | 180° 0' 0.000" | 180° 0' 0.000" | Start to End | Start to End | Straight |  | 0 | 0 | 0 | 0 | 0 | 0 | 2 | Pipe |  | 200 mm Double Wall Corrugated Pipe | Circular | 2 | 0
P-2916 | Circle - 200.0 mm | SEWER | 20.61 | 20.49 | 0.4% | MH-2418 | MH-2417 | 443089.0246 | 1829650.82 | 443089.0246 | 1829620.82 | Basic | No | 200.000mm | 200.000mm | 10.000mm | <None> |  |  | 0 | 0 | ZONE 5A FRL R1 (1) | 2.4333 | 2.6105 | 2.4333 | 2.6105 | 30 | 30.0002 | 28.5009 | 28.5011 | 180° 0' 0.000" | 180° 0' 0.000" | Start to End | Start to End | Straight |  | 0 | 0 | 0 | 0 | 0 | 0 | 2 | Pipe |  | 200 mm Double Wall Corrugated Pipe | Circular | 2 | 0
P-2917 | Circle - 200.0 mm | SEWER | 20.49 | 20.396 | 0.41% | MH-2417 | MH-2416 | 443089.0246 | 1829620.82 | 443089.0246 | 1829597.7741 | Basic | No | 200.000mm | 200.000mm | 10.000mm | <None> |  |  | 0 | 0 | ZONE 5A FRL R1 (1) | 2.6105 | 2.8005 | 2.6105 | 2.8005 | 23.0459 | 23.0461 | 21.5468 | 21.547 | 180° 0' 0.000" | 180° 0' 0.000" | Start to End | Start to End | Straight |  | 0 | 0 | 0 | 0 | 0 | 0 | 2 | Pipe |  | 200 mm Double Wall Corrugated Pipe | Circular | 2 | 0
P-2918 | Circle - 200.0 mm | SEWER | 20.396 | 20.325 | 0.39% | MH-2416 | MH-2415 | 443089.0246 | 1829597.7741 | 443107.33 | 1829597.7741 | Basic | No | 200.000mm | 200.000mm | 10.000mm | <None> |  |  | 0 | 0 | ZONE 5A FRL R1 (1) | 2.7593 | 2.8132 | 2.8005 | 2.7747 | 18.3054 | 18.3055 | 16.8062 | 16.8064 | 90° 0' 0.008" | 90° 0' 0.008" | Start to End | Start to End | Straight |  | 0 | 0 | 0 | 0 | 0 | 0 | 2 | Pipe |  | 200 mm Double Wall Corrugated Pipe | Circular | 2 | 0
P-2919 | Circle - 200.0 mm | SEWER | 20.325 | 20.253 | 0.4% | MH-2415 | MH-2414 | 443107.33 | 1829597.7741 | 443125.13 | 1829597.7741 | Basic | No | 200.000mm | 200.000mm | 10.000mm | <None> |  |  | 0 | 0 | ZONE 5A FRL R1 (1) | 2.7747 | 2.8173 | 2.7747 | 2.8173 | 17.8 | 17.8001 | 16.3009 | 16.301 | 90° 0' 0.008" | 90° 0' 0.008" | Start to End | Start to End | Straight |  | 0 | 0 | 0 | 0 | 0 | 0 | 2 | Pipe |  | 200 mm Double Wall Corrugated Pipe | Circular | 2 | 0
P-2920 | Circle - 200.0 mm | SEWER | 20.253 | 20.133 | 0.41% | MH-2414 | DMH-2406 | 443125.13 | 1829597.7741 | 443154.6247 | 1829597.7741 | Basic | No | 200.000mm | 200.000mm | 10.000mm | <None> |  |  | 0 | 0 | ZONE 5A FRL R1 (1) | 2.8173 | 3.0115 | 2.8173 | 3.0115 | 29.4947 | 29.4949 | 27.9956 | 27.9958 | 90° 0' 0.008" | 90° 0' 0.008" | Start to End | Start to End | Straight |  | 0 | 0 | 0 | 0 | 0 | 0 | 2 | Pipe |  | 200 mm Double Wall Corrugated Pipe | Circular | 2 | 0
P-2921 | Circle - 200.0 mm | SEWER | 21.336 | 21.523 | -0.61% | DMH-2413 | MH-2412 | 443089.0231 | 1829741.5174 | 443119.6639 | 1829741.5174 | Basic | No | 200.000mm | 200.000mm | 10.000mm | <None> |  |  | 0 | 0 | ZONE 5A FRL R1 (1) | 1.6143 | 1.9046 | 1.8621 | 1.6143 | 30.6408 | 30.6414 | 29.2922 | 29.2927 | 89° 59' 59.999" | 89° 59' 59.999" | Start to End | Start to End | Straight |  | 0 | 0 | 0 | 0 | 0 | 0 | 2 | Pipe |  | 200 mm Double Wall Corrugated Pipe | Circular | 2 | 0
P-2922 | Circle - 200.0 mm | SEWER | 21.523 | 21.644 | -0.4% | MH-2412 | MH-2411 | 443119.6639 | 1829741.5174 | 443149.8005 | 1829741.5174 | Basic | No | 200.000mm | 200.000mm | 10.000mm | <None> |  |  | 0 | 0 | ZONE 5A FRL R1 (1) | 1.4219 | 1.6143 | 1.6143 | 1.4336 | 30.1366 | 30.1369 | 29.0875 | 29.0877 | 89° 59' 59.999" | 89° 59' 59.999" | Start to End | Start to End | Straight |  | 0 | 0 | 0 | 0 | 0 | 0 | 2 | Pipe |  | 200 mm Double Wall Corrugated Pipe | Circular | 2 | 0
P-2924 | Circle - 200.0 mm | SEWER | 22.024 | 21.904 | 0.4% | MH-2410 | MH-2409 | 443154.6246 | 1829710.82 | 443154.6246 | 1829680.82 | Basic | No | 200.000mm | 200.000mm | 10.000mm | <None> |  |  | 0 | 0 | ZONE 5A FRL R1 (1) | 0.9797 | 1.0465 | 0.9797 | 1.0465 | 30 | 30.0002 | 29.1009 | 29.1011 | 179° 59' 59.832" | 179° 59' 59.832" | Start to End | Start to End | Straight |  | 0 | 0 | 0 | 0 | 0 | 0 | 2 | Pipe |  | 200 mm Double Wall Corrugated Pipe | Circular | 2 | 0
P-2925 | Circle - 200.0 mm | SEWER | 21.904 | 21.784 | 0.4% | MH-2409 | MH-2408 | 443154.6246 | 1829680.82 | 443154.6247 | 1829650.82 | Basic | No | 200.000mm | 200.000mm | 10.000mm | <None> |  |  | 0 | 0 | ZONE 5A FRL R1 (1) | 1.0465 | 1.2047 | 1.0465 | 1.2047 | 30 | 30.0002 | 29.1009 | 29.1011 | 179° 59' 59.832" | 179° 59' 59.832" | Start to End | Start to End | Straight |  | 0 | 0 | 0 | 0 | 0 | 0 | 2 | Pipe |  | 200 mm Double Wall Corrugated Pipe | Circular | 2 | 0
P-2926 | Circle - 200.0 mm | SEWER | 21.784 | 21.634 | 0.5% | MH-2408 | MH-2407 | 443154.6247 | 1829650.82 | 443154.6247 | 1829620.82 | Basic | No | 200.000mm | 200.000mm | 10.000mm | <None> |  |  | 0 | 0 | ZONE 5A FRL R1 (1) | 1.2047 | 1.4146 | 1.2047 | 1.4146 | 30 | 30.0004 | 29.1011 | 29.1015 | 179° 59' 59.832" | 179° 59' 59.832" | Start to End | Start to End | Straight |  | 0 | 0 | 0 | 0 | 0 | 0 | 2 | Pipe |  | 200 mm Double Wall Corrugated Pipe | Circular | 2 | 0
P-2927 | Circle - 200.0 mm | SEWER | 21.634 | 21.54 | 0.41% | MH-2407 | DMH-2406 | 443154.6247 | 1829620.82 | 443154.6247 | 1829597.7741 | Basic | No | 200.000mm | 200.000mm | 10.000mm | <None> |  |  | 0 | 0 | ZONE 5A FRL R1 (1) | 1.4146 | 1.6045 | 1.4146 | 1.6045 | 23.0459 | 23.0461 | 21.8468 | 21.847 | 179° 59' 59.832" | 179° 59' 59.832" | Start to End | Start to End | Straight |  | 0 | 0 | 0 | 0 | 0 | 0 | 2 | Pipe |  | 200 mm Double Wall Corrugated Pipe | Circular | 2 | 0
P-2928 | Circle - 200.0 mm | SEWER | 20.133 | 20.062 | 0.39% | DMH-2406 | MH-2405 | 443154.6247 | 1829597.7741 | 443172.93 | 1829597.7741 | Basic | No | 200.000mm | 200.000mm | 10.000mm | <None> |  |  | 0 | 0 | ZONE 5A FRL R1 (1) | 2.9712 | 3.0781 | 3.0115 | 3.0781 | 18.3053 | 18.3054 | 16.8062 | 16.8063 | 90° 0' 0.008" | 90° 0' 0.008" | Start to End | Start to End | Straight |  | 0 | 0 | 0 | 0 | 0 | 0 | 2 | Pipe |  | 200 mm Double Wall Corrugated Pipe | Circular | 2 | 0
P-2929 | Circle - 200.0 mm | SEWER | 20.062 | 19.991 | 0.4% | MH-2405 | MH-2404 | 443172.93 | 1829597.7741 | 443190.73 | 1829597.7741 | Basic | No | 200.000mm | 200.000mm | 10.000mm | <None> |  |  | 0 | 0 | ZONE 5A FRL R1 (1) | 3.0781 | 3.1936 | 3.0781 | 3.1936 | 17.8 | 17.8001 | 16.3009 | 16.301 | 90° 0' 0.008" | 90° 0' 0.008" | Start to End | Start to End | Straight |  | 0 | 0 | 0 | 0 | 0 | 0 | 2 | Pipe |  | 200 mm Double Wall Corrugated Pipe | Circular | 1 | 0
P-2930 | Circle - 200.0 mm | SEWER | 19.991 | 19.871 | 0.41% | MH-2404 | DMH-2396 | 443190.73 | 1829597.7741 | 443220.2247 | 1829597.7741 | Basic | No | 200.000mm | 200.000mm | 10.000mm | <None> |  |  | 0 | 0 | ZONE 5A FRL R1 (1) | 3.1936 | 3.4655 | 3.1936 | 3.4653 | 29.4947 | 29.4949 | 27.9956 | 27.9958 | 90° 0' 0.008" | 90° 0' 0.008" | Start to End | Start to End | Straight |  | 0 | 0 | 0 | 0 | 0 | 0 | 2 | Pipe |  | 200 mm Double Wall Corrugated Pipe | Circular | 1 | 0
P-2931 | Circle - 200.0 mm | SEWER | 21.781 | 22.003 | -1% | MH-2403 | MH-2402 | 443177.29 | 1829741.5174 | 443199.46 | 1829741.5174 | Basic | No | 200.000mm | 200.000mm | 10.000mm | <None> |  |  | 0 | 0 | ZONE 5A FRL R1 (1) | 0.9759 | 1.242 | 1.242 | 0.9759 | 22.17 | 22.1711 | 21.2722 | 21.2733 | 89° 59' 59.999" | 89° 59' 59.999" | Start to End | Start to End | Straight |  | 0 | 0 | 0 | 0 | 0 | 0 | 2 | Pipe |  | 200 mm Double Wall Corrugated Pipe | Circular | 1 | 0
P-2934 | Circle - 200.0 mm | SEWER | 21.809 | 21.689 | 0.4% | MH-2400 | MH-2399 | 443220.9246 | 1829710.82 | 443220.2247 | 1829680.82 | Basic | No | 200.000mm | 200.000mm | 10.000mm | <None> |  |  | 0 | 0 | ZONE 5A FRL R1 (1) | 1.182 | 1.3965 | 1.182 | 1.3658 | 30.0082 | 30.0084 | 28.959 | 28.9593 | 181° 20' 11.777" | 181° 20' 11.777" | Start to End | Start to End | Straight |  | 0 | 0 | 0 | 0 | 0 | 0 | 2 | Pipe |  | 200 mm Double Wall Corrugated Pipe | Circular | 2 | 0
P-2935 | Circle - 200.0 mm | SEWER | 21.689 | 21.569 | 0.4% | MH-2399 | MH-2398 | 443220.2247 | 1829680.82 | 443220.2247 | 1829650.82 | Basic | No | 200.000mm | 200.000mm | 10.000mm | <None> |  |  | 0 | 0 | ZONE 5A FRL R1 (1) | 1.3658 | 1.5589 | 1.3658 | 1.5589 | 30 | 30.0002 | 28.8009 | 28.8011 | 179° 59' 59.878" | 179° 59' 59.878" | Start to End | Start to End | Straight |  | 0 | 0 | 0 | 0 | 0 | 0 | 2 | Pipe |  | 200 mm Double Wall Corrugated Pipe | Circular | 2 | 0
P-2936 | Circle - 200.0 mm | SEWER | 21.569 | 21.449 | 0.4% | MH-2398 | MH-2397 | 443220.2247 | 1829650.82 | 443220.2247 | 1829620.82 | Basic | No | 200.000mm | 200.000mm | 10.000mm | <None> |  |  | 0 | 0 | ZONE 5A FRL R1 (1) | 1.5589 | 1.7526 | 1.5589 | 1.7526 | 30 | 30.0002 | 28.8009 | 28.8011 | 179° 59' 59.878" | 179° 59' 59.878" | Start to End | Start to End | Straight |  | 0 | 0 | 0 | 0 | 0 | 0 | 2 | Pipe |  | 200 mm Double Wall Corrugated Pipe | Circular | 2 | 0
P-2937 | Circle - 200.0 mm | SEWER | 21.449 | 21.355 | 0.41% | MH-2397 | DMH-2396 | 443220.2247 | 1829620.82 | 443220.2247 | 1829597.7741 | Basic | No | 200.000mm | 200.000mm | 10.000mm | <None> |  |  | 0 | 0 | ZONE 5A FRL R1 (1) | 1.7526 | 1.9813 | 1.7526 | 1.9813 | 23.0459 | 23.0461 | 21.6968 | 21.697 | 179° 59' 59.878" | 179° 59' 59.878" | Start to End | Start to End | Straight |  | 0 | 0 | 0 | 0 | 0 | 0 | 2 | Pipe |  | 200 mm Double Wall Corrugated Pipe | Circular | 2 | 0
P-2938 | Circle - 200.0 mm | SEWER | 19.871 | 19.751 | 0.39% | DMH-2396 | MH-2395 | 443220.2247 | 1829597.7741 | 443220.2247 | 1829567.27 | Basic | No | 200.000mm | 200.000mm | 10.000mm | <None> |  |  | 0 | 0 | ZONE 5A FRL R1 (1) | 3.4041 | 3.5821 | 3.4653 | 3.5821 | 30.5041 | 30.5043 | 29.005 | 29.0052 | 179° 59' 59.878" | 179° 59' 59.878" | Start to End | Start to End | Straight |  | 0 | 0 | 0 | 0 | 0 | 0 | 2 | Pipe |  | 200 mm Double Wall Corrugated Pipe | Circular | 1 | 0
P-2939 | Circle - 200.0 mm | SEWER | 19.751 | 19.645 | 0.41% | MH-2395 | DMH-2279 | 443220.2247 | 1829567.27 | 443220.2247 | 1829541.4741 | Basic | No | 200.000mm | 200.000mm | 10.000mm | <None> |  |  | 0 | 0 | ZONE 5A FRL R1 (1) | 3.5821 | 3.8048 | 3.5821 | 3.8048 | 25.7959 | 25.7961 | 24.1468 | 24.147 | 179° 59' 59.878" | 179° 59' 59.878" | Start to End | Start to End | Straight |  | 0 | 0 | 0 | 0 | 0 | 0 | 2 | Pipe |  | 200 mm Double Wall Corrugated Pipe | Circular | 1 | 0
P-2941 | Circle - 200.0 mm | SEWER | 21.044 | 21.25 | -0.78% | MH-2394 | MH-2391 | 443251.1054 | 1829362.3171 | 443277.4591 | 1829362.3171 | Basic | No | 200.000mm | 200.000mm | 10.000mm | <None> |  |  | 0 | 0 | ZONE 5A FRL R1 (1) | 2.27 | 2.5594 | 2.5594 | 2.27 | 26.3537 | 26.3545 | 24.8554 | 24.8562 | 89° 59' 59.932" | 89° 59' 59.932" | Start to End | Start to End | Straight |  | 0 | 0 | 0 | 0 | 0 | 0 | 2 | Pipe |  | 200 mm Double Wall Corrugated Pipe | Circular | 2 | 0
P-2942 | Circle - 200.0 mm | SEWER | 21.5 | 21.25 | 0.72% | MH-2392 | MH-2391 | 443311.9958 | 1829362.3171 | 443277.4591 | 1829362.3171 | Basic | No | 200.000mm | 200.000mm | 10.000mm | <None> |  |  | 0 | 0 | ZONE 5A FRL R1 (1) | 1.9389 | 2.2811 | 1.9389 | 2.27 | 34.5367 | 34.5376 | 33.1883 | 33.1892 | 269° 59' 59.932" | 269° 59' 59.932" | Start to End | Start to End | Straight |  | 0 | 0 | 0 | 0 | 0 | 0 | 2 | Pipe |  | 200 mm Double Wall Corrugated Pipe | Circular | 2 | 0
P-2945 | Circle - 200.0 mm | SEWER | 22.647 | 22.527 | 0.4% | MH-2389 | MH-2388 | 443286.5248 | 1829420.77 | 443286.5248 | 1829450.77 | Basic | No | 200.000mm | 200.000mm | 10.000mm | <None> |  |  | 0 | 0 | ZONE 5A FRL R1 (1) | 0.9769 | 1.032 | 0.9769 | 1.032 | 30 | 30.0002 | 29.1009 | 29.1011 | 359° 59' 59.884" | 359° 59' 59.884" | Start to End | Start to End | Straight |  | 0 | 0 | 0 | 0 | 0 | 0 | 2 | Pipe |  | 200 mm Double Wall Corrugated Pipe | Circular | 2 | 0
P-2946 | Circle - 200.0 mm | SEWER | 22.527 | 22.407 | 0.4% | MH-2388 | MH-2387 | 443286.5248 | 1829450.77 | 443286.5248 | 1829480.77 | Basic | No | 200.000mm | 200.000mm | 10.000mm | <None> |  |  | 0 | 0 | ZONE 5A FRL R1 (1) | 1.032 | 1.0362 | 1.032 | 1.0362 | 30 | 30.0002 | 29.1009 | 29.1011 | 359° 59' 59.884" | 359° 59' 59.884" | Start to End | Start to End | Straight |  | 0 | 0 | 0 | 0 | 0 | 0 | 2 | Pipe |  | 200 mm Double Wall Corrugated Pipe | Circular | 2 | 0
P-2947 | Circle - 200.0 mm | SEWER | 22.407 | 22.287 | 0.4% | MH-2387 | MH-2386 | 443286.5248 | 1829480.77 | 443286.5248 | 1829510.77 | Basic | No | 200.000mm | 200.000mm | 10.000mm | <None> |  |  | 0 | 0 | ZONE 5A FRL R1 (1) | 1.0362 | 1.0404 | 1.0362 | 1.0404 | 30 | 30.0002 | 29.1009 | 29.1011 | 359° 59' 59.884" | 359° 59' 59.884" | Start to End | Start to End | Straight |  | 0 | 0 | 0 | 0 | 0 | 0 | 2 | Pipe |  | 200 mm Double Wall Corrugated Pipe | Circular | 2 | 0
P-2948 | Circle - 200.0 mm | SEWER | 19.657 | 19.52 | 0.45% | MH-2386 | DMH-2282 | 443286.5248 | 1829510.77 | 443286.5247 | 1829541.4741 | Basic | No | 200.000mm | 200.000mm | 10.000mm | <None> |  |  | 0 | 0 | ZONE 5A FRL R1 (1) | 3.6645 | 3.7927 | 3.6704 | 3.792 | 30.7041 | 30.7044 | 29.5051 | 29.5054 | 359° 59' 59.884" | 359° 59' 59.884" | Start to End | Start to End | Straight |  | 0 | 0 | 0 | 0 | 0 | 0 | 2 | Pipe |  | 200 mm Double Wall Corrugated Pipe | Circular | 1 | 0
P-2949 | Circle - 200.0 mm | SEWER | 22.261 | 22.141 | 0.4% | MH-2385 | MH-2384 | 443388.5249 | 1829361.007 | 443388.5249 | 1829391.007 | Basic | No | 200.000mm | 200.000mm | 10.000mm | <None> |  |  | 0 | 0 | ZONE 5A FRL R1 (1) | 1.1485 | 1.1908 | 1.1485 | 1.1908 | 30 | 30.0002 | 29.1009 | 29.1011 | 0° 0' 0.000" | 0° 0' 0.000" | Start to End | Start to End | Straight |  | 0 | 0 | 0 | 0 | 0 | 0 | 2 | Pipe |  | 200 mm Double Wall Corrugated Pipe | Circular | 2 | 0
P-2950 | Circle - 200.0 mm | SEWER | 22.141 | 22.021 | 0.4% | MH-2384 | MH-2383 | 443388.5249 | 1829391.007 | 443388.5249 | 1829421.007 | Basic | No | 200.000mm | 200.000mm | 10.000mm | <None> |  |  | 0 | 0 | ZONE 5A FRL R1 (1) | 1.1908 | 1.2323 | 1.1908 | 1.2323 | 30 | 30.0002 | 29.1009 | 29.1011 | 0° 0' 0.000" | 0° 0' 0.000" | Start to End | Start to End | Straight |  | 0 | 0 | 0 | 0 | 0 | 0 | 2 | Pipe |  | 200 mm Double Wall Corrugated Pipe | Circular | 2 | 0
P-2951 | Circle - 200.0 mm | SEWER | 22.021 | 21.922 | 0.33% | MH-2383 | MH-2382 | 443388.5249 | 1829421.007 | 443388.5249 | 1829451.007 | Basic | No | 200.000mm | 200.000mm | 10.000mm | <None> |  |  | 0 | 0 | ZONE 5A FRL R1 (1) | 1.2323 | 1.2506 | 1.2323 | 1.2506 | 30 | 30.0002 | 29.1007 | 29.1009 | 0° 0' 0.000" | 0° 0' 0.000" | Start to End | Start to End | Straight |  | 0 | 0 | 0 | 0 | 0 | 0 | 2 | Pipe |  | 200 mm Double Wall Corrugated Pipe | Circular | 2 | 0
P-2952 | Circle - 200.0 mm | SEWER | 21.922 | 21.85 | 0.24% | MH-2382 | MH-2381 | 443388.5249 | 1829451.007 | 443388.5249 | 1829481.007 | Basic | No | 200.000mm | 200.000mm | 10.000mm | <None> |  |  | 0 | 0 | ZONE 5A FRL R1 (1) | 1.2422 | 1.2506 | 1.2506 | 1.2422 | 30 | 30.0001 | 29.1005 | 29.1006 | 0° 0' 0.000" | 0° 0' 0.000" | Start to End | Start to End | Straight |  | 0 | 0 | 0 | 0 | 0 | 0 | 2 | Pipe |  | 200 mm Double Wall Corrugated Pipe | Circular | 2 | 0
P-2953 | Circle - 200.0 mm | SEWER | 21.85 | 21.73 | 0.4% | MH-2381 | MH-2380 | 443388.5249 | 1829481.007 | 443388.5249 | 1829511.007 | Basic | No | 200.000mm | 200.000mm | 10.000mm | <None> |  |  | 0 | 0 | ZONE 5A FRL R1 (1) | 1.2422 | 1.2813 | 1.2422 | 1.2813 | 30 | 30.0002 | 29.1009 | 29.1011 | 0° 0' 0.000" | 0° 0' 0.000" | Start to End | Start to End | Straight |  | 0 | 0 | 0 | 0 | 0 | 0 | 2 | Pipe |  | 200 mm Double Wall Corrugated Pipe | Circular | 2 | 0
P-2954 | Circle - 200.0 mm | SEWER | 21.73 | 21.61 | 0.39% | MH-2380 | DMH-2292 | 443388.5249 | 1829511.007 | 443388.5249 | 1829541.4741 | Basic | No | 200.000mm | 200.000mm | 10.000mm | <None> |  |  | 0 | 0 | ZONE 5A FRL R1 (1) | 1.2529 | 1.4327 | 1.2813 | 1.4246 | 30.4671 | 30.4673 | 29.268 | 29.2682 | 0° 0' 0.000" | 0° 0' 0.000" | Start to End | Start to End | Straight |  | 0 | 0 | 0 | 0 | 0 | 0 | 2 | Pipe |  | 200 mm Double Wall Corrugated Pipe | Circular | 2 | 0
P-2956 | Circle - 200.0 mm | SEWER | 21.034 | 20.914 | 0.4% | MH-2378 | MH-2377 | 443521.9996 | 1829778.9933 | 443521.9996 | 1829748.9933 | Basic | No | 200.000mm | 200.000mm | 10.000mm | <None> |  |  | 0 | 0 | ZONE 5A FRL R1 (1) | 2.0368 | 2.1045 | 2.0368 | 2.1045 | 30 | 30.0002 | 28.6509 | 28.6511 | 180° 0' 0.000" | 180° 0' 0.000" | Start to End | Start to End | Straight |  | 0 | 0 | 0 | 0 | 0 | 0 | 2 | Pipe |  | 200 mm Double Wall Corrugated Pipe | Circular | 2 | 0
P-2957 | Circle - 200.0 mm | SEWER | 20.914 | 20.793 | 0.4% | MH-2377 | MH-2376 | 443521.9996 | 1829748.9933 | 443521.9996 | 1829718.7003 | Basic | No | 200.000mm | 200.000mm | 10.000mm | <None> |  |  | 0 | 0 | ZONE 5A FRL R1 (1) | 2.1045 | 2.1609 | 2.1045 | 2.1609 | 30.293 | 30.2932 | 28.7939 | 28.7941 | 180° 0' 0.000" | 180° 0' 0.000" | Start to End | Start to End | Straight |  | 0 | 0 | 0 | 0 | 0 | 0 | 2 | Pipe |  | 200 mm Double Wall Corrugated Pipe | Circular | 2 | 0
P-2958 | Circle - 200.0 mm | SEWER | 20.793 | 20.672 | 0.41% | MH-2376 | MH-2375 | 443521.9996 | 1829718.7003 | 443521.9996 | 1829688.9699 | Basic | No | 200.000mm | 200.000mm | 10.000mm | <None> |  |  | 0 | 0 | ZONE 5A FRL R1 (1) | 2.1609 | 2.3246 | 2.1609 | 2.3246 | 29.7304 | 29.7306 | 28.2313 | 28.2315 | 180° 0' 0.000" | 180° 0' 0.000" | Start to End | Start to End | Straight |  | 0 | 0 | 0 | 0 | 0 | 0 | 2 | Pipe |  | 200 mm Double Wall Corrugated Pipe | Circular | 2 | 0
P-2959 | Circle - 200.0 mm | SEWER | 20.552 | 20.672 | -0.39% | MH-5823 | MH-2375 | 443521.9996 | 1829658.5031 | 443521.9996 | 1829688.9699 | Basic | No | 200.000mm | 200.000mm | 10.000mm | <None> |  |  | 0 | 0 | ZONE 5A FRL R1 (1) | 2.2307 | 2.3383 | 2.2736 | 2.3246 | 30.4669 | 30.4671 | 28.9677 | 28.968 | 0° 0' 0.000" | 0° 0' 0.000" | Start to End | Start to End | Straight |  | 0 | 0 | 0 | 0 | 0 | 0 | 2 | Pipe |  | 200 mm Double Wall Corrugated Pipe | Circular | 2 | 0
P-2961 | Circle - 200.0 mm | SEWER | 22.183 | 22.063 | 0.4% | MH-2373 | MH-2372 | 443497.1297 | 1829688.97 | 443467.1742 | 1829688.97 | Basic | No | 200.000mm | 200.000mm | 10.000mm | <None> |  |  | 0 | 0 | ZONE 5A FRL R1 (1) | 0.8055 | 1.0421 | 0.8055 | 1.0421 | 29.9555 | 29.9557 | 29.0564 | 29.0566 | 270° 0' 0.267" | 270° 0' 0.267" | Start to End | Start to End | Straight |  | 0 | 0 | 0 | 0 | 0 | 0 | 2 | Pipe |  | 200 mm Double Wall Corrugated Pipe | Circular | 2 | 0
P-2962 | Circle - 200.0 mm | SEWER | 22.063 | 21.943 | 0.4% | MH-2372 | MH-2371 | 443467.1742 | 1829688.97 | 443437.0507 | 1829688.9701 | Basic | No | 200.000mm | 200.000mm | 10.000mm | <None> |  |  | 0 | 0 | ZONE 5A FRL R1 (1) | 1.0421 | 1.2794 | 1.0421 | 1.2794 | 30.1235 | 30.1237 | 29.2244 | 29.2246 | 270° 0' 0.267" | 270° 0' 0.267" | Start to End | Start to End | Straight |  | 0 | 0 | 0 | 0 | 0 | 0 | 2 | Pipe |  | 200 mm Double Wall Corrugated Pipe | Circular | 2 | 0
P-2963 | Circle - 200.0 mm | SEWER | 21.943 | 21.855 | 0.4% | MH-2371 | MH-2370 | 443437.0507 | 1829688.9701 | 443415.2007 | 1829688.9701 | Basic | No | 200.000mm | 200.000mm | 10.000mm | <None> |  |  | 0 | 0 | ZONE 5A FRL R1 (1) | 1.2794 | 1.4524 | 1.2794 | 1.4524 | 21.85 | 21.8502 | 20.8009 | 20.8011 | 270° 0' 0.267" | 270° 0' 0.267" | Start to End | Start to End | Straight |  | 0 | 0 | 0 | 0 | 0 | 0 | 2 | Pipe |  | 200 mm Double Wall Corrugated Pipe | Circular | 2 | 0
P-2964 | Circle - 200.0 mm | SEWER | 21.855 | 21.725 | 0.49% | MH-2370 | DMH-2369 | 443415.2007 | 1829688.9701 | 443388.5249 | 1829688.9701 | Basic | No | 200.000mm | 200.000mm | 10.000mm | <None> |  |  | 0 | 0 | ZONE 5A FRL R1 (1) | 1.4524 | 1.7508 | 1.4524 | 1.6775 | 26.6758 | 26.6761 | 25.3269 | 25.3272 | 270° 0' 0.267" | 270° 0' 0.267" | Start to End | Start to End | Straight |  | 0 | 0 | 0 | 0 | 0 | 0 | 2 | Pipe |  | 200 mm Double Wall Corrugated Pipe | Circular | 2 | 0
P-2965 | Circle - 200.0 mm | SEWER | 20.7 | 20.5 | 0.65% | DMH-2369 | MH-2368 | 443388.5249 | 1829688.9701 | 443388.5249 | 1829658.2902 | Basic | No | 200.000mm | 200.000mm | 10.000mm | <None> |  |  | 0 | 0 | ZONE 5A FRL R1 (1) | 2.7025 | 2.8013 | 2.7025 | 2.7895 | 30.6799 | 30.6805 | 29.1813 | 29.1819 | 180° 0' 0.000" | 180° 0' 0.000" | Start to End | Start to End | Straight |  | 0 | 0 | 0 | 0 | 0 | 0 | 2 | Pipe |  | 200 mm Double Wall Corrugated Pipe | Circular | 2 | 0
P-2966 | Circle - 200.0 mm | SEWER | 20.5 | 20.38 | 0.4% | MH-2368 | MH-2367 | 443388.5249 | 1829658.2902 | 443388.5249 | 1829628.2902 | Basic | No | 200.000mm | 200.000mm | 10.000mm | <None> |  |  | 0 | 0 | ZONE 5A FRL R1 (1) | 2.7895 | 2.7979 | 2.7895 | 2.7979 | 30 | 30.0002 | 28.5009 | 28.5011 | 180° 0' 0.000" | 180° 0' 0.000" | Start to End | Start to End | Straight |  | 0 | 0 | 0 | 0 | 0 | 0 | 2 | Pipe |  | 200 mm Double Wall Corrugated Pipe | Circular | 2 | 0
P-2967 | Circle - 200.0 mm | SEWER | 20.38 | 20.26 | 0.4% | MH-2367 | MH-2366 | 443388.5249 | 1829628.2902 | 443388.5249 | 1829598.2902 | Basic | No | 200.000mm | 200.000mm | 10.000mm | <None> |  |  | 0 | 0 | ZONE 5A FRL R1 (1) | 2.7979 | 2.8063 | 2.7979 | 2.8063 | 30 | 30.0002 | 28.5009 | 28.5011 | 180° 0' 0.000" | 180° 0' 0.000" | Start to End | Start to End | Straight |  | 0 | 0 | 0 | 0 | 0 | 0 | 2 | Pipe |  | 200 mm Double Wall Corrugated Pipe | Circular | 2 | 0
P-2968 | Circle - 200.0 mm | SEWER | 20.26 | 20.14 | 0.4% | MH-2366 | MH-2365 | 443388.5249 | 1829598.2902 | 443388.5249 | 1829568.3262 | Basic | No | 200.000mm | 200.000mm | 10.000mm | <None> |  |  | 0 | 0 | ZONE 5A FRL R1 (1) | 2.8063 | 2.8209 | 2.8063 | 2.8209 | 29.964 | 29.9642 | 28.4649 | 28.4651 | 180° 0' 0.000" | 180° 0' 0.000" | Start to End | Start to End | Straight |  | 0 | 0 | 0 | 0 | 0 | 0 | 2 | Pipe |  | 200 mm Double Wall Corrugated Pipe | Circular | 2 | 0
P-2969 | Circle - 200.0 mm | SEWER | 20.14 | 19.924 | 0.8% | MH-2365 | DMH-2292 | 443388.5249 | 1829568.3262 | 443388.5249 | 1829541.4741 | Basic | No | 200.000mm | 200.000mm | 10.000mm | <None> |  |  | 0 | 0 | ZONE 5A FRL R1 (1) | 2.8209 | 3.1106 | 2.8209 | 3.1106 | 26.8521 | 26.853 | 25.3539 | 25.3547 | 180° 0' 0.000" | 180° 0' 0.000" | Start to End | Start to End | Straight |  | 0 | 0 | 0 | 0 | 0 | 0 | 2 | Pipe |  | 200 mm Double Wall Corrugated Pipe | Circular | 2 | 0
P-2970 | Circle - 200.0 mm | SEWER | 22.267 | 22.147 | 0.4% | MH-2364 | MH-2363 | 443455.2623 | 1829360.77 | 443455.2623 | 1829390.77 | Basic | No | 200.000mm | 200.000mm | 10.000mm | <None> |  |  | 0 | 0 | ZONE 5A FRL R1 (1) | 0.9797 | 1 | 0.9797 | 1 | 30 | 30.0002 | 29.1009 | 29.1011 | 0° 0' 0.000" | 0° 0' 0.000" | Start to End | Start to End | Straight |  | 0 | 0 | 0 | 0 | 0 | 0 | 2 | Pipe |  | 200 mm Double Wall Corrugated Pipe | Circular | 2 | 0
P-2971 | Circle - 200.0 mm | SEWER | 22.147 | 22.027 | 0.4% | MH-2363 | MH-2362 | 443455.2623 | 1829390.77 | 443455.2623 | 1829420.77 | Basic | No | 200.000mm | 200.000mm | 10.000mm | <None> |  |  | 0 | 0 | ZONE 5A FRL R1 (1) | 1 | 1.0209 | 1 | 1.0209 | 30 | 30.0002 | 29.1009 | 29.1011 | 0° 0' 0.000" | 0° 0' 0.000" | Start to End | Start to End | Straight |  | 0 | 0 | 0 | 0 | 0 | 0 | 2 | Pipe |  | 200 mm Double Wall Corrugated Pipe | Circular | 2 | 0
P-2972 | Circle - 200.0 mm | SEWER | 22.027 | 21.907 | 0.4% | MH-2362 | MH-2361 | 443455.2623 | 1829420.77 | 443455.2623 | 1829450.77 | Basic | No | 200.000mm | 200.000mm | 10.000mm | <None> |  |  | 0 | 0 | ZONE 5A FRL R1 (1) | 1.0209 | 1.0548 | 1.0209 | 1.0548 | 30 | 30.0002 | 29.1009 | 29.1011 | 0° 0' 0.000" | 0° 0' 0.000" | Start to End | Start to End | Straight |  | 0 | 0 | 0 | 0 | 0 | 0 | 2 | Pipe |  | 200 mm Double Wall Corrugated Pipe | Circular | 2 | 0
P-2973 | Circle - 200.0 mm | SEWER | 21.907 | 21.787 | 0.4% | MH-2361 | MH-2360 | 443455.2623 | 1829450.77 | 443455.2623 | 1829480.77 | Basic | No | 200.000mm | 200.000mm | 10.000mm | <None> |  |  | 0 | 0 | ZONE 5A FRL R1 (1) | 1.0548 | 1.1036 | 1.0548 | 1.1036 | 30 | 30.0002 | 29.1009 | 29.1011 | 0° 0' 0.000" | 0° 0' 0.000" | Start to End | Start to End | Straight |  | 0 | 0 | 0 | 0 | 0 | 0 | 2 | Pipe |  | 200 mm Double Wall Corrugated Pipe | Circular | 2 | 0
P-2974 | Circle - 200.0 mm | SEWER | 21.787 | 21.667 | 0.4% | MH-2360 | MH-2359 | 443455.2623 | 1829480.77 | 443455.2623 | 1829510.77 | Basic | No | 200.000mm | 200.000mm | 10.000mm | <None> |  |  | 0 | 0 | ZONE 5A FRL R1 (1) | 1.1036 | 1.154 | 1.1036 | 1.154 | 30 | 30.0002 | 28.9509 | 28.9511 | 0° 0' 0.000" | 0° 0' 0.000" | Start to End | Start to End | Straight |  | 0 | 0 | 0 | 0 | 0 | 0 | 2 | Pipe |  | 200 mm Double Wall Corrugated Pipe | Circular | 2 | 0
P-2975 | Circle - 200.0 mm | SEWER | 20.8 | 20.6 | 0.65% | MH-2359 | DMH-2295 | 443455.2623 | 1829510.77 | 443455.2623 | 1829541.4741 | Basic | No | 200.000mm | 200.000mm | 10.000mm | <None> |  |  | 0 | 0 | ZONE 5A FRL R1 (1) | 2.021 | 2.2374 | 2.021 | 2.2151 | 30.7041 | 30.7048 | 29.3555 | 29.3562 | 0° 0' 0.000" | 0° 0' 0.000" | Start to End | Start to End | Straight |  | 0 | 0 | 0 | 0 | 0 | 0 | 2 | Pipe |  | 200 mm Double Wall Corrugated Pipe | Circular | 2 | 0
P-2976 | Circle - 200.0 mm | SEWER | 22.018 | 21.898 | 0.4% | MH-2358 | MH-2357 | 443455.2623 | 1829648.9592 | 443455.2623 | 1829618.9592 | Basic | No | 200.000mm | 200.000mm | 10.000mm | <None> |  |  | 0 | 0 | ZONE 5A FRL R1 (1) | 0.9948 | 1.0108 | 0.9948 | 1.0108 | 30 | 30.0002 | 29.1009 | 29.1011 | 180° 0' 0.000" | 180° 0' 0.000" | Start to End | Start to End | Straight |  | 0 | 0 | 0 | 0 | 0 | 0 | 2 | Pipe |  | 200 mm Double Wall Corrugated Pipe | Circular | 2 | 0
P-2977 | Circle - 200.0 mm | SEWER | 21.898 | 21.778 | 0.4% | MH-2357 | MH-2356 | 443455.2623 | 1829618.9592 | 443455.2623 | 1829588.9592 | Basic | No | 200.000mm | 200.000mm | 10.000mm | <None> |  |  | 0 | 0 | ZONE 5A FRL R1 (1) | 1.0108 | 1.0269 | 1.0108 | 1.0269 | 30 | 30.0002 | 29.1009 | 29.1011 | 180° 0' 0.000" | 180° 0' 0.000" | Start to End | Start to End | Straight |  | 0 | 0 | 0 | 0 | 0 | 0 | 2 | Pipe |  | 200 mm Double Wall Corrugated Pipe | Circular | 2 | 0
P-2978 | Circle - 200.0 mm | SEWER | 21.778 | 21.657 | 0.4% | MH-2356 | DMH-2355 | 443455.2623 | 1829588.9592 | 443455.2623 | 1829558.77 | Basic | No | 200.000mm | 200.000mm | 10.000mm | <None> |  |  | 0 | 0 | ZONE 5A FRL R1 (1) | 1.0269 | 1.0843 | 1.0269 | 1.0843 | 30.1892 | 30.1894 | 28.99 | 28.9903 | 180° 0' 0.000" | 180° 0' 0.000" | Start to End | Start to End | Straight |  | 0 | 0 | 0 | 0 | 0 | 0 | 2 | Pipe |  | 200 mm Double Wall Corrugated Pipe | Circular | 2 | 0
P-2979 | Circle - 200.0 mm | SEWER | 20.65 | 20.55 | 0.58% | DMH-2355 | DMH-2295 | 443455.2623 | 1829558.77 | 443455.2623 | 1829541.4741 | Basic | No | 200.000mm | 200.000mm | 10.000mm | <None> |  |  | 0 | 0 | ZONE 5A FRL R1 (1) | 2.0913 | 2.2651 | 2.0913 | 2.2651 | 17.2959 | 17.2962 | 15.7972 | 15.7974 | 180° 0' 0.000" | 180° 0' 0.000" | Start to End | Start to End | Straight |  | 0 | 0 | 0 | 0 | 0 | 0 | 2 | Pipe |  | 200 mm Double Wall Corrugated Pipe | Circular | 2 | 0
P-2980 | Circle - 200.0 mm | SEWER | 22.16 | 22.04 | 0.4% | MH-2354 | MH-2353 | 443521.9996 | 1829360.77 | 443521.9996 | 1829390.77 | Basic | No | 200.000mm | 200.000mm | 10.000mm | <None> |  |  | 0 | 0 | ZONE 5A FRL R1 (1) | 0.9757 | 1.0266 | 0.9757 | 1.0266 | 30 | 30.0002 | 29.1009 | 29.1011 | 0° 0' 0.000" | 0° 0' 0.000" | Start to End | Start to End | Straight |  | 0 | 0 | 0 | 0 | 0 | 0 | 2 | Pipe |  | 200 mm Double Wall Corrugated Pipe | Circular | 2 | 0
P-2981 | Circle - 200.0 mm | SEWER | 22.04 | 21.92 | 0.4% | MH-2353 | MH-2352 | 443521.9996 | 1829390.77 | 443521.9996 | 1829420.77 | Basic | No | 200.000mm | 200.000mm | 10.000mm | <None> |  |  | 0 | 0 | ZONE 5A FRL R1 (1) | 1.0266 | 1.0775 | 1.0266 | 1.0775 | 30 | 30.0002 | 29.1009 | 29.1011 | 0° 0' 0.000" | 0° 0' 0.000" | Start to End | Start to End | Straight |  | 0 | 0 | 0 | 0 | 0 | 0 | 2 | Pipe |  | 200 mm Double Wall Corrugated Pipe | Circular | 2 | 0
P-2982 | Circle - 200.0 mm | SEWER | 21.92 | 21.8 | 0.4% | MH-2352 | MH-2351 | 443521.9996 | 1829420.77 | 443521.9996 | 1829450.77 | Basic | No | 200.000mm | 200.000mm | 10.000mm | <None> |  |  | 0 | 0 | ZONE 5A FRL R1 (1) | 1.0775 | 1.1283 | 1.0775 | 1.1283 | 30 | 30.0002 | 29.1009 | 29.1011 | 0° 0' 0.000" | 0° 0' 0.000" | Start to End | Start to End | Straight |  | 0 | 0 | 0 | 0 | 0 | 0 | 2 | Pipe |  | 200 mm Double Wall Corrugated Pipe | Circular | 2 | 0
P-2983 | Circle - 200.0 mm | SEWER | 21.8 | 21.68 | 0.4% | MH-2351 | MH-2350 | 443521.9996 | 1829450.77 | 443521.9996 | 1829480.77 | Basic | No | 200.000mm | 200.000mm | 10.000mm | <None> |  |  | 0 | 0 | ZONE 5A FRL R1 (1) | 1.1283 | 1.1792 | 1.1283 | 1.1792 | 30 | 30.0002 | 29.1009 | 29.1011 | 0° 0' 0.000" | 0° 0' 0.000" | Start to End | Start to End | Straight |  | 0 | 0 | 0 | 0 | 0 | 0 | 2 | Pipe |  | 200 mm Double Wall Corrugated Pipe | Circular | 2 | 0
P-2984 | Circle - 200.0 mm | SEWER | 21.68 | 21.56 | 0.4% | MH-2350 | DMH-2349 | 443521.9996 | 1829480.77 | 443521.9996 | 1829510.77 | Basic | No | 200.000mm | 200.000mm | 10.000mm | <None> |  |  | 0 | 0 | ZONE 5A FRL R1 (1) | 1.1792 | 1.2301 | 1.1792 | 1.2301 | 30 | 30.0002 | 28.8009 | 28.8011 | 0° 0' 0.000" | 0° 0' 0.000" | Start to End | Start to End | Straight |  | 0 | 0 | 0 | 0 | 0 | 0 | 2 | Pipe |  | 200 mm Double Wall Corrugated Pipe | Circular | 2 | 0
P-2985 | Circle - 200.0 mm | SEWER | 20.65 | 20.45 | 0.65% | DMH-2349 | DMH-2298 | 443521.9996 | 1829510.77 | 443521.9996 | 1829541.4741 | Basic | No | 200.000mm | 200.000mm | 10.000mm | <None> |  |  | 0 | 0 | ZONE 5A FRL R1 (1) | 2.1401 | 2.3403 | 2.1401 | 2.3349 | 30.7041 | 30.7048 | 29.2055 | 29.2062 | 0° 0' 0.000" | 0° 0' 0.000" | Start to End | Start to End | Straight |  | 0 | 0 | 0 | 0 | 0 | 0 | 2 | Pipe |  | 200 mm Double Wall Corrugated Pipe | Circular | 2 | 0
P-2986 | Circle - 200.0 mm | SEWER | 22.195 | 22.075 | 0.4% | MH-2348 | MH-2347 | 443588.2996 | 1829360.77 | 443588.2996 | 1829390.77 | Basic | No | 200.000mm | 200.000mm | 10.000mm | <None> |  |  | 0 | 0 | ZONE 5A FRL R1 (1) | 0.9798 | 1.0398 | 0.9798 | 1.0398 | 30 | 30.0002 | 29.1009 | 29.1011 | 0° 0' 0.000" | 0° 0' 0.000" | Start to End | Start to End | Straight |  | 0 | 0 | 0 | 0 | 0 | 0 | 2 | Pipe |  | 200 mm Double Wall Corrugated Pipe | Circular | 2 | 0
P-2987 | Circle - 200.0 mm | SEWER | 22.075 | 21.955 | 0.4% | MH-2347 | MH-2346 | 443588.2996 | 1829390.77 | 443588.2996 | 1829420.77 | Basic | No | 200.000mm | 200.000mm | 10.000mm | <None> |  |  | 0 | 0 | ZONE 5A FRL R1 (1) | 1.0398 | 1.0998 | 1.0398 | 1.0998 | 30 | 30.0002 | 29.1009 | 29.1011 | 0° 0' 0.000" | 0° 0' 0.000" | Start to End | Start to End | Straight |  | 0 | 0 | 0 | 0 | 0 | 0 | 2 | Pipe |  | 200 mm Double Wall Corrugated Pipe | Circular | 2 | 0
P-2988 | Circle - 200.0 mm | SEWER | 21.955 | 21.835 | 0.4% | MH-2346 | MH-2345 | 443588.2996 | 1829420.77 | 443588.2996 | 1829450.77 | Basic | No | 200.000mm | 200.000mm | 10.000mm | <None> |  |  | 0 | 0 | ZONE 5A FRL R1 (1) | 1.0998 | 1.1598 | 1.0998 | 1.1598 | 30 | 30.0002 | 29.1009 | 29.1011 | 0° 0' 0.000" | 0° 0' 0.000" | Start to End | Start to End | Straight |  | 0 | 0 | 0 | 0 | 0 | 0 | 2 | Pipe |  | 200 mm Double Wall Corrugated Pipe | Circular | 2 | 0
P-2989 | Circle - 200.0 mm | SEWER | 21.835 | 21.715 | 0.4% | MH-2345 | MH-2344 | 443588.2996 | 1829450.77 | 443588.2996 | 1829480.77 | Basic | No | 200.000mm | 200.000mm | 10.000mm | <None> |  |  | 0 | 0 | ZONE 5A FRL R1 (1) | 1.1598 | 1.2198 | 1.1598 | 1.2198 | 30 | 30.0002 | 29.1009 | 29.1011 | 0° 0' 0.000" | 0° 0' 0.000" | Start to End | Start to End | Straight |  | 0 | 0 | 0 | 0 | 0 | 0 | 2 | Pipe |  | 200 mm Double Wall Corrugated Pipe | Circular | 2 | 0
P-2990 | Circle - 200.0 mm | SEWER | 21.715 | 21.595 | 0.4% | MH-2344 | MH-2343 | 443588.2996 | 1829480.77 | 443588.2996 | 1829510.77 | Basic | No | 200.000mm | 200.000mm | 10.000mm | <None> |  |  | 0 | 0 | ZONE 5A FRL R1 (1) | 1.2198 | 1.2802 | 1.2198 | 1.2802 | 30 | 30.0002 | 29.1009 | 29.1011 | 0° 0' 0.000" | 0° 0' 0.000" | Start to End | Start to End | Straight |  | 0 | 0 | 0 | 0 | 0 | 0 | 2 | Pipe |  | 200 mm Double Wall Corrugated Pipe | Circular | 2 | 0
P-2991 | Circle - 200.0 mm | SEWER | 21.595 | 21.475 | 0.39% | MH-2343 | DMH-2304 | 443588.2996 | 1829510.77 | 443588.2996 | 1829541.4741 | Basic | No | 200.000mm | 200.000mm | 10.000mm | <None> |  |  | 0 | 0 | ZONE 5A FRL R1 (1) | 1.2802 | 1.4667 | 1.2802 | 1.4622 | 30.7041 | 30.7043 | 29.505 | 29.5052 | 0° 0' 0.000" | 0° 0' 0.000" | Start to End | Start to End | Straight |  | 0 | 0 | 0 | 0 | 0 | 0 | 2 | Pipe |  | 200 mm Double Wall Corrugated Pipe | Circular | 2 | 0
P-2992 | Circle - 200.0 mm | SEWER | 21.909 | 21.789 | 0.4% | MH-2342 | MH-2341 | 443588.2996 | 1829780.8436 | 443588.2996 | 1829750.8436 | Basic | No | 200.000mm | 200.000mm | 10.000mm | <None> |  |  | 0 | 0 | ZONE 5A FRL R1 (1) | 0.9874 | 1.2173 | 0.9874 | 1.2173 | 30 | 30.0002 | 29.1009 | 29.1011 | 180° 0' 0.000" | 180° 0' 0.000" | Start to End | Start to End | Straight |  | 0 | 0 | 0 | 0 | 0 | 0 | 2 | Pipe |  | 200 mm Double Wall Corrugated Pipe | Circular | 2 | 0
P-2993 | Circle - 200.0 mm | SEWER | 21.789 | 21.669 | 0.4% | MH-2341 | MH-2340 | 443588.2996 | 1829750.8436 | 443588.2996 | 1829720.8436 | Basic | No | 200.000mm | 200.000mm | 10.000mm | <None> |  |  | 0 | 0 | ZONE 5A FRL R1 (1) | 1.2173 | 1.4426 | 1.2173 | 1.4426 | 30 | 30.0002 | 28.9509 | 28.9511 | 180° 0' 0.000" | 180° 0' 0.000" | Start to End | Start to End | Straight |  | 0 | 0 | 0 | 0 | 0 | 0 | 2 | Pipe |  | 200 mm Double Wall Corrugated Pipe | Circular | 2 | 0
P-2994 | Circle - 200.0 mm | SEWER | 21.669 | 21.549 | 0.4% | MH-2340 | MH-2339 | 443588.2996 | 1829720.8436 | 443588.2996 | 1829690.8436 | Basic | No | 200.000mm | 200.000mm | 10.000mm | <None> |  |  | 0 | 0 | ZONE 5A FRL R1 (1) | 1.4426 | 1.5912 | 1.4426 | 1.5912 | 30 | 30.0002 | 28.8009 | 28.8011 | 180° 0' 0.000" | 180° 0' 0.000" | Start to End | Start to End | Straight |  | 0 | 0 | 0 | 0 | 0 | 0 | 2 | Pipe |  | 200 mm Double Wall Corrugated Pipe | Circular | 2 | 0
P-2995 | Circle - 200.0 mm | SEWER | 21.549 | 21.429 | 0.4% | MH-2339 | MH-2338 | 443588.2996 | 1829690.8436 | 443588.2996 | 1829660.8436 | Basic | No | 200.000mm | 200.000mm | 10.000mm | <None> |  |  | 0 | 0 | ZONE 5A FRL R1 (1) | 1.5912 | 1.6581 | 1.5912 | 1.6581 | 30 | 30.0002 | 28.8009 | 28.8011 | 180° 0' 0.000" | 180° 0' 0.000" | Start to End | Start to End | Straight |  | 0 | 0 | 0 | 0 | 0 | 0 | 2 | Pipe |  | 200 mm Double Wall Corrugated Pipe | Circular | 2 | 0
P-2996 | Circle - 200.0 mm | SEWER | 21.429 | 21.309 | 0.4% | MH-2338 | MH-2337 | 443588.2996 | 1829660.8436 | 443588.2996 | 1829630.8436 | Basic | No | 200.000mm | 200.000mm | 10.000mm | <None> |  |  | 0 | 0 | ZONE 5A FRL R1 (1) | 1.6581 | 1.7182 | 1.6581 | 1.7182 | 30 | 30.0002 | 28.8009 | 28.8011 | 180° 0' 0.000" | 180° 0' 0.000" | Start to End | Start to End | Straight |  | 0 | 0 | 0 | 0 | 0 | 0 | 2 | Pipe |  | 200 mm Double Wall Corrugated Pipe | Circular | 2 | 0
P-2997 | Circle - 200.0 mm | SEWER | 21.309 | 21.141 | 0.56% | MH-2337 | MH-2336 | 443588.2996 | 1829630.8436 | 443588.2996 | 1829600.8436 | Basic | No | 200.000mm | 200.000mm | 10.000mm | <None> |  |  | 0 | 0 | ZONE 5A FRL R1 (1) | 1.7182 | 1.8262 | 1.7182 | 1.8262 | 30 | 30.0005 | 28.8012 | 28.8017 | 180° 0' 0.000" | 180° 0' 0.000" | Start to End | Start to End | Straight |  | 0 | 0 | 0 | 0 | 0 | 0 | 2 | Pipe |  | 200 mm Double Wall Corrugated Pipe | Circular | 2 | 0
P-2998 | Circle - 200.0 mm | SEWER | 21.141 | 21.021 | 0.4% | MH-2336 | MH-2335 | 443588.2996 | 1829600.8436 | 443588.2996 | 1829570.8436 | Basic | No | 200.000mm | 200.000mm | 10.000mm | <None> |  |  | 0 | 0 | ZONE 5A FRL R1 (1) | 1.8262 | 1.8863 | 1.8262 | 1.8863 | 30 | 30.0002 | 28.6509 | 28.6511 | 180° 0' 0.000" | 180° 0' 0.000" | Start to End | Start to End | Straight |  | 0 | 0 | 0 | 0 | 0 | 0 | 2 | Pipe |  | 200 mm Double Wall Corrugated Pipe | Circular | 2 | 0
P-2999 | Circle - 200.0 mm | SEWER | 20.5 | 20.3 | 0.68% | MH-2335 | DMH-2304 | 443588.2996 | 1829570.8436 | 443588.2996 | 1829541.4741 | Basic | No | 200.000mm | 200.000mm | 10.000mm | <None> |  |  | 0 | 0 | ZONE 5A FRL R1 (1) | 2.4073 | 2.6372 | 2.4073 | 2.6372 | 29.3695 | 29.3702 | 27.871 | 27.8716 | 180° 0' 0.000" | 180° 0' 0.000" | Start to End | Start to End | Straight |  | 0 | 0 | 0 | 0 | 0 | 0 | 2 | Pipe |  | 200 mm Double Wall Corrugated Pipe | Circular | 2 | 0
P-3000 | Circle - 200.0 mm | SEWER | 21.901 | 21.781 | 0.4% | MH-2334 | MH-2333 | 443653.8996 | 1829360.77 | 443653.8996 | 1829390.77 | Basic | No | 200.000mm | 200.000mm | 10.000mm | <None> |  |  | 0 | 0 | ZONE 5A FRL R1 (1) | 0.9796 | 1.0396 | 0.9796 | 1.0396 | 30 | 30.0002 | 29.1009 | 29.1011 | 0° 0' 0.000" | 0° 0' 0.000" | Start to End | Start to End | Straight |  | 0 | 0 | 0 | 0 | 0 | 0 | 2 | Pipe |  | 200 mm Double Wall Corrugated Pipe | Circular | 2 | 0
P-3001 | Circle - 200.0 mm | SEWER | 21.781 | 21.661 | 0.4% | MH-2333 | MH-2332 | 443653.8996 | 1829390.77 | 443653.8996 | 1829420.77 | Basic | No | 200.000mm | 200.000mm | 10.000mm | <None> |  |  | 0 | 0 | ZONE 5A FRL R1 (1) | 1.0396 | 1.1079 | 1.0396 | 1.1079 | 30 | 30.0002 | 29.1009 | 29.1011 | 0° 0' 0.000" | 0° 0' 0.000" | Start to End | Start to End | Straight |  | 0 | 0 | 0 | 0 | 0 | 0 | 2 | Pipe |  | 200 mm Double Wall Corrugated Pipe | Circular | 2 | 0
P-3002 | Circle - 200.0 mm | SEWER | 21.661 | 21.541 | 0.4% | MH-2332 | MH-2331 | 443653.8996 | 1829420.77 | 443653.8996 | 1829450.77 | Basic | No | 200.000mm | 200.000mm | 10.000mm | <None> |  |  | 0 | 0 | ZONE 5A FRL R1 (1) | 1.1079 | 1.242 | 1.1079 | 1.242 | 30 | 30.0002 | 29.1009 | 29.1011 | 0° 0' 0.000" | 0° 0' 0.000" | Start to End | Start to End | Straight |  | 0 | 0 | 0 | 0 | 0 | 0 | 2 | Pipe |  | 200 mm Double Wall Corrugated Pipe | Circular | 2 | 0
P-3003 | Circle - 200.0 mm | SEWER | 21.541 | 21.421 | 0.4% | MH-2331 | MH-2330 | 443653.8996 | 1829450.77 | 443653.8996 | 1829480.77 | Basic | No | 200.000mm | 200.000mm | 10.000mm | <None> |  |  | 0 | 0 | ZONE 5A FRL R1 (1) | 1.242 | 1.4288 | 1.242 | 1.4288 | 30 | 30.0002 | 29.1009 | 29.1011 | 0° 0' 0.000" | 0° 0' 0.000" | Start to End | Start to End | Straight |  | 0 | 0 | 0 | 0 | 0 | 0 | 2 | Pipe |  | 200 mm Double Wall Corrugated Pipe | Circular | 2 | 0
P-3004 | Circle - 200.0 mm | SEWER | 21.421 | 21.301 | 0.4% | MH-2330 | MH-2329 | 443653.8996 | 1829480.77 | 443653.8996 | 1829510.77 | Basic | No | 200.000mm | 200.000mm | 10.000mm | <None> |  |  | 0 | 0 | ZONE 5A FRL R1 (1) | 1.4288 | 1.6172 | 1.4288 | 1.6172 | 30 | 30.0002 | 28.9509 | 28.9511 | 0° 0' 0.000" | 0° 0' 0.000" | Start to End | Start to End | Straight |  | 0 | 0 | 0 | 0 | 0 | 0 | 2 | Pipe |  | 200 mm Double Wall Corrugated Pipe | Circular | 2 | 0
P-3005 | Circle - 200.0 mm | SEWER | 21.301 | 21.181 | 0.39% | MH-2329 | DMH-2307 | 443653.8996 | 1829510.77 | 443653.8996 | 1829541.4741 | Basic | No | 200.000mm | 200.000mm | 10.000mm | <None> |  |  | 0 | 0 | ZONE 5A FRL R1 (1) | 1.6172 | 1.8981 | 1.6172 | 1.8937 | 30.7041 | 30.7043 | 29.355 | 29.3552 | 0° 0' 0.000" | 0° 0' 0.000" | Start to End | Start to End | Straight |  | 0 | 0 | 0 | 0 | 0 | 0 | 2 | Pipe |  | 200 mm Double Wall Corrugated Pipe | Circular | 2 | 0
P-3006 | Circle - 200.0 mm | SEWER | 22.048 | 21.848 | 0.67% | MH-2328 | MH-2327 | 443653.8996 | 1829767.79 | 443653.8996 | 1829737.79 | Basic | No | 200.000mm | 200.000mm | 10.000mm | <None> |  |  | 0 | 0 | ZONE 5A FRL R1 (1) | 0.9507 | 1.3134 | 0.9507 | 1.3134 | 30 | 30.0007 | 29.1015 | 29.1021 | 180° 0' 0.000" | 180° 0' 0.000" | Start to End | Start to End | Straight |  | 0 | 0 | 0 | 0 | 0 | 0 | 2 | Pipe |  | 200 mm Double Wall Corrugated Pipe | Circular | 2 | 0
P-3007 | Circle - 200.0 mm | SEWER | 21.848 | 21.728 | 0.4% | MH-2327 | MH-2326 | 443653.8996 | 1829737.79 | 443653.8996 | 1829707.79 | Basic | No | 200.000mm | 200.000mm | 10.000mm | <None> |  |  | 0 | 0 | ZONE 5A FRL R1 (1) | 1.3134 | 1.5532 | 1.3134 | 1.5532 | 30 | 30.0002 | 28.9509 | 28.9511 | 180° 0' 0.000" | 180° 0' 0.000" | Start to End | Start to End | Straight |  | 0 | 0 | 0 | 0 | 0 | 0 | 2 | Pipe |  | 200 mm Double Wall Corrugated Pipe | Circular | 2 | 0
P-3008 | Circle - 200.0 mm | SEWER | 21.728 | 21.608 | 0.4% | MH-2326 | MH-2325 | 443653.8996 | 1829707.79 | 443653.8996 | 1829677.79 | Basic | No | 200.000mm | 200.000mm | 10.000mm | <None> |  |  | 0 | 0 | ZONE 5A FRL R1 (1) | 1.5532 | 1.6888 | 1.5532 | 1.6888 | 30 | 30.0002 | 28.8009 | 28.8011 | 180° 0' 0.000" | 180° 0' 0.000" | Start to End | Start to End | Straight |  | 0 | 0 | 0 | 0 | 0 | 0 | 2 | Pipe |  | 200 mm Double Wall Corrugated Pipe | Circular | 2 | 0
P-3009 | Circle - 200.0 mm | SEWER | 21.608 | 21.488 | 0.4% | MH-2325 | MH-2324 | 443653.8996 | 1829677.79 | 443653.8996 | 1829647.79 | Basic | No | 200.000mm | 200.000mm | 10.000mm | <None> |  |  | 0 | 0 | ZONE 5A FRL R1 (1) | 1.6888 | 1.7427 | 1.6888 | 1.7427 | 30 | 30.0002 | 28.8009 | 28.8011 | 180° 0' 0.000" | 180° 0' 0.000" | Start to End | Start to End | Straight |  | 0 | 0 | 0 | 0 | 0 | 0 | 2 | Pipe |  | 200 mm Double Wall Corrugated Pipe | Circular | 2 | 0
P-3010 | Circle - 200.0 mm | SEWER | 21.488 | 21.368 | 0.4% | MH-2324 | MH-2323 | 443653.8996 | 1829647.79 | 443653.8996 | 1829617.79 | Basic | No | 200.000mm | 200.000mm | 10.000mm | <None> |  |  | 0 | 0 | ZONE 5A FRL R1 (1) | 1.7427 | 1.7943 | 1.7427 | 1.7943 | 30 | 30.0002 | 28.8009 | 28.8011 | 180° 0' 0.000" | 180° 0' 0.000" | Start to End | Start to End | Straight |  | 0 | 0 | 0 | 0 | 0 | 0 | 2 | Pipe |  | 200 mm Double Wall Corrugated Pipe | Circular | 2 | 0
P-3011 | Circle - 200.0 mm | SEWER | 21.368 | 21.248 | 0.4% | MH-2323 | MH-2322 | 443653.8996 | 1829617.79 | 443653.8996 | 1829587.79 | Basic | No | 200.000mm | 200.000mm | 10.000mm | <None> |  |  | 0 | 0 | ZONE 5A FRL R1 (1) | 1.7943 | 1.8458 | 1.7943 | 1.8458 | 30 | 30.0002 | 28.8009 | 28.8011 | 180° 0' 0.000" | 180° 0' 0.000" | Start to End | Start to End | Straight |  | 0 | 0 | 0 | 0 | 0 | 0 | 2 | Pipe |  | 200 mm Double Wall Corrugated Pipe | Circular | 2 | 0
P-3012 | Circle - 200.0 mm | SEWER | 21.248 | 21.119 | 0.43% | MH-2322 | DMH-2321 | 443653.8996 | 1829587.79 | 443653.8996 | 1829557.79 | Basic | No | 200.000mm | 200.000mm | 10.000mm | <None> |  |  | 0 | 0 | ZONE 5A FRL R1 (1) | 1.8458 | 1.9064 | 1.8458 | 1.9064 | 30 | 30.0003 | 28.6509 | 28.6512 | 180° 0' 0.000" | 180° 0' 0.000" | Start to End | Start to End | Straight |  | 0 | 0 | 0 | 0 | 0 | 0 | 2 | Pipe |  | 200 mm Double Wall Corrugated Pipe | Circular | 2 | 0
P-3013 | Circle - 200.0 mm | SEWER | 20.35 | 20.28 | 0.43% | DMH-2321 | DMH-2307 | 443653.8996 | 1829557.79 | 443653.8996 | 1829541.4741 | Basic | No | 200.000mm | 200.000mm | 10.000mm | <None> |  |  | 0 | 0 | ZONE 5A FRL R1 (1) | 2.6582 | 2.7947 | 2.6754 | 2.7947 | 16.3159 | 16.316 | 14.8168 | 14.817 | 180° 0' 0.000" | 180° 0' 0.000" | Start to End | Start to End | Straight |  | 0 | 0 | 0 | 0 | 0 | 0 | 2 | Pipe |  | 200 mm Double Wall Corrugated Pipe | Circular | 2 | 0
P-3014 | Circle - 200.0 mm | SEWER | 21.778 | 21.658 | 0.4% | MH-2320 | MH-2319 | 443734.1996 | 1829360.77 | 443734.1996 | 1829390.77 | Basic | No | 200.000mm | 200.000mm | 10.000mm | <None> |  |  | 0 | 0 | ZONE 5A FRL R1 (1) | 0.9762 | 1.1983 | 0.9762 | 1.1983 | 30 | 30.0002 | 29.1009 | 29.1011 | 0° 0' 0.000" | 0° 0' 0.000" | Start to End | Start to End | Straight |  | 0 | 0 | 0 | 0 | 0 | 0 | 2 | Pipe |  | 200 mm Double Wall Corrugated Pipe | Circular | 2 | 0
P-3015 | Circle - 200.0 mm | SEWER | 21.658 | 21.538 | 0.4% | MH-2319 | MH-2318 | 443734.1996 | 1829390.77 | 443734.1996 | 1829420.77 | Basic | No | 200.000mm | 200.000mm | 10.000mm | <None> |  |  | 0 | 0 | ZONE 5A FRL R1 (1) | 1.1983 | 1.4203 | 1.1983 | 1.4203 | 30 | 30.0002 | 29.1009 | 29.1011 | 0° 0' 0.000" | 0° 0' 0.000" | Start to End | Start to End | Straight |  | 0 | 0 | 0 | 0 | 0 | 0 | 2 | Pipe |  | 200 mm Double Wall Corrugated Pipe | Circular | 2 | 0
P-3016 | Circle - 200.0 mm | SEWER | 21.538 | 21.418 | 0.4% | MH-2318 | MH-2317 | 443734.1996 | 1829420.77 | 443734.1996 | 1829450.77 | Basic | No | 200.000mm | 200.000mm | 10.000mm | <None> |  |  | 0 | 0 | ZONE 5A FRL R1 (1) | 1.4203 | 1.6424 | 1.4203 | 1.6424 | 30 | 30.0002 | 28.9509 | 28.9511 | 0° 0' 0.000" | 0° 0' 0.000" | Start to End | Start to End | Straight |  | 0 | 0 | 0 | 0 | 0 | 0 | 2 | Pipe |  | 200 mm Double Wall Corrugated Pipe | Circular | 2 | 0
P-3017 | Circle - 200.0 mm | SEWER | 21.418 | 21.298 | 0.4% | MH-2317 | MH-2316 | 443734.1996 | 1829450.77 | 443734.1996 | 1829480.77 | Basic | No | 200.000mm | 200.000mm | 10.000mm | <None> |  |  | 0 | 0 | ZONE 5A FRL R1 (1) | 1.6424 | 1.8627 | 1.6424 | 1.8627 | 30 | 30.0002 | 28.8009 | 28.8011 | 0° 0' 0.000" | 0° 0' 0.000" | Start to End | Start to End | Straight |  | 0 | 0 | 0 | 0 | 0 | 0 | 2 | Pipe |  | 200 mm Double Wall Corrugated Pipe | Circular | 2 | 0
P-3018 | Circle - 200.0 mm | SEWER | 21.298 | 21.178 | 0.4% | MH-2316 | MH-2315 | 443734.1996 | 1829480.77 | 443734.1996 | 1829510.77 | Basic | No | 200.000mm | 200.000mm | 10.000mm | <None> |  |  | 0 | 0 | ZONE 5A FRL R1 (1) | 1.8627 | 2.0181 | 1.8627 | 2.0181 | 30 | 30.0002 | 28.8009 | 28.8011 | 0° 0' 0.000" | 0° 0' 0.000" | Start to End | Start to End | Straight |  | 0 | 0 | 0 | 0 | 0 | 0 | 2 | Pipe |  | 200 mm Double Wall Corrugated Pipe | Circular | 2 | 0
P-3019 | Circle - 200.0 mm | SEWER | 21.178 | 21.058 | 0.39% | MH-2315 | MH-2310 | 443734.1996 | 1829510.77 | 443734.1996 | 1829541.4741 | Basic | No | 200.000mm | 200.000mm | 10.000mm | <None> |  |  | 0 | 0 | ZONE 5A FRL R1 (1) | 2.0181 | 2.1579 | 2.0181 | 2.1506 | 30.7041 | 30.7043 | 29.355 | 29.3552 | 0° 0' 0.000" | 0° 0' 0.000" | Start to End | Start to End | Straight |  | 0 | 0 | 0 | 0 | 0 | 0 | 2 | Pipe |  | 200 mm Double Wall Corrugated Pipe | Circular | 2 | 0
P-3020 | Circle - 200.0 mm | SEWER | 22.025 | 21.725 | 1.01% | MH-2314 | MH-2313 | 443734.1996 | 1829654.8229 | 443734.1996 | 1829624.99 | Basic | No | 200.000mm | 200.000mm | 10.000mm | <None> |  |  | 0 | 0 | ZONE 5A FRL R1 (1) | 0.9777 | 1.2637 | 0.9777 | 1.2637 | 29.8329 | 29.8345 | 28.9352 | 28.9366 | 180° 0' 0.000" | 180° 0' 0.000" | Start to End | Start to End | Straight |  | 0 | 0 | 0 | 0 | 0 | 0 | 2 | Pipe |  | 200 mm Double Wall Corrugated Pipe | Circular | 1 | 0
P-3021 | Circle - 200.0 mm | SEWER | 21.725 | 21.605 | 0.4% | MH-2313 | MH-2312 | 443734.1996 | 1829624.99 | 443734.1996 | 1829594.99 | Basic | No | 200.000mm | 200.000mm | 10.000mm | <None> |  |  | 0 | 0 | ZONE 5A FRL R1 (1) | 1.2637 | 1.434 | 1.2637 | 1.434 | 30 | 30.0002 | 28.9509 | 28.9511 | 180° 0' 0.000" | 180° 0' 0.000" | Start to End | Start to End | Straight |  | 0 | 0 | 0 | 0 | 0 | 0 | 2 | Pipe |  | 200 mm Double Wall Corrugated Pipe | Circular | 2 | 0
P-3022 | Circle - 200.0 mm | SEWER | 21.605 | 21.485 | 0.4% | MH-2312 | MH-2311 | 443734.1996 | 1829594.99 | 443734.1996 | 1829564.99 | Basic | No | 200.000mm | 200.000mm | 10.000mm | <None> |  |  | 0 | 0 | ZONE 5A FRL R1 (1) | 1.434 | 1.614 | 1.434 | 1.614 | 30 | 30.0002 | 28.8009 | 28.8011 | 180° 0' 0.000" | 180° 0' 0.000" | Start to End | Start to End | Straight |  | 0 | 0 | 0 | 0 | 0 | 0 | 2 | Pipe |  | 200 mm Double Wall Corrugated Pipe | Circular | 2 | 0
P-3023 | Circle - 200.0 mm | SEWER | 21.485 | 21.389 | 0.41% | MH-2311 | MH-2310 | 443734.1996 | 1829564.99 | 443734.1996 | 1829541.4741 | Basic | No | 200.000mm | 200.000mm | 10.000mm | <None> |  |  | 0 | 0 | ZONE 5A FRL R1 (1) | 1.614 | 1.8196 | 1.614 | 1.8196 | 23.5159 | 23.5161 | 22.1668 | 22.167 | 180° 0' 0.000" | 180° 0' 0.000" | Start to End | Start to End | Straight |  | 0 | 0 | 0 | 0 | 0 | 0 | 2 | Pipe |  | 200 mm Double Wall Corrugated Pipe | Circular | 2 | 0
P-3024 | Circle - 200.0 mm | SEWER | 21.058 | 20.938 | 0.41% | MH-2310 | MH-2309 | 443734.1996 | 1829541.4741 | 443704.9 | 1829541.4741 | Basic | No | 200.000mm | 200.000mm | 10.000mm | <None> |  |  | 0 | 0 | ZONE 5A FRL R1 (1) | 2.0914 | 2.1506 | 2.1506 | 2.149 | 29.2996 | 29.2998 | 27.8005 | 27.8007 | 270° 0' 0.004" | 270° 0' 0.004" | Start to End | Start to End | Straight |  | 0 | 0 | 0 | 0 | 0 | 0 | 2 | Pipe |  | 200 mm Double Wall Corrugated Pipe | Circular | 2 | 0
P-3025 | Circle - 200.0 mm | SEWER | 20.938 | 20.818 | 0.4% | MH-2309 | MH-2308 | 443704.9 | 1829541.4741 | 443674.9 | 1829541.4741 | Basic | No | 200.000mm | 200.000mm | 10.000mm | <None> |  |  | 0 | 0 | ZONE 5A FRL R1 (1) | 2.149 | 2.209 | 2.149 | 2.209 | 30 | 30.0002 | 28.5009 | 28.5011 | 270° 0' 0.004" | 270° 0' 0.004" | Start to End | Start to End | Straight |  | 0 | 0 | 0 | 0 | 0 | 0 | 2 | Pipe |  | 200 mm Double Wall Corrugated Pipe | Circular | 2 | 0
P-3026 | Circle - 200.0 mm | SEWER | 20.818 | 20.736 | 0.39% | MH-2308 | DMH-2307 | 443674.9 | 1829541.4741 | 443653.8996 | 1829541.4741 | Basic | No | 200.000mm | 200.000mm | 10.000mm | <None> |  |  | 0 | 0 | ZONE 5A FRL R1 (1) | 2.1801 | 2.3461 | 2.209 | 2.3387 | 21.0004 | 21.0006 | 19.5013 | 19.5014 | 270° 0' 0.004" | 270° 0' 0.004" | Start to End | Start to End | Straight |  | 0 | 0 | 0 | 0 | 0 | 0 | 2 | Pipe |  | 200 mm Double Wall Corrugated Pipe | Circular | 2 | 0
P-3027 | Circle - 200.0 mm | SEWER | 20.28 | 20.16 | 0.41% | DMH-2307 | MH-2306 | 443653.8996 | 1829541.4741 | 443624.4 | 1829541.4741 | Basic | No | 200.000mm | 200.000mm | 10.000mm | <None> |  |  | 0 | 0 | ZONE 5A FRL R1 (1) | 2.7225 | 2.7947 | 2.7947 | 2.766 | 29.4996 | 29.4998 | 28.0005 | 28.0007 | 270° 0' 0.004" | 270° 0' 0.004" | Start to End | Start to End | Straight |  | 0 | 0 | 0 | 0 | 0 | 0 | 2 | Pipe |  | 200 mm Double Wall Corrugated Pipe | Circular | 2 | 0
P-3028 | Circle - 200.0 mm | SEWER | 20.16 | 20.089 | 0.4% | MH-2306 | MH-2305 | 443624.4 | 1829541.4741 | 443606.6 | 1829541.4741 | Basic | No | 200.000mm | 200.000mm | 10.000mm | <None> |  |  | 0 | 0 | ZONE 5A FRL R1 (1) | 2.766 | 2.8014 | 2.766 | 2.8014 | 17.8 | 17.8001 | 16.3009 | 16.301 | 270° 0' 0.004" | 270° 0' 0.004" | Start to End | Start to End | Straight |  | 0 | 0 | 0 | 0 | 0 | 0 | 2 | Pipe |  | 200 mm Double Wall Corrugated Pipe | Circular | 2 | 0
P-3029 | Circle - 200.0 mm | SEWER | 20.089 | 20.018 | 0.39% | MH-2305 | DMH-2304 | 443606.6 | 1829541.4741 | 443588.2996 | 1829541.4741 | Basic | No | 200.000mm | 200.000mm | 10.000mm | <None> |  |  | 0 | 0 | ZONE 5A FRL R1 (1) | 2.7743 | 2.9264 | 2.8014 | 2.9192 | 18.3004 | 18.3005 | 16.8013 | 16.8014 | 270° 0' 0.004" | 270° 0' 0.004" | Start to End | Start to End | Straight |  | 0 | 0 | 0 | 0 | 0 | 0 | 2 | Pipe |  | 200 mm Double Wall Corrugated Pipe | Circular | 2 | 0
P-3030 | Circle - 200.0 mm | SEWER | 20.018 | 19.898 | 0.41% | DMH-2304 | MH-2303 | 443588.2996 | 1829541.4741 | 443558.8 | 1829541.4741 | Basic | No | 200.000mm | 200.000mm | 10.000mm | <None> |  |  | 0 | 0 | ZONE 5A FRL R1 (1) | 2.8594 | 2.9192 | 2.9192 | 2.8968 | 29.4996 | 29.4998 | 28.0005 | 28.0007 | 270° 0' 0.091" | 270° 0' 0.091" | Start to End | Start to End | Straight |  | 0 | 0 | 0 | 0 | 0 | 0 | 2 | Pipe |  | 200 mm Double Wall Corrugated Pipe | Circular | 2 | 0
P-3031 | Circle - 200.0 mm | SEWER | 19.898 | 19.825 | 0.4% | MH-2303 | MH-2302 | 443558.8 | 1829541.4741 | 443540.75 | 1829541.4741 | Basic | No | 200.000mm | 200.000mm | 10.000mm | <None> |  |  | 0 | 0 | ZONE 5A FRL R1 (1) | 2.8968 | 2.9337 | 2.8968 | 2.9337 | 18.05 | 18.0501 | 16.5509 | 16.551 | 269° 59' 59.862" | 269° 59' 59.862" | Start to End | Start to End | Straight |  | 0 | 0 | 0 | 0 | 0 | 0 | 2 | Pipe |  | 200 mm Double Wall Corrugated Pipe | Circular | 2 | 0
P-3032 | Circle - 200.0 mm | SEWER | 19.825 | 19.75 | 0.4% | MH-2302 | DMH-2298 | 443540.75 | 1829541.4741 | 443521.9996 | 1829541.4741 | Basic | No | 200.000mm | 200.000mm | 10.000mm | <None> |  |  | 0 | 0 | ZONE 5A FRL R1 (1) | 2.928 | 3.0526 | 2.9337 | 3.0349 | 18.7504 | 18.7506 | 17.2513 | 17.2514 | 270° 0' 0.004" | 270° 0' 0.004" | Start to End | Start to End | Straight |  | 0 | 0 | 0 | 0 | 0 | 0 | 2 | Pipe |  | 200 mm Double Wall Corrugated Pipe | Circular | 2 | 0
P-3033 | Circle - 200.0 mm | SEWER | 20.441 | 20.321 | 0.4% | MH-2301 | MH-2300 | 443521.9996 | 1829630.77 | 443521.9996 | 1829600.77 | Basic | No | 200.000mm | 200.000mm | 10.000mm | <None> |  |  | 0 | 0 | ZONE 5A FRL R1 (1) | 2.3255 | 2.3815 | 2.3255 | 2.3815 | 30 | 30.0002 | 28.5009 | 28.5011 | 180° 0' 0.000" | 180° 0' 0.000" | Start to End | Start to End | Straight |  | 0 | 0 | 0 | 0 | 0 | 0 | 2 | Pipe |  | 200 mm Double Wall Corrugated Pipe | Circular | 2 | 0
P-3034 | Circle - 200.0 mm | SEWER | 20.321 | 20.201 | 0.4% | MH-2300 | MH-2299 | 443521.9996 | 1829600.77 | 443521.9996 | 1829570.77 | Basic | No | 200.000mm | 200.000mm | 10.000mm | <None> |  |  | 0 | 0 | ZONE 5A FRL R1 (1) | 2.3815 | 2.4616 | 2.3815 | 2.4616 | 30 | 30.0002 | 28.5009 | 28.5011 | 180° 0' 0.000" | 180° 0' 0.000" | Start to End | Start to End | Straight |  | 0 | 0 | 0 | 0 | 0 | 0 | 2 | Pipe |  | 200 mm Double Wall Corrugated Pipe | Circular | 2 | 0
P-3035 | Circle - 200.0 mm | SEWER | 20.201 | 20.081 | 0.41% | MH-2299 | DMH-2298 | 443521.9996 | 1829570.77 | 443521.9996 | 1829541.4741 | Basic | No | 200.000mm | 200.000mm | 10.000mm | <None> |  |  | 0 | 0 | ZONE 5A FRL R1 (1) | 2.4616 | 2.7039 | 2.4616 | 2.7039 | 29.2959 | 29.2961 | 27.7968 | 27.797 | 180° 0' 0.000" | 180° 0' 0.000" | Start to End | Start to End | Straight |  | 0 | 0 | 0 | 0 | 0 | 0 | 2 | Pipe |  | 200 mm Double Wall Corrugated Pipe | Circular | 2 | 0
P-3036 | Circle - 200.0 mm | SEWER | 19.67 | 19.59 | 0.27% | DMH-2298 | MH-2297 | 443521.9996 | 1829541.4741 | 443492.7 | 1829541.4741 | Basic | No | 200.000mm | 200.000mm | 10.000mm | <None> |  |  | 0 | 0 | ZONE 5A FRL R1 (1) | 3.0425 | 3.1149 | 3.1149 | 3.0975 | 29.2996 | 29.2997 | 27.8002 | 27.8003 | 270° 0' 0.082" | 270° 0' 0.082" | Start to End | Start to End | Straight |  | 0 | 0 | 0 | 0 | 0 | 0 | 2 | Pipe |  | 200 mm Double Wall Corrugated Pipe | Circular | 1 | 0
P-3037 | Circle - 200.0 mm | SEWER | 19.59 | 19.54 | 0.27% | MH-2297 | MH-2296 | 443492.7 | 1829541.4741 | 443474.23 | 1829541.4741 | Basic | No | 200.000mm | 200.000mm | 10.000mm | <None> |  |  | 0 | 0 | ZONE 5A FRL R1 (1) | 3.0975 | 3.1669 | 3.0975 | 3.1669 | 18.47 | 18.4701 | 16.9706 | 16.9707 | 269° 59' 59.880" | 269° 59' 59.880" | Start to End | Start to End | Straight |  | 0 | 0 | 0 | 0 | 0 | 0 | 2 | Pipe |  | 200 mm Double Wall Corrugated Pipe | Circular | 1 | 0
P-3038 | Circle - 200.0 mm | SEWER | 19.54 | 19.485 | 0.29% | MH-2296 | DMH-2295 | 443474.23 | 1829541.4741 | 443455.2623 | 1829541.4741 | Basic | No | 200.000mm | 200.000mm | 10.000mm | <None> |  |  | 0 | 0 | ZONE 5A FRL R1 (1) | 3.1669 | 3.3376 | 3.1669 | 3.3301 | 18.9678 | 18.9678 | 17.4684 | 17.4685 | 270° 0' 0.004" | 270° 0' 0.004" | Start to End | Start to End | Straight |  | 0 | 0 | 0 | 0 | 0 | 0 | 2 | Pipe |  | 200 mm Double Wall Corrugated Pipe | Circular | 1 | 0
P-3039 | Circle - 250.0 mm | SEWER | 19.435 | 19.35 | 0.29% | DMH-2295 | MH-2294 | 443455.2623 | 1829541.4741 | 443425.76 | 1829541.4741 | Basic | No | 250.000mm | 250.000mm | 10.000mm | <None> |  |  | 0 | 0 | ZONE 5A FRL R1 (1) | 3.2744 | 3.436 | 3.3301 | 3.436 | 29.5022 | 29.5024 | 28.003 | 28.0031 | 270° 0' 0.004" | 270° 0' 0.004" | Start to End | Start to End | Straight |  | 0 | 0 | 0 | 0 | 0 | 0 | 2 | Pipe |  | 250 mm Double Wall Corrugated Pipe | Circular | 1 | 0
P-3040 | Circle - 250.0 mm | SEWER | 19.35 | 19.298 | 0.28% | MH-2294 | MH-2293 | 443425.76 | 1829541.4741 | 443407.49 | 1829541.4741 | Basic | No | 250.000mm | 250.000mm | 10.000mm | <None> |  |  | 0 | 0 | ZONE 5A FRL R1 (1) | 3.436 | 3.538 | 3.436 | 3.538 | 18.27 | 18.2701 | 16.7708 | 16.7708 | 270° 0' 0.110" | 270° 0' 0.110" | Start to End | Start to End | Straight |  | 0 | 0 | 0 | 0 | 0 | 0 | 2 | Pipe |  | 250 mm Double Wall Corrugated Pipe | Circular | 1 | 0
P-3041 | Circle - 250.0 mm | SEWER | 19.298 | 19.244 | 0.28% | MH-2293 | DMH-2292 | 443407.49 | 1829541.4741 | 443388.5249 | 1829541.4741 | Basic | No | 250.000mm | 250.000mm | 10.000mm | <None> |  |  | 0 | 0 | ZONE 5A FRL R1 (1) | 3.538 | 3.7406 | 3.538 | 3.7406 | 18.9651 | 18.9652 | 17.4659 | 17.4659 | 269° 59' 59.902" | 269° 59' 59.902" | Start to End | Start to End | Straight |  | 0 | 0 | 0 | 0 | 0 | 0 | 2 | Pipe |  | 250 mm Double Wall Corrugated Pipe | Circular | 1 | 0
P-3042 | Circle - 250.0 mm | SEWER | 19.244 | 19.162 | 0.29% | DMH-2292 | MH-2291 | 443388.5249 | 1829541.4741 | 443360.225 | 1829541.4741 | Basic | No | 250.000mm | 250.000mm | 10.000mm | <None> |  |  | 0 | 0 | ZONE 5A FRL R1 (1) | 3.6821 | 3.9147 | 3.7406 | 3.9147 | 28.2999 | 28.3 | 26.8007 | 26.8008 | 270° 0' 0.004" | 270° 0' 0.004" | Start to End | Start to End | Straight |  | 0 | 0 | 0 | 0 | 0 | 0 | 2 | Pipe |  | 250 mm Double Wall Corrugated Pipe | Circular | 1 | 0
P-3043 | Circle - 250.0 mm | SEWER | 19.162 | 19.076 | 0.28% | MH-2291 | MH-2290 | 443360.225 | 1829541.4741 | 443330.03 | 1829541.4741 | Basic | No | 250.000mm | 250.000mm | 10.000mm | <None> |  |  | 0 | 0 | ZONE 5A FRL R1 (1) | 3.8777 | 3.9978 | 3.9147 | 3.9719 | 30.195 | 30.1951 | 28.6958 | 28.6959 | 270° 0' 0.004" | 270° 0' 0.004" | Start to End | Start to End | Straight |  | 0 | 0 | 0 | 0 | 0 | 0 | 2 | Pipe |  | 250 mm Double Wall Corrugated Pipe | Circular | 1 | 0
P-3044 | Circle - 250.0 mm | SEWER | 19.076 | 18.99 | 0.29% | MH-2290 | MH-2289 | 443330.03 | 1829541.4741 | 443300.03 | 1829541.4741 | Basic | No | 250.000mm | 250.000mm | 10.000mm | <None> |  |  | 0 | 0 | ZONE 5A FRL R1 (1) | 3.9719 | 4.1397 | 3.9719 | 4.1397 | 30 | 30.0001 | 28.5008 | 28.5009 | 270° 0' 0.004" | 270° 0' 0.004" | Start to End | Start to End | Straight |  | 0 | 0 | 0 | 0 | 0 | 0 | 2 | Pipe |  | 250 mm Double Wall Corrugated Pipe | Circular | 1 | 0
P-3045 | Circle - 250.0 mm | SEWER | 18.99 | 18.954 | 0.27% | MH-2289 | DMH-2282 | 443300.03 | 1829541.4741 | 443286.5247 | 1829541.4741 | Basic | No | 250.000mm | 250.000mm | 10.000mm | <None> |  |  | 0 | 0 | ZONE 5A FRL R1 (1) | 4.1397 | 4.308 | 4.1397 | 4.308 | 13.5053 | 13.5053 | 12.006 | 12.006 | 270° 0' 0.004" | 270° 0' 0.004" | Start to End | Start to End | Straight |  | 0 | 0 | 0 | 0 | 0 | 0 | 2 | Pipe |  | 250 mm Double Wall Corrugated Pipe | Circular | 1 | 0
P-3047 | Circle - 200.0 mm | SEWER | 22.244 | 22.124 | 0.39% | MH-2287 | MH-2286 | 443286.5247 | 1829688.9703 | 443286.5247 | 1829658.27 | Basic | No | 200.000mm | 200.000mm | 10.000mm | <None> |  |  | 0 | 0 | ZONE 5A FRL R1 (1) | 0.9743 | 1.0396 | 0.9743 | 1.021 | 30.7003 | 30.7005 | 29.8011 | 29.8013 | 179° 59' 59.887" | 179° 59' 59.887" | Start to End | Start to End | Straight |  | 0 | 0 | 0 | 0 | 0 | 0 | 2 | Pipe |  | 200 mm Double Wall Corrugated Pipe | Circular | 2 | 0
P-3048 | Circle - 200.0 mm | SEWER | 22.124 | 22.004 | 0.4% | MH-2286 | MH-2285 | 443286.5247 | 1829658.27 | 443286.5247 | 1829628.27 | Basic | No | 200.000mm | 200.000mm | 10.000mm | <None> |  |  | 0 | 0 | ZONE 5A FRL R1 (1) | 1.021 | 1.066 | 1.021 | 1.066 | 30 | 30.0002 | 29.1009 | 29.1011 | 179° 59' 59.884" | 179° 59' 59.884" | Start to End | Start to End | Straight |  | 0 | 0 | 0 | 0 | 0 | 0 | 2 | Pipe |  | 200 mm Double Wall Corrugated Pipe | Circular | 2 | 0
P-3049 | Circle - 200.0 mm | SEWER | 22.004 | 21.884 | 0.4% | MH-2285 | MH-2284 | 443286.5247 | 1829628.27 | 443286.5247 | 1829598.27 | Basic | No | 200.000mm | 200.000mm | 10.000mm | <None> |  |  | 0 | 0 | ZONE 5A FRL R1 (1) | 1.066 | 1.1481 | 1.066 | 1.1481 | 30 | 30.0002 | 29.1009 | 29.1011 | 179° 59' 59.884" | 179° 59' 59.884" | Start to End | Start to End | Straight |  | 0 | 0 | 0 | 0 | 0 | 0 | 2 | Pipe |  | 200 mm Double Wall Corrugated Pipe | Circular | 2 | 0
P-3050 | Circle - 200.0 mm | SEWER | 21.884 | 21.764 | 0.4% | MH-2284 | MH-2283 | 443286.5247 | 1829598.27 | 443286.5247 | 1829568.27 | Basic | No | 200.000mm | 200.000mm | 10.000mm | <None> |  |  | 0 | 0 | ZONE 5A FRL R1 (1) | 1.1481 | 1.3414 | 1.1481 | 1.3414 | 30 | 30.0002 | 28.8009 | 28.8011 | 179° 59' 59.884" | 179° 59' 59.884" | Start to End | Start to End | Straight |  | 0 | 0 | 0 | 0 | 0 | 0 | 2 | Pipe |  | 200 mm Double Wall Corrugated Pipe | Circular | 2 | 0
P-3051 | Circle - 200.0 mm | SEWER | 20.7 | 20.45 | 0.93% | MH-2283 | DMH-2282 | 443286.5247 | 1829568.27 | 443286.5247 | 1829541.4741 | Basic | No | 200.000mm | 200.000mm | 10.000mm | <None> |  |  | 0 | 0 | ZONE 5A FRL R1 (1) | 2.4054 | 2.862 | 2.4054 | 2.862 | 26.7959 | 26.7971 | 25.2979 | 25.299 | 179° 59' 59.884" | 179° 59' 59.884" | Start to End | Start to End | Straight |  | 0 | 0 | 0 | 0 | 0 | 0 | 2 | Pipe |  | 200 mm Double Wall Corrugated Pipe | Circular | 2 | 0
P-3052 | Circle - 250.0 mm | SEWER | 18.954 | 18.868 | 0.29% | DMH-2282 | MH-2281 | 443286.5247 | 1829541.4741 | 443257.23 | 1829541.4741 | Basic | No | 250.000mm | 250.000mm | 10.000mm | <None> |  |  | 0 | 0 | ZONE 5A FRL R1 (1) | 4.2035 | 4.379 | 4.308 | 4.379 | 29.2947 | 29.2949 | 27.7955 | 27.7956 | 270° 0' 0.004" | 270° 0' 0.004" | Start to End | Start to End | Straight |  | 0 | 0 | 0 | 0 | 0 | 0 | 2 | Pipe |  | 250 mm Double Wall Corrugated Pipe | Circular | 1 | 0
P-3053 | Circle - 250.0 mm | SEWER | 18.868 | 18.816 | 0.29% | MH-2281 | MH-2280 | 443257.23 | 1829541.4741 | 443239 | 1829541.4741 | Basic | No | 250.000mm | 250.000mm | 10.000mm | <None> |  |  | 0 | 0 | ZONE 5A FRL R1 (1) | 4.379 | 4.4809 | 4.379 | 4.4809 | 18.23 | 18.2301 | 16.7308 | 16.7308 | 270° 0' 0.004" | 270° 0' 0.004" | Start to End | Start to End | Straight |  | 0 | 0 | 0 | 0 | 0 | 0 | 2 | Pipe |  | 250 mm Double Wall Corrugated Pipe | Circular | 1 | 0
P-3054 | Circle - 250.0 mm | SEWER | 18.816 | 18.764 | 0.28% | MH-2280 | DMH-2279 | 443239 | 1829541.4741 | 443220.2247 | 1829541.4741 | Basic | No | 250.000mm | 250.000mm | 10.000mm | <None> |  |  | 0 | 0 | ZONE 5A FRL R1 (1) | 4.4809 | 4.6433 | 4.4809 | 4.6358 | 18.7753 | 18.7753 | 17.126 | 17.1261 | 270° 0' 0.004" | 270° 0' 0.004" | Start to End | Start to End | Straight |  | 0 | 0 | 0 | 0 | 0 | 0 | 2 | Pipe |  | 250 mm Double Wall Corrugated Pipe | Circular | 1 | 0
P-3055 | Circle - 400.0 mm | SEWER | 18.614 | 18.573 | 0.14% | DMH-2279 | MH-2278 | 443220.2247 | 1829541.4741 | 443190.78 | 1829541.4741 | Basic | No | 400.000mm | 400.000mm | 10.000mm | <None> |  |  | 0 | 0 | ZONE 5A FRL R1 (1) | 4.5719 | 4.7058 | 4.6358 | 4.7058 | 29.4447 | 29.4448 | 27.6453 | 27.6454 | 270° 0' 0.004" | 270° 0' 0.004" | Start to End | Start to End | Straight |  | 0 | 0 | 0 | 0 | 0 | 0 | 2 | Pipe |  | 400 mm Double Wall Corrugated Pipe | Circular | 1 | 0
P-3056 | Circle - 400.0 mm | SEWER | 18.573 | 18.549 | 0.13% | MH-2278 | MH-2277 | 443190.78 | 1829541.4741 | 443172.95 | 1829541.4741 | Basic | No | 400.000mm | 400.000mm | 10.000mm | <None> |  |  | 0 | 0 | ZONE 5A FRL R1 (1) | 4.7058 | 4.7786 | 4.7058 | 4.7786 | 17.83 | 17.83 | 16.0306 | 16.0306 | 270° 0' 0.004" | 270° 0' 0.004" | Start to End | Start to End | Straight |  | 0 | 0 | 0 | 0 | 0 | 0 | 2 | Pipe |  | 400 mm Double Wall Corrugated Pipe | Circular | 1 | 0
P-3057 | Circle - 400.0 mm | SEWER | 18.549 | 18.525 | 0.13% | MH-2277 | DMH-2276 | 443172.95 | 1829541.4741 | 443154.6247 | 1829541.4741 | Basic | No | 400.000mm | 400.000mm | 10.000mm | <None> |  |  | 0 | 0 | ZONE 5A FRL R1 (1) | 4.7786 | 4.9236 | 4.7786 | 4.8527 | 18.3253 | 18.3253 | 16.5258 | 16.5258 | 270° 0' 0.004" | 270° 0' 0.004" | Start to End | Start to End | Straight |  | 0 | 0 | 0 | 0 | 0 | 0 | 2 | Pipe |  | 400 mm Double Wall Corrugated Pipe | Circular | 1 | 0
P-3058 | Circle - 400.0 mm | SEWER | 18.525 | 18.486 | 0.13% | DMH-2276 | MH-2275 | 443154.6247 | 1829541.4741 | 443125.13 | 1829541.4741 | Basic | No | 400.000mm | 400.000mm | 10.000mm | <None> |  |  | 0 | 0 | ZONE 5A FRL R1 (1) | 4.8527 | 4.9335 | 4.8527 | 4.9335 | 29.4947 | 29.4948 | 27.6953 | 27.6953 | 270° 0' 0.030" | 270° 0' 0.030" | Start to End | Start to End | Straight |  | 0 | 0 | 0 | 0 | 0 | 0 | 2 | Pipe |  | 400 mm Double Wall Corrugated Pipe | Circular | 1 | 0
P-3059 | Circle - 400.0 mm | SEWER | 18.486 | 18.462 | 0.13% | MH-2275 | MH-2274 | 443125.13 | 1829541.4741 | 443107.33 | 1829541.4741 | Basic | No | 400.000mm | 400.000mm | 10.000mm | <None> |  |  | 0 | 0 | ZONE 5A FRL R1 (1) | 4.9335 | 4.9422 | 4.9335 | 4.9412 | 17.8 | 17.8 | 16.0006 | 16.0006 | 270° 0' 0.000" | 270° 0' 0.000" | Start to End | Start to End | Straight |  | 0 | 0 | 0 | 0 | 0 | 0 | 2 | Pipe |  | 400 mm Double Wall Corrugated Pipe | Circular | 1 | 0
P-3060 | Circle - 400.0 mm | SEWER | 18.462 | 18.439 | 0.13% | MH-2274 | MH-2273 | 443107.33 | 1829541.4741 | 443089.0231 | 1829541.4741 | Basic | No | 400.000mm | 400.000mm | 10.000mm | <None> |  |  | 0 | 0 | ZONE 5A FRL R1 (1) | 4.9191 | 5.0025 | 4.9412 | 4.9394 | 18.3069 | 18.3069 | 16.5074 | 16.5074 | 269° 59' 59.967" | 269° 59' 59.967" | Start to End | Start to End | Straight |  | 0 | 0 | 0 | 0 | 0 | 0 | 2 | Pipe |  | 400 mm Double Wall Corrugated Pipe | Circular | 1 | 0
P-3061 | Circle - 400.0 mm | SEWER | 18.439 | 18.4 | 0.13% | MH-2273 | MH-2272 | 443089.0231 | 1829541.4741 | 443059.53 | 1829541.4741 | Basic | No | 400.000mm | 400.000mm | 10.000mm | <None> |  |  | 0 | 0 | ZONE 5A FRL R1 (1) | 4.899 | 4.9774 | 4.9394 | 4.899 | 29.4931 | 29.4931 | 27.6937 | 27.6937 | 270° 0' 0.004" | 270° 0' 0.004" | Start to End | Start to End | Straight |  | 0 | 0 | 0 | 0 | 0 | 0 | 2 | Pipe |  | 400 mm Double Wall Corrugated Pipe | Circular | 1 | 0
P-3062 | Circle - 400.0 mm | SEWER | 18.4 | 18.367 | 0.13% | MH-2272 | DMH-2271 | 443059.53 | 1829541.4741 | 443033.4247 | 1829541.4741 | Basic | No | 400.000mm | 400.000mm | 10.000mm | <None> |  |  | 0 | 0 | ZONE 5A FRL R1 (1) | 4.8297 | 4.9342 | 4.899 | 4.9225 | 26.1053 | 26.1053 | 24.3058 | 24.3058 | 270° 0' 0.004" | 270° 0' 0.004" | Start to End | Start to End | Straight |  | 0 | 0 | 0 | 0 | 0 | 0 | 2 | Pipe |  | 400 mm Double Wall Corrugated Pipe | Circular | 1 | 0
P-3063 | Circle - 400.0 mm | SEWER | 18.367 | 18.33 | 0.13% | DMH-2271 | MH-2270 | 443033.4247 | 1829541.4741 | 443003.93 | 1829541.4741 | Basic | No | 400.000mm | 400.000mm | 10.000mm | <None> |  |  | 0 | 0 | ZONE 5A FRL R1 (1) | 4.8468 | 4.9274 | 4.9225 | 4.8468 | 29.4947 | 29.4948 | 27.6953 | 27.6953 | 270° 0' 0.004" | 270° 0' 0.004" | Start to End | Start to End | Straight |  | 0 | 0 | 0 | 0 | 0 | 0 | 2 | Pipe |  | 400 mm Double Wall Corrugated Pipe | Circular | 1 | 0
P-3064 | Circle - 400.0 mm | SEWER | 18.33 | 18.292 | 0.13% | MH-2270 | MH-2269 | 443003.93 | 1829541.4741 | 442973.93 | 1829541.4741 | Basic | No | 400.000mm | 400.000mm | 10.000mm | <None> |  |  | 0 | 0 | ZONE 5A FRL R1 (1) | 4.8188 | 4.8468 | 4.8468 | 4.8188 | 30 | 30 | 28.2005 | 28.2006 | 270° 0' 0.004" | 270° 0' 0.004" | Start to End | Start to End | Straight |  | 0 | 0 | 0 | 0 | 0 | 0 | 2 | Pipe |  | 400 mm Double Wall Corrugated Pipe | Circular | 1 | 0
P-3065 | Circle - 400.0 mm | SEWER | 18.292 | 18.272 | 0.12% | MH-2269 | MH-2268 | 442973.93 | 1829541.4741 | 442957.83 | 1829541.4741 | Basic | No | 400.000mm | 400.000mm | 10.000mm | <None> |  |  | 0 | 0 | ZONE 5A FRL R1 (1) | 4.8034 | 4.8188 | 4.8188 | 4.8034 | 16.1 | 16.1 | 14.3005 | 14.3005 | 270° 0' 0.004" | 270° 0' 0.004" | Start to End | Start to End | Straight |  | 0 | 0 | 0 | 0 | 0 | 0 | 2 | Pipe |  | 400 mm Double Wall Corrugated Pipe | Circular | 1 | 0
P-3066 | Circle - 400.0 mm | SEWER | 18.272 | 18.252 | 0.12% | MH-2268 | DMH-2267 | 442957.83 | 1829541.4741 | 442941.0249 | 1829541.4741 | Basic | No | 400.000mm | 400.000mm | 10.000mm | <None> |  |  | 0 | 0 | ZONE 5A FRL R1 (1) | 4.7821 | 4.8809 | 4.8034 | 4.8208 | 16.8051 | 16.8051 | 15.0056 | 15.0056 | 270° 0' 0.004" | 270° 0' 0.004" | Start to End | Start to End | Straight |  | 0 | 0 | 0 | 0 | 0 | 0 | 2 | Pipe |  | 400 mm Double Wall Corrugated Pipe | Circular | 1 | 0
P-3067 | Circle - 400.0 mm | SEWER | 18.252 | 18.213 | 0.13% | DMH-2267 | MH-2266 | 442941.0249 | 1829541.4741 | 442941.0249 | 1829571.7961 | Basic | No | 400.000mm | 400.000mm | 10.000mm | <None> |  |  | 0 | 0 | ZONE 5A FRL R1 (1) | 4.7879 | 4.8709 | 4.8208 | 4.8709 | 30.322 | 30.322 | 28.5225 | 28.5226 | 0° 0' 0.008" | 0° 0' 0.008" | Start to End | Start to End | Straight |  | 0 | 0 | 0 | 0 | 0 | 0 | 2 | Pipe |  | 400 mm Double Wall Corrugated Pipe | Circular | 1 | 0
P-3068 | Circle - 400.0 mm | SEWER | 18.213 | 18.174 | 0.13% | MH-2266 | MH-2265 | 442941.0249 | 1829571.7961 | 442941.0249 | 1829602.839 | Basic | No | 400.000mm | 400.000mm | 10.000mm | <None> |  |  | 0 | 0 | ZONE 5A FRL R1 (1) | 4.8709 | 4.972 | 4.8709 | 4.972 | 31.0428 | 31.0429 | 29.2434 | 29.2434 | 0° 0' 0.008" | 0° 0' 0.008" | Start to End | Start to End | Straight |  | 0 | 0 | 0 | 0 | 0 | 0 | 2 | Pipe |  | 400 mm Double Wall Corrugated Pipe | Circular | 1 | 0
P-3069 | Circle - 400.0 mm | SEWER | 18.173 | 18.136 | 0.12% | MH-2265 | MH-2264 | 442941.0249 | 1829602.839 | 442941.0249 | 1829632.839 | Basic | No | 400.000mm | 400.000mm | 10.000mm | <None> |  |  | 0 | 0 | ZONE 5A FRL R1 (1) | 4.973 | 5.07 | 4.973 | 5.07 | 30 | 30 | 28.2005 | 28.2005 | 0° 0' 0.008" | 0° 0' 0.008" | Start to End | Start to End | Straight |  | 0 | 0 | 0 | 0 | 0 | 0 | 2 | Pipe |  | 400 mm Double Wall Corrugated Pipe | Circular | 1 | 0
P-3070 | Circle - 400.0 mm | SEWER | 18.136 | 18.098 | 0.13% | MH-2264 | MH-2263 | 442941.0249 | 1829632.839 | 442941.0249 | 1829662.839 | Basic | No | 400.000mm | 400.000mm | 10.000mm | <None> |  |  | 0 | 0 | ZONE 5A FRL R1 (1) | 5.07 | 5.168 | 5.07 | 5.168 | 30 | 30 | 28.2005 | 28.2006 | 0° 0' 0.008" | 0° 0' 0.008" | Start to End | Start to End | Straight |  | 0 | 0 | 0 | 0 | 0 | 0 | 2 | Pipe |  | 400 mm Double Wall Corrugated Pipe | Circular | 1 | 0
P-3071 | Circle - 400.0 mm | SEWER | 18.098 | 18.06 | 0.12% | MH-2263 | MH-2262 | 442941.0249 | 1829662.839 | 442941.0249 | 1829693.7954 | Basic | No | 400.000mm | 400.000mm | 10.000mm | <None> |  |  | 0 | 0 | ZONE 5A FRL R1 (1) | 5.168 | 5.2679 | 5.168 | 5.2679 | 30.9565 | 30.9565 | 29.157 | 29.157 | 0° 0' 0.008" | 0° 0' 0.008" | Start to End | Start to End | Straight |  | 0 | 0 | 0 | 0 | 0 | 0 | 2 | Pipe |  | 400 mm Double Wall Corrugated Pipe | Circular | 1 | 0
P-3072 | Circle - 400.0 mm | SEWER | 18.06 | 18.021 | 0.13% | MH-2262 | MH-2261 | 442941.0249 | 1829693.7954 | 442941.0249 | 1829724.9644 | Basic | No | 400.000mm | 400.000mm | 10.000mm | <None> |  |  | 0 | 0 | ZONE 5A FRL R1 (1) | 5.2679 | 5.3173 | 5.2679 | 5.316 | 31.169 | 31.169 | 29.3695 | 29.3696 | 0° 0' 0.008" | 0° 0' 0.008" | Start to End | Start to End | Straight |  | 0 | 0 | 0 | 0 | 0 | 0 | 2 | Pipe |  | 400 mm Double Wall Corrugated Pipe | Circular | 1 | 0
P-3073 | Circle - 400.0 mm | SEWER | 18.021 | 17.982 | 0.13% | MH-2261 | MH-2260 | 442941.0249 | 1829724.9644 | 442941.0249 | 1829755.7083 | Basic | No | 400.000mm | 400.000mm | 10.000mm | <None> |  |  | 0 | 0 | ZONE 5A FRL R1 (1) | 5.2365 | 5.3437 | 5.316 | 5.2365 | 30.7439 | 30.7439 | 28.9444 | 28.9445 | 0° 0' 0.008" | 0° 0' 0.008" | Start to End | Start to End | Straight |  | 0 | 0 | 0 | 0 | 0 | 0 | 2 | Pipe |  | 400 mm Double Wall Corrugated Pipe | Circular | 1 | 0
P-3074 | Circle - 400.0 mm | SEWER | 17.982 | 17.944 | 0.12% | MH-2260 | MH-2259 | 442941.0249 | 1829755.7083 | 442941.0249 | 1829786.2397 | Basic | No | 400.000mm | 400.000mm | 10.000mm | <None> |  |  | 0 | 0 | ZONE 5A FRL R1 (1) | 5.1219 | 5.2365 | 5.2365 | 5.1219 | 30.5314 | 30.5314 | 28.7319 | 28.7319 | 0° 0' 0.008" | 0° 0' 0.008" | Start to End | Start to End | Straight |  | 0 | 0 | 0 | 0 | 0 | 0 | 2 | Pipe |  | 400 mm Double Wall Corrugated Pipe | Circular | 1 | 0
P-3075 | Circle - 400.0 mm | SEWER | 17.944 | 17.902 | 0.13% | MH-2259 | MH-2258 | 442941.0249 | 1829786.2397 | 442941.0249 | 1829819.8172 | Basic | No | 400.000mm | 400.000mm | 10.000mm | <None> |  |  | 0 | 0 | ZONE 5A FRL R1 (1) | 5.0243 | 5.1538 | 5.1219 | 5.1538 | 33.5775 | 33.5775 | 31.778 | 31.7781 | 0° 0' 0.008" | 0° 0' 0.008" | Start to End | Start to End | Straight |  | 0 | 0 | 0 | 0 | 0 | 0 | 2 | Pipe |  | 400 mm Double Wall Corrugated Pipe | Circular | 1 | 0
P-3076 | Circle - 600.0 mm | SEWER | 17.702 | 17.667 | 0.12% | MH-2258 | DMH-2005 | 442941.0249 | 1829819.8172 | 442941.0249 | 1829849.75 | Basic | No | 600.000mm | 600.000mm | 10.000mm | <None> |  |  | 0 | 0 | ZONE 5A FRL R1 (1) | 4.822 | 5.1708 | 5.1538 | 5.1184 | 29.9328 | 29.9328 | 28.1335 | 28.1335 | 0° 0' 0.000" | 0° 0' 0.000" | Start to End | Start to End | Straight |  | 0 | 0 | 0 | 0 | 0 | 0 | 2 | Pipe |  | 600 mm Double Wall Corrugated Pipe | Circular | 1 | 0
P-3351 | Circle - 400.0 mm | SEWER | 17.054 | 16.955 | 0.14% | TMH-3351 | TMH-3352 | 442809.98 | 1829880.02 | 442879.9 | 1829880.13 | Basic | No | 400.000mm | 400.000mm | 10.000mm | <None> |  |  | 0 | 0 | ZONE 5A FRL R1 (1) | 5.7468 | 6.3675 | 6.3675 | 5.93 | 69.9201 | 69.9202 | 68.1207 | 68.1207 | 89° 54' 35.499" | 89° 54' 35.499" | Start to End | Start to End | Straight |  | 0 | 0 | 0 | 0 | 0 | 0 | 2 | Pipe |  | 400 mm Double Wall Corrugated Pipe | Circular | 1 | 0
P-3352(1) | Circle - 500.0 mm | SEWER | 16.955 | 16.923 | 0.1% | TMH-3352 | nMH-600 | 442879.9 | 1829880.13 | 442911.2688 | 1829880.015 | Basic | No | 500.000mm | 500.000mm | 10.000mm | <None> |  |  | 0 | 0 | ZONE 5A FRL R1 (1) | 5.83 | 5.9361 | 5.83 | 5.9361 | 31.369 | 31.3691 | 29.5696 | 29.5696 | 90° 12' 36.215" | 90° 12' 36.215" | Start to End | Start to End | Straight |  | 0 | 0 | 0 | 0 | 0 | 0 | 2 | Pipe |  | 500 mm Double Wall Corrugated Pipe | Circular | 1 | 0
P-3352(2) | Circle - 500.0 mm | SEWER | 16.923 | 16.892 | 0.1% | nMH-600 | MH-2006 | 442911.2688 | 1829880.015 | 442941.0249 | 1829880.03 | Basic | No | 500.000mm | 500.000mm | 10.000mm | <None> |  |  | 0 | 0 | ZONE 5A FRL R1 (1) | 5.9361 | 6.038 | 5.9361 | 6.038 | 29.7561 | 29.7561 | 27.9566 | 27.9566 | 89° 58' 15.981" | 89° 58' 15.981" | Start to End | Start to End | Straight |  | 0 | 0 | 0 | 0 | 0 | 0 | 2 | Pipe |  | 500 mm Double Wall Corrugated Pipe | Circular | 1 | 0
P-3353 | Circle - 500.0 mm | SEWER | 16.892 | 16.862 | 0.1% | MH-2006 | DMH-2005 | 442941.0249 | 1829880.03 | 442941.0249 | 1829849.75 | Basic | No | 500.000mm | 500.000mm | 10.000mm | <None> |  |  | 0 | 0 | ZONE 5A FRL R1 (1) | 6.0234 | 6.038 | 6.038 | 6.0234 | 30.28 | 30.28 | 28.4805 | 28.4805 | 180° 0' 0.000" | 180° 0' 0.000" | Start to End | Start to End | Straight |  | 0 | 0 | 0 | 0 | 0 | 0 | 2 | Pipe |  | 500 mm Double Wall Corrugated Pipe | Circular | 1 | 0
P-3354 | Circle - 700.0 mm | SEWER | 16.662 | 16.634 | 0.12% | DMH-2005 | <None> | 442941.0249 | 1829849.75 | 442917.64 | 1829849.79 | Basic | No | 700.000mm | 700.000mm | 10.000mm | <None> |  |  | 0 | 0 | ZONE 5A FRL R1 (1) | 5.9981 | 6.0234 | 6.0234 | 5.9981 | 23.3849 | 23.385 | 22.4854 | 22.4854 | 270° 5' 52.817" | 270° 5' 52.817" | Start to End | Start to End | Straight |  | 0 | 0 | 0 | 0 | 0 | 0 | 2 | Pipe |  | 700 mm Double Wall Corrugated Pipe | Circular | 2 | 0
P-4123 | Circle - 500.0 mm | SEWER | 16.45 | 16.24 | 0.25% | TMH-4123 | TDMH-4228 | 443360.225 | 1830440.32 | 443360.225 | 1830355.62 | Basic | No | 500.000mm | 500.000mm | 10.000mm | <None> |  |  | 0 | 0 | ZONE 5A FRL R1 (1) | 6.7145 | 6.8584 | 6.7145 | 6.8584 | 84.7 | 84.7003 | 82.9013 | 82.9015 | 180° 0' 0.000" | 180° 0' 0.000" | Start to End | Start to End | Straight |  | 0 | 0 | 0 | 0 | 0 | 0 | 2 | Pipe |  | 500 mm Double Wall Corrugated Pipe | Circular | 1 | 0
P-4124 | Circle - 200.0 mm | SEWER | 21.536 | 21.236 | 1% | MH-1286 | MH-1285 | 443535.2251 | 1830345.7901 | 443535.2251 | 1830315.7901 | Basic | No | 200.000mm | 200.000mm | 10.000mm | <None> |  |  | 0 | 0 | ZONE 5A FRL R1 (1) | 0.9913 | 1.2013 | 0.9913 | 1.2013 | 30 | 30.0015 | 29.1022 | 29.1037 | 180° 0' 0.000" | 180° 0' 0.000" | Start to End | Start to End | Straight |  | 0 | 0 | 0 | 0 | 0 | 0 | 2 | Pipe |  | 200 mm Double Wall Corrugated Pipe | Circular | 1 | 0
P-4125 | Circle - 200.0 mm | SEWER | 21.236 | 20.936 | 1% | MH-1285 | MH-1284 | 443535.2251 | 1830315.7901 | 443535.2251 | 1830285.7901 | Basic | No | 200.000mm | 200.000mm | 10.000mm | <None> |  |  | 0 | 0 | ZONE 5A FRL R1 (1) | 1.2013 | 1.4113 | 1.2013 | 1.4113 | 30 | 30.0015 | 28.8022 | 28.8036 | 180° 0' 0.000" | 180° 0' 0.000" | Start to End | Start to End | Straight |  | 0 | 0 | 0 | 0 | 0 | 0 | 2 | Pipe |  | 200 mm Double Wall Corrugated Pipe | Circular | 1 | 0
P-4126 | Circle - 200.0 mm | SEWER | 20 | 19.7 | 1.01% | MH-1284 | DMH-1249 | 443535.2251 | 1830285.7901 | 443535.2251 | 1830256.117 | Basic | No | 200.000mm | 200.000mm | 10.000mm | <None> |  |  | 0 | 0 | ZONE 5A FRL R1 (1) | 2.3473 | 2.6507 | 2.3473 | 2.617 | 29.6732 | 29.6747 | 28.1754 | 28.1768 | 180° 0' 0.000" | 180° 0' 0.000" | Start to End | Start to End | Straight |  | 0 | 0 | 0 | 0 | 0 | 0 | 2 | Pipe |  | 200 mm Double Wall Corrugated Pipe | Circular | 1 | 0
P-4127 | Circle - 200.0 mm | SEWER | 21.496 | 21.296 | 0.67% | MH-1283 | MH-1282 | 443608.3251 | 1830345.7075 | 443608.3251 | 1830315.7075 | Basic | No | 200.000mm | 200.000mm | 10.000mm | <None> |  |  | 0 | 0 | ZONE 5A FRL R1 (1) | 0.9876 | 1.1276 | 0.9876 | 1.1276 | 30 | 30.0007 | 29.1015 | 29.1021 | 180° 0' 0.000" | 180° 0' 0.000" | Start to End | Start to End | Straight |  | 0 | 0 | 0 | 0 | 0 | 0 | 2 | Pipe |  | 200 mm Double Wall Corrugated Pipe | Circular | 2 | 0
P-4128 | Circle - 200.0 mm | SEWER | 21.296 | 21.096 | 0.67% | MH-1282 | MH-1281 | 443608.3251 | 1830315.7075 | 443608.3251 | 1830285.7075 | Basic | No | 200.000mm | 200.000mm | 10.000mm | <None> |  |  | 0 | 0 | ZONE 5A FRL R1 (1) | 1.1276 | 1.2676 | 1.1276 | 1.2676 | 30 | 30.0007 | 28.8015 | 28.8021 | 180° 0' 0.000" | 180° 0' 0.000" | Start to End | Start to End | Straight |  | 0 | 0 | 0 | 0 | 0 | 0 | 2 | Pipe |  | 200 mm Double Wall Corrugated Pipe | Circular | 2 | 0
P-4129 | Circle - 200.0 mm | SEWER | 20.2 | 20 | 0.68% | MH-1281 | DMH-1252 | 443608.3251 | 1830285.7075 | 443608.3251 | 1830256.117 | Basic | No | 200.000mm | 200.000mm | 10.000mm | <None> |  |  | 0 | 0 | ZONE 5A FRL R1 (1) | 2.1636 | 2.3808 | 2.1636 | 2.3808 | 29.5906 | 29.5912 | 28.092 | 28.0927 | 180° 0' 0.000" | 180° 0' 0.000" | Start to End | Start to End | Straight |  | 0 | 0 | 0 | 0 | 0 | 0 | 2 | Pipe |  | 200 mm Double Wall Corrugated Pipe | Circular | 2 | 0
P-4130 | Circle - 200.0 mm | SEWER | 21.562 | 21.362 | 0.67% | MH-1280 | MH-1279 | 443739.5251 | 1830345.6672 | 443739.5251 | 1830315.6672 | Basic | No | 200.000mm | 200.000mm | 10.000mm | <None> |  |  | 0 | 0 | ZONE 5A FRL R1 (1) | 0.9984 | 1.2847 | 0.9984 | 1.2847 | 30 | 30.0007 | 29.1015 | 29.1021 | 180° 0' 0.000" | 180° 0' 0.000" | Start to End | Start to End | Straight |  | 0 | 0 | 0 | 0 | 0 | 0 | 2 | Pipe |  | 200 mm Double Wall Corrugated Pipe | Circular | 2 | 0
P-4131 | Circle - 200.0 mm | SEWER | 21.362 | 21.242 | 0.4% | MH-1279 | MH-1278 | 443739.5251 | 1830315.6672 | 443739.5251 | 1830285.6672 | Basic | No | 200.000mm | 200.000mm | 10.000mm | <None> |  |  | 0 | 0 | ZONE 5A FRL R1 (1) | 1.2847 | 1.4547 | 1.2847 | 1.4547 | 30 | 30.0002 | 29.1009 | 29.1011 | 180° 0' 0.000" | 180° 0' 0.000" | Start to End | Start to End | Straight |  | 0 | 0 | 0 | 0 | 0 | 0 | 2 | Pipe |  | 200 mm Double Wall Corrugated Pipe | Circular | 2 | 0
P-4132 | Circle - 200.0 mm | SEWER | 21.242 | 21.122 | 0.41% | MH-1278 | DMH-1261 | 443739.5251 | 1830285.6672 | 443739.5251 | 1830256.117 | Basic | No | 200.000mm | 200.000mm | 10.000mm | <None> |  |  | 0 | 0 | ZONE 5A FRL R1 (1) | 1.4326 | 1.5537 | 1.4547 | 1.5537 | 29.5502 | 29.5504 | 28.3511 | 28.3513 | 180° 0' 0.000" | 180° 0' 0.000" | Start to End | Start to End | Straight |  | 0 | 0 | 0 | 0 | 0 | 0 | 2 | Pipe |  | 200 mm Double Wall Corrugated Pipe | Circular | 2 | 0
P-4133 | Circle - 200.0 mm | SEWER | 21.411 | 21.111 | 1% | MH-1277 | MH-1276 | 443805.1251 | 1830345.7214 | 443805.1251 | 1830315.7214 | Basic | No | 200.000mm | 200.000mm | 10.000mm | <None> |  |  | 0 | 0 | ZONE 5A FRL R1 (1) | 0.9834 | 1.3434 | 0.9834 | 1.3434 | 30 | 30.0015 | 29.1022 | 29.1037 | 180° 0' 0.000" | 180° 0' 0.000" | Start to End | Start to End | Straight |  | 0 | 0 | 0 | 0 | 0 | 0 | 2 | Pipe |  | 200 mm Double Wall Corrugated Pipe | Circular | 1 | 0
P-4134 | Circle - 200.0 mm | SEWER | 21.111 | 20.961 | 0.5% | MH-1276 | MH-1275 | 443805.1251 | 1830315.7214 | 443805.1251 | 1830285.7214 | Basic | No | 200.000mm | 200.000mm | 10.000mm | <None> |  |  | 0 | 0 | ZONE 5A FRL R1 (1) | 1.3434 | 1.5534 | 1.3434 | 1.5534 | 30 | 30.0004 | 28.9511 | 28.9515 | 180° 0' 0.000" | 180° 0' 0.000" | Start to End | Start to End | Straight |  | 0 | 0 | 0 | 0 | 0 | 0 | 2 | Pipe |  | 200 mm Double Wall Corrugated Pipe | Circular | 2 | 0
P-4135 | Circle - 200.0 mm | SEWER | 20.75 | 20.45 | 1.01% | MH-1275 | MH-1264 | 443805.1251 | 1830285.7214 | 443805.1251 | 1830256.117 | Basic | No | 200.000mm | 200.000mm | 10.000mm | <None> |  |  | 0 | 0 | ZONE 5A FRL R1 (1) | 1.7644 | 2.1734 | 1.7644 | 2.1734 | 29.6044 | 29.6059 | 28.2566 | 28.258 | 180° 0' 0.000" | 180° 0' 0.000" | Start to End | Start to End | Straight |  | 0 | 0 | 0 | 0 | 0 | 0 | 2 | Pipe |  | 200 mm Double Wall Corrugated Pipe | Circular | 1 | 0
P-4136 | Circle - 200.0 mm | SEWER | 21.56 | 21.26 | 1% | MH-1274 | MH-1273 | 443870.7257 | 1830158.25 | 443870.7257 | 1830188.25 | Basic | No | 200.000mm | 200.000mm | 10.000mm | <None> |  |  | 0 | 0 | ZONE 5A FRL R1 (1) | 0.9072 | 1.1358 | 0.9072 | 1.1358 | 30 | 30.0015 | 29.1022 | 29.1037 | 0° 0' 0.000" | 0° 0' 0.000" | Start to End | Start to End | Straight |  | 0 | 0 | 0 | 0 | 0 | 0 | 2 | Pipe |  | 200 mm Double Wall Corrugated Pipe | Circular | 1 | 0
P-4137 | Circle - 200.0 mm | SEWER | 21.26 | 21.093 | 0.56% | MH-1273 | MH-1272 | 443870.7257 | 1830188.25 | 443870.7257 | 1830218.25 | Basic | No | 200.000mm | 200.000mm | 10.000mm | <None> |  |  | 0 | 0 | ZONE 5A FRL R1 (1) | 1.1358 | 1.2649 | 1.1358 | 1.2649 | 30 | 30.0005 | 29.1012 | 29.1017 | 0° 0' 0.000" | 0° 0' 0.000" | Start to End | Start to End | Straight |  | 0 | 0 | 0 | 0 | 0 | 0 | 2 | Pipe |  | 200 mm Double Wall Corrugated Pipe | Circular | 2 | 0
P-4138 | Circle - 200.0 mm | SEWER | 21.093 | 20.996 | 0.5% | MH-1272 | MH-1271 | 443870.7257 | 1830218.25 | 443870.7257 | 1830237.62 | Basic | No | 200.000mm | 200.000mm | 10.000mm | <None> |  |  | 0 | 0 | ZONE 5A FRL R1 (1) | 1.2649 | 1.3788 | 1.2649 | 1.3788 | 19.37 | 19.3702 | 18.4711 | 18.4713 | 0° 0' 0.000" | 0° 0' 0.000" | Start to End | Start to End | Straight |  | 0 | 0 | 0 | 0 | 0 | 0 | 2 | Pipe |  | 200 mm Double Wall Corrugated Pipe | Circular | 2 | 0
P-4139 | Circle - 200.0 mm | SEWER | 20.996 | 20.904 | 0.5% | MH-1271 | DMH-1267 | 443870.7257 | 1830237.62 | 443870.7257 | 1830256.117 | Basic | No | 200.000mm | 200.000mm | 10.000mm | <None> |  |  | 0 | 0 | ZONE 5A FRL R1 (1) | 1.3788 | 1.5983 | 1.3788 | 1.591 | 18.497 | 18.4972 | 17.2981 | 17.2983 | 0° 0' 0.000" | 0° 0' 0.000" | Start to End | Start to End | Straight |  | 0 | 0 | 0 | 0 | 0 | 0 | 2 | Pipe |  | 200 mm Double Wall Corrugated Pipe | Circular | 2 | 0
P-4140 | Circle - 200.0 mm | SEWER | 21.593 | 21.293 | 1% | MH-1270 | MH-1269 | 443870.7257 | 1830346.0902 | 443870.7257 | 1830316.0902 | Basic | No | 200.000mm | 200.000mm | 10.000mm | <None> |  |  | 0 | 0 | ZONE 5A FRL R1 (1) | 0.9938 | 1.2351 | 0.9938 | 1.2351 | 30 | 30.0015 | 29.1022 | 29.1037 | 180° 0' 0.000" | 180° 0' 0.000" | Start to End | Start to End | Straight |  | 0 | 0 | 0 | 0 | 0 | 0 | 2 | Pipe |  | 200 mm Double Wall Corrugated Pipe | Circular | 1 | 0
P-4141 | Circle - 200.0 mm | SEWER | 21.293 | 21.143 | 0.5% | MH-1269 | MH-1268 | 443870.7257 | 1830316.0902 | 443870.7257 | 1830286.0902 | Basic | No | 200.000mm | 200.000mm | 10.000mm | <None> |  |  | 0 | 0 | ZONE 5A FRL R1 (1) | 1.2351 | 1.3263 | 1.2351 | 1.3263 | 30 | 30.0004 | 29.1011 | 29.1015 | 180° 0' 0.000" | 180° 0' 0.000" | Start to End | Start to End | Straight |  | 0 | 0 | 0 | 0 | 0 | 0 | 2 | Pipe |  | 200 mm Double Wall Corrugated Pipe | Circular | 2 | 0
P-4142 | Circle - 200.0 mm | SEWER | 21.143 | 20.992 | 0.5% | MH-1268 | DMH-1267 | 443870.7257 | 1830286.0902 | 443870.7257 | 1830256.117 | Basic | No | 200.000mm | 200.000mm | 10.000mm | <None> |  |  | 0 | 0 | ZONE 5A FRL R1 (1) | 1.3263 | 1.503 | 1.3263 | 1.503 | 29.9732 | 29.9736 | 28.7743 | 28.7747 | 180° 0' 0.000" | 180° 0' 0.000" | Start to End | Start to End | Straight |  | 0 | 0 | 0 | 0 | 0 | 0 | 2 | Pipe |  | 200 mm Double Wall Corrugated Pipe | Circular | 2 | 0
P-4143 | Circle - 200.0 mm | SEWER | 20.32 | 20.15 | 0.58% | DMH-1267 | MH-1266 | 443870.7257 | 1830256.117 | 443841.23 | 1830256.117 | Basic | No | 200.000mm | 200.000mm | 10.000mm | <None> |  |  | 0 | 0 | ZONE 5A FRL R1 (1) | 2.1451 | 2.3381 | 2.175 | 2.3381 | 29.4957 | 29.4962 | 27.997 | 27.9974 | 270° 0' 0.000" | 270° 0' 0.000" | Start to End | Start to End | Straight |  | 0 | 0 | 0 | 0 | 0 | 0 | 2 | Pipe |  | 200 mm Double Wall Corrugated Pipe | Circular | 2 | 0
P-4144 | Circle - 200.0 mm | SEWER | 20.15 | 20.079 | 0.4% | MH-1266 | MH-1265 | 443841.23 | 1830256.117 | 443823.43 | 1830256.117 | Basic | No | 200.000mm | 200.000mm | 10.000mm | <None> |  |  | 0 | 0 | ZONE 5A FRL R1 (1) | 2.3381 | 2.4528 | 2.3381 | 2.4528 | 17.8 | 17.8001 | 16.3009 | 16.301 | 270° 0' 0.000" | 270° 0' 0.000" | Start to End | Start to End | Straight |  | 0 | 0 | 0 | 0 | 0 | 0 | 2 | Pipe |  | 200 mm Double Wall Corrugated Pipe | Circular | 2 | 0
P-4145 | Circle - 200.0 mm | SEWER | 20.079 | 20.006 | 0.4% | MH-1265 | MH-1264 | 443823.43 | 1830256.117 | 443805.1251 | 1830256.117 | Basic | No | 200.000mm | 200.000mm | 10.000mm | <None> |  |  | 0 | 0 | ZONE 5A FRL R1 (1) | 2.4528 | 2.6247 | 2.4528 | 2.6174 | 18.3049 | 18.305 | 16.8058 | 16.8059 | 270° 0' 0.000" | 270° 0' 0.000" | Start to End | Start to End | Straight |  | 0 | 0 | 0 | 0 | 0 | 0 | 2 | Pipe |  | 200 mm Double Wall Corrugated Pipe | Circular | 2 | 0
P-4146 | Circle - 200.0 mm | SEWER | 20.006 | 19.888 | 0.4% | MH-1264 | MH-1263 | 443805.1251 | 1830256.117 | 443775.7485 | 1830256.117 | Basic | No | 200.000mm | 200.000mm | 10.000mm | <None> |  |  | 0 | 0 | ZONE 5A FRL R1 (1) | 2.5724 | 2.7552 | 2.6174 | 2.7552 | 29.3766 | 29.3768 | 27.8775 | 27.8777 | 270° 0' 0.000" | 270° 0' 0.000" | Start to End | Start to End | Straight |  | 0 | 0 | 0 | 0 | 0 | 0 | 2 | Pipe |  | 200 mm Double Wall Corrugated Pipe | Circular | 2 | 0
P-4147 | Circle - 200.0 mm | SEWER | 19.888 | 19.817 | 0.4% | MH-1263 | MH-1262 | 443775.7485 | 1830256.117 | 443757.9485 | 1830256.117 | Basic | No | 200.000mm | 200.000mm | 10.000mm | <None> |  |  | 0 | 0 | ZONE 5A FRL R1 (1) | 2.7552 | 2.8353 | 2.7552 | 2.8353 | 17.8 | 17.8001 | 16.3009 | 16.301 | 270° 0' 0.000" | 270° 0' 0.000" | Start to End | Start to End | Straight |  | 0 | 0 | 0 | 0 | 0 | 0 | 2 | Pipe |  | 200 mm Double Wall Corrugated Pipe | Circular | 2 | 0
P-4148 | Circle - 200.0 mm | SEWER | 19.817 | 19.743 | 0.4% | MH-1262 | DMH-1261 | 443757.9485 | 1830256.117 | 443739.5251 | 1830256.117 | Basic | No | 200.000mm | 200.000mm | 10.000mm | <None> |  |  | 0 | 0 | ZONE 5A FRL R1 (1) | 2.8294 | 2.9697 | 2.8353 | 2.9327 | 18.4234 | 18.4236 | 16.9243 | 16.9244 | 270° 0' 0.000" | 270° 0' 0.000" | Start to End | Start to End | Straight |  | 0 | 0 | 0 | 0 | 0 | 0 | 2 | Pipe |  | 200 mm Double Wall Corrugated Pipe | Circular | 2 | 0
P-4149 | Circle - 200.0 mm | SEWER | 19.743 | 19.558 | 0.63% | DMH-1261 | MH-1260 | 443739.5251 | 1830256.117 | 443710.03 | 1830256.117 | Basic | No | 200.000mm | 200.000mm | 10.000mm | <None> |  |  | 0 | 0 | ZONE 5A FRL R1 (1) | 2.893 | 2.9975 | 2.9327 | 2.9975 | 29.4951 | 29.4957 | 27.9965 | 27.997 | 270° 0' 0.000" | 270° 0' 0.000" | Start to End | Start to End | Straight |  | 0 | 0 | 0 | 0 | 0 | 0 | 2 | Pipe |  | 200 mm Double Wall Corrugated Pipe | Circular | 2 | 0
P-4150 | Circle - 200.0 mm | SEWER | 19.558 | 19.448 | 0.62% | MH-1260 | MH-1259 | 443710.03 | 1830256.117 | 443692.23 | 1830256.117 | Basic | No | 200.000mm | 200.000mm | 10.000mm | <None> |  |  | 0 | 0 | ZONE 5A FRL R1 (1) | 2.9975 | 3.063 | 2.9975 | 3.063 | 17.8 | 17.8003 | 16.3014 | 16.3017 | 270° 0' 0.000" | 270° 0' 0.000" | Start to End | Start to End | Straight |  | 0 | 0 | 0 | 0 | 0 | 0 | 2 | Pipe |  | 200 mm Double Wall Corrugated Pipe | Circular | 2 | 0
P-4151 | Circle - 200.0 mm | SEWER | 19.448 | 19.336 | 0.61% | MH-1259 | DMH-1255 | 443692.23 | 1830256.117 | 443673.9251 | 1830256.117 | Basic | No | 200.000mm | 200.000mm | 10.000mm | <None> |  |  | 0 | 0 | ZONE 5A FRL R1 (1) | 3.0519 | 3.2152 | 3.063 | 3.2087 | 18.3049 | 18.3052 | 16.8063 | 16.8066 | 270° 0' 0.000" | 270° 0' 0.000" | Start to End | Start to End | Straight |  | 0 | 0 | 0 | 0 | 0 | 0 | 2 | Pipe |  | 200 mm Double Wall Corrugated Pipe | Circular | 1 | 0
P-4152 | Circle - 200.0 mm | SEWER | 21.656 | 21.356 | 1% | MH-1258 | MH-1257 | 443673.9251 | 1830345.6823 | 443673.9251 | 1830315.6823 | Basic | No | 200.000mm | 200.000mm | 10.000mm | <None> |  |  | 0 | 0 | ZONE 5A FRL R1 (1) | 0.9915 | 1.2315 | 0.9915 | 1.2315 | 30 | 30.0015 | 29.1022 | 29.1037 | 180° 0' 0.000" | 180° 0' 0.000" | Start to End | Start to End | Straight |  | 0 | 0 | 0 | 0 | 0 | 0 | 2 | Pipe |  | 200 mm Double Wall Corrugated Pipe | Circular | 1 | 0
P-4153 | Circle - 200.0 mm | SEWER | 21.356 | 21.206 | 0.5% | MH-1257 | DMH-1256 | 443673.9251 | 1830315.6823 | 443673.9251 | 1830285.6823 | Basic | No | 200.000mm | 200.000mm | 10.000mm | <None> |  |  | 0 | 0 | ZONE 5A FRL R1 (1) | 1.2315 | 1.3215 | 1.2315 | 1.3215 | 30 | 30.0004 | 28.9511 | 28.9515 | 180° 0' 0.000" | 180° 0' 0.000" | Start to End | Start to End | Straight |  | 0 | 0 | 0 | 0 | 0 | 0 | 2 | Pipe |  | 200 mm Double Wall Corrugated Pipe | Circular | 2 | 0
P-4154 | Circle - 200.0 mm | SEWER | 20.58 | 20.3 | 0.95% | DMH-1256 | DMH-1255 | 443673.9251 | 1830285.6823 | 443673.9251 | 1830256.117 | Basic | No | 200.000mm | 200.000mm | 10.000mm | <None> |  |  | 0 | 0 | ZONE 5A FRL R1 (1) | 1.9475 | 2.2447 | 1.9475 | 2.2447 | 29.5654 | 29.5667 | 28.2174 | 28.2187 | 180° 0' 0.000" | 180° 0' 0.000" | Start to End | Start to End | Straight |  | 0 | 0 | 0 | 0 | 0 | 0 | 2 | Pipe |  | 200 mm Double Wall Corrugated Pipe | Circular | 2 | 0
P-4155 | Circle - 200.0 mm | SEWER | 19.26 | 19.14 | 0.41% | DMH-1255 | MH-1254 | 443673.9251 | 1830256.117 | 443644.7855 | 1830256.117 | Basic | No | 200.000mm | 200.000mm | 10.000mm | <None> |  |  | 0 | 0 | ZONE 5A FRL R1 (1) | 3.2135 | 3.2847 | 3.2847 | 3.2524 | 29.1396 | 29.1398 | 27.6405 | 27.6407 | 270° 0' 0.000" | 270° 0' 0.000" | Start to End | Start to End | Straight |  | 0 | 0 | 0 | 0 | 0 | 0 | 2 | Pipe |  | 200 mm Double Wall Corrugated Pipe | Circular | 1 | 0
P-4156 | Circle - 200.0 mm | SEWER | 19.14 | 19.07 | 0.39% | MH-1254 | MH-1253 | 443644.7855 | 1830256.117 | 443626.9855 | 1830256.117 | Basic | No | 200.000mm | 200.000mm | 10.000mm | <None> |  |  | 0 | 0 | ZONE 5A FRL R1 (1) | 3.2524 | 3.2779 | 3.2524 | 3.2779 | 17.8 | 17.8001 | 16.3009 | 16.301 | 270° 0' 0.000" | 270° 0' 0.000" | Start to End | Start to End | Straight |  | 0 | 0 | 0 | 0 | 0 | 0 | 2 | Pipe |  | 200 mm Double Wall Corrugated Pipe | Circular | 1 | 0
P-4157 | Circle - 200.0 mm | SEWER | 19.07 | 18.995 | 0.4% | MH-1253 | DMH-1252 | 443626.9855 | 1830256.117 | 443608.3251 | 1830256.117 | Basic | No | 200.000mm | 200.000mm | 10.000mm | <None> |  |  | 0 | 0 | ZONE 5A FRL R1 (1) | 3.2506 | 3.3937 | 3.2779 | 3.3858 | 18.6604 | 18.6606 | 17.1613 | 17.1614 | 270° 0' 0.000" | 270° 0' 0.000" | Start to End | Start to End | Straight |  | 0 | 0 | 0 | 0 | 0 | 0 | 2 | Pipe |  | 200 mm Double Wall Corrugated Pipe | Circular | 1 | 0
P-4158 | Circle - 200.0 mm | SEWER | 18.995 | 18.887 | 0.46% | DMH-1252 | MH-1251 | 443608.3251 | 1830256.117 | 443584.75 | 1830256.117 | Basic | No | 200.000mm | 200.000mm | 10.000mm | <None> |  |  | 0 | 0 | ZONE 5A FRL R1 (1) | 3.3157 | 3.3858 | 3.3858 | 3.3577 | 23.5751 | 23.5753 | 22.0761 | 22.0763 | 270° 0' 0.000" | 270° 0' 0.000" | Start to End | Start to End | Straight |  | 0 | 0 | 0 | 0 | 0 | 0 | 2 | Pipe |  | 200 mm Double Wall Corrugated Pipe | Circular | 1 | 0
P-4159 | Circle - 200.0 mm | SEWER | 18.887 | 18.763 | 0.45% | MH-1251 | MH-1250 | 443584.75 | 1830256.117 | 443557.44 | 1830256.117 | Basic | No | 200.000mm | 200.000mm | 10.000mm | <None> |  |  | 0 | 0 | ZONE 5A FRL R1 (1) | 3.3577 | 3.4694 | 3.3577 | 3.4694 | 27.31 | 27.3103 | 25.811 | 25.8113 | 270° 0' 0.000" | 270° 0' 0.000" | Start to End | Start to End | Straight |  | 0 | 0 | 0 | 0 | 0 | 0 | 2 | Pipe |  | 200 mm Double Wall Corrugated Pipe | Circular | 1 | 0
P-4160 | Circle - 200.0 mm | SEWER | 18.763 | 18.662 | 0.45% | MH-1250 | DMH-1249 | 443557.44 | 1830256.117 | 443535.2251 | 1830256.117 | Basic | No | 200.000mm | 200.000mm | 10.000mm | <None> |  |  | 0 | 0 | ZONE 5A FRL R1 (1) | 3.4694 | 3.6869 | 3.4694 | 3.655 | 22.2149 | 22.2151 | 20.7159 | 20.7161 | 270° 0' 0.000" | 270° 0' 0.000" | Start to End | Start to End | Straight |  | 0 | 0 | 0 | 0 | 0 | 0 | 2 | Pipe |  | 200 mm Double Wall Corrugated Pipe | Circular | 1 | 0
P-4161 | Circle - 200.0 mm | SEWER | 18.662 | 18.54 | 0.4% | DMH-1249 | MH-1248 | 443535.2251 | 1830256.117 | 443505.03 | 1830256.117 | Basic | No | 200.000mm | 200.000mm | 10.000mm | <None> |  |  | 0 | 0 | ZONE 5A FRL R1 (1) | 3.6235 | 3.8108 | 3.655 | 3.8108 | 30.1951 | 30.1953 | 28.696 | 28.6962 | 270° 0' 0.000" | 270° 0' 0.000" | Start to End | Start to End | Straight |  | 0 | 0 | 0 | 0 | 0 | 0 | 2 | Pipe |  | 200 mm Double Wall Corrugated Pipe | Circular | 1 | 0
P-4162 | Circle - 200.0 mm | SEWER | 18.54 | 18.454 | 0.41% | MH-1248 | MH-1247 | 443505.03 | 1830256.117 | 443483.88 | 1830256.117 | Basic | No | 200.000mm | 200.000mm | 10.000mm | <None> |  |  | 0 | 0 | ZONE 5A FRL R1 (1) | 3.8108 | 3.9497 | 3.8108 | 3.9497 | 21.15 | 21.1502 | 19.6509 | 19.6511 | 270° 0' 0.000" | 270° 0' 0.000" | Start to End | Start to End | Straight |  | 0 | 0 | 0 | 0 | 0 | 0 | 2 | Pipe |  | 200 mm Double Wall Corrugated Pipe | Circular | 1 | 0
P-4163 | Circle - 200.0 mm | SEWER | 18.454 | 18.368 | 0.4% | MH-1247 | DMH-1243 | 443483.88 | 1830256.117 | 443462.2251 | 1830256.117 | Basic | No | 200.000mm | 200.000mm | 10.000mm | <None> |  |  | 0 | 0 | ZONE 5A FRL R1 (1) | 3.9497 | 4.1274 | 3.9497 | 4.1003 | 21.6549 | 21.6551 | 20.1558 | 20.1559 | 270° 0' 0.000" | 270° 0' 0.000" | Start to End | Start to End | Straight |  | 0 | 0 | 0 | 0 | 0 | 0 | 2 | Pipe |  | 200 mm Double Wall Corrugated Pipe | Circular | 1 | 0
P-4164 | Circle - 200.0 mm | SEWER | 21.22 | 21.092 | 0.4% | MH-1246 | MH-1245 | 443462.2251 | 1830348.1717 | 443462.2251 | 1830316.1572 | Basic | No | 200.000mm | 200.000mm | 10.000mm | <None> |  |  | 0 | 0 | ZONE 5A FRL R1 (1) | 0.9993 | 1.2183 | 0.9993 | 1.2183 | 32.0146 | 32.0148 | 31.1155 | 31.1157 | 180° 0' 0.000" | 180° 0' 0.000" | Start to End | Start to End | Straight |  | 0 | 0 | 0 | 0 | 0 | 0 | 2 | Pipe |  | 200 mm Double Wall Corrugated Pipe | Circular | 2 | 0
P-4165 | Circle - 200.0 mm | SEWER | 21.092 | 20.972 | 0.4% | MH-1245 | MH-1244 | 443462.2251 | 1830316.1572 | 443462.2251 | 1830286.1572 | Basic | No | 200.000mm | 200.000mm | 10.000mm | <None> |  |  | 0 | 0 | ZONE 5A FRL R1 (1) | 1.2183 | 1.4236 | 1.2183 | 1.4236 | 30 | 30.0002 | 28.8009 | 28.8011 | 180° 0' 0.000" | 180° 0' 0.000" | Start to End | Start to End | Straight |  | 0 | 0 | 0 | 0 | 0 | 0 | 2 | Pipe |  | 200 mm Double Wall Corrugated Pipe | Circular | 2 | 0
P-4166 | Circle - 200.0 mm | SEWER | 19.8 | 19.5 | 1% | MH-1244 | DMH-1243 | 443462.2251 | 1830286.1572 | 443462.2251 | 1830256.117 | Basic | No | 200.000mm | 200.000mm | 10.000mm | <None> |  |  | 0 | 0 | ZONE 5A FRL R1 (1) | 2.5956 | 2.9689 | 2.5956 | 2.9683 | 30.0402 | 30.0417 | 28.5424 | 28.5438 | 180° 0' 0.000" | 180° 0' 0.000" | Start to End | Start to End | Straight |  | 0 | 0 | 0 | 0 | 0 | 0 | 2 | Pipe |  | 200 mm Double Wall Corrugated Pipe | Circular | 1 | 0
P-4167 | Circle - 200.0 mm | SEWER | 18.368 | 18.255 | 0.39% | DMH-1243 | MH-1189 | 443462.2251 | 1830256.117 | 443462.2251 | 1830227.0496 | Basic | No | 200.000mm | 200.000mm | 10.000mm | <None> |  |  | 0 | 0 | ZONE 5A FRL R1 (1) | 4.0602 | 4.2547 | 4.1003 | 4.1243 | 29.0674 | 29.0676 | 27.5682 | 27.5685 | 180° 0' 0.000" | 180° 0' 0.000" | Start to End | Start to End | Straight |  | 0 | 0 | 0 | 0 | 0 | 0 | 2 | Pipe |  | 200 mm Double Wall Corrugated Pipe | Circular | 1 | 0
P-4168 | Circle - 200.0 mm | SEWER | 21.279 | 21.079 | 0.67% | MH-1242 (1) | MH-1241 (1) | 443870.7257 | 1829903.2473 | 443870.7257 | 1829933.2473 | Basic | No | 200.000mm | 200.000mm | 10.000mm | <None> |  |  | 0 | 0 | ZONE 5A FRL R1 (1) | 0.943 | 1.2773 | 0.943 | 1.2773 | 30 | 30.0007 | 29.1015 | 29.1021 | 0° 0' 0.000" | 0° 0' 0.000" | Start to End | Start to End | Straight |  | 0 | 0 | 0 | 0 | 0 | 0 | 2 | Pipe |  | 200 mm Double Wall Corrugated Pipe | Circular | 2 | 0
P-4169 | Circle - 200.0 mm | SEWER | 21.079 | 20.929 | 0.5% | MH-1241 (1) | MH-1240 (1) | 443870.7257 | 1829933.2473 | 443870.7257 | 1829963.2473 | Basic | No | 200.000mm | 200.000mm | 10.000mm | <None> |  |  | 0 | 0 | ZONE 5A FRL R1 (1) | 1.2773 | 1.5354 | 1.2773 | 1.5354 | 30 | 30.0004 | 28.9511 | 28.9515 | 0° 0' 0.000" | 0° 0' 0.000" | Start to End | Start to End | Straight |  | 0 | 0 | 0 | 0 | 0 | 0 | 2 | Pipe |  | 200 mm Double Wall Corrugated Pipe | Circular | 2 | 0
P-4170 | Circle - 200.0 mm | SEWER | 20.929 | 20.809 | 0.4% | MH-1240 (1) | MH-1239 (1) | 443870.7257 | 1829963.2473 | 443870.7257 | 1829993.2473 | Basic | No | 200.000mm | 200.000mm | 10.000mm | <None> |  |  | 0 | 0 | ZONE 5A FRL R1 (1) | 1.5354 | 1.7636 | 1.5354 | 1.7636 | 30 | 30.0002 | 28.8009 | 28.8011 | 0° 0' 0.000" | 0° 0' 0.000" | Start to End | Start to End | Straight |  | 0 | 0 | 0 | 0 | 0 | 0 | 2 | Pipe |  | 200 mm Double Wall Corrugated Pipe | Circular | 2 | 0
P-4171 | Circle - 200.0 mm | SEWER | 20.809 | 20.689 | 0.4% | MH-1239 (1) | MH-1238 | 443870.7257 | 1829993.2473 | 443870.7257 | 1830023.2473 | Basic | No | 200.000mm | 200.000mm | 10.000mm | <None> |  |  | 0 | 0 | ZONE 5A FRL R1 (1) | 1.7636 | 1.9888 | 1.7636 | 1.9888 | 30 | 30.0002 | 28.8009 | 28.8011 | 0° 0' 0.000" | 0° 0' 0.000" | Start to End | Start to End | Straight |  | 0 | 0 | 0 | 0 | 0 | 0 | 2 | Pipe |  | 200 mm Double Wall Corrugated Pipe | Circular | 2 | 0
P-4172 | Circle - 200.0 mm | SEWER | 20.689 | 20.569 | 0.4% | MH-1238 | MH-1237 | 443870.7257 | 1830023.2473 | 443870.7257 | 1830053.2473 | Basic | No | 200.000mm | 200.000mm | 10.000mm | <None> |  |  | 0 | 0 | ZONE 5A FRL R1 (1) | 1.9888 | 2.1381 | 1.9888 | 2.1381 | 30 | 30.0002 | 28.6509 | 28.6511 | 0° 0' 0.000" | 0° 0' 0.000" | Start to End | Start to End | Straight |  | 0 | 0 | 0 | 0 | 0 | 0 | 2 | Pipe |  | 200 mm Double Wall Corrugated Pipe | Circular | 2 | 0
P-4173 | Circle - 200.0 mm | SEWER | 20.569 | 20.449 | 0.4% | MH-1237 | MH-1236 | 443870.7257 | 1830053.2473 | 443870.7257 | 1830083.2473 | Basic | No | 200.000mm | 200.000mm | 10.000mm | <None> |  |  | 0 | 0 | ZONE 5A FRL R1 (1) | 2.1381 | 2.1968 | 2.1381 | 2.1968 | 30 | 30.0002 | 28.5009 | 28.5011 | 0° 0' 0.000" | 0° 0' 0.000" | Start to End | Start to End | Straight |  | 0 | 0 | 0 | 0 | 0 | 0 | 2 | Pipe |  | 200 mm Double Wall Corrugated Pipe | Circular | 2 | 0
P-4174 | Circle - 200.0 mm | SEWER | 20.449 | 20.329 | 0.4% | MH-1236 | MH-1235 | 443870.7257 | 1830083.2473 | 443870.7257 | 1830113.2473 | Basic | No | 200.000mm | 200.000mm | 10.000mm | <None> |  |  | 0 | 0 | ZONE 5A FRL R1 (1) | 2.1968 | 2.2454 | 2.1968 | 2.2454 | 30 | 30.0002 | 28.5009 | 28.5011 | 0° 0' 0.000" | 0° 0' 0.000" | Start to End | Start to End | Straight |  | 0 | 0 | 0 | 0 | 0 | 0 | 2 | Pipe |  | 200 mm Double Wall Corrugated Pipe | Circular | 2 | 0
P-4175 | Circle - 200.0 mm | SEWER | 20.329 | 20.179 | 0.49% | MH-1235 | MH-1234 | 443870.7257 | 1830113.2473 | 443870.7257 | 1830144.0006 | Basic | No | 200.000mm | 200.000mm | 10.000mm | <None> |  |  | 0 | 0 | ZONE 5A FRL R1 (1) | 2.2439 | 2.375 | 2.2454 | 2.3685 | 30.7533 | 30.7537 | 29.2544 | 29.2548 | 0° 0' 0.000" | 0° 0' 0.000" | Start to End | Start to End | Straight |  | 0 | 0 | 0 | 0 | 0 | 0 | 2 | Pipe |  | 200 mm Double Wall Corrugated Pipe | Circular | 2 | 0
P-4176 | Circle - 200.0 mm | SEWER | 20.06 | 19.9 | 0.5% | MH-1234 | MH-1233 (1) | 443870.7257 | 1830144.0006 | 443838.63 | 1830144.0006 | Basic | No | 200.000mm | 200.000mm | 10.000mm | <None> |  |  | 0 | 0 | ZONE 5A FRL R1 (1) | 2.4369 | 2.5205 | 2.4875 | 2.5205 | 32.0957 | 32.0961 | 30.5968 | 30.5972 | 270° 0' 0.077" | 270° 0' 0.077" | Start to End | Start to End | Straight |  | 0 | 0 | 0 | 0 | 0 | 0 | 2 | Pipe |  | 200 mm Double Wall Corrugated Pipe | Circular | 2 | 0
P-4177 | Circle - 200.0 mm | SEWER | 19.9 | 19.768 | 0.39% | MH-1233 (1) | DMH-1224 | 443838.63 | 1830144.0006 | 443805.125 | 1830144.0006 | Basic | No | 200.000mm | 200.000mm | 10.000mm | <None> |  |  | 0 | 0 | ZONE 5A FRL R1 (1) | 2.5205 | 2.6343 | 2.5205 | 2.5682 | 33.505 | 33.5053 | 32.0059 | 32.0061 | 269° 59' 59.963" | 269° 59' 59.963" | Start to End | Start to End | Straight |  | 0 | 0 | 0 | 0 | 0 | 0 | 2 | Pipe |  | 200 mm Double Wall Corrugated Pipe | Circular | 2 | 0
P-4178 | Circle - 200.0 mm | SEWER | 21.686 | 21.406 | 1% | MH-1232 | MH-1231 | 443805.125 | 1829906.8052 | 443805.125 | 1829934.81 | Basic | No | 200.000mm | 200.000mm | 10.000mm | <None> |  |  | 0 | 0 | ZONE 5A FRL R1 (1) | 0.979 | 1.1665 | 0.979 | 1.1665 | 28.0048 | 28.0062 | 27.107 | 27.1083 | 0° 0' 0.000" | 0° 0' 0.000" | Start to End | Start to End | Straight |  | 0 | 0 | 0 | 0 | 0 | 0 | 2 | Pipe |  | 200 mm Double Wall Corrugated Pipe | Circular | 1 | 0
P-4179 | Circle - 200.0 mm | SEWER | 21.406 | 21.286 | 0.4% | MH-1231 | MH-1230 | 443805.125 | 1829934.81 | 443805.125 | 1829964.81 | Basic | No | 200.000mm | 200.000mm | 10.000mm | <None> |  |  | 0 | 0 | ZONE 5A FRL R1 (1) | 1.1665 | 1.175 | 1.1665 | 1.175 | 30 | 30.0002 | 29.1009 | 29.1011 | 0° 0' 0.000" | 0° 0' 0.000" | Start to End | Start to End | Straight |  | 0 | 0 | 0 | 0 | 0 | 0 | 2 | Pipe |  | 200 mm Double Wall Corrugated Pipe | Circular | 2 | 0
P-4180 | Circle - 200.0 mm | SEWER | 21.286 | 21.166 | 0.4% | MH-1230 | MH-1229 | 443805.125 | 1829964.81 | 443805.125 | 1829994.81 | Basic | No | 200.000mm | 200.000mm | 10.000mm | <None> |  |  | 0 | 0 | ZONE 5A FRL R1 (1) | 1.175 | 1.1836 | 1.175 | 1.1836 | 30 | 30.0002 | 29.1009 | 29.1011 | 0° 0' 0.000" | 0° 0' 0.000" | Start to End | Start to End | Straight |  | 0 | 0 | 0 | 0 | 0 | 0 | 2 | Pipe |  | 200 mm Double Wall Corrugated Pipe | Circular | 2 | 0
P-4181 | Circle - 200.0 mm | SEWER | 21.166 | 21.046 | 0.4% | MH-1229 | MH-1228 | 443805.125 | 1829994.81 | 443805.125 | 1830024.81 | Basic | No | 200.000mm | 200.000mm | 10.000mm | <None> |  |  | 0 | 0 | ZONE 5A FRL R1 (1) | 1.1836 | 1.1921 | 1.1836 | 1.1921 | 30 | 30.0002 | 29.1009 | 29.1011 | 0° 0' 0.000" | 0° 0' 0.000" | Start to End | Start to End | Straight |  | 0 | 0 | 0 | 0 | 0 | 0 | 2 | Pipe |  | 200 mm Double Wall Corrugated Pipe | Circular | 2 | 0
P-4182 | Circle - 200.0 mm | SEWER | 21.046 | 20.926 | 0.4% | MH-1228 | MH-1227 | 443805.125 | 1830024.81 | 443805.125 | 1830054.81 | Basic | No | 200.000mm | 200.000mm | 10.000mm | <None> |  |  | 0 | 0 | ZONE 5A FRL R1 (1) | 1.1921 | 1.2548 | 1.1921 | 1.2548 | 30 | 30.0002 | 29.1009 | 29.1011 | 0° 0' 0.000" | 0° 0' 0.000" | Start to End | Start to End | Straight |  | 0 | 0 | 0 | 0 | 0 | 0 | 2 | Pipe |  | 200 mm Double Wall Corrugated Pipe | Circular | 2 | 0
P-4183 | Circle - 200.0 mm | SEWER | 20.926 | 20.806 | 0.4% | MH-1227 | MH-1226 | 443805.125 | 1830054.81 | 443805.125 | 1830084.81 | Basic | No | 200.000mm | 200.000mm | 10.000mm | <None> |  |  | 0 | 0 | ZONE 5A FRL R1 (1) | 1.2548 | 1.414 | 1.2548 | 1.414 | 30 | 30.0002 | 29.1009 | 29.1011 | 0° 0' 0.000" | 0° 0' 0.000" | Start to End | Start to End | Straight |  | 0 | 0 | 0 | 0 | 0 | 0 | 2 | Pipe |  | 200 mm Double Wall Corrugated Pipe | Circular | 2 | 0
P-4184 | Circle - 200.0 mm | SEWER | 20.806 | 20.686 | 0.4% | MH-1226 | MH-1225 | 443805.125 | 1830084.81 | 443805.125 | 1830114.81 | Basic | No | 200.000mm | 200.000mm | 10.000mm | <None> |  |  | 0 | 0 | ZONE 5A FRL R1 (1) | 1.414 | 1.5945 | 1.414 | 1.5945 | 30 | 30.0002 | 28.9509 | 28.9511 | 0° 0' 0.000" | 0° 0' 0.000" | Start to End | Start to End | Straight |  | 0 | 0 | 0 | 0 | 0 | 0 | 2 | Pipe |  | 200 mm Double Wall Corrugated Pipe | Circular | 2 | 0
P-4185 | Circle - 200.0 mm | SEWER | 20.686 | 20.572 | 0.39% | MH-1225 | DMH-1224 | 443805.125 | 1830114.81 | 443805.125 | 1830144.0006 | Basic | No | 200.000mm | 200.000mm | 10.000mm | <None> |  |  | 0 | 0 | ZONE 5A FRL R1 (1) | 1.5945 | 1.8373 | 1.5945 | 1.7642 | 29.1906 | 29.1908 | 27.8415 | 27.8417 | 0° 0' 0.000" | 0° 0' 0.000" | Start to End | Start to End | Straight |  | 0 | 0 | 0 | 0 | 0 | 0 | 2 | Pipe |  | 200 mm Double Wall Corrugated Pipe | Circular | 2 | 0
P-4186 | Circle - 200.0 mm | SEWER | 19.768 | 19.555 | 0.66% | DMH-1224 | MH-1223 (1) | 443805.125 | 1830144.0006 | 443772.77 | 1830144.0006 | Basic | No | 200.000mm | 200.000mm | 10.000mm | <None> |  |  | 0 | 0 | ZONE 5A FRL R1 (1) | 2.5682 | 2.6999 | 2.5682 | 2.6999 | 32.355 | 32.3557 | 30.8564 | 30.8571 | 270° 0' 0.019" | 270° 0' 0.019" | Start to End | Start to End | Straight |  | 0 | 0 | 0 | 0 | 0 | 0 | 2 | Pipe |  | 200 mm Double Wall Corrugated Pipe | Circular | 2 | 0
P-4187 | Circle - 200.0 mm | SEWER | 19.555 | 19.362 | 0.58% | MH-1223 (1) | DMH-1214 | 443772.77 | 1830144.0006 | 443739.5251 | 1830144.0006 | Basic | No | 200.000mm | 200.000mm | 10.000mm | <None> |  |  | 0 | 0 | ZONE 5A FRL R1 (1) | 2.6999 | 2.8848 | 2.6999 | 2.8281 | 33.2449 | 33.2455 | 31.7462 | 31.7467 | 270° 0' 0.018" | 270° 0' 0.018" | Start to End | Start to End | Straight |  | 0 | 0 | 0 | 0 | 0 | 0 | 2 | Pipe |  | 200 mm Double Wall Corrugated Pipe | Circular | 2 | 0
P-4188 | Circle - 200.0 mm | SEWER | 21.186 | 20.986 | 0.67% | MH-1222 (1) | MH-1221 | 443739.5251 | 1829910.2687 | 443739.5251 | 1829940.2687 | Basic | No | 200.000mm | 200.000mm | 10.000mm | <None> |  |  | 0 | 0 | ZONE 5A FRL R1 (1) | 0.9812 | 1.1156 | 0.9812 | 1.1156 | 30 | 30.0007 | 29.1015 | 29.1021 | 0° 0' 0.000" | 0° 0' 0.000" | Start to End | Start to End | Straight |  | 0 | 0 | 0 | 0 | 0 | 0 | 2 | Pipe |  | 200 mm Double Wall Corrugated Pipe | Circular | 2 | 0
P-4189 | Circle - 200.0 mm | SEWER | 20.986 | 20.866 | 0.4% | MH-1221 | MH-1220 | 443739.5251 | 1829940.2687 | 443739.5251 | 1829970.2687 | Basic | No | 200.000mm | 200.000mm | 10.000mm | <None> |  |  | 0 | 0 | ZONE 5A FRL R1 (1) | 1.1156 | 1.17 | 1.1156 | 1.17 | 30 | 30.0002 | 29.1009 | 29.1011 | 0° 0' 0.000" | 0° 0' 0.000" | Start to End | Start to End | Straight |  | 0 | 0 | 0 | 0 | 0 | 0 | 2 | Pipe |  | 200 mm Double Wall Corrugated Pipe | Circular | 2 | 0
P-4190 | Circle - 200.0 mm | SEWER | 20.866 | 20.746 | 0.4% | MH-1220 | MH-1219 | 443739.5251 | 1829970.2687 | 443739.5251 | 1830000.2687 | Basic | No | 200.000mm | 200.000mm | 10.000mm | <None> |  |  | 0 | 0 | ZONE 5A FRL R1 (1) | 1.17 | 1.2243 | 1.17 | 1.2243 | 30 | 30.0002 | 29.1009 | 29.1011 | 0° 0' 0.000" | 0° 0' 0.000" | Start to End | Start to End | Straight |  | 0 | 0 | 0 | 0 | 0 | 0 | 2 | Pipe |  | 200 mm Double Wall Corrugated Pipe | Circular | 2 | 0
P-4191 | Circle - 200.0 mm | SEWER | 20.746 | 20.626 | 0.4% | MH-1219 | MH-1218 | 443739.5251 | 1830000.2687 | 443739.5251 | 1830030.2687 | Basic | No | 200.000mm | 200.000mm | 10.000mm | <None> |  |  | 0 | 0 | ZONE 5A FRL R1 (1) | 1.2243 | 1.2787 | 1.2243 | 1.2787 | 30 | 30.0002 | 29.1009 | 29.1011 | 0° 0' 0.000" | 0° 0' 0.000" | Start to End | Start to End | Straight |  | 0 | 0 | 0 | 0 | 0 | 0 | 2 | Pipe |  | 200 mm Double Wall Corrugated Pipe | Circular | 2 | 0
P-4192 | Circle - 200.0 mm | SEWER | 20.626 | 20.462 | 0.55% | MH-1218 | MH-1217 | 443739.5251 | 1830030.2687 | 443739.5251 | 1830060.2687 | Basic | No | 200.000mm | 200.000mm | 10.000mm | <None> |  |  | 0 | 0 | ZONE 5A FRL R1 (1) | 1.2787 | 1.4158 | 1.2787 | 1.4158 | 30 | 30.0004 | 29.1012 | 29.1016 | 0° 0' 0.000" | 0° 0' 0.000" | Start to End | Start to End | Straight |  | 0 | 0 | 0 | 0 | 0 | 0 | 2 | Pipe |  | 200 mm Double Wall Corrugated Pipe | Circular | 2 | 0
P-4193 | Circle - 200.0 mm | SEWER | 20.462 | 20.342 | 0.4% | MH-1217 | MH-1216 | 443739.5251 | 1830060.2687 | 443739.5251 | 1830090.2687 | Basic | No | 200.000mm | 200.000mm | 10.000mm | <None> |  |  | 0 | 0 | ZONE 5A FRL R1 (1) | 1.4158 | 1.6177 | 1.4158 | 1.6177 | 30 | 30.0002 | 28.9509 | 28.9511 | 0° 0' 0.000" | 0° 0' 0.000" | Start to End | Start to End | Straight |  | 0 | 0 | 0 | 0 | 0 | 0 | 2 | Pipe |  | 200 mm Double Wall Corrugated Pipe | Circular | 2 | 0
P-4194 | Circle - 200.0 mm | SEWER | 20.342 | 20.222 | 0.4% | MH-1216 | MH-1215 | 443739.5251 | 1830090.2687 | 443739.5251 | 1830120.2687 | Basic | No | 200.000mm | 200.000mm | 10.000mm | <None> |  |  | 0 | 0 | ZONE 5A FRL R1 (1) | 1.6177 | 1.8586 | 1.6177 | 1.8586 | 30 | 30.0002 | 28.8009 | 28.8011 | 0° 0' 0.000" | 0° 0' 0.000" | Start to End | Start to End | Straight |  | 0 | 0 | 0 | 0 | 0 | 0 | 2 | Pipe |  | 200 mm Double Wall Corrugated Pipe | Circular | 2 | 0
P-4195 | Circle - 200.0 mm | SEWER | 20.222 | 20.129 | 0.39% | MH-1215 | DMH-1214 | 443739.5251 | 1830120.2687 | 443739.5251 | 1830144.0006 | Basic | No | 200.000mm | 200.000mm | 10.000mm | <None> |  |  | 0 | 0 | ZONE 5A FRL R1 (1) | 1.8586 | 2.109 | 1.8586 | 2.0611 | 23.7319 | 23.7321 | 22.3828 | 22.383 | 0° 0' 0.000" | 0° 0' 0.000" | Start to End | Start to End | Straight |  | 0 | 0 | 0 | 0 | 0 | 0 | 2 | Pipe |  | 200 mm Double Wall Corrugated Pipe | Circular | 2 | 0
P-4196 | Circle - 200.0 mm | SEWER | 19.362 | 19.304 | 0.41% | DMH-1214 | MH-1213 | 443739.5251 | 1830144.0006 | 443739.5251 | 1830158.09 | Basic | No | 200.000mm | 200.000mm | 10.000mm | <None> |  |  | 0 | 0 | ZONE 5A FRL R1 (1) | 2.827 | 2.9291 | 2.8281 | 2.9291 | 14.0894 | 14.0895 | 12.5903 | 12.5904 | 0° 0' 0.000" | 0° 0' 0.000" | Start to End | Start to End | Straight |  | 0 | 0 | 0 | 0 | 0 | 0 | 2 | Pipe |  | 200 mm Double Wall Corrugated Pipe | Circular | 2 | 0
P-4197 | Circle - 200.0 mm | SEWER | 19.304 | 19.184 | 0.4% | MH-1213 | MH-1212 | 443739.5251 | 1830158.09 | 443739.5251 | 1830188.09 | Basic | No | 200.000mm | 200.000mm | 10.000mm | <None> |  |  | 0 | 0 | ZONE 5A FRL R1 (1) | 2.9291 | 3.1701 | 2.9291 | 3.1701 | 30 | 30.0002 | 28.5009 | 28.5011 | 0° 0' 0.000" | 0° 0' 0.000" | Start to End | Start to End | Straight |  | 0 | 0 | 0 | 0 | 0 | 0 | 2 | Pipe |  | 200 mm Double Wall Corrugated Pipe | Circular | 2 | 0
P-4198 | Circle - 200.0 mm | SEWER | 19.184 | 19.044 | 0.4% | MH-1212 | MH-1211 | 443739.5251 | 1830188.09 | 443739.5251 | 1830223.517 | Basic | No | 200.000mm | 200.000mm | 10.000mm | <None> |  |  | 0 | 0 | ZONE 5A FRL R1 (1) | 3.1701 | 3.5403 | 3.1701 | 3.5323 | 35.427 | 35.4273 | 33.9279 | 33.9281 | 0° 0' 0.000" | 0° 0' 0.000" | Start to End | Start to End | Straight |  | 0 | 0 | 0 | 0 | 0 | 0 | 2 | Pipe |  | 200 mm Double Wall Corrugated Pipe | Circular | 1 | 0
P-4199 | Circle - 200.0 mm | SEWER | 19.044 | 18.924 | 0.4% | MH-1211 | MH-1210 | 443739.5251 | 1830223.517 | 443709.673 | 1830223.5169 | Basic | No | 200.000mm | 200.000mm | 10.000mm | <None> |  |  | 0 | 0 | ZONE 5A FRL R1 (1) | 3.488 | 3.5769 | 3.5323 | 3.5769 | 29.8521 | 29.8523 | 28.353 | 28.3532 | 269° 59' 59.490" | 269° 59' 59.490" | Start to End | Start to End | Straight |  | 0 | 0 | 0 | 0 | 0 | 0 | 2 | Pipe |  | 200 mm Double Wall Corrugated Pipe | Circular | 1 | 0
P-4200 | Circle - 200.0 mm | SEWER | 18.924 | 18.804 | 0.4% | MH-1210 | MH-1209 | 443709.673 | 1830223.5169 | 443679.703 | 1830223.5169 | Basic | No | 200.000mm | 200.000mm | 10.000mm | <None> |  |  | 0 | 0 | ZONE 5A FRL R1 (1) | 3.5769 | 3.6353 | 3.5769 | 3.6353 | 29.97 | 29.9702 | 28.4709 | 28.4711 | 269° 59' 59.490" | 269° 59' 59.490" | Start to End | Start to End | Straight |  | 0 | 0 | 0 | 0 | 0 | 0 | 2 | Pipe |  | 200 mm Double Wall Corrugated Pipe | Circular | 1 | 0
P-4201 | Circle - 200.0 mm | SEWER | 18.804 | 18.725 | 0.4% | MH-1209 | DMH-1201 | 443679.703 | 1830223.5169 | 443659.9251 | 1830223.5168 | Basic | No | 200.000mm | 200.000mm | 10.000mm | <None> |  |  | 0 | 0 | ZONE 5A FRL R1 (1) | 3.6179 | 3.7141 | 3.6353 | 3.6737 | 19.7779 | 19.7781 | 18.2788 | 18.2789 | 269° 59' 59.490" | 269° 59' 59.490" | Start to End | Start to End | Straight |  | 0 | 0 | 0 | 0 | 0 | 0 | 2 | Pipe |  | 200 mm Double Wall Corrugated Pipe | Circular | 1 | 0
P-4203 | Circle - 200.0 mm | SEWER | 21.218 | 20.918 | 1% | MH-1207 | MH-1206 | 443659.9251 | 1830038.09 | 443659.9251 | 1830068.09 | Basic | No | 200.000mm | 200.000mm | 10.000mm | <None> |  |  | 0 | 0 | ZONE 5A FRL R1 (1) | 0.9797 | 1.2261 | 0.9797 | 1.2261 | 30 | 30.0015 | 29.1022 | 29.1037 | 0° 0' 0.000" | 0° 0' 0.000" | Start to End | Start to End | Straight |  | 0 | 0 | 0 | 0 | 0 | 0 | 2 | Pipe |  | 200 mm Double Wall Corrugated Pipe | Circular | 1 | 0
P-4204 | Circle - 200.0 mm | SEWER | 20.918 | 20.718 | 0.67% | MH-1206 | MH-1205 | 443659.9251 | 1830068.09 | 443659.9251 | 1830098.09 | Basic | No | 200.000mm | 200.000mm | 10.000mm | <None> |  |  | 0 | 0 | ZONE 5A FRL R1 (1) | 1.2261 | 1.4377 | 1.2261 | 1.4377 | 30 | 30.0007 | 28.9515 | 28.9521 | 0° 0' 0.000" | 0° 0' 0.000" | Start to End | Start to End | Straight |  | 0 | 0 | 0 | 0 | 0 | 0 | 2 | Pipe |  | 200 mm Double Wall Corrugated Pipe | Circular | 2 | 0
P-4205 | Circle - 200.0 mm | SEWER | 20.718 | 20.482 | 0.79% | MH-1205 | MH-1204 | 443659.9251 | 1830098.09 | 443659.9251 | 1830128.09 | Basic | No | 200.000mm | 200.000mm | 10.000mm | <None> |  |  | 0 | 0 | ZONE 5A FRL R1 (1) | 1.4377 | 1.7319 | 1.4377 | 1.7319 | 30 | 30.0009 | 28.8017 | 28.8026 | 0° 0' 0.000" | 0° 0' 0.000" | Start to End | Start to End | Straight |  | 0 | 0 | 0 | 0 | 0 | 0 | 2 | Pipe |  | 200 mm Double Wall Corrugated Pipe | Circular | 2 | 0
P-4206 | Circle - 200.0 mm | SEWER | 20.482 | 20.362 | 0.4% | MH-1204 | MH-1203 | 443659.9251 | 1830128.09 | 443659.9251 | 1830158.09 | Basic | No | 200.000mm | 200.000mm | 10.000mm | <None> |  |  | 0 | 0 | ZONE 5A FRL R1 (1) | 1.7319 | 1.9108 | 1.7319 | 1.9108 | 30 | 30.0002 | 28.8009 | 28.8011 | 0° 0' 0.000" | 0° 0' 0.000" | Start to End | Start to End | Straight |  | 0 | 0 | 0 | 0 | 0 | 0 | 2 | Pipe |  | 200 mm Double Wall Corrugated Pipe | Circular | 2 | 0
P-4207 | Circle - 200.0 mm | SEWER | 20.362 | 20.18 | 0.6% | MH-1203 | MH-1202 | 443659.9251 | 1830158.09 | 443659.9251 | 1830188.327 | Basic | No | 200.000mm | 200.000mm | 10.000mm | <None> |  |  | 0 | 0 | ZONE 5A FRL R1 (1) | 1.9108 | 2.1522 | 1.9108 | 2.1522 | 30.237 | 30.2376 | 28.8883 | 28.8889 | 0° 0' 0.000" | 0° 0' 0.000" | Start to End | Start to End | Straight |  | 0 | 0 | 0 | 0 | 0 | 0 | 2 | Pipe |  | 200 mm Double Wall Corrugated Pipe | Circular | 2 | 0
P-4208 | Circle - 200.0 mm | SEWER | 19.6 | 19.35 | 0.71% | MH-1202 | DMH-1201 | 443659.9251 | 1830188.327 | 443659.9251 | 1830223.5168 | Basic | No | 200.000mm | 200.000mm | 10.000mm | <None> |  |  | 0 | 0 | ZONE 5A FRL R1 (1) | 2.7322 | 3.0889 | 2.7322 | 3.0487 | 35.1898 | 35.1907 | 33.6914 | 33.6922 | 0° 0' 0.000" | 0° 0' 0.000" | Start to End | Start to End | Straight |  | 0 | 0 | 0 | 0 | 0 | 0 | 2 | Pipe |  | 200 mm Double Wall Corrugated Pipe | Circular | 2 | 0
P-4209 | Circle - 200.0 mm | SEWER | 18.725 | 18.608 | 0.4% | DMH-1201 | MH-1200 | 443659.9251 | 1830223.5168 | 443630.74 | 1830223.5167 | Basic | No | 200.000mm | 200.000mm | 10.000mm | <None> |  |  | 0 | 0 | ZONE 5A FRL R1 (1) | 3.6737 | 3.7307 | 3.6737 | 3.7307 | 29.1851 | 29.1853 | 27.686 | 27.6862 | 269° 59' 59.490" | 269° 59' 59.490" | Start to End | Start to End | Straight |  | 0 | 0 | 0 | 0 | 0 | 0 | 2 | Pipe |  | 200 mm Double Wall Corrugated Pipe | Circular | 1 | 0
P-4210 | Circle - 200.0 mm | SEWER | 18.608 | 18.521 | 0.4% | MH-1200 | MH-1199 | 443630.74 | 1830223.5167 | 443609.133 | 1830223.5167 | Basic | No | 200.000mm | 200.000mm | 10.000mm | <None> |  |  | 0 | 0 | ZONE 5A FRL R1 (1) | 3.7307 | 3.7733 | 3.7307 | 3.7733 | 21.607 | 21.6072 | 20.1079 | 20.1081 | 269° 59' 59.490" | 269° 59' 59.490" | Start to End | Start to End | Straight |  | 0 | 0 | 0 | 0 | 0 | 0 | 2 | Pipe |  | 200 mm Double Wall Corrugated Pipe | Circular | 1 | 0
P-4211 | Circle - 200.0 mm | SEWER | 18.521 | 18.435 | 0.39% | MH-1199 | DMH-1194 | 443609.133 | 1830223.5167 | 443587.3251 | 1830223.5166 | Basic | No | 200.000mm | 200.000mm | 10.000mm | <None> |  |  | 0 | 0 | ZONE 5A FRL R1 (1) | 3.759 | 3.8555 | 3.7733 | 3.8478 | 21.8079 | 21.8081 | 20.3088 | 20.3089 | 269° 59' 59.490" | 269° 59' 59.490" | Start to End | Start to End | Straight |  | 0 | 0 | 0 | 0 | 0 | 0 | 2 | Pipe |  | 200 mm Double Wall Corrugated Pipe | Circular | 1 | 0
P-4212 | Circle - 200.0 mm | SEWER | 21.474 | 21.336 | 0.67% | MH-1198 | MH-1197 | 443587.3251 | 1830111.26 | 443587.3251 | 1830131.977 | Basic | No | 200.000mm | 200.000mm | 10.000mm | <None> |  |  | 0 | 0 | ZONE 5A FRL R1 (1) | 0.8733 | 0.9693 | 0.8733 | 0.9693 | 20.717 | 20.7174 | 19.8184 | 19.8189 | 0° 0' 0.000" | 0° 0' 0.000" | Start to End | Start to End | Straight |  | 0 | 0 | 0 | 0 | 0 | 0 | 2 | Pipe |  | 200 mm Double Wall Corrugated Pipe | Circular | 2 | 0
P-4213 | Circle - 200.0 mm | SEWER | 21.336 | 21.216 | 0.4% | MH-1197 | MH-1196 | 443587.3251 | 1830131.977 | 443587.3251 | 1830161.977 | Basic | No | 200.000mm | 200.000mm | 10.000mm | <None> |  |  | 0 | 0 | ZONE 5A FRL R1 (1) | 0.9693 | 1.007 | 0.9693 | 1.007 | 30 | 30.0002 | 29.1009 | 29.1011 | 0° 0' 0.000" | 0° 0' 0.000" | Start to End | Start to End | Straight |  | 0 | 0 | 0 | 0 | 0 | 0 | 2 | Pipe |  | 200 mm Double Wall Corrugated Pipe | Circular | 2 | 0
P-4214 | Circle - 200.0 mm | SEWER | 21.216 | 21.096 | 0.4% | MH-1196 | MH-1195 | 443587.3251 | 1830161.977 | 443587.3251 | 1830191.977 | Basic | No | 200.000mm | 200.000mm | 10.000mm | <None> |  |  | 0 | 0 | ZONE 5A FRL R1 (1) | 1.007 | 1.103 | 1.007 | 1.103 | 30 | 30.0002 | 29.1009 | 29.1011 | 0° 0' 0.000" | 0° 0' 0.000" | Start to End | Start to End | Straight |  | 0 | 0 | 0 | 0 | 0 | 0 | 2 | Pipe |  | 200 mm Double Wall Corrugated Pipe | Circular | 2 | 0
P-4215 | Circle - 200.0 mm | SEWER | 21.096 | 20.97 | 0.4% | MH-1195 | DMH-1194 | 443587.3251 | 1830191.977 | 443587.3251 | 1830223.5166 | Basic | No | 200.000mm | 200.000mm | 10.000mm | <None> |  |  | 0 | 0 | ZONE 5A FRL R1 (1) | 1.103 | 1.324 | 1.103 | 1.3128 | 31.5397 | 31.5399 | 30.3405 | 30.3408 | 0° 0' 0.000" | 0° 0' 0.000" | Start to End | Start to End | Straight |  | 0 | 0 | 0 | 0 | 0 | 0 | 2 | Pipe |  | 200 mm Double Wall Corrugated Pipe | Circular | 2 | 0
P-4216 | Circle - 200.0 mm | SEWER | 18.435 | 18.308 | 0.4% | DMH-1194 | MH-1193 | 443587.3251 | 1830223.5166 | 443555.8554 | 1830223.5165 | Basic | No | 200.000mm | 200.000mm | 10.000mm | <None> |  |  | 0 | 0 | ZONE 5A FRL R1 (1) | 3.8167 | 3.9017 | 3.8478 | 3.9017 | 31.4697 | 31.4699 | 29.9706 | 29.9708 | 269° 59' 59.490" | 269° 59' 59.490" | Start to End | Start to End | Straight |  | 0 | 0 | 0 | 0 | 0 | 0 | 2 | Pipe |  | 200 mm Double Wall Corrugated Pipe | Circular | 1 | 0
P-4217 | Circle - 200.0 mm | SEWER | 18.308 | 18.188 | 0.4% | MH-1193 | MH-1192 | 443555.8554 | 1830223.5165 | 443525.8754 | 1830223.5165 | Basic | No | 200.000mm | 200.000mm | 10.000mm | <None> |  |  | 0 | 0 | ZONE 5A FRL R1 (1) | 3.9017 | 4.0558 | 3.9017 | 4.0558 | 29.98 | 29.9802 | 28.4809 | 28.4811 | 269° 59' 59.490" | 269° 59' 59.490" | Start to End | Start to End | Straight |  | 0 | 0 | 0 | 0 | 0 | 0 | 2 | Pipe |  | 200 mm Double Wall Corrugated Pipe | Circular | 1 | 0
P-4218 | Circle - 200.0 mm | SEWER | 18.188 | 18.068 | 0.4% | MH-1192 | MH-1191 | 443525.8754 | 1830223.5165 | 443495.8654 | 1830223.5164 | Basic | No | 200.000mm | 200.000mm | 10.000mm | <None> |  |  | 0 | 0 | ZONE 5A FRL R1 (1) | 4.0558 | 4.2348 | 4.0558 | 4.2315 | 30.01 | 30.0102 | 28.5109 | 28.5111 | 269° 59' 59.490" | 269° 59' 59.490" | Start to End | Start to End | Straight |  | 0 | 0 | 0 | 0 | 0 | 0 | 2 | Pipe |  | 200 mm Double Wall Corrugated Pipe | Circular | 1 | 0
P-4219 | Circle - 200.0 mm | SEWER | 18.068 | 17.949 | 0.4% | MH-1191 | MH-1190 | 443495.8654 | 1830223.5164 | 443466.0041 | 1830223.5163 | Basic | No | 200.000mm | 200.000mm | 10.000mm | <None> |  |  | 0 | 0 | ZONE 5A FRL R1 (1) | 4.2145 | 4.6505 | 4.2315 | 4.4218 | 29.8613 | 29.8615 | 28.3622 | 28.3624 | 269° 59' 59.520" | 269° 59' 59.520" | Start to End | Start to End | Straight |  | 0 | 0 | 0 | 0 | 0 | 0 | 2 | Pipe |  | 200 mm Double Wall Corrugated Pipe | Circular | 1 | 0
P-4220 | Circle - 200.0 mm | SEWER | 17.949 | 17.928 | 0.41% | MH-1190 | MH-1189 | 443466.0041 | 1830223.5163 | 443462.2251 | 1830227.0496 | Basic | No | 200.000mm | 200.000mm | 10.000mm | <None> |  |  | 0 | 0 | ZONE 5A FRL R1 (1) | 4.4187 | 4.4513 | 4.4218 | 4.4513 | 5.1735 | 5.1735 | 3.6744 | 3.6744 | 313° 4' 30.313" | 313° 4' 30.313" | Start to End | Start to End | Straight |  | 0 | 0 | 0 | 0 | 0 | 0 | 2 | Pipe |  | 200 mm Double Wall Corrugated Pipe | Circular | 1 | 0
P-4221 | Circle - 250.0 mm | SEWER | 17.878 | 17.792 | 0.28% | MH-1189 | MH-1188 | 443462.2251 | 1830227.0496 | 443439.9434 | 1830247.8823 | Basic | No | 250.000mm | 250.000mm | 10.000mm | <None> |  |  | 0 | 0 | ZONE 5A FRL R1 (1) | 4.4513 | 4.6538 | 4.4513 | 4.593 | 30.5037 | 30.5039 | 29.0045 | 29.0046 | 313° 4' 30.313" | 313° 4' 30.313" | Start to End | Start to End | Straight |  | 0 | 0 | 0 | 0 | 0 | 0 | 2 | Pipe |  | 250 mm Double Wall Corrugated Pipe | Circular | 1 | 0
P-4222 | Circle - 250.0 mm | SEWER | 17.792 | 17.706 | 0.29% | MH-1188 | MH-1187 | 443439.9434 | 1830247.8823 | 443417.9113 | 1830268.4816 | Basic | No | 250.000mm | 250.000mm | 10.000mm | <None> |  |  | 0 | 0 | ZONE 5A FRL R1 (1) | 4.593 | 4.7393 | 4.593 | 4.7393 | 30.1619 | 30.162 | 28.5127 | 28.5128 | 313° 4' 30.313" | 313° 4' 30.313" | Start to End | Start to End | Straight |  | 0 | 0 | 0 | 0 | 0 | 0 | 2 | Pipe |  | 250 mm Double Wall Corrugated Pipe | Circular | 1 | 0
P-4223 | Circle - 250.0 mm | SEWER | 17.706 | 17.621 | 0.29% | MH-1187 | MH-1186 | 443417.9113 | 1830268.4816 | 443396.6251 | 1830288.3835 | Basic | No | 250.000mm | 250.000mm | 10.000mm | <None> |  |  | 0 | 0 | ZONE 5A FRL R1 (1) | 4.7393 | 4.8811 | 4.7393 | 4.879 | 29.1409 | 29.141 | 27.3416 | 27.3418 | 313° 4' 30.313" | 313° 4' 30.313" | Start to End | Start to End | Straight |  | 0 | 0 | 0 | 0 | 0 | 0 | 2 | Pipe |  | 250 mm Double Wall Corrugated Pipe | Circular | 1 | 0
P-4224 | Circle - 250.0 mm | SEWER | 17.621 | 17.561 | 0.28% | MH-1186 | MH-1185 | 443396.6251 | 1830288.3835 | 443396.6251 | 1830310.06 | Basic | No | 250.000mm | 250.000mm | 10.000mm | <None> |  |  | 0 | 0 | ZONE 5A FRL R1 (1) | 4.879 | 4.8999 | 4.879 | 4.8999 | 21.6765 | 21.6766 | 19.8772 | 19.8773 | 0° 0' 0.000" | 0° 0' 0.000" | Start to End | Start to End | Straight |  | 0 | 0 | 0 | 0 | 0 | 0 | 2 | Pipe |  | 250 mm Double Wall Corrugated Pipe | Circular | 1 | 0
P-4225 | Circle - 250.0 mm | SEWER | 17.561 | 17.501 | 0.28% | MH-1185 | MH-1184 | 443396.6251 | 1830310.06 | 443396.6251 | 1830331.5686 | Basic | No | 250.000mm | 250.000mm | 10.000mm | <None> |  |  | 0 | 0 | ZONE 5A FRL R1 (1) | 4.8999 | 4.9175 | 4.8999 | 4.9175 | 21.5086 | 21.5087 | 19.7094 | 19.7094 | 0° 0' 0.000" | 0° 0' 0.000" | Start to End | Start to End | Straight |  | 0 | 0 | 0 | 0 | 0 | 0 | 2 | Pipe |  | 250 mm Double Wall Corrugated Pipe | Circular | 1 | 0
P-4226 | Circle - 250.0 mm | SEWER | 17.501 | 17.431 | 0.29% | MH-1184 | MH-1183 | 443396.6251 | 1830331.5686 | 443396.6251 | 1830355.35 | Basic | No | 250.000mm | 250.000mm | 10.000mm | <None> |  |  | 0 | 0 | ZONE 5A FRL R1 (1) | 4.9175 | 4.9407 | 4.9175 | 4.9407 | 23.7814 | 23.7815 | 21.9822 | 21.9823 | 0° 0' 0.000" | 0° 0' 0.000" | Start to End | Start to End | Straight |  | 0 | 0 | 0 | 0 | 0 | 0 | 2 | Pipe |  | 250 mm Double Wall Corrugated Pipe | Circular | 1 | 0
P-4227 | Circle - 250.0 mm | SEWER | 17.431 | 17.327 | 0.29% | MH-1183 | TDMH-4228 | 443396.6251 | 1830355.35 | 443360.225 | 1830355.62 | Basic | No | 250.000mm | 250.000mm | 10.000mm | <None> |  |  | 0 | 0 | ZONE 5A FRL R1 (1) | 4.9012 | 6.1035 | 4.9407 | 6.0214 | 36.4011 | 36.4013 | 34.6019 | 34.602 | 270° 25' 29.954" | 270° 25' 29.954" | Start to End | Start to End | Straight |  | 0 | 0 | 0 | 0 | 0 | 0 | 2 | Pipe |  | 250 mm Double Wall Corrugated Pipe | Circular | 1 | 0
P-4228 | Circle - 600.0 mm | SEWER | 16.14 | 16.112 | 0.11% | TDMH-4228 | <None> | 443360.225 | 1830355.62 | 443335.72 | 1830355.58 | Basic | No | 600.000mm | 600.000mm | 10.000mm | <None> |  |  | 0 | 0 | ZONE 5A FRL R1 (1) | 6.7318 | 6.9877 | 6.8584 | 6.961 | 24.505 | 24.505 | 23.6054 | 23.6054 | 269° 54' 23.310" | 269° 54' 23.310" | Start to End | Start to End | Straight |  | 0 | 0 | 0 | 0 | 0 | 0 | 2 | Pipe |  | 600 mm Double Wall Corrugated Pipe | Circular | 2 | 0

## Water Pipes
Pipe Name | Description | Pipe Style | Start Invert | End Invert | Slope | Start Structure | End Structure | Start Easting | Start Northing | End Easting | End Northing | Rule Set Style | Override Rule Set | Inner Width | Inner Height | Wall Thickness | Reference Alignment | Start Station | End Station | Start Offset | End Offset | Reference Surface | Minimum Cover | Maximum Cover | Start Cover | End Cover | 2D Length (Center to Center) | 3D Length (Center to Center) | 2D Length (To Inside Edge) | 3D Length (To Inside Edge) | Start Direction | End Direction | Flow Direction | Pipe Flow Direction Method | Path Type | Path Radius | Hydraulic Grade Line Up | Hydraulic Grade Line Down | Energy Grade Line Up | Energy Grade Line Down | Flow Rate | Junction Loss | Return Period | Part Type | Part Description | Part Size Name | Shape | Rule Violations | Property Sets
1031 | <None> | WATER | 21.64 | 21.64 | 0% | <None> | <None> | 443745.7251 | 1830217.317 | 443734.7251 | 1830217.317 | Basic | No | 150.000mm | 150.000mm | 10.000mm | <None> |  |  | 0 | 0 | ZONE 5A FRL R1 (1) | 0.836 | 1.001 | 1.001 | 0.8503 | 11 | 11 | 11 | 11 | 269° 59' 59.745" | 269° 59' 59.745" | Start to End | Start to End | Straight |  | 0 | 0 | 0 | 0 | 0 | 0 | 2 | Pipe |  | 150 mm Ductile Iron Pipe | Circular | 4 | 0
1049 | <None> | WATER | 21.425 | 21.424 | 0.01% | <None> | <None> | 443593.5251 | 1830217.317 | 443582.5251 | 1830217.3166 | Basic | No | 150.000mm | 150.000mm | 10.000mm | <None> |  |  | 0 | 0 | ZONE 5A FRL R1 (1) | 0.7887 | 0.8758 | 0.7887 | 0.7894 | 11 | 11 | 11 | 11 | 269° 59' 52.685" | 269° 59' 52.685" | Start to End | Start to End | Straight |  | 0 | 0 | 0 | 0 | 0 | 0 | 2 | Pipe |  | 150 mm Ductile Iron Pipe | Circular | 4 | 0
1055 | <None> | WATER | 21.512 | 21.512 | 0% | <None> | <None> | 443666.1251 | 1830217.3168 | 443655.1251 | 1830217.317 | Basic | No | 150.000mm | 150.000mm | 10.000mm | <None> |  |  | 0 | 0 | ZONE 5A FRL R1 (1) | 0.8505 | 0.9373 | 0.8505 | 0.8505 | 11 | 11 | 11 | 11 | 270° 0' 3.437" | 270° 0' 3.437" | Start to End | Start to End | Straight |  | 0 | 0 | 0 | 0 | 0 | 0 | 2 | Pipe |  | 150 mm Ductile Iron Pipe | Circular | 4 | 0
1237 | <None> | WATER | 21.697 | 21.719 | -0.15% | <None> | <None> | 443402.8251 | 1830276.0155 | 443402.8251 | 1830291.0745 | Basic | No | 150.000mm | 150.000mm | 10.000mm | <None> |  |  | 0 | 0 | ZONE 5A FRL R1 (1) | 0.8332 | 1 | 0.9993 | 1 | 15.059 | 15.059 | 15.059 | 15.059 | 0° 0' 0.000" | 0° 0' 0.000" | Start to End | Start to End | Straight |  | 0 | 0 | 0 | 0 | 0 | 0 | 2 | Pipe |  | 150 mm Ductile Iron Pipe | Circular | 4 | 0
1313 | <None> | WATER | 21.542 | 21.542 | 0% | <None> | <None> | 443811.325 | 1830137.8006 | 443812.125 | 1830137.8006 | Basic | No | 150.000mm | 150.000mm | 10.000mm | <None> |  |  | 0 | 0 | ZONE 5A FRL R1 (1) | 0.7914 | 0.9473 | 0.7922 | 0.9473 | 0.8 | 0.8 | 0.8 | 0.8 | 90° 0' 0.019" | 90° 0' 0.019" | Start to End | Start to End | Straight |  | 0 | 0 | 0 | 0 | 0 | 0 | 2 | Pipe |  | 150 mm Ductile Iron Pipe | Circular | 5 | 0
1313 (1) | <None> | WATER | 21.612 | 21.612 | 0% | <None> | <None> | 443865.1257 | 1830137.8006 | 443865.9257 | 1830137.8006 | Basic | No | 150.000mm | 150.000mm | 10.000mm | <None> |  |  | 0 | 0 | ZONE 5A FRL R1 (1) | 0.8492 | 1.0032 | 1.0032 | 0.8498 | 0.8 | 0.8 | 0.8 | 0.8 | 90° 0' 0.019" | 90° 0' 0.019" | Start to End | Start to End | Straight |  | 0 | 0 | 0 | 0 | 0 | 0 | 2 | Pipe |  | 150 mm Ductile Iron Pipe | Circular | 5 | 0
1313 (2) | <None> | WATER | 21.626 | 21.612 | 0.12% | <None> | <None> | 443853.1257 | 1830137.8006 | 443865.1257 | 1830137.8006 | Basic | No | 150.000mm | 150.000mm | 10.000mm | <None> |  |  | 0 | 0 | ZONE 5A FRL R1 (1) | 1 | 1.0268 | 1 | 1.0032 | 12 | 12 | 12 | 12 | 90° 0' 0.019" | 90° 0' 0.019" | Start to End | Start to End | Straight |  | 0 | 0 | 0 | 0 | 0 | 0 | 2 | Pipe |  | 150 mm Ductile Iron Pipe | Circular | 4 | 0
1313 (3) | <None> | WATER | 21.542 | 21.553 | -0.1% | <None> | <None> | 443812.125 | 1830137.8006 | 443824.125 | 1830137.8006 | Basic | No | 150.000mm | 150.000mm | 10.000mm | <None> |  |  | 0 | 0 | ZONE 5A FRL R1 (1) | 0.9473 | 1 | 0.9473 | 1 | 12 | 12 | 12 | 12 | 90° 0' 0.019" | 90° 0' 0.019" | Start to End | Start to End | Straight |  | 0 | 0 | 0 | 0 | 0 | 0 | 2 | Pipe |  | 150 mm Ductile Iron Pipe | Circular | 4 | 0
1313 (3) (1) | <None> | WATER | 21.553 | 21.626 | -0.25% | <None> | <None> | 443824.125 | 1830137.8006 | 443853.1257 | 1830137.8006 | Basic | No | 150.000mm | 150.000mm | 10.000mm | <None> |  |  | 0 | 0 | ZONE 5A FRL R1 (1) | 1 | 1 | 1 | 1 | 29.0007 | 29.0008 | 29.0007 | 29.0008 | 90° 0' 0.019" | 90° 0' 0.019" | Start to End | Start to End | Straight |  | 0 | 0 | 0 | 0 | 0 | 0 | 2 | Pipe |  | 150 mm Ductile Iron Pipe | Circular | 4 | 0
1327 | <None> | WATER | 21.512 | 21.512 | 0% | <None> | <None> | 443655.1251 | 1830217.317 | 443654.3251 | 1830217.317 | Basic | No | 150.000mm | 150.000mm | 10.000mm | <None> |  |  | 0 | 0 | ZONE 5A FRL R1 (1) | 0.8498 | 1.0053 | 0.8505 | 1.0053 | 0.8 | 0.8 | 0.8 | 0.8 | 270° 0' 0.000" | 270° 0' 0.000" | Start to End | Start to End | Straight |  | 0 | 0 | 0 | 0 | 0 | 0 | 2 | Pipe |  | 150 mm Ductile Iron Pipe | Circular | 5 | 0
1327 (1) | <None> | WATER | 21.425 | 21.425 | 0% | <None> | <None> | 443594.3251 | 1830217.317 | 443593.5251 | 1830217.317 | Basic | No | 150.000mm | 150.000mm | 10.000mm | <None> |  |  | 0 | 0 | ZONE 5A FRL R1 (1) | 0.788 | 0.9437 | 0.9437 | 0.7887 | 0.8 | 0.8 | 0.8 | 0.8 | 270° 0' 0.000" | 270° 0' 0.000" | Start to End | Start to End | Straight |  | 0 | 0 | 0 | 0 | 0 | 0 | 2 | Pipe |  | 150 mm Ductile Iron Pipe | Circular | 5 | 0
1327 (2) | <None> | WATER | 21.512 | 21.531 | -0.16% | <None> | <None> | 443654.3251 | 1830217.317 | 443642.3251 | 1830217.317 | Basic | No | 150.000mm | 150.000mm | 10.000mm | <None> |  |  | 0 | 0 | ZONE 5A FRL R1 (1) | 1 | 1.0338 | 1.0053 | 1 | 12 | 12 | 12 | 12 | 270° 0' 0.000" | 270° 0' 0.000" | Start to End | Start to End | Straight |  | 0 | 0 | 0 | 0 | 0 | 0 | 2 | Pipe |  | 150 mm Ductile Iron Pipe | Circular | 4 | 0
1327 (2) (1) | <None> | WATER | 21.531 | 21.458 | 0.21% | <None> | <None> | 443642.3251 | 1830217.317 | 443606.3251 | 1830217.317 | Basic | No | 150.000mm | 150.000mm | 10.000mm | <None> |  |  | 0 | 0 | ZONE 5A FRL R1 (1) | 1 | 1 | 1 | 1 | 36 | 36.0001 | 36 | 36.0001 | 270° 0' 0.000" | 270° 0' 0.000" | Start to End | Start to End | Straight |  | 0 | 0 | 0 | 0 | 0 | 0 | 2 | Pipe |  | 150 mm Ductile Iron Pipe | Circular | 4 | 0
1327 (3) | <None> | WATER | 21.458 | 21.425 | 0.27% | <None> | <None> | 443606.3251 | 1830217.317 | 443594.3251 | 1830217.317 | Basic | No | 150.000mm | 150.000mm | 10.000mm | <None> |  |  | 0 | 0 | ZONE 5A FRL R1 (1) | 0.9437 | 1.0044 | 1 | 0.9437 | 12 | 12 | 12 | 12 | 270° 0' 0.000" | 270° 0' 0.000" | Start to End | Start to End | Straight |  | 0 | 0 | 0 | 0 | 0 | 0 | 2 | Pipe |  | 150 mm Ductile Iron Pipe | Circular | 4 | 0
1340 | <None> | WATER | 21.379 | 21.379 | 0% | <None> | <None> | 443745.7251 | 1830137.8006 | 443746.5251 | 1830137.8006 | Basic | No | 150.000mm | 150.000mm | 10.000mm | <None> |  |  | 0 | 0 | ZONE 5A FRL R1 (1) | 0.7888 | 0.9445 | 0.7896 | 0.9445 | 0.8 | 0.8 | 0.8 | 0.8 | 90° 0' 0.000" | 90° 0' 0.000" | Start to End | Start to End | Straight |  | 0 | 0 | 0 | 0 | 0 | 0 | 2 | Pipe |  | 150 mm Ductile Iron Pipe | Circular | 5 | 0
1340 (1) | <None> | WATER | 21.504 | 21.542 | -0.34% | <None> | <None> | 443800.325 | 1830137.8006 | 443811.325 | 1830137.8006 | Basic | No | 150.000mm | 150.000mm | 10.000mm | <None> |  |  | 0 | 0 | ZONE 5A FRL R1 (1) | 0.7922 | 0.872 | 0.7932 | 0.7922 | 11 | 11.0001 | 11 | 11.0001 | 89° 59' 59.897" | 89° 59' 59.897" | Start to End | Start to End | Straight |  | 0 | 0 | 0 | 0 | 0 | 0 | 2 | Pipe |  | 150 mm Ductile Iron Pipe | Circular | 4 | 0
1340 (2) | <None> | WATER | 21.461 | 21.504 | -0.36% | <None> | <None> | 443787.525 | 1830137.8006 | 443799.525 | 1830137.8006 | Basic | No | 150.000mm | 150.000mm | 10.000mm | <None> |  |  | 0 | 0 | ZONE 5A FRL R1 (1) | 0.9458 | 1 | 1 | 0.9458 | 12 | 12.0001 | 12 | 12.0001 | 90° 0' 0.000" | 90° 0' 0.000" | Start to End | Start to End | Straight |  | 0 | 0 | 0 | 0 | 0 | 0 | 2 | Pipe |  | 150 mm Ductile Iron Pipe | Circular | 4 | 0
1340 (2) (1) | <None> | WATER | 21.504 | 21.504 | 0% | <None> | <None> | 443799.525 | 1830137.8006 | 443800.325 | 1830137.8006 | Basic | No | 150.000mm | 150.000mm | 10.000mm | <None> |  |  | 0 | 0 | ZONE 5A FRL R1 (1) | 0.7921 | 0.9458 | 0.9458 | 0.7932 | 0.8 | 0.8 | 0.8 | 0.8 | 90° 0' 0.000" | 90° 0' 0.000" | Start to End | Start to End | Straight |  | 0 | 0 | 0 | 0 | 0 | 0 | 2 | Pipe |  | 150 mm Ductile Iron Pipe | Circular | 5 | 0
1340 (3) | <None> | WATER | 21.379 | 21.388 | -0.07% | <None> | <None> | 443746.5251 | 1830137.8006 | 443758.5251 | 1830137.8006 | Basic | No | 150.000mm | 150.000mm | 10.000mm | <None> |  |  | 0 | 0 | ZONE 5A FRL R1 (1) | 0.9445 | 1 | 0.9445 | 1 | 12 | 12 | 12 | 12 | 90° 0' 0.000" | 90° 0' 0.000" | Start to End | Start to End | Straight |  | 0 | 0 | 0 | 0 | 0 | 0 | 2 | Pipe |  | 150 mm Ductile Iron Pipe | Circular | 4 | 0
1340 (3) (1) | <None> | WATER | 21.388 | 21.461 | -0.25% | <None> | <None> | 443758.5251 | 1830137.8006 | 443787.525 | 1830137.8006 | Basic | No | 150.000mm | 150.000mm | 10.000mm | <None> |  |  | 0 | 0 | ZONE 5A FRL R1 (1) | 1 | 1 | 1 | 1 | 28.9999 | 29 | 28.9999 | 29 | 90° 0' 0.000" | 90° 0' 0.000" | Start to End | Start to End | Straight |  | 0 | 0 | 0 | 0 | 0 | 0 | 2 | Pipe |  | 150 mm Ductile Iron Pipe | Circular | 4 | 0
1355 | <None> | WATER | 21.719 | 21.719 | 0% | <None> | <None> | 443402.8251 | 1830291.0745 | 443402.8251 | 1830291.8745 | Basic | No | 150.000mm | 150.000mm | 10.000mm | <None> |  |  | 0 | 0 | ZONE 5A FRL R1 (1) | 1 | 1.0081 | 1 | 1.0081 | 0.8 | 0.8 | 0.8 | 0.8 | 0° 0' 0.000" | 0° 0' 0.000" | Start to End | Start to End | Straight |  | 0 | 0 | 0 | 0 | 0 | 0 | 2 | Pipe |  | 150 mm Ductile Iron Pipe | Circular | 5 | 0
1355 (1) | <None> | WATER | 21.719 | 21.694 | 0.21% | <None> | <None> | 443402.8251 | 1830291.8745 | 443402.8251 | 1830303.8745 | Basic | No | 150.000mm | 150.000mm | 10.000mm | <None> |  |  | 0 | 0 | ZONE 5A FRL R1 (1) | 0.997 | 1.0533 | 1.0081 | 0.9983 | 12 | 12 | 12 | 12 | 0° 0' 0.000" | 0° 0' 0.000" | Start to End | Start to End | Straight |  | 0 | 0 | 0 | 0 | 0 | 0 | 2 | Pipe |  | 150 mm Ductile Iron Pipe | Circular | 4 | 0
1355 (1) (1) | <None> | WATER | 21.694 | 21.583 | 0.2% | <None> | <None> | 443402.8251 | 1830303.8745 | 443402.8251 | 1830359.2991 | Basic | No | 150.000mm | 150.000mm | 10.000mm | <None> |  |  | 0 | 0 | ZONE 5A FRL R1 (1) | 0.9983 | 1 | 0.9983 | 1 | 55.4246 | 55.4247 | 55.4246 | 55.4247 | 0° 0' 0.000" | 0° 0' 0.000" | Start to End | Start to End | Straight |  | 0 | 0 | 0 | 0 | 0 | 0 | 2 | Pipe |  | 150 mm Ductile Iron Pipe | Circular | 4 | 0
1358 | <None> | WATER | 21.64 | 21.64 | 0% | <None> | <None> | 443734.7251 | 1830217.317 | 443733.9251 | 1830217.317 | Basic | No | 150.000mm | 150.000mm | 10.000mm | <None> |  |  | 0 | 0 | ZONE 5A FRL R1 (1) | 0.8498 | 1.0056 | 0.8503 | 1.0056 | 0.8 | 0.8 | 0.8 | 0.8 | 269° 59' 59.490" | 269° 59' 59.490" | Start to End | Start to End | Straight |  | 0 | 0 | 0 | 0 | 0 | 0 | 2 | Pipe |  | 150 mm Ductile Iron Pipe | Circular | 5 | 0
1358 (2) | <None> | WATER | 21.64 | 21.692 | -0.44% | <None> | <None> | 443733.9251 | 1830217.317 | 443721.9251 | 1830217.317 | Basic | No | 150.000mm | 150.000mm | 10.000mm | <None> |  |  | 0 | 0 | ZONE 5A FRL R1 (1) | 1 | 1.0307 | 1.0056 | 1 | 12 | 12.0001 | 12 | 12.0001 | 269° 59' 59.490" | 269° 59' 59.490" | Start to End | Start to End | Straight |  | 0 | 0 | 0 | 0 | 0 | 0 | 2 | Pipe |  | 150 mm Ductile Iron Pipe | Circular | 4 | 0
1358 (2) (1) | <None> | WATER | 21.692 | 21.607 | 0.2% | <None> | <None> | 443721.9251 | 1830217.317 | 443678.9251 | 1830217.3169 | Basic | No | 150.000mm | 150.000mm | 10.000mm | <None> |  |  | 0 | 0 | ZONE 5A FRL R1 (1) | 1 | 1.0027 | 1 | 1.0002 | 43 | 43.0001 | 43 | 43.0001 | 269° 59' 59.490" | 269° 59' 59.490" | Start to End | Start to End | Straight |  | 0 | 0 | 0 | 0 | 0 | 0 | 2 | Pipe |  | 150 mm Ductile Iron Pipe | Circular | 4 | 0
1358 (2) (1) (1) | <None> | WATER | 21.512 | 21.512 | 0% | <None> | <None> | 443666.9251 | 1830217.3168 | 443666.1251 | 1830217.3168 | Basic | No | 150.000mm | 150.000mm | 10.000mm | <None> |  |  | 0 | 0 | ZONE 5A FRL R1 (1) | 0.8498 | 1.0056 | 1.0056 | 0.8505 | 0.8 | 0.8 | 0.8 | 0.8 | 269° 59' 59.490" | 269° 59' 59.490" | Start to End | Start to End | Straight |  | 0 | 0 | 0 | 0 | 0 | 0 | 2 | Pipe |  | 150 mm Ductile Iron Pipe | Circular | 5 | 0
1358 (2) (1) (2) | <None> | WATER | 21.607 | 21.512 | 0.79% | <None> | <None> | 443678.9251 | 1830217.3169 | 443666.9251 | 1830217.3168 | Basic | No | 150.000mm | 150.000mm | 10.000mm | <None> |  |  | 0 | 0 | ZONE 5A FRL R1 (1) | 1.0002 | 1.0388 | 1.0002 | 1.0056 | 12 | 12.0004 | 12 | 12.0004 | 269° 59' 59.490" | 269° 59' 59.490" | Start to End | Start to End | Straight |  | 0 | 0 | 0 | 0 | 0 | 0 | 2 | Pipe |  | 150 mm Ductile Iron Pipe | Circular | 4 | 0
1374 | <None> | WATER | 21.64 | 21.64 | 0% | <None> | <None> | 443745.7251 | 1830217.317 | 443745.7251 | 1830216.517 | Basic | No | 150.000mm | 150.000mm | 10.000mm | <None> |  |  | 0 | 0 | ZONE 5A FRL R1 (1) | 0.9978 | 1.001 | 1.001 | 0.9978 | 0.8 | 0.8 | 0.8 | 0.8 | 180° 0' 0.000" | 180° 0' 0.000" | Start to End | Start to End | Straight |  | 0 | 0 | 0 | 0 | 0 | 0 | 2 | Pipe |  | 150 mm Ductile Iron Pipe | Circular | 5 | 0
1374 (1) | <None> | WATER | 21.379 | 21.379 | 0% | <None> | <None> | 443745.7251 | 1830148.8006 | 443745.7251 | 1830137.8006 | Basic | No | 150.000mm | 150.000mm | 10.000mm | <None> |  |  | 0 | 0 | ZONE 5A FRL R1 (1) | 0.7896 | 0.8839 | 0.7896 | 0.7896 | 11 | 11 | 11 | 11 | 180° 0' 0.000" | 180° 0' 0.000" | Start to End | Start to End | Straight |  | 0 | 0 | 0 | 0 | 0 | 0 | 2 | Pipe |  | 150 mm Ductile Iron Pipe | Circular | 4 | 0
1374 (2) | <None> | WATER | 21.64 | 21.589 | 0.42% | <None> | <None> | 443745.7251 | 1830216.517 | 443745.7251 | 1830204.517 | Basic | No | 150.000mm | 150.000mm | 10.000mm | <None> |  |  | 0 | 0 | ZONE 5A FRL R1 (1) | 0.9978 | 1 | 0.9978 | 1 | 12 | 12.0001 | 12 | 12.0001 | 180° 0' 0.000" | 180° 0' 0.000" | Start to End | Start to End | Straight |  | 0 | 0 | 0 | 0 | 0 | 0 | 2 | Pipe |  | 150 mm Ductile Iron Pipe | Circular | 4 | 0
1374 (2) (1) | <None> | WATER | 21.589 | 21.416 | 0.4% | <None> | <None> | 443745.7251 | 1830204.517 | 443745.7251 | 1830161.6006 | Basic | No | 150.000mm | 150.000mm | 10.000mm | <None> |  |  | 0 | 0 | ZONE 5A FRL R1 (1) | 1 | 1 | 1 | 1 | 42.9164 | 42.9167 | 42.9164 | 42.9167 | 180° 0' 0.000" | 180° 0' 0.000" | Start to End | Start to End | Straight |  | 0 | 0 | 0 | 0 | 0 | 0 | 2 | Pipe |  | 150 mm Ductile Iron Pipe | Circular | 4 | 0
1374 (2) (1) (2) | <None> | WATER | 21.379 | 21.379 | 0% | <None> | <None> | 443745.7251 | 1830149.6006 | 443745.7251 | 1830148.8006 | Basic | No | 150.000mm | 150.000mm | 10.000mm | <None> |  |  | 0 | 0 | ZONE 5A FRL R1 (1) | 0.7887 | 0.9425 | 0.9425 | 0.7896 | 0.8 | 0.8 | 0.8 | 0.8 | 180° 0' 0.000" | 180° 0' 0.000" | Start to End | Start to End | Straight |  | 0 | 0 | 0 | 0 | 0 | 0 | 2 | Pipe |  | 150 mm Ductile Iron Pipe | Circular | 5 | 0
1374 (2) (1) (3) | <None> | WATER | 21.416 | 21.379 | 0.31% | <None> | <None> | 443745.7251 | 1830161.6006 | 443745.7251 | 1830149.6006 | Basic | No | 150.000mm | 150.000mm | 10.000mm | <None> |  |  | 0 | 0 | ZONE 5A FRL R1 (1) | 0.9425 | 1 | 1 | 0.9425 | 12 | 12.0001 | 12 | 12.0001 | 180° 0' 0.000" | 180° 0' 0.000" | Start to End | Start to End | Straight |  | 0 | 0 | 0 | 0 | 0 | 0 | 2 | Pipe |  | 150 mm Ductile Iron Pipe | Circular | 4 | 0
1387 | <None> | WATER | 21.711 | 21.711 | 0% | <None> | <None> | 443465.4943 | 1830217.317 | 443464.9114 | 1830217.865 | Basic | No | 150.000mm | 150.000mm | 10.000mm | <None> |  |  | 0 | 0 | ZONE 5A FRL R1 (1) | 0.8135 | 0.8157 | 0.8135 | 0.8157 | 0.8 | 0.8 | 0.8 | 0.8 | 313° 14' 7.155" | 313° 14' 7.155" | Start to End | Start to End | Straight |  | 0 | 0 | 0 | 0 | 0 | 0 | 2 | Pipe |  | 150 mm Ductile Iron Pipe | Circular | 5 | 0
1387 (1) | <None> | WATER | 21.58 | 21.647 | -0.2% | <None> | <None> | 443445.5478 | 1830236.0712 | 443420.8791 | 1830259.1356 | Basic | No | 150.000mm | 150.000mm | 10.000mm | <None> |  |  | 0 | 0 | ZONE 5A FRL R1 (1) | 1 | 1 | 1 | 1 | 33.7715 | 33.7716 | 33.7715 | 33.7716 | 313° 4' 30.313" | 313° 4' 30.313" | Start to End | Start to End | Straight |  | 0 | 0 | 0 | 0 | 0 | 0 | 2 | Pipe |  | 150 mm Ductile Iron Pipe | Circular | 4 | 0
1387 (2) | <None> | WATER | 21.647 | 21.671 | -0.2% | <None> | <None> | 443420.8791 | 1830259.1356 | 443412.175 | 1830267.2737 | Basic | No | 150.000mm | 150.000mm | 10.000mm | <None> |  |  | 0 | 0 | ZONE 5A FRL R1 (1) | 1 | 1 | 1 | 1 | 11.9159 | 11.9159 | 11.9159 | 11.9159 | 313° 4' 30.313" | 313° 4' 30.313" | Start to End | Start to End | Straight |  | 0 | 0 | 0 | 0 | 0 | 0 | 2 | Pipe |  | 150 mm Ductile Iron Pipe | Circular | 4 | 0
1387 (2) (1) | <None> | WATER | 21.711 | 21.55 | 1.34% | <None> | <None> | 443464.9114 | 1830217.865 | 443456.1689 | 1830226.085 | Basic | No | 150.000mm | 150.000mm | 10.000mm | <None> |  |  | 0 | 0 | ZONE 5A FRL R1 (1) | 0.8157 | 1.001 | 0.8157 | 1.001 | 12 | 12.0011 | 12 | 12.0011 | 313° 14' 7.155" | 313° 14' 7.155" | Start to End | Start to End | Straight |  | 0 | 0 | 0 | 0 | 0 | 0 | 2 | Pipe |  | 150 mm Ductile Iron Pipe | Circular | 3 | 0
1387 (2) (1) (1) | <None> | WATER | 21.55 | 21.58 | -0.2% | <None> | <None> | 443456.1689 | 1830226.085 | 443445.5478 | 1830236.0712 | Basic | No | 150.000mm | 150.000mm | 10.000mm | <None> |  |  | 0 | 0 | ZONE 5A FRL R1 (1) | 1 | 1.001 | 1.001 | 1 | 14.5785 | 14.5785 | 14.5785 | 14.5785 | 313° 14' 7.155" | 313° 14' 7.155" | Start to End | Start to End | Straight |  | 0 | 0 | 0 | 0 | 0 | 0 | 2 | Pipe |  | 150 mm Ductile Iron Pipe | Circular | 4 | 0
1387 (2) (2) | <None> | WATER | 21.671 | 21.695 | -0.2% | <None> | <None> | 443412.175 | 1830267.2737 | 443403.4095 | 1830275.4691 | Basic | No | 150.000mm | 150.000mm | 10.000mm | <None> |  |  | 0 | 0 | ZONE 5A FRL R1 (1) | 1 | 1 | 1 | 1 | 12 | 12 | 12 | 12 | 313° 4' 30.313" | 313° 4' 30.313" | Start to End | Start to End | Straight |  | 0 | 0 | 0 | 0 | 0 | 0 | 2 | Pipe |  | 150 mm Ductile Iron Pipe | Circular | 4 | 0
1387 (2) (2) (1) | <None> | WATER | 21.696 | 21.698 | -0.2% | <None> | <None> | 443403.4095 | 1830275.4691 | 443402.8251 | 1830276.0155 | Basic | No | 150.000mm | 150.000mm | 10.000mm | <None> |  |  | 0 | 0 | ZONE 5A FRL R1 (1) | 0.9989 | 0.9989 | 0.9989 | 0.9989 | 0.8 | 0.8 | 0.8 | 0.8 | 313° 4' 30.313" | 313° 4' 30.313" | Start to End | Start to End | Straight |  | 0 | 0 | 0 | 0 | 0 | 0 | 2 | Pipe |  | 150 mm Ductile Iron Pipe | Circular | 5 | 0
1399 | <None> | WATER | 21.687 | 21.687 | 0% | <None> | <None> | 443811.3251 | 1830260.917 | 443811.3251 | 1830261.717 | Basic | No | 150.000mm | 150.000mm | 10.000mm | <None> |  |  | 0 | 0 | ZONE 5A FRL R1 (1) | 0.8497 | 1.0039 | 0.8507 | 1.0039 | 0.8 | 0.8 | 0.8 | 0.8 | 0° 0' 0.000" | 0° 0' 0.000" | Start to End | Start to End | Straight |  | 0 | 0 | 0 | 0 | 0 | 0 | 2 | Pipe |  | 150 mm Ductile Iron Pipe | Circular | 5 | 0
1399 (1) | <None> | WATER | 21.707 | 21.538 | 0.2% | <None> | <None> | 443811.3251 | 1830273.717 | 443811.3251 | 1830358.5799 | Basic | No | 150.000mm | 150.000mm | 10.000mm | <None> |  |  | 0 | 0 | ZONE 5A FRL R1 (1) | 1 | 1.0002 | 1.0002 | 1 | 84.8629 | 84.8631 | 84.8629 | 84.8631 | 0° 0' 0.000" | 0° 0' 0.000" | Start to End | Start to End | Straight |  | 0 | 0 | 0 | 0 | 0 | 0 | 2 | Pipe |  | 150 mm Ductile Iron Pipe | Circular | 4 | 0
1399 (2) | <None> | WATER | 21.687 | 21.707 | -0.17% | <None> | <None> | 443811.3251 | 1830261.717 | 443811.3251 | 1830273.717 | Basic | No | 150.000mm | 150.000mm | 10.000mm | <None> |  |  | 0 | 0 | ZONE 5A FRL R1 (1) | 1.0002 | 1.0287 | 1.0039 | 1.0002 | 12 | 12 | 12 | 12 | 0° 0' 0.000" | 0° 0' 0.000" | Start to End | Start to End | Straight |  | 0 | 0 | 0 | 0 | 0 | 0 | 2 | Pipe |  | 150 mm Ductile Iron Pipe | Circular | 4 | 0
1401 | <None> | WATER | 21.754 | 21.754 | 0% | <None> | <None> | 443745.7251 | 1830260.917 | 443745.7251 | 1830261.717 | Basic | No | 150.000mm | 150.000mm | 10.000mm | <None> |  |  | 0 | 0 | ZONE 5A FRL R1 (1) | 0.8648 | 1.0192 | 0.8658 | 1.0192 | 0.8 | 0.8 | 0.8 | 0.8 | 0° 0' 0.000" | 0° 0' 0.000" | Start to End | Start to End | Straight |  | 0 | 0 | 0 | 0 | 0 | 0 | 2 | Pipe |  | 150 mm Ductile Iron Pipe | Circular | 5 | 0
1401 (1) | <None> | WATER | 21.754 | 21.852 | -0.82% | <None> | <None> | 443745.7251 | 1830261.717 | 443745.7251 | 1830273.717 | Basic | No | 150.000mm | 150.000mm | 10.000mm | <None> |  |  | 0 | 0 | ZONE 5A FRL R1 (1) | 1 | 1.0361 | 1.0192 | 1 | 12 | 12.0004 | 12 | 12.0004 | 0° 0' 0.000" | 0° 0' 0.000" | Start to End | Start to End | Straight |  | 0 | 0 | 0 | 0 | 0 | 0 | 2 | Pipe |  | 150 mm Ductile Iron Pipe | Circular | 4 | 0
1401 (1) (1) | <None> | WATER | 21.852 | 21.692 | 0.19% | <None> | <None> | 443745.7251 | 1830273.717 | 443745.7251 | 1830358.5799 | Basic | No | 150.000mm | 150.000mm | 10.000mm | <None> |  |  | 0 | 0 | ZONE 5A FRL R1 (1) | 1 | 1.053 | 1 | 1 | 84.8629 | 84.863 | 84.8629 | 84.863 | 0° 0' 0.000" | 0° 0' 0.000" | Start to End | Start to End | Straight |  | 0 | 0 | 0 | 0 | 0 | 0 | 2 | Pipe |  | 150 mm Ductile Iron Pipe | Circular | 4 | 0
1403 | <None> | WATER | 21.694 | 21.694 | 0% | <None> | <None> | 443680.1251 | 1830260.917 | 443680.1251 | 1830261.717 | Basic | No | 150.000mm | 150.000mm | 10.000mm | <None> |  |  | 0 | 0 | ZONE 5A FRL R1 (1) | 0.764 | 0.9195 | 0.7648 | 0.9195 | 0.8 | 0.8 | 0.8 | 0.8 | 0° 0' 0.000" | 0° 0' 0.000" | Start to End | Start to End | Straight |  | 0 | 0 | 0 | 0 | 0 | 0 | 2 | Pipe |  | 150 mm Ductile Iron Pipe | Circular | 5 | 0
1403 (1) | <None> | WATER | 21.694 | 21.673 | 0.18% | <None> | <None> | 443680.1251 | 1830261.717 | 443680.1251 | 1830273.717 | Basic | No | 150.000mm | 150.000mm | 10.000mm | <None> |  |  | 0 | 0 | ZONE 5A FRL R1 (1) | 0.9195 | 1 | 0.9195 | 1 | 12 | 12 | 12 | 12 | 0° 0' 0.000" | 0° 0' 0.000" | Start to End | Start to End | Straight |  | 0 | 0 | 0 | 0 | 0 | 0 | 2 | Pipe |  | 150 mm Ductile Iron Pipe | Circular | 4 | 0
1403 (1) (1) | <None> | WATER | 21.673 | 21.842 | -0.2% | <None> | <None> | 443680.1251 | 1830273.717 | 443680.1251 | 1830358.5799 | Basic | No | 150.000mm | 150.000mm | 10.000mm | <None> |  |  | 0 | 0 | ZONE 5A FRL R1 (1) | 1 | 1 | 1 | 1 | 84.8629 | 84.8631 | 84.8629 | 84.8631 | 0° 0' 0.000" | 0° 0' 0.000" | Start to End | Start to End | Straight |  | 0 | 0 | 0 | 0 | 0 | 0 | 2 | Pipe |  | 150 mm Ductile Iron Pipe | Circular | 4 | 0
1405 | <None> | WATER | 21.53 | 21.53 | 0% | <None> | <None> | 443614.5251 | 1830260.917 | 443614.5251 | 1830261.717 | Basic | No | 150.000mm | 150.000mm | 10.000mm | <None> |  |  | 0 | 0 | ZONE 5A FRL R1 (1) | 0.7639 | 0.9196 | 0.7647 | 0.9196 | 0.8 | 0.8 | 0.8 | 0.8 | 0° 0' 0.000" | 0° 0' 0.000" | Start to End | Start to End | Straight |  | 0 | 0 | 0 | 0 | 0 | 0 | 2 | Pipe |  | 150 mm Ductile Iron Pipe | Circular | 5 | 0
1405 (1) | <None> | WATER | 21.53 | 21.509 | 0.18% | <None> | <None> | 443614.5251 | 1830261.717 | 443614.5251 | 1830273.7722 | Basic | No | 150.000mm | 150.000mm | 10.000mm | <None> |  |  | 0 | 0 | ZONE 5A FRL R1 (1) | 0.9196 | 1 | 0.9196 | 1 | 12.0552 | 12.0553 | 12.0552 | 12.0553 | 0° 0' 0.000" | 0° 0' 0.000" | Start to End | Start to End | Straight |  | 0 | 0 | 0 | 0 | 0 | 0 | 2 | Pipe |  | 150 mm Ductile Iron Pipe | Circular | 4 | 0
1405 (1) (1) | <None> | WATER | 21.509 | 21.678 | -0.2% | <None> | <None> | 443614.5251 | 1830273.7722 | 443614.5251 | 1830358.5799 | Basic | No | 150.000mm | 150.000mm | 10.000mm | <None> |  |  | 0 | 0 | ZONE 5A FRL R1 (1) | 1 | 1 | 1 | 1 | 84.8077 | 84.8078 | 84.8077 | 84.8078 | 0° 0' 0.000" | 0° 0' 0.000" | Start to End | Start to End | Straight |  | 0 | 0 | 0 | 0 | 0 | 0 | 2 | Pipe |  | 150 mm Ductile Iron Pipe | Circular | 4 | 0
1409 | <None> | WATER | 21.564 | 21.564 | 0% | <None> | <None> | 443468.4251 | 1830260.917 | 443468.4251 | 1830261.717 | Basic | No | 150.000mm | 150.000mm | 10.000mm | <None> |  |  | 0 | 0 | ZONE 5A FRL R1 (1) | 0.8503 | 1.0061 | 0.851 | 1.0061 | 0.8 | 0.8 | 0.8 | 0.8 | 0° 0' 0.000" | 0° 0' 0.000" | Start to End | Start to End | Straight |  | 0 | 0 | 0 | 0 | 0 | 0 | 2 | Pipe |  | 150 mm Ductile Iron Pipe | Circular | 5 | 0
1409 (1) | <None> | WATER | 21.6 | 21.357 | 0.28% | <None> | <None> | 443468.4251 | 1830273.717 | 443468.4251 | 1830359.2991 | Basic | No | 150.000mm | 150.000mm | 10.000mm | <None> |  |  | 0 | 0 | ZONE 5A FRL R1 (1) | 1 | 1.0002 | 1.0002 | 1 | 85.5821 | 85.5825 | 85.5821 | 85.5825 | 0° 0' 0.000" | 0° 0' 0.000" | Start to End | Start to End | Straight |  | 0 | 0 | 0 | 0 | 0 | 0 | 2 | Pipe |  | 150 mm Ductile Iron Pipe | Circular | 4 | 0
1409 (2) | <None> | WATER | 21.564 | 21.6 | -0.3% | <None> | <None> | 443468.4251 | 1830261.717 | 443468.4251 | 1830273.717 | Basic | No | 150.000mm | 150.000mm | 10.000mm | <None> |  |  | 0 | 0 | ZONE 5A FRL R1 (1) | 1.0002 | 1.0389 | 1.0061 | 1.0002 | 12 | 12.0001 | 12 | 12.0001 | 0° 0' 0.000" | 0° 0' 0.000" | Start to End | Start to End | Straight |  | 0 | 0 | 0 | 0 | 0 | 0 | 2 | Pipe |  | 150 mm Ductile Iron Pipe | Circular | 4 | 0
1421 | <None> | WATER | 21.567 | 21.674 | -0.2% | <None> | <None> | 443876.9257 | 1830249.917 | 443876.9257 | 1830304.2484 | Basic | No | 150.000mm | 150.000mm | 10.000mm | <None> |  |  | 0 | 0 | ZONE 5A FRL R1 (1) | 1 | 1 | 1 | 1 | 54.3314 | 54.3315 | 54.3314 | 54.3315 | 0° 0' 0.000" | 0° 0' 0.000" | Start to End | Start to End | Straight |  | 0 | 0 | 0 | 0 | 0 | 0 | 2 | Pipe |  | 150 mm Ductile Iron Pipe | Circular | 4 | 0
1421 (1) | <None> | WATER | 21.674 | 21.78 | -0.2% | <None> | <None> | 443876.9257 | 1830304.2484 | 443876.9257 | 1830358.5799 | Basic | No | 150.000mm | 150.000mm | 10.000mm | <None> |  |  | 0 | 0 | ZONE 5A FRL R1 (1) | 1 | 1 | 1 | 1 | 54.3314 | 54.3315 | 54.3314 | 54.3315 | 0° 0' 0.000" | 0° 0' 0.000" | Start to End | Start to End | Straight |  | 0 | 0 | 0 | 0 | 0 | 0 | 2 | Pipe |  | 150 mm Ductile Iron Pipe | Circular | 4 | 0
1426 | <None> | WATER | 21.685 | 21.553 | 0.24% | <None> | <None> | 443876.9257 | 1830137.8006 | 443876.9257 | 1830193.4691 | Basic | No | 150.000mm | 150.000mm | 10.000mm | <None> |  |  | 0 | 0 | ZONE 5A FRL R1 (1) | 0.9995 | 1 | 1 | 0.9999 | 55.6685 | 55.6687 | 55.6685 | 55.6687 | 0° 0' 0.000" | 0° 0' 0.000" | Start to End | Start to End | Straight |  | 0 | 0 | 0 | 0 | 0 | 0 | 2 | Pipe |  | 150 mm Ductile Iron Pipe | Circular | 4 | 0
1426 (1) | <None> | WATER | 21.553 | 21.567 | -0.03% | <None> | <None> | 443876.9257 | 1830193.4691 | 443876.9257 | 1830249.917 | Basic | No | 150.000mm | 150.000mm | 10.000mm | <None> |  |  | 0 | 0 | ZONE 5A FRL R1 (1) | 0.9673 | 1 | 0.9999 | 1 | 56.4479 | 56.4479 | 56.4479 | 56.4479 | 0° 0' 0.000" | 0° 0' 0.000" | Start to End | Start to End | Straight |  | 0 | 0 | 0 | 0 | 0 | 0 | 2 | Pipe |  | 150 mm Ductile Iron Pipe | Circular | 4 | 0
1434 | <None> | WATER | 21.424 | 21.424 | 0% | <None> | <None> | 443593.5251 | 1830217.317 | 443593.5251 | 1830216.517 | Basic | No | 150.000mm | 150.000mm | 10.000mm | <None> |  |  | 0 | 0 | ZONE 5A FRL R1 (1) | 0.7885 | 0.9426 | 0.7894 | 0.9426 | 0.8 | 0.8 | 0.8 | 0.8 | 180° 0' 0.000" | 180° 0' 0.000" | Start to End | Start to End | Straight |  | 0 | 0 | 0 | 0 | 0 | 0 | 2 | Pipe |  | 150 mm Ductile Iron Pipe | Circular | 5 | 0
1434 (1) | <None> | WATER | 21.424 | 21.384 | 0.34% | <None> | <None> | 443593.5251 | 1830216.517 | 443593.5251 | 1830204.517 | Basic | No | 150.000mm | 150.000mm | 10.000mm | <None> |  |  | 0 | 0 | ZONE 5A FRL R1 (1) | 0.9426 | 1 | 0.9426 | 1 | 12 | 12.0001 | 12 | 12.0001 | 180° 0' 0.000" | 180° 0' 0.000" | Start to End | Start to End | Straight |  | 0 | 0 | 0 | 0 | 0 | 0 | 2 | Pipe |  | 150 mm Ductile Iron Pipe | Circular | 4 | 0
1434 (1) (1) | <None> | WATER | 21.384 | 21.366 | 0.09% | <None> | <None> | 443593.5251 | 1830204.517 | 443593.5251 | 1830184.4886 | Basic | No | 150.000mm | 150.000mm | 10.000mm | <None> |  |  | 0 | 0 | ZONE 5A FRL R1 (1) | 0.9951 | 1 | 1 | 0.9999 | 20.0284 | 20.0284 | 20.0284 | 20.0284 | 180° 0' 0.000" | 180° 0' 0.000" | Start to End | Start to End | Straight |  | 0 | 0 | 0 | 0 | 0 | 0 | 2 | Pipe |  | 150 mm Ductile Iron Pipe | Circular | 4 | 0
1434 (1) (1) (1) | <None> | WATER | 21.483 | 21.579 | -0.29% | <None> | <None> | 443593.5251 | 1830129.0563 | 443593.5251 | 1830095.8212 | Basic | No | 150.000mm | 150.000mm | 10.000mm | <None> |  |  | 0 | 0 | ZONE 5A FRL R1 (1) | 0.9996 | 1.0078 | 1 | 1 | 33.2351 | 33.2352 | 33.2351 | 33.2352 | 180° 0' 0.000" | 180° 0' 0.000" | Start to End | Start to End | Straight |  | 0 | 0 | 0 | 0 | 0 | 0 | 2 | Pipe |  | 150 mm Ductile Iron Pipe | Circular | 4 | 0
1434 (1) (1) (2) | <None> | WATER | 21.366 | 21.483 | -0.21% | <None> | <None> | 443593.5251 | 1830184.4886 | 443593.5251 | 1830129.0563 | Basic | No | 150.000mm | 150.000mm | 10.000mm | <None> |  |  | 0 | 0 | ZONE 5A FRL R1 (1) | 0.9785 | 1 | 0.9999 | 1 | 55.4323 | 55.4325 | 55.4323 | 55.4325 | 180° 0' 0.000" | 180° 0' 0.000" | Start to End | Start to End | Straight |  | 0 | 0 | 0 | 0 | 0 | 0 | 2 | Pipe |  | 150 mm Ductile Iron Pipe | Circular | 4 | 0
1506 | <None> | WATER | 21.512 | 21.512 | 0% | <None> | <None> | 443666.1251 | 1830217.3168 | 443666.1251 | 1830216.5168 | Basic | No | 150.000mm | 150.000mm | 10.000mm | <None> |  |  | 0 | 0 | ZONE 5A FRL R1 (1) | 0.8497 | 1.0038 | 0.8505 | 1.0038 | 0.8 | 0.8 | 0.8 | 0.8 | 180° 0' 0.000" | 180° 0' 0.000" | Start to End | Start to End | Straight |  | 0 | 0 | 0 | 0 | 0 | 0 | 2 | Pipe |  | 150 mm Ductile Iron Pipe | Circular | 5 | 0
1506 (1) | <None> | WATER | 21.336 | 21.433 | -0.2% | <None> | <None> | 443666.1251 | 1830052.7897 | 443666.1251 | 1830005.0334 | Basic | No | 150.000mm | 150.000mm | 10.000mm | <None> |  |  | 0 | 0 | ZONE 5A FRL R1 (1) | 0.9998 | 1.0164 | 0.9998 | 1.0011 | 47.7564 | 47.7565 | 47.7564 | 47.7565 | 180° 0' 0.000" | 180° 0' 0.000" | Start to End | Start to End | Straight |  | 0 | 0 | 0 | 0 | 0 | 0 | 2 | Pipe |  | 150 mm Ductile Iron Pipe | Circular | 4 | 0
1506 (2) | <None> | WATER | 21.4 | 21.336 | 0.08% | <None> | <None> | 443666.1251 | 1830136.6531 | 443666.1251 | 1830052.7897 | Basic | No | 150.000mm | 150.000mm | 10.000mm | <None> |  |  | 0 | 0 | ZONE 5A FRL R1 (1) | 0.9501 | 1.0001 | 1.0001 | 0.9998 | 83.8633 | 83.8634 | 83.8633 | 83.8634 | 180° 0' 0.000" | 180° 0' 0.000" | Start to End | Start to End | Straight |  | 0 | 0 | 0 | 0 | 0 | 0 | 2 | Pipe |  | 150 mm Ductile Iron Pipe | Circular | 4 | 0
1506 (3) | <None> | WATER | 21.533 | 21.491 | 0.2% | <None> | <None> | 443666.1251 | 1830204.5168 | 443666.1251 | 1830183.2378 | Basic | No | 150.000mm | 150.000mm | 10.000mm | <None> |  |  | 0 | 0 | ZONE 5A FRL R1 (1) | 1.0003 | 1.0004 | 1.0004 | 1.0003 | 21.2791 | 21.2791 | 21.2791 | 21.2791 | 180° 0' 0.000" | 180° 0' 0.000" | Start to End | Start to End | Straight |  | 0 | 0 | 0 | 0 | 0 | 0 | 2 | Pipe |  | 150 mm Ductile Iron Pipe | Circular | 4 | 0
1506 (3) (1) | <None> | WATER | 21.491 | 21.4 | 0.2% | <None> | <None> | 443666.1251 | 1830183.2378 | 443666.1251 | 1830136.6531 | Basic | No | 150.000mm | 150.000mm | 10.000mm | <None> |  |  | 0 | 0 | ZONE 5A FRL R1 (1) | 1.0001 | 1.0003 | 1.0003 | 1.0001 | 46.5847 | 46.5848 | 46.5847 | 46.5848 | 180° 0' 0.000" | 180° 0' 0.000" | Start to End | Start to End | Straight |  | 0 | 0 | 0 | 0 | 0 | 0 | 2 | Pipe |  | 150 mm Ductile Iron Pipe | Circular | 4 | 0
1506 (4) | <None> | WATER | 21.512 | 21.533 | -0.17% | <None> | <None> | 443666.1251 | 1830216.5168 | 443666.1251 | 1830204.5168 | Basic | No | 150.000mm | 150.000mm | 10.000mm | <None> |  |  | 0 | 0 | ZONE 5A FRL R1 (1) | 1.0004 | 1.027 | 1.0038 | 1.0004 | 12 | 12 | 12 | 12 | 180° 0' 0.000" | 180° 0' 0.000" | Start to End | Start to End | Straight |  | 0 | 0 | 0 | 0 | 0 | 0 | 2 | Pipe |  | 150 mm Ductile Iron Pipe | Circular | 4 | 0
1513 | <None> | WATER | 21.542 | 21.542 | 0% | <None> | <None> | 443811.325 | 1830137.8006 | 443811.325 | 1830137.0006 | Basic | No | 150.000mm | 150.000mm | 10.000mm | <None> |  |  | 0 | 0 | ZONE 5A FRL R1 (1) | 0.7913 | 0.9451 | 0.7922 | 0.9451 | 0.8 | 0.8 | 0.8 | 0.8 | 180° 0' 0.000" | 180° 0' 0.000" | Start to End | Start to End | Straight |  | 0 | 0 | 0 | 0 | 0 | 0 | 2 | Pipe |  | 150 mm Ductile Iron Pipe | Circular | 5 | 0
1513 (1) | <None> | WATER | 21.542 | 21.47 | 0.6% | <None> | <None> | 443811.325 | 1830137.0006 | 443811.325 | 1830125.0006 | Basic | No | 150.000mm | 150.000mm | 10.000mm | <None> |  |  | 0 | 0 | ZONE 5A FRL R1 (1) | 0.9451 | 1 | 0.9451 | 1 | 12 | 12.0002 | 12 | 12.0002 | 180° 0' 0.000" | 180° 0' 0.000" | Start to End | Start to End | Straight |  | 0 | 0 | 0 | 0 | 0 | 0 | 2 | Pipe |  | 150 mm Ductile Iron Pipe | Circular | 4 | 0
1513 (1) (1) | <None> | WATER | 21.47 | 21.387 | 0.2% | <None> | <None> | 443811.325 | 1830125.0006 | 443811.325 | 1830083.9849 | Basic | No | 150.000mm | 150.000mm | 10.000mm | <None> |  |  | 0 | 0 | ZONE 5A FRL R1 (1) | 0.9999 | 1 | 1 | 0.9999 | 41.0157 | 41.0158 | 41.0157 | 41.0158 | 180° 0' 0.000" | 180° 0' 0.000" | Start to End | Start to End | Straight |  | 0 | 0 | 0 | 0 | 0 | 0 | 2 | Pipe |  | 150 mm Ductile Iron Pipe | Circular | 4 | 0
1513 (1) (1) (1) | <None> | WATER | 21.387 | 21.507 | -0.14% | <None> | <None> | 443811.325 | 1830083.9849 | 443811.325 | 1829997.9679 | Basic | No | 150.000mm | 150.000mm | 10.000mm | <None> |  |  | 0 | 0 | ZONE 5A FRL R1 (1) | 0.9153 | 0.9999 | 0.9999 | 0.9994 | 86.017 | 86.0171 | 86.017 | 86.0171 | 180° 0' 0.000" | 180° 0' 0.000" | Start to End | Start to End | Straight |  | 0 | 0 | 0 | 0 | 0 | 0 | 2 | Pipe |  | 150 mm Ductile Iron Pipe | Circular | 4 | 0
1513 (1) (1) (1) (1) | <None> | WATER | 21.507 | 21.81 | -0.3% | <None> | <None> | 443811.325 | 1829997.9679 | 443811.325 | 1829898.2671 | Basic | No | 150.000mm | 150.000mm | 10.000mm | <None> |  |  | 0 | 0 | ZONE 5A FRL R1 (1) | 0.999 | 1.0527 | 0.9994 | 0.999 | 99.7008 | 99.7013 | 99.7008 | 99.7013 | 180° 0' 0.000" | 180° 0' 0.000" | Start to End | Start to End | Straight |  | 0 | 0 | 0 | 0 | 0 | 0 | 2 | Pipe |  | 150 mm Ductile Iron Pipe | Circular | 4 | 0
1545 | <None> | WATER | 21.505 | 21.505 | 0% | <None> | <None> | 443603.5251 | 1830260.917 | 443614.5251 | 1830260.917 | Basic | No | 200.000mm | 200.000mm | 10.000mm | <None> |  |  | 0 | 0 | ZONE 5A FRL R1 (1) | 0.7397 | 0.8331 | 0.7397 | 0.7397 | 11 | 11 | 11 | 11 | 90° 0' 0.000" | 90° 0' 0.000" | Start to End | Start to End | Straight |  | 0 | 0 | 0 | 0 | 0 | 0 | 2 | Pipe |  | 200 mm Ductile Iron Pipe | Circular | 4 | 0
1547 | <None> | WATER | 21.669 | 21.669 | 0% | <None> | <None> | 443669.1251 | 1830260.917 | 443680.1251 | 1830260.917 | Basic | No | 200.000mm | 200.000mm | 10.000mm | <None> |  |  | 0 | 0 | ZONE 5A FRL R1 (1) | 0.7397 | 0.8332 | 0.7397 | 0.7398 | 11 | 11 | 11 | 11 | 90° 0' 0.000" | 90° 0' 0.000" | Start to End | Start to End | Straight |  | 0 | 0 | 0 | 0 | 0 | 0 | 2 | Pipe |  | 200 mm Ductile Iron Pipe | Circular | 4 | 0
1555 | <None> | WATER | 21.699 | 21.729 | -0.27% | <None> | <None> | 443734.7251 | 1830260.917 | 443745.7251 | 1830260.917 | Basic | No | 200.000mm | 200.000mm | 10.000mm | <None> |  |  | 0 | 0 | ZONE 5A FRL R1 (1) | 0.8408 | 0.9405 | 0.841 | 0.8408 | 11 | 11 | 11 | 11 | 90° 0' 0.000" | 90° 0' 0.000" | Start to End | Start to End | Straight |  | 0 | 0 | 0 | 0 | 0 | 0 | 2 | Pipe |  | 200 mm Ductile Iron Pipe | Circular | 4 | 0
1641 | <None> | WATER | 21.505 | 21.505 | 0% | <None> | <None> | 443614.5251 | 1830260.917 | 443615.3251 | 1830260.917 | Basic | No | 200.000mm | 200.000mm | 10.000mm | <None> |  |  | 0 | 0 | ZONE 5A FRL R1 (1) | 0.7388 | 0.8928 | 0.7397 | 0.8928 | 0.8 | 0.8 | 0.8 | 0.8 | 90° 0' 0.000" | 90° 0' 0.000" | Start to End | Start to End | Straight |  | 0 | 0 | 0 | 0 | 0 | 0 | 2 | Pipe |  | 200 mm Ductile Iron Pipe | Circular | 5 | 0
1641 (1) | <None> | WATER | 21.669 | 21.669 | 0% | <None> | <None> | 443668.3251 | 1830260.917 | 443669.1251 | 1830260.917 | Basic | No | 200.000mm | 200.000mm | 10.000mm | <None> |  |  | 0 | 0 | ZONE 5A FRL R1 (1) | 0.7388 | 0.8932 | 0.8932 | 0.7397 | 0.8 | 0.8 | 0.8 | 0.8 | 90° 0' 0.000" | 90° 0' 0.000" | Start to End | Start to End | Straight |  | 0 | 0 | 0 | 0 | 0 | 0 | 2 | Pipe |  | 200 mm Ductile Iron Pipe | Circular | 5 | 0
1641 (2) | <None> | WATER | 21.54 | 21.669 | -1.07% | <None> | <None> | 443656.3251 | 1830260.917 | 443668.3251 | 1830260.917 | Basic | No | 200.000mm | 200.000mm | 10.000mm | <None> |  |  | 0 | 0 | ZONE 5A FRL R1 (1) | 0.8932 | 1 | 1 | 0.8932 | 12 | 12.0007 | 12 | 12.0007 | 90° 0' 0.000" | 90° 0' 0.000" | Start to End | Start to End | Straight |  | 0 | 0 | 0 | 0 | 0 | 0 | 2 | Pipe |  | 200 mm Ductile Iron Pipe | Circular | 3 | 0
1641 (3) | <None> | WATER | 21.505 | 21.468 | 0.31% | <None> | <None> | 443615.3251 | 1830260.917 | 443627.3251 | 1830260.917 | Basic | No | 200.000mm | 200.000mm | 10.000mm | <None> |  |  | 0 | 0 | ZONE 5A FRL R1 (1) | 0.8928 | 1 | 0.8928 | 1 | 12 | 12.0001 | 12 | 12.0001 | 90° 0' 0.000" | 90° 0' 0.000" | Start to End | Start to End | Straight |  | 0 | 0 | 0 | 0 | 0 | 0 | 2 | Pipe |  | 200 mm Ductile Iron Pipe | Circular | 4 | 0
1641 (3) (1) | <None> | WATER | 21.468 | 21.54 | -0.25% | <None> | <None> | 443627.3251 | 1830260.917 | 443656.3251 | 1830260.917 | Basic | No | 200.000mm | 200.000mm | 10.000mm | <None> |  |  | 0 | 0 | ZONE 5A FRL R1 (1) | 1 | 1 | 1 | 1 | 29 | 29.0001 | 29 | 29.0001 | 90° 0' 0.000" | 90° 0' 0.000" | Start to End | Start to End | Straight |  | 0 | 0 | 0 | 0 | 0 | 0 | 2 | Pipe |  | 200 mm Ductile Iron Pipe | Circular | 4 | 0
1655 | <None> | WATER | 21.669 | 21.669 | 0% | <None> | <None> | 443680.1251 | 1830260.917 | 443680.9251 | 1830260.917 | Basic | No | 200.000mm | 200.000mm | 10.000mm | <None> |  |  | 0 | 0 | ZONE 5A FRL R1 (1) | 0.7388 | 0.8927 | 0.7398 | 0.8927 | 0.8 | 0.8 | 0.8 | 0.8 | 90° 0' 0.000" | 90° 0' 0.000" | Start to End | Start to End | Straight |  | 0 | 0 | 0 | 0 | 0 | 0 | 2 | Pipe |  | 200 mm Ductile Iron Pipe | Circular | 5 | 0
1655 (1) | <None> | WATER | 21.699 | 21.699 | 0% | <None> | <None> | 443733.9251 | 1830260.917 | 443734.7251 | 1830260.917 | Basic | No | 200.000mm | 200.000mm | 10.000mm | <None> |  |  | 0 | 0 | ZONE 5A FRL R1 (1) | 0.8401 | 0.9943 | 0.9943 | 0.841 | 0.8 | 0.8 | 0.8 | 0.8 | 90° 0' 0.000" | 90° 0' 0.000" | Start to End | Start to End | Straight |  | 0 | 0 | 0 | 0 | 0 | 0 | 2 | Pipe |  | 200 mm Ductile Iron Pipe | Circular | 5 | 0
1655 (2) | <None> | WATER | 21.704 | 21.699 | 0.04% | <None> | <None> | 443721.9251 | 1830260.917 | 443733.9251 | 1830260.917 | Basic | No | 200.000mm | 200.000mm | 10.000mm | <None> |  |  | 0 | 0 | ZONE 5A FRL R1 (1) | 0.9943 | 1.0226 | 1 | 0.9943 | 12 | 12 | 12 | 12 | 90° 0' 0.000" | 90° 0' 0.000" | Start to End | Start to End | Straight |  | 0 | 0 | 0 | 0 | 0 | 0 | 2 | Pipe |  | 200 mm Ductile Iron Pipe | Circular | 4 | 0
1655 (3) | <None> | WATER | 21.669 | 21.632 | 0.31% | <None> | <None> | 443680.9251 | 1830260.917 | 443692.9251 | 1830260.917 | Basic | No | 200.000mm | 200.000mm | 10.000mm | <None> |  |  | 0 | 0 | ZONE 5A FRL R1 (1) | 0.8927 | 1 | 0.8927 | 1 | 12 | 12.0001 | 12 | 12.0001 | 90° 0' 0.000" | 90° 0' 0.000" | Start to End | Start to End | Straight |  | 0 | 0 | 0 | 0 | 0 | 0 | 2 | Pipe |  | 200 mm Ductile Iron Pipe | Circular | 4 | 0
1655 (3) (1) | <None> | WATER | 21.632 | 21.704 | -0.25% | <None> | <None> | 443692.9251 | 1830260.917 | 443721.9251 | 1830260.917 | Basic | No | 200.000mm | 200.000mm | 10.000mm | <None> |  |  | 0 | 0 | ZONE 5A FRL R1 (1) | 1 | 1 | 1 | 1 | 29 | 29.0001 | 29 | 29.0001 | 90° 0' 0.000" | 90° 0' 0.000" | Start to End | Start to End | Straight |  | 0 | 0 | 0 | 0 | 0 | 0 | 2 | Pipe |  | 200 mm Ductile Iron Pipe | Circular | 4 | 0
1661 | <None> | WATER | 21.413 | 21.413 | 0% | <None> | <None> | 443543.4351 | 1830260.917 | 443544.2351 | 1830260.917 | Basic | No | 200.000mm | 200.000mm | 10.000mm | <None> |  |  | 0 | 0 | ZONE 5A FRL R1 (1) | 0.9178 | 0.9251 | 0.9179 | 0.9251 | 0.8 | 0.8 | 0.8 | 0.8 | 90° 0' 0.000" | 90° 0' 0.000" | Start to End | Start to End | Straight |  | 0 | 0 | 0 | 0 | 0 | 0 | 2 | Pipe |  | 200 mm Ductile Iron Pipe | Circular | 5 | 0
1661 (1) | <None> | WATER | 21.505 | 21.505 | 0% | <None> | <None> | 443602.7251 | 1830260.917 | 443603.5251 | 1830260.917 | Basic | No | 200.000mm | 200.000mm | 10.000mm | <None> |  |  | 0 | 0 | ZONE 5A FRL R1 (1) | 0.7388 | 0.893 | 0.893 | 0.7397 | 0.8 | 0.8 | 0.8 | 0.8 | 90° 0' 0.000" | 90° 0' 0.000" | Start to End | Start to End | Straight |  | 0 | 0 | 0 | 0 | 0 | 0 | 2 | Pipe |  | 200 mm Ductile Iron Pipe | Circular | 5 | 0
1661 (2) | <None> | WATER | 21.376 | 21.505 | -1.07% | <None> | <None> | 443590.7251 | 1830260.917 | 443602.7251 | 1830260.917 | Basic | No | 200.000mm | 200.000mm | 10.000mm | <None> |  |  | 0 | 0 | ZONE 5A FRL R1 (1) | 0.893 | 1 | 1 | 0.893 | 12 | 12.0007 | 12 | 12.0007 | 90° 0' 0.000" | 90° 0' 0.000" | Start to End | Start to End | Straight |  | 0 | 0 | 0 | 0 | 0 | 0 | 2 | Pipe |  | 200 mm Ductile Iron Pipe | Circular | 3 | 0
1661 (3) | <None> | WATER | 21.413 | 21.353 | 0.5% | <None> | <None> | 443544.2351 | 1830260.917 | 443556.2351 | 1830260.917 | Basic | No | 200.000mm | 200.000mm | 10.000mm | <None> |  |  | 0 | 0 | ZONE 5A FRL R1 (1) | 0.9251 | 1 | 0.9251 | 1 | 12 | 12.0002 | 12 | 12.0002 | 90° 0' 0.000" | 90° 0' 0.000" | Start to End | Start to End | Straight |  | 0 | 0 | 0 | 0 | 0 | 0 | 2 | Pipe |  | 200 mm Ductile Iron Pipe | Circular | 4 | 0
1661 (3) (1) | <None> | WATER | 21.353 | 21.376 | -0.07% | <None> | <None> | 443556.2351 | 1830260.917 | 443590.7251 | 1830260.917 | Basic | No | 200.000mm | 200.000mm | 10.000mm | <None> |  |  | 0 | 0 | ZONE 5A FRL R1 (1) | 0.9851 | 1 | 1 | 1 | 34.49 | 34.49 | 34.49 | 34.49 | 90° 0' 0.000" | 90° 0' 0.000" | Start to End | Start to End | Straight |  | 0 | 0 | 0 | 0 | 0 | 0 | 2 | Pipe |  | 200 mm Ductile Iron Pipe | Circular | 4 | 0
1712 | <None> | WATER | 21.719 | 21.72 | -0.11% | <None> | <None> | 443402.8251 | 1830291.0745 | 443403.5312 | 1830290.4143 | Basic | No | 150.000mm | 150.000mm | 10.000mm | <None> |  |  | 0 | 0 | ZONE 5A FRL R1 (1) | 1 | 1.0013 | 1 | 1 | 0.9667 | 0.9667 | 0.9667 | 0.9667 | 133° 4' 30.313" | 133° 4' 30.313" | Start to End | Start to End | Straight |  | 0 | 0 | 0 | 0 | 0 | 0 | 2 | Pipe |  | 150 mm Ductile Iron Pipe | Circular | 5 | 0
1712 (1) | <None> | WATER | 21.72 | 21.647 | 0.21% | <None> | <None> | 443403.5312 | 1830290.4143 | 443428.9544 | 1830267.5131 | Basic | No | 150.000mm | 150.000mm | 10.000mm | <None> |  |  | 0 | 0 | ZONE 5A FRL R1 (1) | 0.9952 | 1.0516 | 1 | 1.0122 | 34.217 | 34.217 | 34.217 | 34.217 | 132° 0' 45.175" | 132° 0' 45.175" | Start to End | Start to End | Straight |  | 0 | 0 | 0 | 0 | 0 | 0 | 2 | Pipe |  | 150 mm Ductile Iron Pipe | Circular | 4 | 0
1712 (2) | <None> | WATER | 21.647 | 21.579 | 0.2% | <None> | <None> | 443428.9544 | 1830267.5131 | 443453.5376 | 1830244.4366 | Basic | No | 150.000mm | 150.000mm | 10.000mm | <None> |  |  | 0 | 0 | ZONE 5A FRL R1 (1) | 1.0113 | 1.0122 | 1.0122 | 1.0113 | 33.7174 | 33.7175 | 33.7174 | 33.7175 | 133° 11' 21.689" | 133° 11' 21.689" | Start to End | Start to End | Straight |  | 0 | 0 | 0 | 0 | 0 | 0 | 2 | Pipe |  | 150 mm Ductile Iron Pipe | Circular | 4 | 0
1712 (3) | <None> | WATER | 21.579 | 21.568 | 0.22% | <None> | <None> | 443453.5376 | 1830244.4366 | 443457.4251 | 1830240.7873 | Basic | No | 150.000mm | 150.000mm | 10.000mm | <None> |  |  | 0 | 0 | ZONE 5A FRL R1 (1) | 1.0113 | 1.0594 | 1.0113 | 1.0122 | 5.332 | 5.332 | 5.332 | 5.332 | 133° 11' 21.689" | 133° 11' 21.689" | Start to End | Start to End | Straight |  | 0 | 0 | 0 | 0 | 0 | 0 | 2 | Pipe |  | 150 mm Ductile Iron Pipe | Circular | 4 | 0
1712 (4) | <None> | WATER | 21.57 | 21.631 | -0.3% | <None> | <None> | 443457.4251 | 1830240.7873 | 443457.4251 | 1830260.917 | Basic | No | 150.000mm | 150.000mm | 10.000mm | <None> |  |  | 0 | 0 | ZONE 5A FRL R1 (1) | 1 | 1.0472 | 1.0099 | 1 | 20.1297 | 20.1298 | 20.1297 | 20.1298 | 0° 0' 0.000" | 0° 0' 0.000" | Start to End | Start to End | Straight |  | 0 | 0 | 0 | 0 | 0 | 0 | 2 | Pipe |  | 150 mm Ductile Iron Pipe | Circular | 4 | 0
1712 (5) | <None> | WATER | 21.631 | 21.357 | 0.28% | <None> | <None> | 443457.4251 | 1830260.917 | 443457.4251 | 1830359.2991 | Basic | No | 150.000mm | 150.000mm | 10.000mm | <None> |  |  | 0 | 0 | ZONE 5A FRL R1 (1) | 1 | 1.0054 | 1 | 1 | 98.3821 | 98.3825 | 98.3821 | 98.3825 | 0° 0' 0.000" | 0° 0' 0.000" | Start to End | Start to End | Straight |  | 0 | 0 | 0 | 0 | 0 | 0 | 2 | Pipe |  | 150 mm Ductile Iron Pipe | Circular | 4 | 0
1724 | <None> | WATER | 21.424 | 21.424 | 0% | <None> | <None> | 443582.5251 | 1830217.3166 | 443582.5251 | 1830216.517 | Basic | No | 150.000mm | 150.000mm | 10.000mm | <None> |  |  | 0 | 0 | ZONE 5A FRL R1 (1) | 0.7885 | 0.9428 | 0.7894 | 0.9428 | 0.7996 | 0.7996 | 0.7996 | 0.7996 | 180° 0' 0.000" | 180° 0' 0.000" | Start to End | Start to End | Straight |  | 0 | 0 | 0 | 0 | 0 | 0 | 2 | Pipe |  | 150 mm Ductile Iron Pipe | Circular | 5 | 0
1724 (1) | <None> | WATER | 21.424 | 21.384 | 0.34% | <None> | <None> | 443582.5251 | 1830216.517 | 443582.5251 | 1830204.517 | Basic | No | 150.000mm | 150.000mm | 10.000mm | <None> |  |  | 0 | 0 | ZONE 5A FRL R1 (1) | 0.9428 | 1 | 0.9428 | 1 | 12 | 12.0001 | 12 | 12.0001 | 180° 0' 0.000" | 180° 0' 0.000" | Start to End | Start to End | Straight |  | 0 | 0 | 0 | 0 | 0 | 0 | 2 | Pipe |  | 150 mm Ductile Iron Pipe | Circular | 4 | 0
1724 (1) (1) | <None> | WATER | 21.384 | 21.475 | -0.11% | <None> | <None> | 443582.5251 | 1830204.517 | 443582.5251 | 1830120.0453 | Basic | No | 150.000mm | 150.000mm | 10.000mm | <None> |  |  | 0 | 0 | ZONE 5A FRL R1 (1) | 0.9554 | 1.0326 | 1 | 1 | 84.4717 | 84.4718 | 84.4717 | 84.4718 | 180° 0' 0.000" | 180° 0' 0.000" | Start to End | Start to End | Straight |  | 0 | 0 | 0 | 0 | 0 | 0 | 2 | Pipe |  | 150 mm Ductile Iron Pipe | Circular | 4 | 0
1726 | <None> | WATER | 21.724 | 21.724 | 0% | <None> | <None> | 443734.7251 | 1830260.917 | 443734.7251 | 1830261.717 | Basic | No | 150.000mm | 150.000mm | 10.000mm | <None> |  |  | 0 | 0 | ZONE 5A FRL R1 (1) | 0.8653 | 1.0209 | 0.866 | 1.0209 | 0.8 | 0.8 | 0.8 | 0.8 | 0° 0' 0.000" | 0° 0' 0.000" | Start to End | Start to End | Straight |  | 0 | 0 | 0 | 0 | 0 | 0 | 2 | Pipe |  | 150 mm Ductile Iron Pipe | Circular | 5 | 0
1726 (1) | <None> | WATER | 21.724 | 21.852 | -1.07% | <None> | <None> | 443734.7251 | 1830261.717 | 443734.7251 | 1830273.717 | Basic | No | 150.000mm | 150.000mm | 10.000mm | <None> |  |  | 0 | 0 | ZONE 5A FRL R1 (1) | 1 | 1.0553 | 1.0209 | 1 | 12 | 12.0007 | 12 | 12.0007 | 0° 0' 0.000" | 0° 0' 0.000" | Start to End | Start to End | Straight |  | 0 | 0 | 0 | 0 | 0 | 0 | 2 | Pipe |  | 150 mm Ductile Iron Pipe | Circular | 3 | 0
1726 (1) (1) | <None> | WATER | 21.852 | 21.692 | 0.19% | <None> | <None> | 443734.7251 | 1830273.717 | 443734.7251 | 1830358.5799 | Basic | No | 150.000mm | 150.000mm | 10.000mm | <None> |  |  | 0 | 0 | ZONE 5A FRL R1 (1) | 1 | 1.053 | 1 | 1 | 84.8629 | 84.863 | 84.8629 | 84.863 | 0° 0' 0.000" | 0° 0' 0.000" | Start to End | Start to End | Straight |  | 0 | 0 | 0 | 0 | 0 | 0 | 2 | Pipe |  | 150 mm Ductile Iron Pipe | Circular | 4 | 0
1728 | <None> | WATER | 21.694 | 21.694 | 0% | <None> | <None> | 443669.1251 | 1830260.917 | 443669.1251 | 1830261.717 | Basic | No | 150.000mm | 150.000mm | 10.000mm | <None> |  |  | 0 | 0 | ZONE 5A FRL R1 (1) | 0.7639 | 0.9194 | 0.7647 | 0.9194 | 0.8 | 0.8 | 0.8 | 0.8 | 0° 0' 0.000" | 0° 0' 0.000" | Start to End | Start to End | Straight |  | 0 | 0 | 0 | 0 | 0 | 0 | 2 | Pipe |  | 150 mm Ductile Iron Pipe | Circular | 5 | 0
1728 (1) | <None> | WATER | 21.673 | 21.842 | -0.2% | <None> | <None> | 443669.1251 | 1830273.717 | 443669.1251 | 1830358.5799 | Basic | No | 150.000mm | 150.000mm | 10.000mm | <None> |  |  | 0 | 0 | ZONE 5A FRL R1 (1) | 1 | 1 | 1 | 1 | 84.8629 | 84.8631 | 84.8629 | 84.8631 | 0° 0' 0.000" | 0° 0' 0.000" | Start to End | Start to End | Straight |  | 0 | 0 | 0 | 0 | 0 | 0 | 2 | Pipe |  | 150 mm Ductile Iron Pipe | Circular | 4 | 0
1728 (2) | <None> | WATER | 21.694 | 21.673 | 0.18% | <None> | <None> | 443669.1251 | 1830261.717 | 443669.1251 | 1830273.717 | Basic | No | 150.000mm | 150.000mm | 10.000mm | <None> |  |  | 0 | 0 | ZONE 5A FRL R1 (1) | 0.9194 | 1 | 0.9194 | 1 | 12 | 12 | 12 | 12 | 0° 0' 0.000" | 0° 0' 0.000" | Start to End | Start to End | Straight |  | 0 | 0 | 0 | 0 | 0 | 0 | 2 | Pipe |  | 150 mm Ductile Iron Pipe | Circular | 4 | 0
1730 | <None> | WATER | 21.53 | 21.53 | 0% | <None> | <None> | 443603.5251 | 1830260.917 | 443603.5251 | 1830261.717 | Basic | No | 150.000mm | 150.000mm | 10.000mm | <None> |  |  | 0 | 0 | ZONE 5A FRL R1 (1) | 0.7639 | 0.9193 | 0.7647 | 0.9193 | 0.8 | 0.8 | 0.8 | 0.8 | 0° 0' 0.000" | 0° 0' 0.000" | Start to End | Start to End | Straight |  | 0 | 0 | 0 | 0 | 0 | 0 | 2 | Pipe |  | 150 mm Ductile Iron Pipe | Circular | 5 | 0
1730 (1) | <None> | WATER | 21.53 | 21.509 | 0.18% | <None> | <None> | 443603.5251 | 1830261.717 | 443603.5251 | 1830273.717 | Basic | No | 150.000mm | 150.000mm | 10.000mm | <None> |  |  | 0 | 0 | ZONE 5A FRL R1 (1) | 0.9193 | 1 | 0.9193 | 1 | 12 | 12 | 12 | 12 | 0° 0' 0.000" | 0° 0' 0.000" | Start to End | Start to End | Straight |  | 0 | 0 | 0 | 0 | 0 | 0 | 2 | Pipe |  | 150 mm Ductile Iron Pipe | Circular | 4 | 0
1730 (1) (1) | <None> | WATER | 21.509 | 21.678 | -0.2% | <None> | <None> | 443603.5251 | 1830273.717 | 443603.5251 | 1830358.5799 | Basic | No | 150.000mm | 150.000mm | 10.000mm | <None> |  |  | 0 | 0 | ZONE 5A FRL R1 (1) | 1 | 1 | 1 | 1 | 84.8629 | 84.8631 | 84.8629 | 84.8631 | 0° 0' 0.000" | 0° 0' 0.000" | Start to End | Start to End | Straight |  | 0 | 0 | 0 | 0 | 0 | 0 | 2 | Pipe |  | 150 mm Ductile Iron Pipe | Circular | 4 | 0
1744 | <None> | WATER | 21.612 | 21.612 | 0% | <None> | <None> | 443865.9257 | 1830137.8006 | 443865.9257 | 1830148.8006 | Basic | No | 150.000mm | 150.000mm | 10.000mm | <None> |  |  | 0 | 0 | ZONE 5A FRL R1 (1) | 0.8498 | 0.9359 | 0.8498 | 0.85 | 11 | 11 | 11 | 11 | 0° 0' 0.000" | 0° 0' 0.000" | Start to End | Start to End | Straight |  | 0 | 0 | 0 | 0 | 0 | 0 | 2 | Pipe |  | 150 mm Ductile Iron Pipe | Circular | 4 | 0
1744 (1) | <None> | WATER | 21.612 | 21.612 | 0% | <None> | <None> | 443865.9257 | 1830148.8006 | 443865.9257 | 1830149.6006 | Basic | No | 150.000mm | 150.000mm | 10.000mm | <None> |  |  | 0 | 0 | ZONE 5A FRL R1 (1) | 0.8493 | 1.0049 | 0.85 | 1.0049 | 0.8 | 0.8 | 0.8 | 0.8 | 0° 0' 0.000" | 0° 0' 0.000" | Start to End | Start to End | Straight |  | 0 | 0 | 0 | 0 | 0 | 0 | 2 | Pipe |  | 150 mm Ductile Iron Pipe | Circular | 5 | 0
1744 (1) (1) | <None> | WATER | 21.612 | 21.628 | -0.14% | <None> | <None> | 443865.9257 | 1830149.6006 | 443865.9257 | 1830161.6006 | Basic | No | 150.000mm | 150.000mm | 10.000mm | <None> |  |  | 0 | 0 | ZONE 5A FRL R1 (1) | 1 | 1.0353 | 1.0049 | 1 | 12 | 12 | 12 | 12 | 0° 0' 0.000" | 0° 0' 0.000" | Start to End | Start to End | Straight |  | 0 | 0 | 0 | 0 | 0 | 0 | 2 | Pipe |  | 150 mm Ductile Iron Pipe | Circular | 4 | 0
1744 (1) (1) (1) | <None> | WATER | 21.628 | 21.552 | 0.1% | <None> | <None> | 443865.9257 | 1830161.6006 | 443865.9257 | 1830241.7607 | Basic | No | 150.000mm | 150.000mm | 10.000mm | <None> |  |  | 0 | 0 | ZONE 5A FRL R1 (1) | 0.9472 | 1 | 1 | 1 | 80.1601 | 80.1601 | 80.1601 | 80.1601 | 0° 0' 0.000" | 0° 0' 0.000" | Start to End | Start to End | Straight |  | 0 | 0 | 0 | 0 | 0 | 0 | 2 | Pipe |  | 150 mm Ductile Iron Pipe | Circular | 4 | 0
1750 | <None> | WATER | 21.433 | 21.329 | 0.27% | <None> | <None> | 443666.1251 | 1830005.0334 | 443688.4003 | 1829974.5914 | Basic | No | 150.000mm | 150.000mm | 10.000mm | <None> |  |  | 0 | 0 | ZONE 5A FRL R1 (1) | 1.0009 | 1.0087 | 1.0009 | 1.0087 | 37.7213 | 37.7214 | 37.7213 | 37.7214 | 143° 48' 21.958" | 143° 48' 21.958" | Start to End | Start to End | Straight |  | 0 | 0 | 0 | 0 | 0 | 0 | 2 | Pipe |  | 150 mm Ductile Iron Pipe | Circular | 4 | 0
1750 (1) | <None> | WATER | 21.329 | 21.27 | 0.16% | <None> | <None> | 443688.4003 | 1829974.5914 | 443709.7001 | 1829944.4329 | Basic | No | 150.000mm | 150.000mm | 10.000mm | <None> |  |  | 0 | 0 | ZONE 5A FRL R1 (1) | 0.9903 | 1.0087 | 1.0087 | 1.0035 | 36.9218 | 36.9219 | 36.9218 | 36.9219 | 144° 46' 4.454" | 144° 46' 4.454" | Start to End | Start to End | Straight |  | 0 | 0 | 0 | 0 | 0 | 0 | 2 | Pipe |  | 150 mm Ductile Iron Pipe | Circular | 4 | 0
1750 (2) | <None> | WATER | 21.27 | 21.15 | 0.36% | <None> | <None> | 443709.7001 | 1829944.4329 | 443728.6725 | 1829916.6457 | Basic | No | 150.000mm | 150.000mm | 10.000mm | <None> |  |  | 0 | 0 | ZONE 5A FRL R1 (1) | 0.9485 | 1.1236 | 1.0035 | 1.0084 | 33.6464 | 33.6466 | 33.6464 | 33.6466 | 145° 40' 32.263" | 145° 40' 32.263" | Start to End | Start to End | Straight |  | 0 | 0 | 0 | 0 | 0 | 0 | 2 | Pipe |  | 150 mm Ductile Iron Pipe | Circular | 4 | 0
1759 | <None> | WATER | 21.687 | 21.687 | 0% | <None> | <None> | 443811.3251 | 1830260.917 | 443812.1251 | 1830260.917 | Basic | No | 150.000mm | 150.000mm | 10.000mm | <None> |  |  | 0 | 0 | ZONE 5A FRL R1 (1) | 0.8498 | 1.0051 | 0.8507 | 1.0051 | 0.8 | 0.8 | 0.8 | 0.8 | 90° 0' 0.000" | 90° 0' 0.000" | Start to End | Start to End | Straight |  | 0 | 0 | 0 | 0 | 0 | 0 | 2 | Pipe |  | 150 mm Ductile Iron Pipe | Circular | 5 | 0
1759 (1) | <None> | WATER | 21.559 | 21.559 | 0% | <None> | <None> | 443865.9257 | 1830260.917 | 443865.9257 | 1830261.717 | Basic | No | 150.000mm | 150.000mm | 10.000mm | <None> |  |  | 0 | 0 | ZONE 5A FRL R1 (1) | 0.8497 | 1.0036 | 0.8506 | 1.0036 | 0.8 | 0.8 | 0.8 | 0.8 | 0° 0' 0.000" | 0° 0' 0.000" | Start to End | Start to End | Straight |  | 0 | 0 | 0 | 0 | 0 | 0 | 2 | Pipe |  | 150 mm Ductile Iron Pipe | Circular | 5 | 0
1759 (1) (1) | <None> | WATER | 21.559 | 21.614 | -0.46% | <None> | <None> | 443865.9257 | 1830261.717 | 443865.9257 | 1830273.717 | Basic | No | 150.000mm | 150.000mm | 10.000mm | <None> |  |  | 0 | 0 | ZONE 5A FRL R1 (1) | 0.9998 | 1.0176 | 1.0036 | 0.9998 | 12 | 12.0001 | 12 | 12.0001 | 0° 0' 0.000" | 0° 0' 0.000" | Start to End | Start to End | Straight |  | 0 | 0 | 0 | 0 | 0 | 0 | 2 | Pipe |  | 150 mm Ductile Iron Pipe | Circular | 4 | 0
1759 (1) (1) (1) | <None> | WATER | 21.614 | 21.78 | -0.2% | <None> | <None> | 443865.9257 | 1830273.717 | 443865.9257 | 1830358.5799 | Basic | No | 150.000mm | 150.000mm | 10.000mm | <None> |  |  | 0 | 0 | ZONE 5A FRL R1 (1) | 0.9998 | 1 | 0.9998 | 1 | 84.8629 | 84.8631 | 84.8629 | 84.8631 | 0° 0' 0.000" | 0° 0' 0.000" | Start to End | Start to End | Straight |  | 0 | 0 | 0 | 0 | 0 | 0 | 2 | Pipe |  | 150 mm Ductile Iron Pipe | Circular | 4 | 0
1759 (2) (1) | <None> | WATER | 21.687 | 21.699 | -0.1% | <None> | <None> | 443812.1251 | 1830260.917 | 443824.1251 | 1830260.917 | Basic | No | 150.000mm | 150.000mm | 10.000mm | <None> |  |  | 0 | 0 | ZONE 5A FRL R1 (1) | 1.0001 | 1.0349 | 1.0051 | 1.0001 | 12 | 12 | 12 | 12 | 90° 0' 0.000" | 90° 0' 0.000" | Start to End | Start to End | Straight |  | 0 | 0 | 0 | 0 | 0 | 0 | 2 | Pipe |  | 150 mm Ductile Iron Pipe | Circular | 4 | 0
1759 (2) (1) (1) | <None> | WATER | 21.699 | 21.628 | 0.24% | <None> | <None> | 443824.1251 | 1830260.917 | 443853.1257 | 1830260.917 | Basic | No | 150.000mm | 150.000mm | 10.000mm | <None> |  |  | 0 | 0 | ZONE 5A FRL R1 (1) | 1 | 1.0001 | 1.0001 | 1 | 29.0006 | 29.0007 | 29.0006 | 29.0007 | 90° 0' 0.000" | 90° 0' 0.000" | Start to End | Start to End | Straight |  | 0 | 0 | 0 | 0 | 0 | 0 | 2 | Pipe |  | 150 mm Ductile Iron Pipe | Circular | 4 | 0
1759 (2) (1) (1) (1) | <None> | WATER | 21.628 | 21.559 | 0.58% | <None> | <None> | 443853.1257 | 1830260.917 | 443865.1257 | 1830260.917 | Basic | No | 150.000mm | 150.000mm | 10.000mm | <None> |  |  | 0 | 0 | ZONE 5A FRL R1 (1) | 1 | 1.0265 | 1 | 1.0058 | 12 | 12.0002 | 12 | 12.0002 | 90° 0' 0.000" | 90° 0' 0.000" | Start to End | Start to End | Straight |  | 0 | 0 | 0 | 0 | 0 | 0 | 2 | Pipe |  | 150 mm Ductile Iron Pipe | Circular | 4 | 0
1759 (2) (1) (1) (1) (1) | <None> | WATER | 21.559 | 21.559 | 0% | <None> | <None> | 443865.1257 | 1830260.917 | 443865.9257 | 1830260.917 | Basic | No | 150.000mm | 150.000mm | 10.000mm | <None> |  |  | 0 | 0 | ZONE 5A FRL R1 (1) | 0.8499 | 1.0058 | 1.0058 | 0.8506 | 0.8 | 0.8 | 0.8 | 0.8 | 90° 0' 0.000" | 90° 0' 0.000" | Start to End | Start to End | Straight |  | 0 | 0 | 0 | 0 | 0 | 0 | 2 | Pipe |  | 150 mm Ductile Iron Pipe | Circular | 5 | 0
1855 | <None> | WATER | 21.512 | 21.512 | 0% | <None> | <None> | 443655.1251 | 1830217.317 | 443655.1251 | 1830216.5168 | Basic | No | 150.000mm | 150.000mm | 10.000mm | <None> |  |  | 0 | 0 | ZONE 5A FRL R1 (1) | 0.8497 | 1.0041 | 0.8505 | 1.0041 | 0.8002 | 0.8002 | 0.8002 | 0.8002 | 180° 0' 0.000" | 180° 0' 0.000" | Start to End | Start to End | Straight |  | 0 | 0 | 0 | 0 | 0 | 0 | 2 | Pipe |  | 150 mm Ductile Iron Pipe | Circular | 5 | 0
1855 (1) | <None> | WATER | 21.313 | 21.305 | 0.02% | <None> | <None> | 443655.1251 | 1830068.6992 | 443655.1251 | 1830028.0792 | Basic | No | 150.000mm | 150.000mm | 10.000mm | <None> |  |  | 0 | 0 | ZONE 5A FRL R1 (1) | 0.9472 | 1.1269 | 0.9999 | 1 | 40.62 | 40.62 | 40.62 | 40.62 | 180° 0' 0.000" | 180° 0' 0.000" | Start to End | Start to End | Straight |  | 0 | 0 | 0 | 0 | 0 | 0 | 2 | Pipe |  | 150 mm Ductile Iron Pipe | Circular | 4 | 0
1855 (2) | <None> | WATER | 21.432 | 21.313 | 0.14% | <None> | <None> | 443655.1251 | 1830152.956 | 443655.1251 | 1830068.6992 | Basic | No | 150.000mm | 150.000mm | 10.000mm | <None> |  |  | 0 | 0 | ZONE 5A FRL R1 (1) | 0.9703 | 1 | 1 | 0.9999 | 84.2568 | 84.2569 | 84.2568 | 84.2569 | 180° 0' 0.000" | 180° 0' 0.000" | Start to End | Start to End | Straight |  | 0 | 0 | 0 | 0 | 0 | 0 | 2 | Pipe |  | 150 mm Ductile Iron Pipe | Circular | 4 | 0
1855 (3) | <None> | WATER | 21.512 | 21.533 | -0.17% | <None> | <None> | 443655.1251 | 1830216.5168 | 443655.1251 | 1830204.5168 | Basic | No | 150.000mm | 150.000mm | 10.000mm | <None> |  |  | 0 | 0 | ZONE 5A FRL R1 (1) | 0.9999 | 1.0287 | 1.0041 | 0.9999 | 12 | 12 | 12 | 12 | 180° 0' 0.000" | 180° 0' 0.000" | Start to End | Start to End | Straight |  | 0 | 0 | 0 | 0 | 0 | 0 | 2 | Pipe |  | 150 mm Ductile Iron Pipe | Circular | 4 | 0
1855 (3) (1) | <None> | WATER | 21.533 | 21.432 | 0.2% | <None> | <None> | 443655.1251 | 1830204.5168 | 443655.1251 | 1830152.956 | Basic | No | 150.000mm | 150.000mm | 10.000mm | <None> |  |  | 0 | 0 | ZONE 5A FRL R1 (1) | 0.9999 | 1 | 0.9999 | 1 | 51.5608 | 51.5609 | 51.5608 | 51.5609 | 180° 0' 0.000" | 180° 0' 0.000" | Start to End | Start to End | Straight |  | 0 | 0 | 0 | 0 | 0 | 0 | 2 | Pipe |  | 150 mm Ductile Iron Pipe | Circular | 4 | 0
1899 | <None> | WATER | 21.64 | 21.64 | 0% | <None> | <None> | 443734.7251 | 1830217.317 | 443734.7251 | 1830216.517 | Basic | No | 150.000mm | 150.000mm | 10.000mm | <None> |  |  | 0 | 0 | ZONE 5A FRL R1 (1) | 0.8497 | 1.0042 | 0.8503 | 1.0042 | 0.8 | 0.8 | 0.8 | 0.8 | 180° 0' 0.000" | 180° 0' 0.000" | Start to End | Start to End | Straight |  | 0 | 0 | 0 | 0 | 0 | 0 | 2 | Pipe |  | 150 mm Ductile Iron Pipe | Circular | 5 | 0
1899 (1) | <None> | WATER | 21.363 | 21.2 | 0.4% | <None> | <None> | 443734.7251 | 1830148.3256 | 443734.7251 | 1830107.8951 | Basic | No | 150.000mm | 150.000mm | 10.000mm | <None> |  |  | 0 | 0 | ZONE 5A FRL R1 (1) | 1 | 1 | 1 | 1 | 40.4305 | 40.4308 | 40.4305 | 40.4308 | 180° 0' 0.000" | 180° 0' 0.000" | Start to End | Start to End | Straight |  | 0 | 0 | 0 | 0 | 0 | 0 | 2 | Pipe |  | 150 mm Ductile Iron Pipe | Circular | 4 | 0
1899 (1) (1) | <None> | WATER | 21.219 | 21.169 | 0.11% | <None> | <None> | 443734.7251 | 1829963.8008 | 443734.7251 | 1829917.8978 | Basic | No | 150.000mm | 150.000mm | 10.000mm | <None> |  |  | 0 | 0 | ZONE 5A FRL R1 (1) | 0.9368 | 1.124 | 0.9999 | 1 | 45.903 | 45.903 | 45.903 | 45.903 | 180° 0' 0.000" | 180° 0' 0.000" | Start to End | Start to End | Straight |  | 0 | 0 | 0 | 0 | 0 | 0 | 2 | Pipe |  | 150 mm Ductile Iron Pipe | Circular | 4 | 0
1899 (1) (2) | <None> | WATER | 21.068 | 21.219 | -0.22% | <None> | <None> | 443734.7251 | 1830032.6681 | 443734.7251 | 1829963.8008 | Basic | No | 150.000mm | 150.000mm | 10.000mm | <None> |  |  | 0 | 0 | ZONE 5A FRL R1 (1) | 0.9999 | 1 | 1 | 0.9999 | 68.8672 | 68.8674 | 68.8672 | 68.8674 | 180° 0' 0.000" | 180° 0' 0.000" | Start to End | Start to End | Straight |  | 0 | 0 | 0 | 0 | 0 | 0 | 2 | Pipe |  | 150 mm Ductile Iron Pipe | Circular | 4 | 0
1899 (1) (3) | <None> | WATER | 21.2 | 21.068 | 0.17% | <None> | <None> | 443734.7251 | 1830107.8951 | 443734.7251 | 1830032.6681 | Basic | No | 150.000mm | 150.000mm | 10.000mm | <None> |  |  | 0 | 0 | ZONE 5A FRL R1 (1) | 0.9274 | 1 | 1 | 1 | 75.227 | 75.2272 | 75.227 | 75.2272 | 180° 0' 0.000" | 180° 0' 0.000" | Start to End | Start to End | Straight |  | 0 | 0 | 0 | 0 | 0 | 0 | 2 | Pipe |  | 150 mm Ductile Iron Pipe | Circular | 4 | 0
1899 (2) | <None> | WATER | 21.64 | 21.589 | 0.42% | <None> | <None> | 443734.7251 | 1830216.517 | 443734.7251 | 1830204.517 | Basic | No | 150.000mm | 150.000mm | 10.000mm | <None> |  |  | 0 | 0 | ZONE 5A FRL R1 (1) | 0.9988 | 1.0514 | 1.0042 | 1 | 12 | 12.0001 | 12 | 12.0001 | 180° 0' 0.000" | 180° 0' 0.000" | Start to End | Start to End | Straight |  | 0 | 0 | 0 | 0 | 0 | 0 | 2 | Pipe |  | 150 mm Ductile Iron Pipe | Circular | 4 | 0
1899 (2) (1) | <None> | WATER | 21.589 | 21.363 | 0.4% | <None> | <None> | 443734.7251 | 1830204.517 | 443734.7251 | 1830148.3256 | Basic | No | 150.000mm | 150.000mm | 10.000mm | <None> |  |  | 0 | 0 | ZONE 5A FRL R1 (1) | 1 | 1 | 1 | 1 | 56.1914 | 56.1918 | 56.1914 | 56.1918 | 180° 0' 0.000" | 180° 0' 0.000" | Start to End | Start to End | Straight |  | 0 | 0 | 0 | 0 | 0 | 0 | 2 | Pipe |  | 150 mm Ductile Iron Pipe | Circular | 4 | 0
1926 | <None> | WATER | 21.424 | 21.424 | 0% | <None> | <None> | 443582.5251 | 1830217.3166 | 443581.7251 | 1830217.3166 | Basic | No | 150.000mm | 150.000mm | 10.000mm | <None> |  |  | 0 | 0 | ZONE 5A FRL R1 (1) | 0.7886 | 0.944 | 0.7894 | 0.944 | 0.8 | 0.8 | 0.8 | 0.8 | 270° 0' 0.688" | 270° 0' 0.688" | Start to End | Start to End | Straight |  | 0 | 0 | 0 | 0 | 0 | 0 | 2 | Pipe |  | 150 mm Ductile Iron Pipe | Circular | 5 | 0
1926 (1) | <None> | WATER | 21.424 | 21.387 | 0.31% | <None> | <None> | 443581.7251 | 1830217.3166 | 443569.7251 | 1830217.3167 | Basic | No | 150.000mm | 150.000mm | 10.000mm | <None> |  |  | 0 | 0 | ZONE 5A FRL R1 (1) | 0.944 | 1 | 0.944 | 1 | 12 | 12.0001 | 12 | 12.0001 | 270° 0' 0.688" | 270° 0' 0.688" | Start to End | Start to End | Straight |  | 0 | 0 | 0 | 0 | 0 | 0 | 2 | Pipe |  | 150 mm Ductile Iron Pipe | Circular | 4 | 0
1926 (1) (1) | <None> | WATER | 21.387 | 21.469 | -0.11% | <None> | <None> | 443569.7251 | 1830217.3167 | 443493.6434 | 1830217.3169 | Basic | No | 150.000mm | 150.000mm | 10.000mm | <None> |  |  | 0 | 0 | ZONE 5A FRL R1 (1) | 0.9689 | 1.0076 | 1 | 1 | 76.0817 | 76.0818 | 76.0817 | 76.0818 | 270° 0' 0.688" | 270° 0' 0.688" | Start to End | Start to End | Straight |  | 0 | 0 | 0 | 0 | 0 | 0 | 2 | Pipe |  | 150 mm Ductile Iron Pipe | Circular | 4 | 0
1926 (1) (1) (1) | <None> | WATER | 21.711 | 21.711 | 0% | <None> | <None> | 443481.6434 | 1830217.317 | 443465.4943 | 1830217.317 | Basic | No | 150.000mm | 150.000mm | 10.000mm | <None> |  |  | 0 | 0 | ZONE 5A FRL R1 (1) | 0.6205 | 0.8135 | 0.6405 | 0.8135 | 16.1491 | 16.1491 | 16.1491 | 16.1491 | 270° 0' 0.688" | 270° 0' 0.688" | Start to End | Start to End | Straight |  | 0 | 0 | 0 | 0 | 0 | 0 | 2 | Pipe |  | 150 mm Ductile Iron Pipe | Circular | 4 | 0
1926 (1) (1) (2) | <None> | WATER | 21.469 | 21.711 | -2.02% | <None> | <None> | 443493.6434 | 1830217.3169 | 443481.6434 | 1830217.317 | Basic | No | 150.000mm | 150.000mm | 10.000mm | <None> |  |  | 0 | 0 | ZONE 5A FRL R1 (1) | 0.6226 | 1 | 1 | 0.6405 | 12 | 12.0024 | 12 | 12.0024 | 270° 0' 0.688" | 270° 0' 0.688" | Start to End | Start to End | Straight |  | 0 | 0 | 0 | 0 | 0 | 0 | 2 | Pipe |  | 150 mm Ductile Iron Pipe | Circular | 3 | 0
1932 | <None> | WATER | 21.379 | 21.379 | 0% | <None> | <None> | 443745.7251 | 1830137.8006 | 443745.7251 | 1830137.0006 | Basic | No | 150.000mm | 150.000mm | 10.000mm | <None> |  |  | 0 | 0 | ZONE 5A FRL R1 (1) | 0.7887 | 0.9422 | 0.7896 | 0.9422 | 0.8 | 0.8 | 0.8 | 0.8 | 180° 0' 0.000" | 180° 0' 0.000" | Start to End | Start to End | Straight |  | 0 | 0 | 0 | 0 | 0 | 0 | 2 | Pipe |  | 150 mm Ductile Iron Pipe | Circular | 5 | 0
1932 (1) | <None> | WATER | 21.379 | 21.269 | 0.92% | <None> | <None> | 443745.7251 | 1830137.0006 | 443745.7251 | 1830125.0006 | Basic | No | 150.000mm | 150.000mm | 10.000mm | <None> |  |  | 0 | 0 | ZONE 5A FRL R1 (1) | 0.9422 | 1 | 0.9422 | 1 | 12 | 12.0005 | 12 | 12.0005 | 180° 0' 0.000" | 180° 0' 0.000" | Start to End | Start to End | Straight |  | 0 | 0 | 0 | 0 | 0 | 0 | 2 | Pipe |  | 150 mm Ductile Iron Pipe | Circular | 4 | 0
1932 (1) (1) | <None> | WATER | 21.269 | 21.093 | 0.4% | <None> | <None> | 443745.7251 | 1830125.0006 | 443745.7251 | 1830081.1831 | Basic | No | 150.000mm | 150.000mm | 10.000mm | <None> |  |  | 0 | 0 | ZONE 5A FRL R1 (1) | 0.9991 | 1.0001 | 1 | 1.0001 | 43.8175 | 43.8179 | 43.8175 | 43.8179 | 180° 0' 0.000" | 180° 0' 0.000" | Start to End | Start to End | Straight |  | 0 | 0 | 0 | 0 | 0 | 0 | 2 | Pipe |  | 150 mm Ductile Iron Pipe | Circular | 4 | 0
1932 (1) (1) (1) | <None> | WATER | 21.229 | 21.36 | -0.25% | <None> | <None> | 443745.7251 | 1829959.2081 | 443745.7251 | 1829907.537 | Basic | No | 150.000mm | 150.000mm | 10.000mm | <None> |  |  | 0 | 0 | ZONE 5A FRL R1 (1) | 0.9895 | 1 | 0.9998 | 1 | 51.6711 | 51.6713 | 51.6711 | 51.6713 | 180° 0' 0.000" | 180° 0' 0.000" | Start to End | Start to End | Straight |  | 0 | 0 | 0 | 0 | 0 | 0 | 2 | Pipe |  | 150 mm Ductile Iron Pipe | Circular | 4 | 0
1932 (1) (1) (2) | <None> | WATER | 21.145 | 21.229 | -0.22% | <None> | <None> | 443745.7251 | 1829997.7806 | 443745.7251 | 1829959.2081 | Basic | No | 150.000mm | 150.000mm | 10.000mm | <None> |  |  | 0 | 0 | ZONE 5A FRL R1 (1) | 0.9998 | 0.9998 | 0.9998 | 0.9998 | 38.5725 | 38.5726 | 38.5725 | 38.5726 | 180° 0' 0.000" | 180° 0' 0.000" | Start to End | Start to End | Straight |  | 0 | 0 | 0 | 0 | 0 | 0 | 2 | Pipe |  | 150 mm Ductile Iron Pipe | Circular | 4 | 0
1932 (1) (1) (3) | <None> | WATER | 21.093 | 21.145 | -0.06% | <None> | <None> | 443745.7251 | 1830081.1831 | 443745.7251 | 1829997.7806 | Basic | No | 150.000mm | 150.000mm | 10.000mm | <None> |  |  | 0 | 0 | ZONE 5A FRL R1 (1) | 0.9312 | 1.0001 | 1.0001 | 0.9998 | 83.4024 | 83.4025 | 83.4024 | 83.4025 | 180° 0' 0.000" | 180° 0' 0.000" | Start to End | Start to End | Straight |  | 0 | 0 | 0 | 0 | 0 | 0 | 2 | Pipe |  | 150 mm Ductile Iron Pipe | Circular | 4 | 0
1964 | <None> | WATER | 21.685 | 21.684 | 0.09% | <None> | <None> | 443876.9257 | 1830137.8006 | 443876.9257 | 1830137.0006 | Basic | No | 150.000mm | 150.000mm | 10.000mm | <None> |  |  | 0 | 0 | ZONE 5A FRL R1 (1) | 1 | 1.0027 | 1 | 1.0027 | 0.8 | 0.8 | 0.8 | 0.8 | 180° 0' 0.000" | 180° 0' 0.000" | Start to End | Start to End | Straight |  | 0 | 0 | 0 | 0 | 0 | 0 | 2 | Pipe |  | 150 mm Ductile Iron Pipe | Circular | 5 | 0
1964 (1) | <None> | WATER | 21.673 | 21.868 | -0.21% | <None> | <None> | 443876.9257 | 1830125.0006 | 443876.9257 | 1830032.7364 | Basic | No | 150.000mm | 150.000mm | 10.000mm | <None> |  |  | 0 | 0 | ZONE 5A FRL R1 (1) | 1.0001 | 1.0587 | 1.0424 | 1.0001 | 92.2642 | 92.2644 | 92.2642 | 92.2644 | 180° 0' 0.000" | 180° 0' 0.000" | Start to End | Start to End | Straight |  | 0 | 0 | 0 | 0 | 0 | 0 | 2 | Pipe |  | 150 mm Ductile Iron Pipe | Circular | 4 | 0
1964 (1) (1) | <None> | WATER | 21.53 | 21.452 | 0.17% | <None> | <None> | 443876.9257 | 1829934.5456 | 443876.9257 | 1829887.5919 | Basic | No | 150.000mm | 150.000mm | 10.000mm | <None> |  |  | 0 | 0 | ZONE 5A FRL R1 (1) | 0.9014 | 1 | 1 | 1 | 46.9537 | 46.9537 | 46.9537 | 46.9537 | 180° 0' 0.000" | 180° 0' 0.000" | Start to End | Start to End | Straight |  | 0 | 0 | 0 | 0 | 0 | 0 | 2 | Pipe |  | 150 mm Ductile Iron Pipe | Circular | 4 | 0
1964 (1) (2) | <None> | WATER | 21.868 | 21.53 | 0.34% | <None> | <None> | 443876.9257 | 1830032.7364 | 443876.9257 | 1829934.5456 | Basic | No | 150.000mm | 150.000mm | 10.000mm | <None> |  |  | 0 | 0 | ZONE 5A FRL R1 (1) | 1 | 1.0137 | 1.0001 | 1 | 98.1908 | 98.1914 | 98.1908 | 98.1914 | 180° 0' 0.000" | 180° 0' 0.000" | Start to End | Start to End | Straight |  | 0 | 0 | 0 | 0 | 0 | 0 | 2 | Pipe |  | 150 mm Ductile Iron Pipe | Circular | 4 | 0
1964 (2) | <None> | WATER | 21.684 | 21.673 | 0.09% | <None> | <None> | 443876.9257 | 1830137.0006 | 443876.9257 | 1830125.0006 | Basic | No | 150.000mm | 150.000mm | 10.000mm | <None> |  |  | 0 | 0 | ZONE 5A FRL R1 (1) | 1.0027 | 1.0424 | 1.0027 | 1.0424 | 12 | 12 | 12 | 12 | 180° 0' 0.000" | 180° 0' 0.000" | Start to End | Start to End | Straight |  | 0 | 0 | 0 | 0 | 0 | 0 | 2 | Pipe |  | 150 mm Ductile Iron Pipe | Circular | 4 | 0
2026 | <None> | WATER | 21.612 | 21.612 | 0% | <None> | <None> | 443865.9257 | 1830137.8006 | 443865.9257 | 1830137.0006 | Basic | No | 150.000mm | 150.000mm | 10.000mm | <None> |  |  | 0 | 0 | ZONE 5A FRL R1 (1) | 0.8493 | 1.0054 | 0.8498 | 1.0054 | 0.8 | 0.8 | 0.8 | 0.8 | 180° 0' 0.000" | 180° 0' 0.000" | Start to End | Start to End | Straight |  | 0 | 0 | 0 | 0 | 0 | 0 | 2 | Pipe |  | 150 mm Ductile Iron Pipe | Circular | 5 | 0
2026 (2) (1) | <None> | WATER | 21.612 | 21.715 | -0.86% | <None> | <None> | 443865.9257 | 1830137.0006 | 443865.9257 | 1830125.0006 | Basic | No | 150.000mm | 150.000mm | 10.000mm | <None> |  |  | 0 | 0 | ZONE 5A FRL R1 (1) | 1 | 1.0416 | 1.0054 | 1 | 12 | 12.0004 | 12 | 12.0004 | 180° 0' 0.000" | 180° 0' 0.000" | Start to End | Start to End | Straight |  | 0 | 0 | 0 | 0 | 0 | 0 | 2 | Pipe |  | 150 mm Ductile Iron Pipe | Circular | 4 | 0
2026 (2) (1) (1) | <None> | WATER | 21.715 | 21.879 | -0.21% | <None> | <None> | 443865.9257 | 1830125.0006 | 443865.9257 | 1830048.5866 | Basic | No | 150.000mm | 150.000mm | 10.000mm | <None> |  |  | 0 | 0 | ZONE 5A FRL R1 (1) | 1 | 1.0146 | 1 | 1 | 76.414 | 76.4142 | 76.414 | 76.4142 | 180° 0' 0.000" | 180° 0' 0.000" | Start to End | Start to End | Straight |  | 0 | 0 | 0 | 0 | 0 | 0 | 2 | Pipe |  | 150 mm Ductile Iron Pipe | Circular | 4 | 0
2026 (2) (1) (1) (1) | <None> | WATER | 21.59 | 21.441 | 0.36% | <None> | <None> | 443865.9257 | 1829951.2378 | 443865.9257 | 1829909.8971 | Basic | No | 150.000mm | 150.000mm | 10.000mm | <None> |  |  | 0 | 0 | ZONE 5A FRL R1 (1) | 0.9999 | 1.0001 | 0.9999 | 1.0001 | 41.3407 | 41.341 | 41.3407 | 41.341 | 180° 0' 0.000" | 180° 0' 0.000" | Start to End | Start to End | Straight |  | 0 | 0 | 0 | 0 | 0 | 0 | 2 | Pipe |  | 150 mm Ductile Iron Pipe | Circular | 4 | 0
2026 (2) (1) (1) (1) (1) | <None> | WATER | 21.441 | 21.361 | 0.67% | <None> | <None> | 443865.9257 | 1829909.8971 | 443865.9257 | 1829897.8971 | Basic | No | 150.000mm | 150.000mm | 10.000mm | <None> |  |  | 0 | 0 | ZONE 5A FRL R1 (1) | 0.9994 | 1.0223 | 1.0001 | 1.0001 | 12 | 12.0003 | 12 | 12.0003 | 180° 0' 0.000" | 180° 0' 0.000" | Start to End | Start to End | Straight |  | 0 | 0 | 0 | 0 | 0 | 0 | 2 | Pipe |  | 150 mm Ductile Iron Pipe | Circular | 4 | 0
2026 (2) (1) (1) (2) | <None> | WATER | 21.879 | 21.59 | 0.3% | <None> | <None> | 443865.9257 | 1830048.5866 | 443865.9257 | 1829951.2378 | Basic | No | 150.000mm | 150.000mm | 10.000mm | <None> |  |  | 0 | 0 | ZONE 5A FRL R1 (1) | 0.9999 | 1.0434 | 1 | 0.9999 | 97.3488 | 97.3492 | 97.3488 | 97.3492 | 180° 0' 0.000" | 180° 0' 0.000" | Start to End | Start to End | Straight |  | 0 | 0 | 0 | 0 | 0 | 0 | 2 | Pipe |  | 150 mm Ductile Iron Pipe | Circular | 4 | 0
2028 | <None> | WATER | 21.706 | 21.544 | 0.3% | <None> | <None> | 443543.4351 | 1830384.2487 | 443543.4351 | 1830329.9815 | Basic | No | 200.000mm | 200.000mm | 10.000mm | <None> |  |  | 0 | 0 | ZONE 5A FRL R1 (1) | 1 | 1 | 1 | 1 | 54.2671 | 54.2674 | 54.2671 | 54.2674 | 179° 59' 60.000" | 179° 59' 60.000" | Start to End | Start to End | Straight |  | 0 | 0 | 0 | 0 | 0 | 0 | 2 | Pipe |  | 200 mm Ductile Iron Pipe | Circular | 4 | 0
2028 (1) | <None> | WATER | 21.413 | 21.413 | 0% | <None> | <None> | 443543.4351 | 1830261.717 | 443543.4351 | 1830260.917 | Basic | No | 200.000mm | 200.000mm | 10.000mm | <None> |  |  | 0 | 0 | ZONE 5A FRL R1 (1) | 0.9179 | 0.9271 | 0.9271 | 0.9179 | 0.8 | 0.8 | 0.8 | 0.8 | 179° 59' 60.000" | 179° 59' 60.000" | Start to End | Start to End | Straight |  | 0 | 0 | 0 | 0 | 0 | 0 | 2 | Pipe |  | 200 mm Ductile Iron Pipe | Circular | 5 | 0
2028 (2) | <None> | WATER | 21.375 | 21.413 | -0.32% | <None> | <None> | 443543.4351 | 1830273.717 | 443543.4351 | 1830261.717 | Basic | No | 200.000mm | 200.000mm | 10.000mm | <None> |  |  | 0 | 0 | ZONE 5A FRL R1 (1) | 0.9271 | 1 | 1 | 0.9271 | 12 | 12.0001 | 12 | 12.0001 | 179° 59' 60.000" | 179° 59' 60.000" | Start to End | Start to End | Straight |  | 0 | 0 | 0 | 0 | 0 | 0 | 2 | Pipe |  | 200 mm Ductile Iron Pipe | Circular | 4 | 0
2028 (2) (1) | <None> | WATER | 21.544 | 21.375 | 0.3% | <None> | <None> | 443543.4351 | 1830329.9815 | 443543.4351 | 1830273.717 | Basic | No | 200.000mm | 200.000mm | 10.000mm | <None> |  |  | 0 | 0 | ZONE 5A FRL R1 (1) | 1 | 1 | 1 | 1 | 56.2645 | 56.2648 | 56.2645 | 56.2648 | 179° 59' 60.000" | 179° 59' 60.000" | Start to End | Start to End | Straight |  | 0 | 0 | 0 | 0 | 0 | 0 | 2 | Pipe |  | 200 mm Ductile Iron Pipe | Circular | 4 | 0
2031 | <None> | WATER | 21.685 | 21.685 | 0% | <None> | <None> | 443800.3251 | 1830260.917 | 443800.3251 | 1830261.717 | Basic | No | 150.000mm | 150.000mm | 10.000mm | <None> |  |  | 0 | 0 | ZONE 5A FRL R1 (1) | 0.8514 | 1.0054 | 0.8522 | 1.0054 | 0.8 | 0.8 | 0.8 | 0.8 | 0° 0' 0.000" | 0° 0' 0.000" | Start to End | Start to End | Straight |  | 0 | 0 | 0 | 0 | 0 | 0 | 2 | Pipe |  | 150 mm Ductile Iron Pipe | Circular | 5 | 0
2031 (1) | <None> | WATER | 21.685 | 21.707 | -0.18% | <None> | <None> | 443800.3251 | 1830261.717 | 443800.3251 | 1830273.717 | Basic | No | 150.000mm | 150.000mm | 10.000mm | <None> |  |  | 0 | 0 | ZONE 5A FRL R1 (1) | 1.0001 | 1.0279 | 1.0054 | 1.0001 | 12 | 12 | 12 | 12 | 0° 0' 0.000" | 0° 0' 0.000" | Start to End | Start to End | Straight |  | 0 | 0 | 0 | 0 | 0 | 0 | 2 | Pipe |  | 150 mm Ductile Iron Pipe | Circular | 4 | 0
2031 (1) (1) | <None> | WATER | 21.707 | 21.538 | 0.2% | <None> | <None> | 443800.3251 | 1830273.717 | 443800.3251 | 1830358.5644 | Basic | No | 150.000mm | 150.000mm | 10.000mm | <None> |  |  | 0 | 0 | ZONE 5A FRL R1 (1) | 1 | 1.0001 | 1.0001 | 1 | 84.8474 | 84.8476 | 84.8474 | 84.8476 | 0° 0' 0.000" | 0° 0' 0.000" | Start to End | Start to End | Straight |  | 0 | 0 | 0 | 0 | 0 | 0 | 2 | Pipe |  | 150 mm Ductile Iron Pipe | Circular | 4 | 0
2032 | <None> | WATER | 21.754 | 21.754 | 0% | <None> | <None> | 443745.7251 | 1830260.917 | 443746.5251 | 1830260.917 | Basic | No | 150.000mm | 150.000mm | 10.000mm | <None> |  |  | 0 | 0 | ZONE 5A FRL R1 (1) | 0.8649 | 1.0199 | 0.8658 | 1.0199 | 0.8 | 0.8 | 0.8 | 0.8 | 90° 0' 0.000" | 90° 0' 0.000" | Start to End | Start to End | Straight |  | 0 | 0 | 0 | 0 | 0 | 0 | 2 | Pipe |  | 150 mm Ductile Iron Pipe | Circular | 5 | 0
2032 (1) | <None> | WATER | 21.754 | 21.6 | 1.28% | <None> | <None> | 443746.5251 | 1830260.917 | 443758.5251 | 1830260.917 | Basic | No | 150.000mm | 150.000mm | 10.000mm | <None> |  |  | 0 | 0 | ZONE 5A FRL R1 (1) | 1.0199 | 1.2211 | 1.0199 | 1.2211 | 12 | 12.001 | 12 | 12.001 | 90° 0' 0.000" | 90° 0' 0.000" | Start to End | Start to End | Straight |  | 0 | 0 | 0 | 0 | 0 | 0 | 2 | Pipe |  | 150 mm Ductile Iron Pipe | Circular | 3 | 0
2032 (1) (1) | <None> | WATER | 21.6 | 21.789 | -0.65% | <None> | <None> | 443758.5251 | 1830260.917 | 443787.5251 | 1830260.917 | Basic | No | 150.000mm | 150.000mm | 10.000mm | <None> |  |  | 0 | 0 | ZONE 5A FRL R1 (1) | 0.9999 | 1.2211 | 1.2211 | 0.9999 | 29 | 29.0006 | 29 | 29.0006 | 90° 0' 0.000" | 90° 0' 0.000" | Start to End | Start to End | Straight |  | 0 | 0 | 0 | 0 | 0 | 0 | 2 | Pipe |  | 150 mm Ductile Iron Pipe | Circular | 4 | 0
2032 (1) (1) (1) | <None> | WATER | 21.789 | 21.687 | 0.85% | <None> | <None> | 443787.5251 | 1830260.917 | 443799.5251 | 1830260.917 | Basic | No | 150.000mm | 150.000mm | 10.000mm | <None> |  |  | 0 | 0 | ZONE 5A FRL R1 (1) | 0.9999 | 1.0402 | 0.9999 | 1.0055 | 12 | 12.0004 | 12 | 12.0004 | 90° 0' 0.000" | 90° 0' 0.000" | Start to End | Start to End | Straight |  | 0 | 0 | 0 | 0 | 0 | 0 | 2 | Pipe |  | 150 mm Ductile Iron Pipe | Circular | 4 | 0
2032 (1) (1) (1) (1) | <None> | WATER | 21.687 | 21.687 | 0% | <None> | <None> | 443799.5251 | 1830260.917 | 443800.3251 | 1830260.917 | Basic | No | 150.000mm | 150.000mm | 10.000mm | <None> |  |  | 0 | 0 | ZONE 5A FRL R1 (1) | 0.8498 | 1.0055 | 1.0055 | 0.8505 | 0.8 | 0.8 | 0.8 | 0.8 | 90° 0' 0.000" | 90° 0' 0.000" | Start to End | Start to End | Straight |  | 0 | 0 | 0 | 0 | 0 | 0 | 2 | Pipe |  | 150 mm Ductile Iron Pipe | Circular | 5 | 0
2033 | <None> | WATER | 21.687 | 21.687 | 0% | <None> | <None> | 443800.3251 | 1830260.917 | 443811.3251 | 1830260.917 | Basic | No | 150.000mm | 150.000mm | 10.000mm | <None> |  |  | 0 | 0 | ZONE 5A FRL R1 (1) | 0.8505 | 0.9374 | 0.8505 | 0.8507 | 11 | 11 | 11 | 11 | 90° 0' 0.000" | 90° 0' 0.000" | Start to End | Start to End | Straight |  | 0 | 0 | 0 | 0 | 0 | 0 | 2 | Pipe |  | 150 mm Ductile Iron Pipe | Circular | 4 | 0
2034 | <None> | WATER | 21.729 | 21.729 | 0% | <None> | <None> | 443745.7251 | 1830260.917 | 443745.7251 | 1830249.917 | Basic | No | 200.000mm | 200.000mm | 10.000mm | <None> |  |  | 0 | 0 | ZONE 5A FRL R1 (1) | 0.8407 | 0.9331 | 0.8408 | 0.8407 | 11 | 11 | 11 | 11 | 180° 0' 0.000" | 180° 0' 0.000" | Start to End | Start to End | Straight |  | 0 | 0 | 0 | 0 | 0 | 0 | 2 | Pipe |  | 200 mm Ductile Iron Pipe | Circular | 4 | 0
2034 (1) | <None> | WATER | 21.729 | 21.671 | 0.48% | <None> | <None> | 443745.7251 | 1830249.117 | 443745.7251 | 1830237.117 | Basic | No | 200.000mm | 200.000mm | 10.000mm | <None> |  |  | 0 | 0 | ZONE 5A FRL R1 (1) | 0.9939 | 1.0334 | 0.9939 | 1 | 12 | 12.0001 | 12 | 12.0001 | 180° 0' 0.000" | 180° 0' 0.000" | Start to End | Start to End | Straight |  | 0 | 0 | 0 | 0 | 0 | 0 | 2 | Pipe |  | 200 mm Ductile Iron Pipe | Circular | 4 | 0
2034 (1) (1) | <None> | WATER | 21.671 | 21.615 | 0.28% | <None> | <None> | 443745.7251 | 1830237.117 | 443745.7251 | 1830217.317 | Basic | No | 200.000mm | 200.000mm | 10.000mm | <None> |  |  | 0 | 0 | ZONE 5A FRL R1 (1) | 0.976 | 1 | 1 | 0.976 | 19.8 | 19.8001 | 19.8 | 19.8001 | 180° 0' 0.000" | 180° 0' 0.000" | Start to End | Start to End | Straight |  | 0 | 0 | 0 | 0 | 0 | 0 | 2 | Pipe |  | 200 mm Ductile Iron Pipe | Circular | 4 | 0
2034 (2) | <None> | WATER | 21.729 | 21.729 | 0% | <None> | <None> | 443745.7251 | 1830249.917 | 443745.7251 | 1830249.117 | Basic | No | 200.000mm | 200.000mm | 10.000mm | <None> |  |  | 0 | 0 | ZONE 5A FRL R1 (1) | 0.8398 | 0.9939 | 0.8407 | 0.9939 | 0.8 | 0.8 | 0.8 | 0.8 | 180° 0' 0.000" | 180° 0' 0.000" | Start to End | Start to End | Straight |  | 0 | 0 | 0 | 0 | 0 | 0 | 2 | Pipe |  | 200 mm Ductile Iron Pipe | Circular | 5 | 0
2037 | <None> | WATER | 21.612 | 21.685 | -0.66% | <None> | <None> | 443865.9257 | 1830137.8006 | 443876.9257 | 1830137.8006 | Basic | No | 150.000mm | 150.000mm | 10.000mm | <None> |  |  | 0 | 0 | ZONE 5A FRL R1 (1) | 0.8498 | 1 | 0.8498 | 1 | 11 | 11.0002 | 11 | 11.0002 | 90° 0' 0.009" | 90° 0' 0.009" | Start to End | Start to End | Straight |  | 0 | 0 | 0 | 0 | 0 | 0 | 2 | Pipe |  | 150 mm Ductile Iron Pipe | Circular | 4 | 0
2039 | <None> | WATER | 21.438 | 21.495 | -0.28% | <None> | <None> | 443543.4351 | 1830260.917 | 443523.0151 | 1830260.917 | Basic | No | 150.000mm | 150.000mm | 10.000mm | <None> |  |  | 0 | 0 | ZONE 5A FRL R1 (1) | 0.7917 | 0.9752 | 0.9429 | 0.9414 | 20.42 | 20.4201 | 20.42 | 20.4201 | 270° 0' 0.000" | 270° 0' 0.000" | Start to End | Start to End | Straight |  | 0 | 0 | 0 | 0 | 0 | 0 | 2 | Pipe |  | 150 mm Ductile Iron Pipe | Circular | 4 | 0
2040 | <None> | WATER | 21.495 | 21.495 | 0% | <None> | <None> | 443523.0151 | 1830260.917 | 443523.0151 | 1830261.717 | Basic | No | 150.000mm | 150.000mm | 10.000mm | <None> |  |  | 0 | 0 | ZONE 5A FRL R1 (1) | 0.9412 | 0.9482 | 0.9414 | 0.9482 | 0.8 | 0.8 | 0.8 | 0.8 | 0° 0' 0.000" | 0° 0' 0.000" | Start to End | Start to End | Straight |  | 0 | 0 | 0 | 0 | 0 | 0 | 2 | Pipe |  | 150 mm Ductile Iron Pipe | Circular | 5 | 0
2040 (1) | <None> | WATER | 21.495 | 21.425 | 0.59% | <None> | <None> | 443523.0151 | 1830261.717 | 443523.0151 | 1830273.717 | Basic | No | 150.000mm | 150.000mm | 10.000mm | <None> |  |  | 0 | 0 | ZONE 5A FRL R1 (1) | 0.9482 | 1.005 | 0.9482 | 1 | 12 | 12.0002 | 12 | 12.0002 | 0° 0' 0.000" | 0° 0' 0.000" | Start to End | Start to End | Straight |  | 0 | 0 | 0 | 0 | 0 | 0 | 2 | Pipe |  | 150 mm Ductile Iron Pipe | Circular | 4 | 0
2040 (1) (1) | <None> | WATER | 21.425 | 21.686 | -0.3% | <None> | <None> | 443523.0151 | 1830273.717 | 443523.0151 | 1830360.7325 | Basic | No | 150.000mm | 150.000mm | 10.000mm | <None> |  |  | 0 | 0 | ZONE 5A FRL R1 (1) | 1 | 1 | 1 | 1 | 87.0156 | 87.016 | 87.0156 | 87.016 | 0° 0' 0.000" | 0° 0' 0.000" | Start to End | Start to End | Straight |  | 0 | 0 | 0 | 0 | 0 | 0 | 2 | Pipe |  | 150 mm Ductile Iron Pipe | Circular | 4 | 0
2041 (1) | <None> | WATER | 21.495 | 21.495 | 0% | <None> | <None> | 443523.0151 | 1830260.917 | 443522.2151 | 1830260.917 | Basic | No | 150.000mm | 150.000mm | 10.000mm | <None> |  |  | 0 | 0 | ZONE 5A FRL R1 (1) | 0.9414 | 0.9501 | 0.9414 | 0.9501 | 0.8 | 0.8 | 0.8 | 0.8 | 270° 0' 0.000" | 270° 0' 0.000" | Start to End | Start to End | Straight |  | 0 | 0 | 0 | 0 | 0 | 0 | 2 | Pipe |  | 150 mm Ductile Iron Pipe | Circular | 5 | 0
2041 (1) (1) | <None> | WATER | 21.495 | 21.507 | -0.1% | <None> | <None> | 443522.2151 | 1830260.917 | 443510.2151 | 1830260.917 | Basic | No | 150.000mm | 150.000mm | 10.000mm | <None> |  |  | 0 | 0 | ZONE 5A FRL R1 (1) | 0.9501 | 1 | 0.9501 | 1 | 12 | 12 | 12 | 12 | 270° 0' 0.000" | 270° 0' 0.000" | Start to End | Start to End | Straight |  | 0 | 0 | 0 | 0 | 0 | 0 | 2 | Pipe |  | 150 mm Ductile Iron Pipe | Circular | 4 | 0
2041 (1) (1) (1) | <None> | WATER | 21.507 | 21.58 | -0.25% | <None> | <None> | 443510.2151 | 1830260.917 | 443481.2251 | 1830260.917 | Basic | No | 150.000mm | 150.000mm | 10.000mm | <None> |  |  | 0 | 0 | ZONE 5A FRL R1 (1) | 0.9997 | 1 | 1 | 0.9997 | 28.99 | 28.9901 | 28.99 | 28.9901 | 270° 0' 0.000" | 270° 0' 0.000" | Start to End | Start to End | Straight |  | 0 | 0 | 0 | 0 | 0 | 0 | 2 | Pipe |  | 150 mm Ductile Iron Pipe | Circular | 4 | 0
2041 (1) (1) (1) (1) | <None> | WATER | 21.564 | 21.564 | 0% | <None> | <None> | 443469.2251 | 1830260.917 | 443468.4251 | 1830260.917 | Basic | No | 150.000mm | 150.000mm | 10.000mm | <None> |  |  | 0 | 0 | ZONE 5A FRL R1 (1) | 0.8501 | 1.0039 | 1.0039 | 0.851 | 0.8 | 0.8 | 0.8 | 0.8 | 270° 0' 0.000" | 270° 0' 0.000" | Start to End | Start to End | Straight |  | 0 | 0 | 0 | 0 | 0 | 0 | 2 | Pipe |  | 150 mm Ductile Iron Pipe | Circular | 5 | 0
2041 (1) (1) (1) (2) | <None> | WATER | 21.58 | 21.564 | 0.13% | <None> | <None> | 443481.2251 | 1830260.917 | 443469.2251 | 1830260.917 | Basic | No | 150.000mm | 150.000mm | 10.000mm | <None> |  |  | 0 | 0 | ZONE 5A FRL R1 (1) | 0.9997 | 1.0285 | 0.9997 | 1.0039 | 12 | 12 | 12 | 12 | 270° 0' 0.000" | 270° 0' 0.000" | Start to End | Start to End | Straight |  | 0 | 0 | 0 | 0 | 0 | 0 | 2 | Pipe |  | 150 mm Ductile Iron Pipe | Circular | 4 | 0
4220 | <None> | WATER | 22.401 | 22.401 | 0% | <None> | <None> | 443039.2636 | 1830314.3831 | 443039.7334 | 1830315.7826 | Basic | No | 150.000mm | 150.000mm | 10.000mm | <None> |  |  | 0 | 0 | ZONE 5A FRL R1 (1) | 0.7458 | 0.7761 | 0.7458 | 0.7761 | 1.4762 | 1.4762 | 1.4762 | 1.4762 | 18° 33' 18.027" | 18° 33' 18.027" | Start to End | Start to End | Straight |  | 0 | 0 | 0 | 0 | 0 | 0 | 2 | Pipe |  | 150 mm Ductile Iron Pipe | Circular | 4 | 0
4235 | <None> | WATER | 22.343 | 22.427 | -1.08% | <None> | <None> | 443355.725 | 1830090.543 | 443348.015 | 1830090.5426 | Basic | No | 200.000mm | 200.000mm | 10.000mm | <None> |  |  | 0 | 0 | ZONE 5A FRL R1 (1) | 0.8287 | 1 | 1 | 0.975 | 7.71 | 7.7105 | 7.71 | 7.7105 | 269° 59' 49.460" | 269° 59' 49.460" | Start to End | Start to End | Straight |  | 0 | 0 | 0 | 0 | 0 | 0 | 2 | Pipe |  | 200 mm Ductile Iron Pipe | Circular | 3 | 0
4250 | <None> | WATER | 22.519 | 22.546 | -0.36% | <None> | <None> | 443511.8843 | 1829987.1373 | 443516.4996 | 1829981.448 | Basic | No | 150.000mm | 150.000mm | 10.000mm | <None> |  |  | 0 | 0 | ZONE 5A FRL R1 (1) | 0.8427 | 1.0035 | 0.8717 | 1 | 7.3259 | 7.326 | 7.3259 | 7.326 | 140° 56' 59.570" | 140° 56' 59.570" | Start to End | Start to End | Straight |  | 0 | 0 | 0 | 0 | 0 | 0 | 2 | Pipe |  | 150 mm Ductile Iron Pipe | Circular | 4 | 0
4253 | <None> | WATER | 22.742 | 22.511 | 2.01% | <None> | <None> | 443263.3749 | 1830165.1631 | 443254.6078 | 1830172.5157 | Basic | No | 150.000mm | 150.000mm | 10.000mm | <None> |  |  | 0 | 0 | ZONE 5A FRL R1 (1) | 0.8322 | 1 | 0.8322 | 1 | 11.4421 | 11.4445 | 11.4421 | 11.4445 | 309° 59' 5.131" | 309° 59' 5.131" | Start to End | Start to End | Straight |  | 0 | 0 | 0 | 0 | 0 | 0 | 2 | Pipe |  | 150 mm Ductile Iron Pipe | Circular | 3 | 0
4259 | <None> | WATER | 22.388 | 22.388 | 0% | <None> | <None> | 443226.4247 | 1829682.0603 | 443215.4247 | 1829682.0603 | Basic | No | 150.000mm | 150.000mm | 10.000mm | <None> |  |  | 0 | 0 | ZONE 5A FRL R1 (1) | 0.6441 | 0.8323 | 0.794 | 0.8323 | 11 | 11 | 11 | 11 | 270° 0' 0.000" | 270° 0' 0.000" | Start to End | Start to End | Straight |  | 0 | 0 | 0 | 0 | 0 | 0 | 2 | Pipe |  | 150 mm Ductile Iron Pipe | Circular | 4 | 0
4262 | <None> | WATER | 22.641 | 22.463 | 1.62% | <None> | <None> | 443226.4247 | 1829591.5741 | 443215.4247 | 1829591.5741 | Basic | No | 150.000mm | 150.000mm | 10.000mm | <None> |  |  | 0 | 0 | ZONE 5A FRL R1 (1) | 0.6767 | 0.8012 | 0.8012 | 0.7924 | 11 | 11.0014 | 11 | 11.0014 | 270° 0' 0.004" | 270° 0' 0.004" | Start to End | Start to End | Straight |  | 0 | 0 | 0 | 0 | 0 | 0 | 2 | Pipe |  | 150 mm Ductile Iron Pipe | Circular | 3 | 0
4265 | <None> | WATER | 22.603 | 22.603 | 0% | <None> | <None> | 443226.4247 | 1829534.5641 | 443215.4247 | 1829534.5641 | Basic | No | 150.000mm | 150.000mm | 10.000mm | <None> |  |  | 0 | 0 | ZONE 5A FRL R1 (1) | 0.7915 | 0.9415 | 0.9414 | 0.9414 | 11 | 11 | 11 | 11 | 270° 0' 0.000" | 270° 0' 0.000" | Start to End | Start to End | Straight |  | 0 | 0 | 0 | 0 | 0 | 0 | 2 | Pipe |  | 150 mm Ductile Iron Pipe | Circular | 4 | 0
4274 | <None> | WATER | 21.983 | 21.983 | 0% | <None> | <None> | 443583.4996 | 1829534.5641 | 443594.4996 | 1829534.5641 | Basic | No | 150.000mm | 150.000mm | 10.000mm | <None> |  |  | 0 | 0 | ZONE 5A FRL R1 (1) | 0.85 | 1 | 1 | 1 | 11 | 11 | 11 | 11 | 90° 0' 0.004" | 90° 0' 0.004" | Start to End | Start to End | Straight |  | 0 | 0 | 0 | 0 | 0 | 0 | 2 | Pipe |  | 150 mm Ductile Iron Pipe | Circular | 4 | 0
4277 | <None> | WATER | 22.642 | 22.642 | 0% | <None> | <None> | 443039.6247 | 1829534.5641 | 443028.6247 | 1829534.5641 | Basic | No | 150.000mm | 150.000mm | 10.000mm | <None> |  |  | 0 | 0 | ZONE 5A FRL R1 (1) | 0.7916 | 0.9416 | 0.9415 | 0.9414 | 11 | 11 | 11 | 11 | 270° 0' 0.000" | 270° 0' 0.000" | Start to End | Start to End | Straight |  | 0 | 0 | 0 | 0 | 0 | 0 | 2 | Pipe |  | 150 mm Ductile Iron Pipe | Circular | 4 | 0
4285 | <None> | WATER | 22.279 | 22.238 | 0.38% | <None> | <None> | 443160.8247 | 1829591.5741 | 443160.8247 | 1829602.5741 | Basic | No | 150.000mm | 150.000mm | 10.000mm | <None> |  |  | 0 | 0 | ZONE 5A FRL R1 (1) | 0.821 | 1 | 1 | 0.8212 | 11 | 11.0001 | 11 | 11.0001 | 0° 0' 0.002" | 0° 0' 0.002" | Start to End | Start to End | Straight |  | 0 | 0 | 0 | 0 | 0 | 0 | 2 | Pipe |  | 150 mm Ductile Iron Pipe | Circular | 4 | 0
4291 | <None> | WATER | 22.198 | 22.221 | -0.21% | <None> | <None> | 443450.4623 | 1829682.06 | 443461.4623 | 1829682.06 | Basic | No | 200.000mm | 200.000mm | 10.000mm | <None> |  |  | 0 | 0 | ZONE 5A FRL R1 (1) | 0.8273 | 1 | 1 | 0.9772 | 11 | 11 | 11 | 11 | 90° 0' 0.267" | 90° 0' 0.267" | Start to End | Start to End | Straight |  | 0 | 0 | 0 | 0 | 0 | 0 | 2 | Pipe |  | 200 mm Ductile Iron Pipe | Circular | 4 | 0
4303 | <None> | WATER | 22.818 | 22.818 | 0% | <None> | <None> | 443095.2231 | 1829534.5641 | 443084.2231 | 1829534.5641 | Basic | No | 150.000mm | 150.000mm | 10.000mm | <None> |  |  | 0 | 0 | ZONE 5A FRL R1 (1) | 0.7448 | 0.8948 | 0.8946 | 0.8946 | 11 | 11 | 11 | 11 | 269° 59' 59.946" | 269° 59' 59.946" | Start to End | Start to End | Straight |  | 0 | 0 | 0 | 0 | 0 | 0 | 2 | Pipe |  | 150 mm Ductile Iron Pipe | Circular | 4 | 0
4306 | <None> | WATER | 22.468 | 22.468 | 0% | <None> | <None> | 443039.6247 | 1829591.5741 | 443039.6247 | 1829602.5741 | Basic | No | 150.000mm | 150.000mm | 10.000mm | <None> |  |  | 0 | 0 | ZONE 5A FRL R1 (1) | 0.7909 | 0.9092 | 0.8269 | 0.7909 | 11 | 11 | 11 | 11 | 359° 59' 59.885" | 359° 59' 59.885" | Start to End | Start to End | Straight |  | 0 | 0 | 0 | 0 | 0 | 0 | 2 | Pipe |  | 150 mm Ductile Iron Pipe | Circular | 4 | 0
4309 | <None> | WATER | 22.095 | 22.095 | 0% | <None> | <None> | 443649.0996 | 1829534.5641 | 443660.0996 | 1829534.5641 | Basic | No | 150.000mm | 150.000mm | 10.000mm | <None> |  |  | 0 | 0 | ZONE 5A FRL R1 (1) | 0.85 | 1.0001 | 1.0001 | 1.0001 | 11 | 11 | 11 | 11 | 90° 0' 0.000" | 90° 0' 0.000" | Start to End | Start to End | Straight |  | 0 | 0 | 0 | 0 | 0 | 0 | 2 | Pipe |  | 150 mm Ductile Iron Pipe | Circular | 4 | 0
4312 | <None> | WATER | 22.776 | 22.776 | 0% | <None> | <None> | 443160.8247 | 1829534.5641 | 443149.8247 | 1829534.5641 | Basic | No | 150.000mm | 150.000mm | 10.000mm | <None> |  |  | 0 | 0 | ZONE 5A FRL R1 (1) | 0.792 | 0.942 | 0.9419 | 0.9419 | 11 | 11 | 11 | 11 | 270° 0' 0.000" | 270° 0' 0.000" | Start to End | Start to End | Straight |  | 0 | 0 | 0 | 0 | 0 | 0 | 2 | Pipe |  | 150 mm Ductile Iron Pipe | Circular | 4 | 0
4348 | <None> | WATER | 22.234 | 22.32 | -0.89% | <None> | <None> | 443456.6254 | 1829959.1181 | 443456.6254 | 1829949.418 | Basic | No | 150.000mm | 150.000mm | 10.000mm | <None> |  |  | 0 | 0 | ZONE 5A FRL R1 (1) | 0.8698 | 1.0198 | 1 | 1.0165 | 9.7001 | 9.7005 | 9.7001 | 9.7005 | 179° 59' 58.998" | 179° 59' 58.998" | Start to End | Start to End | Straight |  | 0 | 0 | 0 | 0 | 0 | 0 | 2 | Pipe |  | 150 mm Ductile Iron Pipe | Circular | 4 | 0
4371 | <None> | WATER | 22.502 | 22.3 | 1.84% | <None> | <None> | 443095.2246 | 1829591.5741 | 443095.2246 | 1829602.5741 | Basic | No | 150.000mm | 150.000mm | 10.000mm | <None> |  |  | 0 | 0 | ZONE 5A FRL R1 (1) | 0.68 | 0.8102 | 0.7991 | 0.8102 | 11 | 11.0019 | 11 | 11.0019 | 0° 0' 0.000" | 0° 0' 0.000" | Start to End | Start to End | Straight |  | 0 | 0 | 0 | 0 | 0 | 0 | 2 | Pipe |  | 150 mm Ductile Iron Pipe | Circular | 3 | 0
4374 | <None> | WATER | 22.363 | 22.363 | 0% | <None> | <None> | 443095.2246 | 1829734.6074 | 443084.2246 | 1829734.6074 | Basic | No | 150.000mm | 150.000mm | 10.000mm | <None> |  |  | 0 | 0 | ZONE 5A FRL R1 (1) | 0.7937 | 0.9438 | 0.9438 | 0.9438 | 11 | 11 | 11 | 11 | 269° 59' 59.999" | 269° 59' 59.999" | Start to End | Start to End | Straight |  | 0 | 0 | 0 | 0 | 0 | 0 | 2 | Pipe |  | 150 mm Ductile Iron Pipe | Circular | 4 | 0
4380 | <None> | WATER | 22.254 | 22.299 | -0.37% | <None> | <None> | 443218.1482 | 1830090.5359 | 443205.7282 | 1830090.5321 | Basic | No | 150.000mm | 150.000mm | 10.000mm | <None> |  |  | 0 | 0 | ZONE 5A FRL R1 (1) | 0.8491 | 1.0006 | 1 | 1 | 12.42 | 12.4201 | 12.42 | 12.4201 | 269° 58' 55.359" | 269° 58' 55.359" | Start to End | Start to End | Straight |  | 0 | 0 | 0 | 0 | 0 | 0 | 2 | Pipe |  | 150 mm Ductile Iron Pipe | Circular | 4 | 0
4382 | <None> | WATER | 22.832 | 22.719 | 1% | <None> | <None> | 443088.9555 | 1830074.4671 | 443091.9054 | 1830085.4671 | Basic | No | 150.000mm | 150.000mm | 10.000mm | <None> |  |  | 0 | 0 | ZONE 5A FRL R1 (1) | 0.7036 | 0.8553 | 0.8553 | 0.8049 | 11.3887 | 11.3892 | 11.3887 | 11.3892 | 15° 0' 42.084" | 15° 0' 42.084" | Start to End | Start to End | Straight |  | 0 | 0 | 0 | 0 | 0 | 0 | 2 | Pipe |  | 150 mm Ductile Iron Pipe | Circular | 3 | 0
4385 | <None> | WATER | 22.683 | 22.646 | 0.32% | <None> | <None> | 443075.1181 | 1830022.8671 | 443078.0679 | 1830033.8671 | Basic | No | 150.000mm | 150.000mm | 10.000mm | <None> |  |  | 0 | 0 | ZONE 5A FRL R1 (1) | 0.8427 | 1 | 1 | 0.9199 | 11.3887 | 11.3887 | 11.3887 | 11.3887 | 15° 0' 42.084" | 15° 0' 42.084" | Start to End | Start to End | Straight |  | 0 | 0 | 0 | 0 | 0 | 0 | 2 | Pipe |  | 150 mm Ductile Iron Pipe | Circular | 4 | 0
4388 | <None> | WATER | 22.401 | 22.278 | 1.07% | <None> | <None> | 443039.7334 | 1830315.7826 | 443043.2913 | 1830326.7826 | Basic | No | 150.000mm | 150.000mm | 10.000mm | <None> |  |  | 0 | 0 | ZONE 5A FRL R1 (1) | 0.5396 | 0.8081 | 0.7756 | 0.7949 | 11.5611 | 11.5617 | 11.5611 | 11.5617 | 17° 55' 25.451" | 17° 55' 25.451" | Start to End | Start to End | Straight |  | 0 | 0 | 0 | 0 | 0 | 0 | 2 | Pipe |  | 150 mm Ductile Iron Pipe | Circular | 3 | 0
4390 | <None> | WATER | 22.46 | 22.512 | -0.43% | <None> | <None> | 442989.9522 | 1830356.3823 | 442995.3211 | 1830367.3823 | Basic | No | 150.000mm | 150.000mm | 10.000mm | <None> |  |  | 0 | 0 | ZONE 5A FRL R1 (1) | 0.8358 | 1.0142 | 1 | 1 | 12.2403 | 12.2404 | 12.2403 | 12.2404 | 26° 0' 57.677" | 26° 0' 57.677" | Start to End | Start to End | Straight |  | 0 | 0 | 0 | 0 | 0 | 0 | 2 | Pipe |  | 150 mm Ductile Iron Pipe | Circular | 4 | 0
4399 | <None> | WATER | 22.157 | 22.157 | 0% | <None> | <None> | 443227.8346 | 1829734.6074 | 443227.8346 | 1829747.0274 | Basic | No | 150.000mm | 150.000mm | 10.000mm | <None> |  |  | 0 | 0 | ZONE 5A FRL R1 (1) | 0.7378 | 0.8882 | 0.8882 | 0.8882 | 12.42 | 12.42 | 12.42 | 12.42 | 359° 59' 60.000" | 359° 59' 60.000" | Start to End | Start to End | Straight |  | 0 | 0 | 0 | 0 | 0 | 0 | 2 | Pipe |  | 150 mm Ductile Iron Pipe | Circular | 4 | 0
4404 | <None> | WATER | 22.046 | 22.046 | 0% | <None> | <None> | 443516.4896 | 1829682.06 | 443528.9096 | 1829682.06 | Basic | No | 150.000mm | 150.000mm | 10.000mm | <None> |  |  | 0 | 0 | ZONE 5A FRL R1 (1) | 0.8239 | 1.0231 | 1 | 1.0231 | 12.42 | 12.42 | 12.42 | 12.42 | 90° 0' 0.073" | 90° 0' 0.073" | Start to End | Start to End | Straight |  | 0 | 0 | 0 | 0 | 0 | 0 | 2 | Pipe |  | 150 mm Ductile Iron Pipe | Circular | 4 | 0
4407 | <None> | WATER | 22.324 | 22.291 | 0.27% | <None> | <None> | 443218.1482 | 1829975.8571 | 443205.7282 | 1829975.8571 | Basic | No | 150.000mm | 150.000mm | 10.000mm | <None> |  |  | 0 | 0 | ZONE 5A FRL R1 (1) | 0.808 | 1 | 1 | 1 | 12.42 | 12.42 | 12.42 | 12.42 | 270° 0' 0.000" | 270° 0' 0.000" | Start to End | Start to End | Straight |  | 0 | 0 | 0 | 0 | 0 | 0 | 2 | Pipe |  | 150 mm Ductile Iron Pipe | Circular | 4 | 0
4410 | <None> | WATER | 22.519 | 22.519 | 0% | <None> | <None> | 443293.4347 | 1829534.5644 | 443281.015 | 1829534.5564 | Basic | No | 250.000mm | 250.000mm | 10.000mm | <None> |  |  | 0 | 0 | ZONE 5A FRL R1 (1) | 0.6 | 0.75 | 0.7495 | 0.7496 | 12.4197 | 12.4197 | 12.4197 | 12.4197 | 269° 57' 47.323" | 269° 57' 47.323" | Start to End | Start to End | Straight |  | 0 | 0 | 0 | 0 | 0 | 0 | 2 | Pipe |  | 250 mm Ductile Iron Pipe | Circular | 4 | 0
4423 | <None> | WATER | 22.601 | 22.601 | 0% | <None> | <None> | 442947.9349 | 1829734.6074 | 442947.9349 | 1829747.0274 | Basic | No | 150.000mm | 150.000mm | 10.000mm | <None> |  |  | 0 | 0 | ZONE 5A FRL R1 (1) | 0.8496 | 1 | 1 | 1 | 12.42 | 12.42 | 12.42 | 12.42 | 0° 0' 0.008" | 0° 0' 0.008" | Start to End | Start to End | Straight |  | 0 | 0 | 0 | 0 | 0 | 0 | 2 | Pipe |  | 150 mm Ductile Iron Pipe | Circular | 4 | 0
4429 | <None> | WATER | 22.297 | 22.258 | 0.31% | <None> | <None> | 443263.3749 | 1830090.5383 | 443263.3749 | 1830102.9583 | Basic | No | 150.000mm | 150.000mm | 10.000mm | <None> |  |  | 0 | 0 | ZONE 5A FRL R1 (1) | 0.8092 | 1 | 1 | 1 | 12.42 | 12.4201 | 12.42 | 12.4201 | 0° 0' 0.000" | 0° 0' 0.000" | Start to End | Start to End | Straight |  | 0 | 0 | 0 | 0 | 0 | 0 | 2 | Pipe |  | 150 mm Ductile Iron Pipe | Circular | 4 | 0
4432 | <None> | WATER | 22.234 | 22.234 | 0% | <None> | <None> | 443295.1482 | 1830090.5401 | 443282.7282 | 1830090.5392 | Basic | No | 200.000mm | 200.000mm | 10.000mm | <None> |  |  | 0 | 0 | ZONE 5A FRL R1 (1) | 0.8496 | 1 | 1 | 1 | 12.42 | 12.42 | 12.42 | 12.42 | 269° 59' 46.354" | 269° 59' 46.354" | Start to End | Start to End | Straight |  | 0 | 0 | 0 | 0 | 0 | 0 | 2 | Pipe |  | 200 mm Ductile Iron Pipe | Circular | 4 | 0
4438 | <None> | WATER | 21.834 | 21.865 | -0.25% | <None> | <None> | 443516.4896 | 1829534.5641 | 443528.9096 | 1829534.5641 | Basic | No | 150.000mm | 150.000mm | 10.000mm | <None> |  |  | 0 | 0 | ZONE 5A FRL R1 (1) | 0.8494 | 1.0005 | 1 | 1 | 12.42 | 12.42 | 12.42 | 12.42 | 90° 0' 0.073" | 90° 0' 0.073" | Start to End | Start to End | Straight |  | 0 | 0 | 0 | 0 | 0 | 0 | 2 | Pipe |  | 150 mm Ductile Iron Pipe | Circular | 4 | 0
4444 | <None> | WATER | 22.327 | 22.397 | -0.57% | <None> | <None> | 443281.0153 | 1829682.0603 | 443281.0147 | 1829694.4803 | Basic | No | 150.000mm | 150.000mm | 10.000mm | <None> |  |  | 0 | 0 | ZONE 5A FRL R1 (1) | 0.8149 | 1 | 1 | 0.9987 | 12.42 | 12.4202 | 12.42 | 12.4202 | 359° 59' 49.851" | 359° 59' 49.851" | Start to End | Start to End | Straight |  | 0 | 0 | 0 | 0 | 0 | 0 | 2 | Pipe |  | 150 mm Ductile Iron Pipe | Circular | 4 | 0
4517 | <None> | WATER | 22.511 | 22.48 | 0.25% | <None> | <None> | 443254.6078 | 1830172.5157 | 443245.0914 | 1830180.4966 | Basic | No | 150.000mm | 150.000mm | 10.000mm | <None> |  |  | 0 | 0 | ZONE 5A FRL R1 (1) | 0.8498 | 1.0002 | 1 | 1 | 12.42 | 12.42 | 12.42 | 12.42 | 309° 59' 5.131" | 309° 59' 5.131" | Start to End | Start to End | Straight |  | 0 | 0 | 0 | 0 | 0 | 0 | 2 | Pipe |  | 150 mm Ductile Iron Pipe | Circular | 4 | 0
4527 | <None> | WATER | 22.368 | 22.418 | -0.39% | <None> | <None> | 443355.725 | 1830090.543 | 443368.435 | 1830090.543 | Basic | No | 150.000mm | 150.000mm | 10.000mm | <None> |  |  | 0 | 0 | ZONE 5A FRL R1 (1) | 0.8095 | 1.0264 | 1.025 | 1 | 12.71 | 12.7101 | 12.71 | 12.7101 | 90° 0' 0.000" | 90° 0' 0.000" | Start to End | Start to End | Straight |  | 0 | 0 | 0 | 0 | 0 | 0 | 2 | Pipe |  | 150 mm Ductile Iron Pipe | Circular | 4 | 0
4532 | <None> | WATER | 22.428 | 22.515 | -0.6% | <None> | <None> | 443207.7749 | 1830211.7935 | 443207.7749 | 1830197.4356 | Basic | No | 150.000mm | 150.000mm | 10.000mm | <None> |  |  | 0 | 0 | ZONE 5A FRL R1 (1) | 0.7322 | 1.0001 | 1.0001 | 0.7322 | 14.3579 | 14.3582 | 14.3579 | 14.3582 | 180° 0' 0.000" | 180° 0' 0.000" | Start to End | Start to End | Straight |  | 0 | 0 | 0 | 0 | 0 | 0 | 2 | Pipe |  | 150 mm Ductile Iron Pipe | Circular | 4 | 0
4538 | <None> | WATER | 22.28 | 22.343 | -0.61% | <None> | <None> | 443355.725 | 1830080.2718 | 443355.725 | 1830090.543 | Basic | No | 200.000mm | 200.000mm | 10.000mm | <None> |  |  | 0 | 0 | ZONE 5A FRL R1 (1) | 0.9838 | 1.0461 | 1 | 1 | 10.2711 | 10.2713 | 10.2711 | 10.2713 | 0° 0' 0.000" | 0° 0' 0.000" | Start to End | Start to End | Straight |  | 0 | 0 | 0 | 0 | 0 | 0 | 2 | Pipe |  | 200 mm Ductile Iron Pipe | Circular | 4 | 0
4540 | <None> | WATER | 22.742 | 22.742 | 0% | <None> | <None> | 443263.3749 | 1830150.8069 | 443263.3749 | 1830165.1631 | Basic | No | 150.000mm | 150.000mm | 10.000mm | <None> |  |  | 0 | 0 | ZONE 5A FRL R1 (1) | 0.6563 | 0.8322 | 0.6563 | 0.8322 | 14.3563 | 14.3563 | 14.3563 | 14.3563 | 0° 0' 0.000" | 0° 0' 0.000" | Start to End | Start to End | Straight |  | 0 | 0 | 0 | 0 | 0 | 0 | 2 | Pipe |  | 150 mm Ductile Iron Pipe | Circular | 4 | 0
4554 | <None> | WATER | 22.546 | 22.546 | 0% | <None> | <None> | 443516.4996 | 1829981.448 | 443527.4996 | 1829967.1254 | Basic | No | 150.000mm | 150.000mm | 10.000mm | <None> |  |  | 0 | 0 | ZONE 5A FRL R1 (1) | 0.8372 | 1.0001 | 1 | 0.9 | 18.0593 | 18.0593 | 18.0593 | 18.0593 | 142° 28' 30.545" | 142° 28' 30.545" | Start to End | Start to End | Straight |  | 0 | 0 | 0 | 0 | 0 | 0 | 2 | Pipe |  | 150 mm Ductile Iron Pipe | Circular | 4 | 0
4558 | <None> | WATER | 22.511 | 22.511 | 0% | <None> | <None> | 443568.0996 | 1829913.4559 | 443573.7819 | 1829905.9445 | Basic | No | 150.000mm | 150.000mm | 10.000mm | <None> |  |  | 0 | 0 | ZONE 5A FRL R1 (1) | 0.7635 | 0.9312 | 0.9307 | 0.8251 | 9.4186 | 9.4186 | 9.4186 | 9.4186 | 142° 53' 35.433" | 142° 53' 35.433" | Start to End | Start to End | Straight |  | 0 | 0 | 0 | 0 | 0 | 0 | 2 | Pipe |  | 150 mm Ductile Iron Pipe | Circular | 4 | 0
4558 (1) | <None> | WATER | 22.511 | 22.496 | 0.17% | <None> | <None> | 443573.7819 | 1829905.9445 | 443579.0996 | 1829898.9149 | Basic | No | 150.000mm | 150.000mm | 10.000mm | <None> |  |  | 0 | 0 | ZONE 5A FRL R1 (1) | 0.788 | 0.8251 | 0.8251 | 0.788 | 8.8144 | 8.8144 | 8.8144 | 8.8144 | 142° 53' 35.433" | 142° 53' 35.433" | Start to End | Start to End | Straight |  | 0 | 0 | 0 | 0 | 0 | 0 | 2 | Pipe |  | 150 mm Ductile Iron Pipe | Circular | 4 | 0
4561 | <None> | WATER | 22.305 | 22.442 | -0.72% | <None> | <None> | 443355.7388 | 1830080.2842 | 443368.435 | 1830066.0464 | Basic | No | 150.000mm | 150.000mm | 10.000mm | <None> |  |  | 0 | 0 | ZONE 5A FRL R1 (1) | 0.766 | 1.0484 | 1.0254 | 1 | 19.0763 | 19.0768 | 19.0763 | 19.0768 | 138° 16' 33.036" | 138° 16' 33.036" | Start to End | Start to End | Straight |  | 0 | 0 | 0 | 0 | 0 | 0 | 2 | Pipe |  | 150 mm Ductile Iron Pipe | Circular | 4 | 0
4565 | <None> | WATER | 22.234 | 22.272 | -0.2% | <None> | <None> | 443282.7282 | 1830090.5392 | 443263.3749 | 1830090.5383 | Basic | No | 200.000mm | 200.000mm | 10.000mm | <None> |  |  | 0 | 0 | ZONE 5A FRL R1 (1) | 0.975 | 1.0462 | 1 | 0.975 | 19.3533 | 19.3533 | 19.3533 | 19.3533 | 269° 59' 49.460" | 269° 59' 49.460" | Start to End | Start to End | Straight |  | 0 | 0 | 0 | 0 | 0 | 0 | 2 | Pipe |  | 200 mm Ductile Iron Pipe | Circular | 4 | 0
4576 | <None> | WATER | 22.503 | 22.541 | -0.31% | <None> | <None> | 443395.4349 | 1829682.0601 | 443383.0149 | 1829682.0601 | Basic | No | 150.000mm | 150.000mm | 10.000mm | <None> |  |  | 0 | 0 | ZONE 5A FRL R1 (1) | 0.8495 | 1.0008 | 1 | 1 | 12.42 | 12.4201 | 12.42 | 12.4201 | 270° 0' 0.120" | 270° 0' 0.120" | Start to End | Start to End | Straight |  | 0 | 0 | 0 | 0 | 0 | 0 | 2 | Pipe |  | 150 mm Ductile Iron Pipe | Circular | 4 | 0
4576 (1) | <None> | WATER | 22.541 | 22.606 | -0.97% | <None> | <None> | 443383.0149 | 1829682.0603 | 443376.3591 | 1829682.0603 | Basic | No | 150.000mm | 150.000mm | 10.000mm | <None> |  |  | 0 | 0 | ZONE 5A FRL R1 (1) | 0.9978 | 1.0252 | 1 | 1 | 6.6558 | 6.6561 | 6.6558 | 6.6561 | 269° 59' 57.316" | 269° 59' 57.316" | Start to End | Start to End | Straight |  | 0 | 0 | 0 | 0 | 0 | 0 | 2 | Pipe |  | 150 mm Ductile Iron Pipe | Circular | 4 | 0
4576 (1) (1) | <None> | WATER | 22.601 | 22.604 | -0.43% | <None> | <None> | 443369.235 | 1829682.0602 | 443368.435 | 1829682.0602 | Basic | No | 150.000mm | 150.000mm | 10.000mm | <None> |  |  | 0 | 0 | ZONE 5A FRL R1 (1) | 0.912 | 0.9264 | 0.9264 | 0.912 | 0.8 | 0.8 | 0.8 | 0.8 | 269° 59' 57.316" | 269° 59' 57.316" | Start to End | Start to End | Straight |  | 0 | 0 | 0 | 0 | 0 | 0 | 2 | Pipe |  | 150 mm Ductile Iron Pipe | Circular | 5 | 0
4576 (1) (2) | <None> | WATER | 22.606 | 22.601 | 0.07% | <None> | <None> | 443376.3591 | 1829682.0603 | 443369.235 | 1829682.0602 | Basic | No | 150.000mm | 150.000mm | 10.000mm | <None> |  |  | 0 | 0 | ZONE 5A FRL R1 (1) | 0.9264 | 1.0113 | 1 | 0.9264 | 7.1241 | 7.1241 | 7.1241 | 7.1241 | 269° 59' 57.316" | 269° 59' 57.316" | Start to End | Start to End | Straight |  | 0 | 0 | 0 | 0 | 0 | 0 | 2 | Pipe |  | 150 mm Ductile Iron Pipe | Circular | 4 | 0
4609 | <None> | WATER | 22.157 | 22.157 | 0% | <None> | <None> | 443227.8346 | 1829734.6074 | 443228.6346 | 1829734.6074 | Basic | No | 150.000mm | 150.000mm | 10.000mm | <None> |  |  | 0 | 0 | ZONE 5A FRL R1 (1) | 0.8882 | 0.8983 | 0.8882 | 0.8983 | 0.8 | 0.8 | 0.8 | 0.8 | 89° 59' 59.999" | 89° 59' 59.999" | Start to End | Start to End | Straight |  | 0 | 0 | 0 | 0 | 0 | 0 | 2 | Pipe |  | 150 mm Ductile Iron Pipe | Circular | 5 | 0
4609 (1) | <None> | WATER | 22.09 | 22.049 | 0.2% | <None> | <None> | 443240.6346 | 1829734.6074 | 443261.1845 | 1829734.6074 | Basic | No | 150.000mm | 150.000mm | 10.000mm | <None> |  |  | 0 | 0 | ZONE 5A FRL R1 (1) | 1 | 1.0002 | 1.0002 | 1 | 20.5499 | 20.5499 | 20.5499 | 20.5499 | 89° 59' 59.999" | 89° 59' 59.999" | Start to End | Start to End | Straight |  | 0 | 0 | 0 | 0 | 0 | 0 | 2 | Pipe |  | 150 mm Ductile Iron Pipe | Circular | 4 | 0
4609 (2) | <None> | WATER | 22.157 | 22.09 | 0.56% | <None> | <None> | 443228.6346 | 1829734.6074 | 443240.6346 | 1829734.6074 | Basic | No | 150.000mm | 150.000mm | 10.000mm | <None> |  |  | 0 | 0 | ZONE 5A FRL R1 (1) | 0.8983 | 1.0002 | 0.8983 | 1.0002 | 12 | 12.0002 | 12 | 12.0002 | 89° 59' 59.999" | 89° 59' 59.999" | Start to End | Start to End | Straight |  | 0 | 0 | 0 | 0 | 0 | 0 | 2 | Pipe |  | 150 mm Ductile Iron Pipe | Circular | 4 | 0
4611 | <None> | WATER | 22.659 | 22.568 | 0.27% | <None> | <None> | 443293.0248 | 1829356.1171 | 443326.7987 | 1829356.1171 | Basic | No | 150.000mm | 150.000mm | 10.000mm | <None> |  |  | 0 | 0 | ZONE 5A FRL R1 (1) | 1 | 1 | 1 | 1 | 33.7739 | 33.774 | 33.7739 | 33.774 | 89° 59' 59.932" | 89° 59' 59.932" | Start to End | Start to End | Straight |  | 0 | 0 | 0 | 0 | 0 | 0 | 2 | Pipe |  | 150 mm Ductile Iron Pipe | Circular | 4 | 0
4628 | <None> | WATER | 22.832 | 22.832 | 0% | <None> | <None> | 443088.9555 | 1830074.4671 | 443089.7555 | 1830074.4671 | Basic | No | 150.000mm | 150.000mm | 10.000mm | <None> |  |  | 0 | 0 | ZONE 5A FRL R1 (1) | 0.8555 | 0.8625 | 0.8555 | 0.8625 | 0.8 | 0.8 | 0.8 | 0.8 | 90° 0' 0.000" | 90° 0' 0.000" | Start to End | Start to End | Straight |  | 0 | 0 | 0 | 0 | 0 | 0 | 2 | Pipe |  | 150 mm Ductile Iron Pipe | Circular | 5 | 0
4628 (1) | <None> | WATER | 22.832 | 22.647 | 1.54% | <None> | <None> | 443089.7555 | 1830074.4671 | 443101.7555 | 1830074.4671 | Basic | No | 150.000mm | 150.000mm | 10.000mm | <None> |  |  | 0 | 0 | ZONE 5A FRL R1 (1) | 0.8625 | 1.0037 | 0.8625 | 1.0037 | 12 | 12.0014 | 12 | 12.0014 | 90° 0' 0.000" | 90° 0' 0.000" | Start to End | Start to End | Straight |  | 0 | 0 | 0 | 0 | 0 | 0 | 2 | Pipe |  | 150 mm Ductile Iron Pipe | Circular | 3 | 0
4628 (1) (1) | <None> | WATER | 22.647 | 22.576 | 0.31% | <None> | <None> | 443101.7555 | 1830074.4671 | 443124.6895 | 1830074.4671 | Basic | No | 150.000mm | 150.000mm | 10.000mm | <None> |  |  | 0 | 0 | ZONE 5A FRL R1 (1) | 1 | 1.0037 | 1.0037 | 1 | 22.9339 | 22.934 | 22.9339 | 22.934 | 90° 0' 0.000" | 90° 0' 0.000" | Start to End | Start to End | Straight |  | 0 | 0 | 0 | 0 | 0 | 0 | 2 | Pipe |  | 150 mm Ductile Iron Pipe | Circular | 4 | 0
4635 | <None> | WATER | 22.755 | 22.755 | 0% | <None> | <None> | 443065.8421 | 1829988.2771 | 443066.0494 | 1829989.0498 | Basic | No | 150.000mm | 150.000mm | 10.000mm | <None> |  |  | 0 | 0 | ZONE 5A FRL R1 (1) | 0.6997 | 0.7093 | 0.7033 | 0.7056 | 0.8 | 0.8 | 0.8 | 0.8 | 15° 0' 42.084" | 15° 0' 42.084" | Start to End | Start to End | Straight |  | 0 | 0 | 0 | 0 | 0 | 0 | 2 | Pipe |  | 150 mm Ductile Iron Pipe | Circular | 5 | 0
4635 (1) | <None> | WATER | 22.755 | 22.647 | 0.91% | <None> | <None> | 443066.0494 | 1829989.0498 | 443069.1576 | 1830000.6403 | Basic | No | 150.000mm | 150.000mm | 10.000mm | <None> |  |  | 0 | 0 | ZONE 5A FRL R1 (1) | 0.7007 | 1.0171 | 0.7056 | 1.0171 | 12 | 12.0005 | 12 | 12.0005 | 15° 0' 42.084" | 15° 0' 42.084" | Start to End | Start to End | Straight |  | 0 | 0 | 0 | 0 | 0 | 0 | 2 | Pipe |  | 150 mm Ductile Iron Pipe | Circular | 4 | 0
4635 (1) (1) | <None> | WATER | 22.647 | 22.683 | -0.16% | <None> | <None> | 443069.1576 | 1830000.6403 | 443075.1181 | 1830022.8671 | Basic | No | 150.000mm | 150.000mm | 10.000mm | <None> |  |  | 0 | 0 | ZONE 5A FRL R1 (1) | 1 | 1.0278 | 1.0171 | 1 | 23.0122 | 23.0122 | 23.0122 | 23.0122 | 15° 0' 42.084" | 15° 0' 42.084" | Start to End | Start to End | Straight |  | 0 | 0 | 0 | 0 | 0 | 0 | 2 | Pipe |  | 150 mm Ductile Iron Pipe | Circular | 4 | 0
4648 | <None> | WATER | 22.116 | 21.898 | 0.57% | <None> | <None> | 443355.725 | 1829824.3172 | 443355.725 | 1829862.6278 | Basic | No | 250.000mm | 250.000mm | 10.000mm | <None> |  |  | 0 | 0 | ZONE 5A FRL R1 (1) | 0.8952 | 1.0071 | 1 | 0.9519 | 38.3106 | 38.3112 | 38.3106 | 38.3112 | 0° 0' 0.000" | 0° 0' 0.000" | Start to End | Start to End | Straight |  | 0 | 0 | 0 | 0 | 0 | 0 | 2 | Pipe |  | 250 mm Ductile Iron Pipe | Circular | 4 | 0
4651 | <None> | WATER | 23.229 | 23.109 | 0.33% | <None> | <None> | 442945.7749 | 1829356.117 | 442909.3842 | 1829356.117 | Basic | No | 150.000mm | 150.000mm | 10.000mm | <None> |  |  | 0 | 0 | ZONE 5A FRL R1 (1) | 1 | 1 | 1 | 1 | 36.3907 | 36.3909 | 36.3907 | 36.3909 | 269° 59' 59.932" | 269° 59' 59.932" | Start to End | Start to End | Straight |  | 0 | 0 | 0 | 0 | 0 | 0 | 2 | Pipe |  | 150 mm Ductile Iron Pipe | Circular | 4 | 0
4654 | <None> | WATER | 22.442 | 22.411 | 0.24% | <None> | <None> | 443368.435 | 1830066.0464 | 443377.1056 | 1830056.323 | Basic | No | 150.000mm | 150.000mm | 10.000mm | <None> |  |  | 0 | 0 | ZONE 5A FRL R1 (1) | 1 | 1.0046 | 1 | 1 | 13.0278 | 13.0279 | 13.0278 | 13.0279 | 138° 16' 33.036" | 138° 16' 33.036" | Start to End | Start to End | Straight |  | 0 | 0 | 0 | 0 | 0 | 0 | 2 | Pipe |  | 150 mm Ductile Iron Pipe | Circular | 4 | 0
4654 (1) | <None> | WATER | 22.411 | 22.34 | 0.27% | <None> | <None> | 443377.1056 | 1830056.323 | 443394.5407 | 1830036.7709 | Basic | No | 150.000mm | 150.000mm | 10.000mm | <None> |  |  | 0 | 0 | ZONE 5A FRL R1 (1) | 0.9968 | 1 | 1 | 1 | 26.1967 | 26.1968 | 26.1967 | 26.1968 | 138° 16' 33.036" | 138° 16' 33.036" | Start to End | Start to End | Straight |  | 0 | 0 | 0 | 0 | 0 | 0 | 2 | Pipe |  | 150 mm Ductile Iron Pipe | Circular | 4 | 0
4666 | <None> | WATER | 22.468 | 22.468 | 0% | <None> | <None> | 443039.6247 | 1829591.5741 | 443039.6247 | 1829590.7741 | Basic | No | 150.000mm | 150.000mm | 10.000mm | <None> |  |  | 0 | 0 | ZONE 5A FRL R1 (1) | 0.8261 | 0.9816 | 0.8269 | 0.9816 | 0.8 | 0.8 | 0.8 | 0.8 | 179° 59' 59.885" | 179° 59' 59.885" | Start to End | Start to End | Straight |  | 0 | 0 | 0 | 0 | 0 | 0 | 2 | Pipe |  | 150 mm Ductile Iron Pipe | Circular | 5 | 0
4666 (2) (1) | <None> | WATER | 22.468 | 22.514 | -0.38% | <None> | <None> | 443039.6247 | 1829590.7741 | 443039.6247 | 1829578.7741 | Basic | No | 150.000mm | 150.000mm | 10.000mm | <None> |  |  | 0 | 0 | ZONE 5A FRL R1 (1) | 0.9816 | 1.0104 | 0.9816 | 0.9999 | 12 | 12.0001 | 12 | 12.0001 | 179° 59' 59.885" | 179° 59' 59.885" | Start to End | Start to End | Straight |  | 0 | 0 | 0 | 0 | 0 | 0 | 2 | Pipe |  | 150 mm Ductile Iron Pipe | Circular | 4 | 0
4666 (2) (1) (1) | <None> | WATER | 22.514 | 22.577 | -0.23% | <None> | <None> | 443039.6247 | 1829578.7741 | 443039.6247 | 1829550.9518 | Basic | No | 150.000mm | 150.000mm | 10.000mm | <None> |  |  | 0 | 0 | ZONE 5A FRL R1 (1) | 0.9999 | 1.0055 | 0.9999 | 1 | 27.8223 | 27.8224 | 27.8223 | 27.8224 | 179° 59' 59.885" | 179° 59' 59.885" | Start to End | Start to End | Straight |  | 0 | 0 | 0 | 0 | 0 | 0 | 2 | Pipe |  | 150 mm Ductile Iron Pipe | Circular | 4 | 0
4686 | <None> | WATER | 22.646 | 22.741 | -0.33% | <None> | <None> | 443078.0679 | 1830033.8671 | 443085.6401 | 1830062.1039 | Basic | No | 150.000mm | 150.000mm | 10.000mm | <None> |  |  | 0 | 0 | ZONE 5A FRL R1 (1) | 0.884 | 1.0786 | 0.9199 | 1 | 29.2345 | 29.2347 | 29.2345 | 29.2347 | 15° 0' 42.084" | 15° 0' 42.084" | Start to End | Start to End | Straight |  | 0 | 0 | 0 | 0 | 0 | 0 | 2 | Pipe |  | 150 mm Ductile Iron Pipe | Circular | 4 | 0
4686 (1) | <None> | WATER | 22.832 | 22.832 | 0% | <None> | <None> | 443088.7483 | 1830073.6944 | 443088.9555 | 1830074.4671 | Basic | No | 150.000mm | 150.000mm | 10.000mm | <None> |  |  | 0 | 0 | ZONE 5A FRL R1 (1) | 0.8553 | 0.865 | 0.865 | 0.8553 | 0.8 | 0.8 | 0.8 | 0.8 | 15° 0' 42.084" | 15° 0' 42.084" | Start to End | Start to End | Straight |  | 0 | 0 | 0 | 0 | 0 | 0 | 2 | Pipe |  | 150 mm Ductile Iron Pipe | Circular | 5 | 0
4686 (2) | <None> | WATER | 22.741 | 22.832 | -0.76% | <None> | <None> | 443085.6401 | 1830062.1039 | 443088.7483 | 1830073.6944 | Basic | No | 150.000mm | 150.000mm | 10.000mm | <None> |  |  | 0 | 0 | ZONE 5A FRL R1 (1) | 0.865 | 1 | 1 | 0.865 | 12 | 12.0003 | 12 | 12.0003 | 15° 0' 42.084" | 15° 0' 42.084" | Start to End | Start to End | Straight |  | 0 | 0 | 0 | 0 | 0 | 0 | 2 | Pipe |  | 150 mm Ductile Iron Pipe | Circular | 4 | 0
4692 | <None> | WATER | 22.409 | 22.234 | 2.21% | <None> | <None> | 443077.3429 | 1830286.1825 | 443070.7461 | 1830290.5413 | Basic | No | 150.000mm | 150.000mm | 10.000mm | <None> |  |  | 0 | 0 | ZONE 5A FRL R1 (1) | 0.8412 | 0.9936 | 0.8412 | 0.9936 | 7.9068 | 7.9087 | 7.9068 | 7.9087 | 303° 27' 16.594" | 303° 27' 16.594" | Start to End | Start to End | Straight |  | 0 | 0 | 0 | 0 | 0 | 0 | 2 | Pipe |  | 150 mm Ductile Iron Pipe | Circular | 3 | 0
4692 (1) | <None> | WATER | 22.234 | 22.234 | 0% | <None> | <None> | 443070.7461 | 1830290.5413 | 443056.9258 | 1830299.8277 | Basic | No | 150.000mm | 150.000mm | 10.000mm | <None> |  |  | 0 | 0 | ZONE 5A FRL R1 (1) | 0.9439 | 0.9936 | 0.9936 | 0.9439 | 16.6505 | 16.6505 | 16.6505 | 16.6505 | 303° 53' 55.177" | 303° 53' 55.177" | Start to End | Start to End | Straight |  | 0 | 0 | 0 | 0 | 0 | 0 | 2 | Pipe |  | 150 mm Ductile Iron Pipe | Circular | 4 | 0
4692 (1) (1) | <None> | WATER | 22.176 | 22.401 | -1.78% | <None> | <None> | 443049.6042 | 1830305.7753 | 443039.9051 | 1830313.9052 | Basic | No | 150.000mm | 150.000mm | 10.000mm | <None> |  |  | 0 | 0 | ZONE 5A FRL R1 (1) | 0.7406 | 0.9913 | 0.9913 | 0.7421 | 12.6557 | 12.6577 | 12.6557 | 12.6577 | 309° 58' 13.425" | 309° 58' 13.425" | Start to End | Start to End | Straight |  | 0 | 0 | 0 | 0 | 0 | 0 | 2 | Pipe |  | 150 mm Ductile Iron Pipe | Circular | 3 | 0
4692 (1) (1) (1) | <None> | WATER | 22.401 | 22.401 | 0% | <None> | <None> | 443039.9051 | 1830313.9052 | 443039.2636 | 1830314.3831 | Basic | No | 150.000mm | 150.000mm | 10.000mm | <None> |  |  | 0 | 0 | ZONE 5A FRL R1 (1) | 0.7403 | 0.7458 | 0.7421 | 0.7458 | 0.8 | 0.8 | 0.8 | 0.8 | 306° 41' 3.736" | 306° 41' 3.736" | Start to End | Start to End | Straight |  | 0 | 0 | 0 | 0 | 0 | 0 | 2 | Pipe |  | 150 mm Ductile Iron Pipe | Circular | 5 | 0
4692 (1) (2) (1) | <None> | WATER | 22.197 | 22.176 | 0.22% | <None> | <None> | 443056.9258 | 1830299.8277 | 443049.6042 | 1830305.7753 | Basic | No | 150.000mm | 150.000mm | 10.000mm | <None> |  |  | 0 | 0 | ZONE 5A FRL R1 (1) | 0.9811 | 0.9913 | 0.9811 | 0.9913 | 9.4329 | 9.4329 | 9.4329 | 9.4329 | 309° 5' 16.898" | 309° 5' 16.898" | Start to End | Start to End | Straight |  | 0 | 0 | 0 | 0 | 0 | 0 | 2 | Pipe |  | 150 mm Ductile Iron Pipe | Circular | 4 | 0
4699 | <None> | WATER | 22.401 | 22.338 | 0.51% | <None> | <None> | 443039.2636 | 1830314.3831 | 443035.3069 | 1830302.5954 | Basic | No | 150.000mm | 150.000mm | 10.000mm | <None> |  |  | 0 | 0 | ZONE 5A FRL R1 (1) | 0.604 | 0.7775 | 0.7458 | 0.6909 | 12.4341 | 12.4342 | 12.4341 | 12.4342 | 198° 33' 18.027" | 198° 33' 18.027" | Start to End | Start to End | Straight |  | 0 | 0 | 0 | 0 | 0 | 0 | 2 | Pipe |  | 150 mm Ductile Iron Pipe | Circular | 4 | 0
4699 (1) | <None> | WATER | 22.049 | 22.074 | -0.21% | <None> | <None> | 443028.4931 | 1830282.2959 | 443024.582 | 1830270.8101 | Basic | No | 150.000mm | 150.000mm | 10.000mm | <None> |  |  | 0 | 0 | ZONE 5A FRL R1 (1) | 0.9998 | 1 | 1 | 1 | 12.1335 | 12.1336 | 12.1335 | 12.1336 | 198° 48' 16.260" | 198° 48' 16.260" | Start to End | Start to End | Straight |  | 0 | 0 | 0 | 0 | 0 | 0 | 2 | Pipe |  | 150 mm Ductile Iron Pipe | Circular | 4 | 0
4699 (2) (1) | <None> | WATER | 22.338 | 22.049 | 1.35% | <None> | <None> | 443035.3069 | 1830302.5954 | 443028.4931 | 1830282.2959 | Basic | No | 150.000mm | 150.000mm | 10.000mm | <None> |  |  | 0 | 0 | ZONE 5A FRL R1 (1) | 0.6909 | 1 | 0.6909 | 1 | 21.4125 | 21.4144 | 21.4125 | 21.4144 | 198° 33' 18.027" | 198° 33' 18.027" | Start to End | Start to End | Straight |  | 0 | 0 | 0 | 0 | 0 | 0 | 2 | Pipe |  | 150 mm Ductile Iron Pipe | Circular | 3 | 0
4704 | <None> | WATER | 22.297 | 22.254 | 0.1% | <None> | <None> | 443263.3749 | 1830090.5383 | 443218.1482 | 1830090.5359 | Basic | No | 150.000mm | 150.000mm | 10.000mm | <None> |  |  | 0 | 0 | ZONE 5A FRL R1 (1) | 0.9953 | 1.0549 | 1 | 1 | 45.2267 | 45.2268 | 45.2267 | 45.2268 | 269° 59' 49.460" | 269° 59' 49.460" | Start to End | Start to End | Straight |  | 0 | 0 | 0 | 0 | 0 | 0 | 2 | Pipe |  | 150 mm Ductile Iron Pipe | Circular | 4 | 0
4705 | <None> | WATER | 22.818 | 22.818 | 0% | <None> | <None> | 443084.2231 | 1829534.5641 | 443083.4258 | 1829534.5641 | Basic | No | 150.000mm | 150.000mm | 10.000mm | <None> |  |  | 0 | 0 | ZONE 5A FRL R1 (1) | 0.8944 | 0.9015 | 0.8946 | 0.9015 | 0.7973 | 0.7973 | 0.7973 | 0.7973 | 270° 0' 0.013" | 270° 0' 0.013" | Start to End | Start to End | Straight |  | 0 | 0 | 0 | 0 | 0 | 0 | 2 | Pipe |  | 150 mm Ductile Iron Pipe | Circular | 5 | 0
4705 (1) | <None> | WATER | 22.818 | 22.718 | 0.83% | <None> | <None> | 443083.4258 | 1829534.5641 | 443071.4258 | 1829534.5641 | Basic | No | 150.000mm | 150.000mm | 10.000mm | <None> |  |  | 0 | 0 | ZONE 5A FRL R1 (1) | 0.9015 | 1.0001 | 0.9015 | 1.0001 | 12 | 12.0004 | 12 | 12.0004 | 270° 0' 0.013" | 270° 0' 0.013" | Start to End | Start to End | Straight |  | 0 | 0 | 0 | 0 | 0 | 0 | 2 | Pipe |  | 150 mm Ductile Iron Pipe | Circular | 4 | 0
4705 (1) (1) | <None> | WATER | 22.718 | 22.677 | 0.22% | <None> | <None> | 443071.4258 | 1829534.5641 | 443052.4247 | 1829534.5641 | Basic | No | 150.000mm | 150.000mm | 10.000mm | <None> |  |  | 0 | 0 | ZONE 5A FRL R1 (1) | 1.0001 | 1.0001 | 1.0001 | 1.0001 | 19.0011 | 19.0011 | 19.0011 | 19.0011 | 270° 0' 0.013" | 270° 0' 0.013" | Start to End | Start to End | Straight |  | 0 | 0 | 0 | 0 | 0 | 0 | 2 | Pipe |  | 150 mm Ductile Iron Pipe | Circular | 4 | 0
4705 (1) (1) (1) | <None> | WATER | 22.677 | 22.642 | 0.28% | <None> | <None> | 443052.4247 | 1829534.5641 | 443040.4247 | 1829534.5641 | Basic | No | 150.000mm | 150.000mm | 10.000mm | <None> |  |  | 0 | 0 | ZONE 5A FRL R1 (1) | 0.9483 | 1.0043 | 1.0001 | 0.9483 | 12 | 12 | 12 | 12 | 270° 0' 0.013" | 270° 0' 0.013" | Start to End | Start to End | Straight |  | 0 | 0 | 0 | 0 | 0 | 0 | 2 | Pipe |  | 150 mm Ductile Iron Pipe | Circular | 4 | 0
4705 (1) (1) (1) (1) | <None> | WATER | 22.642 | 22.642 | 0% | <None> | <None> | 443040.4247 | 1829534.5641 | 443039.6247 | 1829534.5641 | Basic | No | 150.000mm | 150.000mm | 10.000mm | <None> |  |  | 0 | 0 | ZONE 5A FRL R1 (1) | 0.9412 | 0.9483 | 0.9483 | 0.9415 | 0.8 | 0.8 | 0.8 | 0.8 | 270° 0' 0.013" | 270° 0' 0.013" | Start to End | Start to End | Straight |  | 0 | 0 | 0 | 0 | 0 | 0 | 2 | Pipe |  | 150 mm Ductile Iron Pipe | Circular | 5 | 0
4723 | <None> | WATER | 22.258 | 22.437 | -0.51% | <None> | <None> | 443263.3749 | 1830102.9583 | 443263.3749 | 1830138.0069 | Basic | No | 150.000mm | 150.000mm | 10.000mm | <None> |  |  | 0 | 0 | ZONE 5A FRL R1 (1) | 0.9993 | 1.0379 | 1 | 1.0379 | 35.0486 | 35.0491 | 35.0486 | 35.0491 | 0° 0' 0.000" | 0° 0' 0.000" | Start to End | Start to End | Straight |  | 0 | 0 | 0 | 0 | 0 | 0 | 2 | Pipe |  | 150 mm Ductile Iron Pipe | Circular | 4 | 0
4723 (1) | <None> | WATER | 22.742 | 22.742 | 0% | <None> | <None> | 443263.3749 | 1830150.0069 | 443263.3749 | 1830150.8069 | Basic | No | 150.000mm | 150.000mm | 10.000mm | <None> |  |  | 0 | 0 | ZONE 5A FRL R1 (1) | 0.6563 | 0.7569 | 0.7367 | 0.6563 | 0.8 | 0.8 | 0.8 | 0.8 | 0° 0' 0.000" | 0° 0' 0.000" | Start to End | Start to End | Straight |  | 0 | 0 | 0 | 0 | 0 | 0 | 2 | Pipe |  | 150 mm Ductile Iron Pipe | Circular | 5 | 0
4723 (2) | <None> | WATER | 22.437 | 22.742 | -2.54% | <None> | <None> | 443263.3749 | 1830138.0069 | 443263.3749 | 1830150.0069 | Basic | No | 150.000mm | 150.000mm | 10.000mm | <None> |  |  | 0 | 0 | ZONE 5A FRL R1 (1) | 0.6692 | 1.0538 | 1.0379 | 0.7367 | 12 | 12.0039 | 12 | 12.0039 | 0° 0' 0.000" | 0° 0' 0.000" | Start to End | Start to End | Straight |  | 0 | 0 | 0 | 0 | 0 | 0 | 2 | Pipe |  | 150 mm Ductile Iron Pipe | Circular | 3 | 0
4724 | <None> | WATER | 20.502 | 20.502 | 0% | <None> | <None> | 443139.4749 | 1829874.7439 | 443139.4749 | 1829873.9439 | Basic | No | 600.000mm | 600.000mm | 10.000mm | <None> |  |  | 0 | 0 | ZONE 5A FRL R1 (1) | 2.0803 | 2.0823 | 2.0823 | 2.0803 | 0.8 | 0.8 | 0.8 | 0.8 | 180° 0' 0.000" | 180° 0' 0.000" | Start to End | Start to End | Straight |  | 0 | 0 | 0 | 0 | 0 | 0 | 2 | Pipe |  | 600 mm Ductile Iron Pipe | Circular | 5 | 0
4724 (1) | <None> | WATER | 21.582 | 21.607 | -0.08% | <None> | <None> | 443139.4749 | 1829853.9439 | 443139.4749 | 1829824.3172 | Basic | No | 600.000mm | 600.000mm | 10.000mm | <None> |  |  | 0 | 0 | ZONE 5A FRL R1 (1) | 0.8995 | 1.0641 | 0.95 | 1.0641 | 29.6267 | 29.6267 | 29.6267 | 29.6267 | 180° 0' 0.000" | 180° 0' 0.000" | Start to End | Start to End | Straight |  | 0 | 0 | 0 | 0 | 0 | 0 | 2 | Pipe |  | 600 mm Ductile Iron Pipe | Circular | 4 | 0
4724 (2) (1) | <None> | WATER | 20.502 | 21.582 | -5.4% | <None> | <None> | 443139.4749 | 1829873.9439 | 443139.4749 | 1829853.9439 | Basic | No | 600.000mm | 600.000mm | 10.000mm | <None> |  |  | 0 | 0 | ZONE 5A FRL R1 (1) | 0.95 | 2.0803 | 2.0803 | 0.95 | 20 | 20.0292 | 20 | 20.0292 | 180° 0' 0.000" | 180° 0' 0.000" | Start to End | Start to End | Straight |  | 0 | 0 | 0 | 0 | 0 | 0 | 2 | Pipe |  | 600 mm Ductile Iron Pipe | Circular | 3 | 0
4729 | <None> | WATER | 22.683 | 22.575 | 0.22% | <None> | <None> | 443075.1181 | 1830022.8671 | 443124.6895 | 1830022.8671 | Basic | No | 150.000mm | 150.000mm | 10.000mm | <None> |  |  | 0 | 0 | ZONE 5A FRL R1 (1) | 1 | 1.0517 | 1 | 1 | 49.5714 | 49.5715 | 49.5714 | 49.5715 | 90° 0' 0.000" | 90° 0' 0.000" | Start to End | Start to End | Straight |  | 0 | 0 | 0 | 0 | 0 | 0 | 2 | Pipe |  | 150 mm Ductile Iron Pipe | Circular | 4 | 0
4734 | <None> | WATER | 22.48 | 22.488 | -0.89% | <None> | <None> | 443245.0914 | 1830180.4966 | 443244.3816 | 1830181.0918 | Basic | No | 150.000mm | 150.000mm | 10.000mm | <None> |  |  | 0 | 0 | ZONE 5A FRL R1 (1) | 0.9978 | 1 | 1 | 1 | 0.9264 | 0.9264 | 0.9264 | 0.9264 | 309° 59' 5.131" | 309° 59' 5.131" | Start to End | Start to End | Straight |  | 0 | 0 | 0 | 0 | 0 | 0 | 2 | Pipe |  | 150 mm Ductile Iron Pipe | Circular | 5 | 0
4734 (1) | <None> | WATER | 22.488 | 22.464 | 0.07% | <None> | <None> | 443244.3816 | 1830181.0918 | 443220.1475 | 1830201.6724 | Basic | No | 150.000mm | 150.000mm | 10.000mm | <None> |  |  | 0 | 0 | ZONE 5A FRL R1 (1) | 1 | 1.0306 | 1 | 1 | 31.7939 | 31.7939 | 31.7939 | 31.7939 | 310° 20' 21.263" | 310° 20' 21.263" | Start to End | Start to End | Straight |  | 0 | 0 | 0 | 0 | 0 | 0 | 2 | Pipe |  | 150 mm Ductile Iron Pipe | Circular | 4 | 0
4734 (2) | <None> | WATER | 22.464 | 22.452 | 0.23% | <None> | <None> | 443220.1475 | 1830201.6724 | 443216.0117 | 1830205.0462 | Basic | No | 150.000mm | 150.000mm | 10.000mm | <None> |  |  | 0 | 0 | ZONE 5A FRL R1 (1) | 1 | 1 | 1 | 1 | 5.3374 | 5.3374 | 5.3374 | 5.3374 | 309° 12' 22.460" | 309° 12' 22.460" | Start to End | Start to End | Straight |  | 0 | 0 | 0 | 0 | 0 | 0 | 2 | Pipe |  | 150 mm Ductile Iron Pipe | Circular | 4 | 0
4734 (3) | <None> | WATER | 22.452 | 22.428 | 0.22% | <None> | <None> | 443216.0117 | 1830205.0462 | 443207.7747 | 1830211.7932 | Basic | No | 150.000mm | 150.000mm | 10.000mm | <None> |  |  | 0 | 0 | ZONE 5A FRL R1 (1) | 1 | 1 | 1 | 1 | 10.6475 | 10.6476 | 10.6475 | 10.6476 | 309° 19' 16.777" | 309° 19' 16.777" | Start to End | Start to End | Straight |  | 0 | 0 | 0 | 0 | 0 | 0 | 2 | Pipe |  | 150 mm Ductile Iron Pipe | Circular | 4 | 0
4737 | <None> | WATER | 22.388 | 22.388 | 0% | <None> | <None> | 443226.4247 | 1829682.0603 | 443227.8346 | 1829694.4803 | Basic | No | 150.000mm | 150.000mm | 10.000mm | <None> |  |  | 0 | 0 | ZONE 5A FRL R1 (1) | 0.6093 | 0.794 | 0.794 | 0.7595 | 12.4998 | 12.4998 | 12.4998 | 12.4998 | 6° 28' 36.270" | 6° 28' 36.270" | Start to End | Start to End | Straight |  | 0 | 0 | 0 | 0 | 0 | 0 | 2 | Pipe |  | 150 mm Ductile Iron Pipe | Circular | 4 | 0
4737 (1) | <None> | WATER | 22.388 | 22.193 | 1.63% | <None> | <None> | 443227.8346 | 1829694.4803 | 443227.8346 | 1829706.4803 | Basic | No | 150.000mm | 150.000mm | 10.000mm | <None> |  |  | 0 | 0 | ZONE 5A FRL R1 (1) | 0.7595 | 1.0001 | 0.7595 | 1.0001 | 12 | 12.0016 | 12 | 12.0016 | 0° 0' 0.000" | 0° 0' 0.000" | Start to End | Start to End | Straight |  | 0 | 0 | 0 | 0 | 0 | 0 | 2 | Pipe |  | 150 mm Ductile Iron Pipe | Circular | 3 | 0
4737 (1) (1) | <None> | WATER | 22.193 | 22.162 | 0.2% | <None> | <None> | 443227.8346 | 1829706.4803 | 443227.8346 | 1829721.8074 | Basic | No | 150.000mm | 150.000mm | 10.000mm | <None> |  |  | 0 | 0 | ZONE 5A FRL R1 (1) | 0.9998 | 1.0001 | 1.0001 | 0.9998 | 15.3271 | 15.3271 | 15.3271 | 15.3271 | 0° 0' 0.000" | 0° 0' 0.000" | Start to End | Start to End | Straight |  | 0 | 0 | 0 | 0 | 0 | 0 | 2 | Pipe |  | 150 mm Ductile Iron Pipe | Circular | 4 | 0
4737 (1) (1) (1) | <None> | WATER | 22.157 | 22.157 | 0% | <None> | <None> | 443227.8346 | 1829733.8074 | 443227.8346 | 1829734.6074 | Basic | No | 150.000mm | 150.000mm | 10.000mm | <None> |  |  | 0 | 0 | ZONE 5A FRL R1 (1) | 0.8882 | 0.8995 | 0.8995 | 0.8882 | 0.8 | 0.8 | 0.8 | 0.8 | 0° 0' 0.000" | 0° 0' 0.000" | Start to End | Start to End | Straight |  | 0 | 0 | 0 | 0 | 0 | 0 | 2 | Pipe |  | 150 mm Ductile Iron Pipe | Circular | 5 | 0
4737 (1) (1) (2) | <None> | WATER | 22.162 | 22.157 | 0.04% | <None> | <None> | 443227.8346 | 1829721.8074 | 443227.8346 | 1829733.8074 | Basic | No | 150.000mm | 150.000mm | 10.000mm | <None> |  |  | 0 | 0 | ZONE 5A FRL R1 (1) | 0.8995 | 0.9998 | 0.9998 | 0.8995 | 12 | 12 | 12 | 12 | 0° 0' 0.000" | 0° 0' 0.000" | Start to End | Start to End | Straight |  | 0 | 0 | 0 | 0 | 0 | 0 | 2 | Pipe |  | 150 mm Ductile Iron Pipe | Circular | 4 | 0
4740 | <None> | WATER | 22.427 | 22.234 | 0.36% | <None> | <None> | 443348.015 | 1830090.5426 | 443295.1482 | 1830090.5399 | Basic | No | 200.000mm | 200.000mm | 10.000mm | <None> |  |  | 0 | 0 | ZONE 5A FRL R1 (1) | 0.975 | 1.0963 | 0.975 | 1 | 52.8668 | 52.8672 | 52.8668 | 52.8672 | 269° 59' 49.493" | 269° 59' 49.493" | Start to End | Start to End | Straight |  | 0 | 0 | 0 | 0 | 0 | 0 | 2 | Pipe |  | 200 mm Ductile Iron Pipe | Circular | 4 | 0
4744 | <None> | WATER | 22.291 | 22.384 | -0.17% | <None> | <None> | 443205.7282 | 1829975.8571 | 443152.1849 | 1829975.8571 | Basic | No | 150.000mm | 150.000mm | 10.000mm | <None> |  |  | 0 | 0 | ZONE 5A FRL R1 (1) | 1 | 1.0761 | 1 | 1 | 53.5433 | 53.5433 | 53.5433 | 53.5433 | 270° 0' 0.000" | 270° 0' 0.000" | Start to End | Start to End | Straight |  | 0 | 0 | 0 | 0 | 0 | 0 | 2 | Pipe |  | 150 mm Ductile Iron Pipe | Circular | 4 | 0
4746 | <None> | WATER | 22.299 | 22.369 | -0.82% | <None> | <None> | 443205.7282 | 1830090.5321 | 443197.2499 | 1830090.5321 | Basic | No | 150.000mm | 150.000mm | 10.000mm | <None> |  |  | 0 | 0 | ZONE 5A FRL R1 (1) | 1 | 1.0174 | 1 | 1 | 8.4783 | 8.4785 | 8.4783 | 8.4785 | 270° 0' 0.000" | 270° 0' 0.000" | Start to End | Start to End | Straight |  | 0 | 0 | 0 | 0 | 0 | 0 | 2 | Pipe |  | 150 mm Ductile Iron Pipe | Circular | 4 | 0
4746 (1) | <None> | WATER | 22.369 | 22.481 | -0.25% | <None> | <None> | 443197.2499 | 1830090.5321 | 443152.1849 | 1830090.5331 | Basic | No | 150.000mm | 150.000mm | 10.000mm | <None> |  |  | 0 | 0 | ZONE 5A FRL R1 (1) | 1 | 1.0348 | 1 | 1 | 45.065 | 45.0651 | 45.065 | 45.0651 | 270° 0' 4.658" | 270° 0' 4.658" | Start to End | Start to End | Straight |  | 0 | 0 | 0 | 0 | 0 | 0 | 2 | Pipe |  | 150 mm Ductile Iron Pipe | Circular | 4 | 0
4748 | <None> | WATER | 22.519 | 22.519 | 0% | <None> | <None> | 443281.0147 | 1829534.5641 | 443280.2147 | 1829534.5641 | Basic | No | 250.000mm | 250.000mm | 10.000mm | <None> |  |  | 0 | 0 | ZONE 5A FRL R1 (1) | 0.7495 | 0.7584 | 0.7495 | 0.7584 | 0.8 | 0.8 | 0.8 | 0.8 | 269° 59' 54.387" | 269° 59' 54.387" | Start to End | Start to End | Straight |  | 0 | 0 | 0 | 0 | 0 | 0 | 2 | Pipe |  | 250 mm Ductile Iron Pipe | Circular | 5 | 0
4748 (1) | <None> | WATER | 22.36 | 22.439 | -0.27% | <None> | <None> | 443268.2147 | 1829534.5638 | 443239.2247 | 1829534.563 | Basic | No | 250.000mm | 250.000mm | 10.000mm | <None> |  |  | 0 | 0 | ZONE 5A FRL R1 (1) | 1 | 1.0001 | 1 | 1.0001 | 28.99 | 28.9901 | 28.99 | 28.9901 | 269° 59' 54.387" | 269° 59' 54.387" | Start to End | Start to End | Straight |  | 0 | 0 | 0 | 0 | 0 | 0 | 2 | Pipe |  | 250 mm Ductile Iron Pipe | Circular | 4 | 0
4748 (1) (1) | <None> | WATER | 22.553 | 22.553 | 0% | <None> | <None> | 443227.2247 | 1829534.5627 | 443226.4256 | 1829534.5626 | Basic | No | 250.000mm | 250.000mm | 10.000mm | <None> |  |  | 0 | 0 | ZONE 5A FRL R1 (1) | 0.8912 | 0.8982 | 0.8982 | 0.8914 | 0.7991 | 0.7991 | 0.7991 | 0.7991 | 269° 59' 54.387" | 269° 59' 54.387" | Start to End | Start to End | Straight |  | 0 | 0 | 0 | 0 | 0 | 0 | 2 | Pipe |  | 250 mm Ductile Iron Pipe | Circular | 5 | 0
4748 (1) (2) | <None> | WATER | 22.439 | 22.553 | -0.94% | <None> | <None> | 443239.2247 | 1829534.563 | 443227.2247 | 1829534.5627 | Basic | No | 250.000mm | 250.000mm | 10.000mm | <None> |  |  | 0 | 0 | ZONE 5A FRL R1 (1) | 0.8982 | 1.0001 | 1.0001 | 0.8982 | 12 | 12.0005 | 12 | 12.0005 | 269° 59' 54.387" | 269° 59' 54.387" | Start to End | Start to End | Straight |  | 0 | 0 | 0 | 0 | 0 | 0 | 2 | Pipe |  | 250 mm Ductile Iron Pipe | Circular | 4 | 0
4748 (2) | <None> | WATER | 22.519 | 22.36 | 1.32% | <None> | <None> | 443280.2147 | 1829534.5641 | 443268.2147 | 1829534.5638 | Basic | No | 250.000mm | 250.000mm | 10.000mm | <None> |  |  | 0 | 0 | ZONE 5A FRL R1 (1) | 0.7584 | 1 | 0.7584 | 1 | 12 | 12.001 | 12 | 12.001 | 269° 59' 54.387" | 269° 59' 54.387" | Start to End | Start to End | Straight |  | 0 | 0 | 0 | 0 | 0 | 0 | 2 | Pipe |  | 250 mm Ductile Iron Pipe | Circular | 3 | 0
4749 | <None> | WATER | 22.388 | 22.388 | 0% | <None> | <None> | 443226.4247 | 1829682.0603 | 443227.2247 | 1829682.0603 | Basic | No | 150.000mm | 150.000mm | 10.000mm | <None> |  |  | 0 | 0 | ZONE 5A FRL R1 (1) | 0.7937 | 0.8008 | 0.794 | 0.8008 | 0.8 | 0.8 | 0.8 | 0.8 | 90° 0' 0.000" | 90° 0' 0.000" | Start to End | Start to End | Straight |  | 0 | 0 | 0 | 0 | 0 | 0 | 2 | Pipe |  | 150 mm Ductile Iron Pipe | Circular | 5 | 0
4749 (1) | <None> | WATER | 22.325 | 22.327 | -0.27% | <None> | <None> | 443280.2146 | 1829682.0603 | 443281.0147 | 1829682.0603 | Basic | No | 150.000mm | 150.000mm | 10.000mm | <None> |  |  | 0 | 0 | ZONE 5A FRL R1 (1) | 1 | 1.0132 | 1.0132 | 1 | 0.8 | 0.8 | 0.8 | 0.8 | 90° 0' 0.000" | 90° 0' 0.000" | Start to End | Start to End | Straight |  | 0 | 0 | 0 | 0 | 0 | 0 | 2 | Pipe |  | 150 mm Ductile Iron Pipe | Circular | 5 | 0
4749 (2) | <None> | WATER | 22.293 | 22.325 | -0.27% | <None> | <None> | 443268.2146 | 1829682.0603 | 443280.2146 | 1829682.0603 | Basic | No | 150.000mm | 150.000mm | 10.000mm | <None> |  |  | 0 | 0 | ZONE 5A FRL R1 (1) | 1.0132 | 1.0719 | 1.0677 | 1.0132 | 12 | 12 | 12 | 12 | 90° 0' 0.000" | 90° 0' 0.000" | Start to End | Start to End | Straight |  | 0 | 0 | 0 | 0 | 0 | 0 | 2 | Pipe |  | 150 mm Ductile Iron Pipe | Circular | 4 | 0
4749 (3) | <None> | WATER | 22.28 | 22.293 | -0.04% | <None> | <None> | 443239.2247 | 1829682.0603 | 443268.2146 | 1829682.0603 | Basic | No | 150.000mm | 150.000mm | 10.000mm | <None> |  |  | 0 | 0 | ZONE 5A FRL R1 (1) | 1 | 1.0677 | 1 | 1.0677 | 28.99 | 28.99 | 28.99 | 28.99 | 90° 0' 0.000" | 90° 0' 0.000" | Start to End | Start to End | Straight |  | 0 | 0 | 0 | 0 | 0 | 0 | 2 | Pipe |  | 150 mm Ductile Iron Pipe | Circular | 4 | 0
4749 (4) | <None> | WATER | 22.388 | 22.28 | 0.9% | <None> | <None> | 443227.2247 | 1829682.0603 | 443239.2247 | 1829682.0603 | Basic | No | 150.000mm | 150.000mm | 10.000mm | <None> |  |  | 0 | 0 | ZONE 5A FRL R1 (1) | 0.8008 | 1 | 0.8008 | 1 | 12 | 12.0005 | 12 | 12.0005 | 90° 0' 0.000" | 90° 0' 0.000" | Start to End | Start to End | Straight |  | 0 | 0 | 0 | 0 | 0 | 0 | 2 | Pipe |  | 150 mm Ductile Iron Pipe | Circular | 4 | 0
4750 | <None> | WATER | 21.983 | 21.983 | 0% | <None> | <None> | 443594.4996 | 1829534.5641 | 443595.2996 | 1829534.5641 | Basic | No | 150.000mm | 150.000mm | 10.000mm | <None> |  |  | 0 | 0 | ZONE 5A FRL R1 (1) | 1 | 1.0077 | 1 | 1.0077 | 0.8 | 0.8 | 0.8 | 0.8 | 90° 0' 0.011" | 90° 0' 0.011" | Start to End | Start to End | Straight |  | 0 | 0 | 0 | 0 | 0 | 0 | 2 | Pipe |  | 150 mm Ductile Iron Pipe | Circular | 5 | 0
4750 (1) | <None> | WATER | 22.095 | 22.095 | 0% | <None> | <None> | 443648.2996 | 1829534.5641 | 443649.0996 | 1829534.5641 | Basic | No | 150.000mm | 150.000mm | 10.000mm | <None> |  |  | 0 | 0 | ZONE 5A FRL R1 (1) | 1.0001 | 1.0092 | 1.0092 | 1.0001 | 0.8 | 0.8 | 0.8 | 0.8 | 90° 0' 0.011" | 90° 0' 0.011" | Start to End | Start to End | Straight |  | 0 | 0 | 0 | 0 | 0 | 0 | 2 | Pipe |  | 150 mm Ductile Iron Pipe | Circular | 5 | 0
4750 (2) | <None> | WATER | 22.143 | 22.095 | 0.4% | <None> | <None> | 443636.2996 | 1829534.5641 | 443648.2996 | 1829534.5641 | Basic | No | 150.000mm | 150.000mm | 10.000mm | <None> |  |  | 0 | 0 | ZONE 5A FRL R1 (1) | 0.9999 | 1.0401 | 0.9999 | 1.0093 | 12 | 12.0001 | 12 | 12.0001 | 90° 0' 0.011" | 90° 0' 0.011" | Start to End | Start to End | Straight |  | 0 | 0 | 0 | 0 | 0 | 0 | 2 | Pipe |  | 150 mm Ductile Iron Pipe | Circular | 4 | 0
4750 (3) | <None> | WATER | 22.089 | 22.143 | -0.19% | <None> | <None> | 443607.2996 | 1829534.5641 | 443636.2996 | 1829534.5641 | Basic | No | 150.000mm | 150.000mm | 10.000mm | <None> |  |  | 0 | 0 | ZONE 5A FRL R1 (1) | 0.9962 | 0.9999 | 0.9962 | 0.9999 | 29 | 29.0001 | 29 | 29.0001 | 90° 0' 0.011" | 90° 0' 0.011" | Start to End | Start to End | Straight |  | 0 | 0 | 0 | 0 | 0 | 0 | 2 | Pipe |  | 150 mm Ductile Iron Pipe | Circular | 4 | 0
4750 (4) | <None> | WATER | 21.983 | 22.089 | -0.88% | <None> | <None> | 443595.2996 | 1829534.5641 | 443607.2996 | 1829534.5641 | Basic | No | 150.000mm | 150.000mm | 10.000mm | <None> |  |  | 0 | 0 | ZONE 5A FRL R1 (1) | 0.9962 | 1.0415 | 1.0077 | 0.9962 | 12 | 12.0005 | 12 | 12.0005 | 90° 0' 0.011" | 90° 0' 0.011" | Start to End | Start to End | Straight |  | 0 | 0 | 0 | 0 | 0 | 0 | 2 | Pipe |  | 150 mm Ductile Iron Pipe | Circular | 4 | 0
4751 | <None> | WATER | 21.865 | 21.865 | 0% | <None> | <None> | 443528.9096 | 1829534.5641 | 443529.7096 | 1829534.5641 | Basic | No | 150.000mm | 150.000mm | 10.000mm | <None> |  |  | 0 | 0 | ZONE 5A FRL R1 (1) | 1 | 1.0115 | 1 | 1.0115 | 0.8 | 0.8 | 0.8 | 0.8 | 89° 59' 59.997" | 89° 59' 59.997" | Start to End | Start to End | Straight |  | 0 | 0 | 0 | 0 | 0 | 0 | 2 | Pipe |  | 150 mm Ductile Iron Pipe | Circular | 5 | 0
4751 (1) | <None> | WATER | 21.983 | 21.983 | 0% | <None> | <None> | 443582.6996 | 1829534.5641 | 443583.4996 | 1829534.5641 | Basic | No | 150.000mm | 150.000mm | 10.000mm | <None> |  |  | 0 | 0 | ZONE 5A FRL R1 (1) | 1 | 1.0082 | 1.0082 | 1 | 0.8 | 0.8 | 0.8 | 0.8 | 89° 59' 59.988" | 89° 59' 59.988" | Start to End | Start to End | Straight |  | 0 | 0 | 0 | 0 | 0 | 0 | 2 | Pipe |  | 150 mm Ductile Iron Pipe | Circular | 5 | 0
4751 (2) | <None> | WATER | 22.012 | 21.983 | 0.24% | <None> | <None> | 443570.6996 | 1829534.5641 | 443582.6996 | 1829534.5641 | Basic | No | 150.000mm | 150.000mm | 10.000mm | <None> |  |  | 0 | 0 | ZONE 5A FRL R1 (1) | 1 | 1.0373 | 1 | 1.0082 | 12 | 12 | 12 | 12 | 89° 59' 59.988" | 89° 59' 59.988" | Start to End | Start to End | Straight |  | 0 | 0 | 0 | 0 | 0 | 0 | 2 | Pipe |  | 150 mm Ductile Iron Pipe | Circular | 4 | 0
4751 (3) | <None> | WATER | 21.954 | 22.012 | -0.2% | <None> | <None> | 443541.7096 | 1829534.5641 | 443570.6996 | 1829534.5641 | Basic | No | 150.000mm | 150.000mm | 10.000mm | <None> |  |  | 0 | 0 | ZONE 5A FRL R1 (1) | 0.9999 | 1 | 0.9999 | 1 | 28.99 | 28.9901 | 28.99 | 28.9901 | 89° 59' 59.988" | 89° 59' 59.988" | Start to End | Start to End | Straight |  | 0 | 0 | 0 | 0 | 0 | 0 | 2 | Pipe |  | 150 mm Ductile Iron Pipe | Circular | 4 | 0
4751 (4) | <None> | WATER | 21.865 | 21.954 | -0.74% | <None> | <None> | 443529.7096 | 1829534.5641 | 443541.7096 | 1829534.5641 | Basic | No | 150.000mm | 150.000mm | 10.000mm | <None> |  |  | 0 | 0 | ZONE 5A FRL R1 (1) | 0.9999 | 1.0368 | 1.0115 | 0.9999 | 12 | 12.0003 | 12 | 12.0003 | 90° 0' 0.061" | 90° 0' 0.061" | Start to End | Start to End | Straight |  | 0 | 0 | 0 | 0 | 0 | 0 | 2 | Pipe |  | 150 mm Ductile Iron Pipe | Circular | 4 | 0
4752 | <None> | WATER | 22.776 | 22.776 | 0% | <None> | <None> | 443149.8247 | 1829534.5641 | 443149.0247 | 1829534.5641 | Basic | No | 150.000mm | 150.000mm | 10.000mm | <None> |  |  | 0 | 0 | ZONE 5A FRL R1 (1) | 0.9417 | 0.9491 | 0.9419 | 0.9491 | 0.8 | 0.8 | 0.8 | 0.8 | 270° 0' 0.000" | 270° 0' 0.000" | Start to End | Start to End | Straight |  | 0 | 0 | 0 | 0 | 0 | 0 | 2 | Pipe |  | 150 mm Ductile Iron Pipe | Circular | 5 | 0
4752 (1) | <None> | WATER | 22.776 | 22.806 | -0.25% | <None> | <None> | 443149.0247 | 1829534.5641 | 443137.0247 | 1829534.5641 | Basic | No | 150.000mm | 150.000mm | 10.000mm | <None> |  |  | 0 | 0 | ZONE 5A FRL R1 (1) | 0.9491 | 1.0061 | 0.9491 | 1 | 12 | 12 | 12 | 12 | 270° 0' 0.000" | 270° 0' 0.000" | Start to End | Start to End | Straight |  | 0 | 0 | 0 | 0 | 0 | 0 | 2 | Pipe |  | 150 mm Ductile Iron Pipe | Circular | 4 | 0
4752 (1) (1) | <None> | WATER | 22.806 | 22.798 | 0.03% | <None> | <None> | 443137.0247 | 1829534.5641 | 443108.0258 | 1829534.5641 | Basic | No | 150.000mm | 150.000mm | 10.000mm | <None> |  |  | 0 | 0 | ZONE 5A FRL R1 (1) | 1 | 1.0104 | 1 | 1 | 28.9989 | 28.9989 | 28.9989 | 28.9989 | 270° 0' 0.000" | 270° 0' 0.000" | Start to End | Start to End | Straight |  | 0 | 0 | 0 | 0 | 0 | 0 | 2 | Pipe |  | 150 mm Ductile Iron Pipe | Circular | 4 | 0
4752 (1) (1) (1) | <None> | WATER | 22.798 | 22.818 | -0.17% | <None> | <None> | 443108.0258 | 1829534.5641 | 443096.0258 | 1829534.5641 | Basic | No | 150.000mm | 150.000mm | 10.000mm | <None> |  |  | 0 | 0 | ZONE 5A FRL R1 (1) | 0.9017 | 1 | 1 | 0.9017 | 12 | 12 | 12 | 12 | 270° 0' 0.000" | 270° 0' 0.000" | Start to End | Start to End | Straight |  | 0 | 0 | 0 | 0 | 0 | 0 | 2 | Pipe |  | 150 mm Ductile Iron Pipe | Circular | 4 | 0
4752 (1) (1) (1) (1) | <None> | WATER | 22.818 | 22.818 | 0% | <None> | <None> | 443096.0258 | 1829534.5641 | 443095.2231 | 1829534.5641 | Basic | No | 150.000mm | 150.000mm | 10.000mm | <None> |  |  | 0 | 0 | ZONE 5A FRL R1 (1) | 0.8944 | 0.9017 | 0.9017 | 0.8946 | 0.8027 | 0.8027 | 0.8027 | 0.8027 | 270° 0' 0.000" | 270° 0' 0.000" | Start to End | Start to End | Straight |  | 0 | 0 | 0 | 0 | 0 | 0 | 2 | Pipe |  | 150 mm Ductile Iron Pipe | Circular | 5 | 0
4753 | <None> | WATER | 22.463 | 22.463 | 0% | <None> | <None> | 443215.4247 | 1829591.5741 | 443214.6247 | 1829591.5741 | Basic | No | 150.000mm | 150.000mm | 10.000mm | <None> |  |  | 0 | 0 | ZONE 5A FRL R1 (1) | 0.7914 | 0.9452 | 0.7924 | 0.9452 | 0.8 | 0.8 | 0.8 | 0.8 | 269° 59' 59.999" | 269° 59' 59.999" | Start to End | Start to End | Straight |  | 0 | 0 | 0 | 0 | 0 | 0 | 2 | Pipe |  | 150 mm Ductile Iron Pipe | Circular | 5 | 0
4753 (1) | <None> | WATER | 22.383 | 22.311 | 0.25% | <None> | <None> | 443202.6247 | 1829591.5741 | 443173.6247 | 1829591.5741 | Basic | No | 150.000mm | 150.000mm | 10.000mm | <None> |  |  | 0 | 0 | ZONE 5A FRL R1 (1) | 1 | 1.0001 | 1.0001 | 1 | 29 | 29.0001 | 29 | 29.0001 | 269° 59' 59.999" | 269° 59' 59.999" | Start to End | Start to End | Straight |  | 0 | 0 | 0 | 0 | 0 | 0 | 2 | Pipe |  | 150 mm Ductile Iron Pipe | Circular | 4 | 0
4753 (1) (1) | <None> | WATER | 22.311 | 22.281 | 0.25% | <None> | <None> | 443173.6247 | 1829591.5741 | 443161.6247 | 1829591.5741 | Basic | No | 150.000mm | 150.000mm | 10.000mm | <None> |  |  | 0 | 0 | ZONE 5A FRL R1 (1) | 1 | 1 | 1 | 1 | 12 | 12 | 12 | 12 | 269° 59' 59.999" | 269° 59' 59.999" | Start to End | Start to End | Straight |  | 0 | 0 | 0 | 0 | 0 | 0 | 2 | Pipe |  | 150 mm Ductile Iron Pipe | Circular | 4 | 0
4753 (1) (1) (1) | <None> | WATER | 22.281 | 22.279 | 0.25% | <None> | <None> | 443161.6247 | 1829591.5741 | 443160.8247 | 1829591.5741 | Basic | No | 150.000mm | 150.000mm | 10.000mm | <None> |  |  | 0 | 0 | ZONE 5A FRL R1 (1) | 1 | 1 | 1 | 1 | 0.8 | 0.8 | 0.8 | 0.8 | 269° 59' 59.999" | 269° 59' 59.999" | Start to End | Start to End | Straight |  | 0 | 0 | 0 | 0 | 0 | 0 | 2 | Pipe |  | 150 mm Ductile Iron Pipe | Circular | 5 | 0
4753 (2) | <None> | WATER | 22.463 | 22.383 | 0.66% | <None> | <None> | 443214.6247 | 1829591.5741 | 443202.6247 | 1829591.5741 | Basic | No | 150.000mm | 150.000mm | 10.000mm | <None> |  |  | 0 | 0 | ZONE 5A FRL R1 (1) | 0.9452 | 1.0001 | 0.9452 | 1.0001 | 12 | 12.0003 | 12 | 12.0003 | 269° 59' 59.999" | 269° 59' 59.999" | Start to End | Start to End | Straight |  | 0 | 0 | 0 | 0 | 0 | 0 | 2 | Pipe |  | 150 mm Ductile Iron Pipe | Circular | 4 | 0
4754 | <None> | WATER | 22.603 | 22.603 | 0% | <None> | <None> | 443215.4247 | 1829534.5641 | 443214.6247 | 1829534.5641 | Basic | No | 150.000mm | 150.000mm | 10.000mm | <None> |  |  | 0 | 0 | ZONE 5A FRL R1 (1) | 0.9412 | 0.9486 | 0.9414 | 0.9486 | 0.8 | 0.8 | 0.8 | 0.8 | 270° 0' 0.000" | 270° 0' 0.000" | Start to End | Start to End | Straight |  | 0 | 0 | 0 | 0 | 0 | 0 | 2 | Pipe |  | 150 mm Ductile Iron Pipe | Circular | 5 | 0
4754 (1) | <None> | WATER | 22.603 | 22.64 | -0.31% | <None> | <None> | 443214.6247 | 1829534.5641 | 443202.6247 | 1829534.5641 | Basic | No | 150.000mm | 150.000mm | 10.000mm | <None> |  |  | 0 | 0 | ZONE 5A FRL R1 (1) | 0.9486 | 1.0022 | 0.9486 | 0.9999 | 12 | 12.0001 | 12 | 12.0001 | 270° 0' 0.000" | 270° 0' 0.000" | Start to End | Start to End | Straight |  | 0 | 0 | 0 | 0 | 0 | 0 | 2 | Pipe |  | 150 mm Ductile Iron Pipe | Circular | 4 | 0
4754 (1) (1) | <None> | WATER | 22.64 | 22.719 | -0.27% | <None> | <None> | 443202.6247 | 1829534.5641 | 443173.6247 | 1829534.5641 | Basic | No | 150.000mm | 150.000mm | 10.000mm | <None> |  |  | 0 | 0 | ZONE 5A FRL R1 (1) | 0.9999 | 1.0001 | 0.9999 | 1.0001 | 29 | 29.0001 | 29 | 29.0001 | 270° 0' 0.000" | 270° 0' 0.000" | Start to End | Start to End | Straight |  | 0 | 0 | 0 | 0 | 0 | 0 | 2 | Pipe |  | 150 mm Ductile Iron Pipe | Circular | 4 | 0
4754 (1) (1) (1) | <None> | WATER | 22.719 | 22.776 | -0.48% | <None> | <None> | 443173.6247 | 1829534.5641 | 443161.6247 | 1829534.5641 | Basic | No | 150.000mm | 150.000mm | 10.000mm | <None> |  |  | 0 | 0 | ZONE 5A FRL R1 (1) | 0.9492 | 1.002 | 1.0001 | 0.9492 | 12 | 12.0001 | 12 | 12.0001 | 270° 0' 0.000" | 270° 0' 0.000" | Start to End | Start to End | Straight |  | 0 | 0 | 0 | 0 | 0 | 0 | 2 | Pipe |  | 150 mm Ductile Iron Pipe | Circular | 4 | 0
4754 (1) (1) (1) (1) | <None> | WATER | 22.776 | 22.776 | 0% | <None> | <None> | 443161.6247 | 1829534.5641 | 443160.8247 | 1829534.5641 | Basic | No | 150.000mm | 150.000mm | 10.000mm | <None> |  |  | 0 | 0 | ZONE 5A FRL R1 (1) | 0.9417 | 0.9492 | 0.9492 | 0.9419 | 0.8 | 0.8 | 0.8 | 0.8 | 270° 0' 0.000" | 270° 0' 0.000" | Start to End | Start to End | Straight |  | 0 | 0 | 0 | 0 | 0 | 0 | 2 | Pipe |  | 150 mm Ductile Iron Pipe | Circular | 5 | 0
4757 | <None> | WATER | 22.081 | 22.081 | 0% | <None> | <None> | 443355.725 | 1829534.5641 | 443348.015 | 1829534.5644 | Basic | No | 250.000mm | 250.000mm | 10.000mm | <None> |  |  | 0 | 0 | ZONE 5A FRL R1 (1) | 0.8228 | 0.9742 | 0.9132 | 0.9742 | 7.71 | 7.71 | 7.71 | 7.71 | 270° 0' 9.043" | 270° 0' 9.043" | Start to End | Start to End | Straight |  | 0 | 0 | 0 | 0 | 0 | 0 | 2 | Pipe |  | 250 mm Ductile Iron Pipe | Circular | 4 | 0
4757 (1) | <None> | WATER | 22.081 | 22.175 | -0.78% | <None> | <None> | 443348.015 | 1829534.5644 | 443336.015 | 1829534.565 | Basic | No | 250.000mm | 250.000mm | 10.000mm | <None> |  |  | 0 | 0 | ZONE 5A FRL R1 (1) | 0.9742 | 1.0248 | 0.9742 | 0.9999 | 12 | 12.0004 | 12 | 12.0004 | 270° 0' 9.043" | 270° 0' 9.043" | Start to End | Start to End | Straight |  | 0 | 0 | 0 | 0 | 0 | 0 | 2 | Pipe |  | 250 mm Ductile Iron Pipe | Circular | 4 | 0
4757 (1) (1) | <None> | WATER | 22.175 | 22.256 | -0.27% | <None> | <None> | 443336.015 | 1829534.565 | 443306.2347 | 1829534.5663 | Basic | No | 250.000mm | 250.000mm | 10.000mm | <None> |  |  | 0 | 0 | ZONE 5A FRL R1 (1) | 0.9999 | 1.0004 | 0.9999 | 1.0004 | 29.7803 | 29.7804 | 29.7803 | 29.7804 | 270° 0' 9.043" | 270° 0' 9.043" | Start to End | Start to End | Straight |  | 0 | 0 | 0 | 0 | 0 | 0 | 2 | Pipe |  | 250 mm Ductile Iron Pipe | Circular | 4 | 0
4757 (1) (1) (1) | <None> | WATER | 22.519 | 22.519 | 0% | <None> | <None> | 443294.2347 | 1829534.5668 | 443293.4347 | 1829534.5668 | Basic | No | 250.000mm | 250.000mm | 10.000mm | <None> |  |  | 0 | 0 | ZONE 5A FRL R1 (1) | 0.7494 | 0.7588 | 0.7588 | 0.7494 | 0.8 | 0.8 | 0.8 | 0.8 | 270° 0' 9.043" | 270° 0' 9.043" | Start to End | Start to End | Straight |  | 0 | 0 | 0 | 0 | 0 | 0 | 2 | Pipe |  | 250 mm Ductile Iron Pipe | Circular | 5 | 0
4757 (1) (1) (2) | <None> | WATER | 22.256 | 22.519 | -2.19% | <None> | <None> | 443306.2347 | 1829534.5663 | 443294.2347 | 1829534.5668 | Basic | No | 250.000mm | 250.000mm | 10.000mm | <None> |  |  | 0 | 0 | ZONE 5A FRL R1 (1) | 0.7588 | 1.0004 | 1.0004 | 0.7588 | 12 | 12.0029 | 12 | 12.0029 | 270° 0' 9.043" | 270° 0' 9.043" | Start to End | Start to End | Straight |  | 0 | 0 | 0 | 0 | 0 | 0 | 2 | Pipe |  | 250 mm Ductile Iron Pipe | Circular | 3 | 0
4760 | <None> | WATER | 22.502 | 22.502 | 0% | <None> | <None> | 443095.2246 | 1829591.5741 | 443094.4246 | 1829591.5741 | Basic | No | 150.000mm | 150.000mm | 10.000mm | <None> |  |  | 0 | 0 | ZONE 5A FRL R1 (1) | 0.7991 | 0.8012 | 0.7991 | 0.8012 | 0.8 | 0.8 | 0.8 | 0.8 | 270° 0' 0.000" | 270° 0' 0.000" | Start to End | Start to End | Straight |  | 0 | 0 | 0 | 0 | 0 | 0 | 2 | Pipe |  | 150 mm Ductile Iron Pipe | Circular | 5 | 0
4760 (1) | <None> | WATER | 22.502 | 22.336 | 1.38% | <None> | <None> | 443094.4246 | 1829591.5741 | 443082.4246 | 1829591.5741 | Basic | No | 150.000mm | 150.000mm | 10.000mm | <None> |  |  | 0 | 0 | ZONE 5A FRL R1 (1) | 0.8012 | 1 | 0.8012 | 1 | 12 | 12.0011 | 12 | 12.0011 | 270° 0' 0.000" | 270° 0' 0.000" | Start to End | Start to End | Straight |  | 0 | 0 | 0 | 0 | 0 | 0 | 2 | Pipe |  | 150 mm Ductile Iron Pipe | Circular | 3 | 0
4760 (1) (1) | <None> | WATER | 22.336 | 22.418 | -0.27% | <None> | <None> | 443082.4246 | 1829591.5741 | 443052.4247 | 1829591.5741 | Basic | No | 150.000mm | 150.000mm | 10.000mm | <None> |  |  | 0 | 0 | ZONE 5A FRL R1 (1) | 1 | 1 | 1 | 1 | 29.9999 | 30 | 29.9999 | 30 | 270° 0' 0.000" | 270° 0' 0.000" | Start to End | Start to End | Straight |  | 0 | 0 | 0 | 0 | 0 | 0 | 2 | Pipe |  | 150 mm Ductile Iron Pipe | Circular | 4 | 0
4760 (1) (1) (1) | <None> | WATER | 22.418 | 22.468 | -0.42% | <None> | <None> | 443052.4247 | 1829591.5741 | 443040.4247 | 1829591.5741 | Basic | No | 150.000mm | 150.000mm | 10.000mm | <None> |  |  | 0 | 0 | ZONE 5A FRL R1 (1) | 0.98 | 1.0263 | 1 | 0.98 | 12 | 12.0001 | 12 | 12.0001 | 270° 0' 0.000" | 270° 0' 0.000" | Start to End | Start to End | Straight |  | 0 | 0 | 0 | 0 | 0 | 0 | 2 | Pipe |  | 150 mm Ductile Iron Pipe | Circular | 4 | 0
4760 (1) (1) (1) (1) | <None> | WATER | 22.468 | 22.468 | 0% | <None> | <None> | 443040.4247 | 1829591.5741 | 443039.6247 | 1829591.5741 | Basic | No | 150.000mm | 150.000mm | 10.000mm | <None> |  |  | 0 | 0 | ZONE 5A FRL R1 (1) | 0.826 | 0.98 | 0.98 | 0.8269 | 0.8 | 0.8 | 0.8 | 0.8 | 270° 0' 0.000" | 270° 0' 0.000" | Start to End | Start to End | Straight |  | 0 | 0 | 0 | 0 | 0 | 0 | 2 | Pipe |  | 150 mm Ductile Iron Pipe | Circular | 5 | 0
4761 | <None> | WATER | 23.194 | 23.345 | -0.27% | <None> | <None> | 443094.8248 | 1829356.117 | 443039.2248 | 1829356.117 | Basic | No | 150.000mm | 150.000mm | 10.000mm | <None> |  |  | 0 | 0 | ZONE 5A FRL R1 (1) | 1 | 1 | 1 | 1 | 55.6 | 55.6002 | 55.6 | 55.6002 | 269° 59' 59.932" | 269° 59' 59.932" | Start to End | Start to End | Straight |  | 0 | 0 | 0 | 0 | 0 | 0 | 2 | Pipe |  | 150 mm Ductile Iron Pipe | Circular | 4 | 0
4764 | <None> | WATER | 22.511 | 22.302 | 0.38% | <None> | <None> | 443254.6094 | 1830172.5143 | 443289.6933 | 1830214.3517 | Basic | No | 150.000mm | 150.000mm | 10.000mm | <None> |  |  | 0 | 0 | ZONE 5A FRL R1 (1) | 0.9989 | 1.0639 | 1 | 1 | 54.6008 | 54.6012 | 54.6008 | 54.6012 | 39° 58' 56.894" | 39° 58' 56.894" | Start to End | Start to End | Straight |  | 0 | 0 | 0 | 0 | 0 | 0 | 2 | Pipe |  | 150 mm Ductile Iron Pipe | Circular | 4 | 0
4768 | <None> | WATER | 22.248 | 22.248 | 0% | <None> | <None> | 443461.4623 | 1829682.06 | 443462.2624 | 1829682.06 | Basic | No | 150.000mm | 150.000mm | 10.000mm | <None> |  |  | 0 | 0 | ZONE 5A FRL R1 (1) | 1.0002 | 1.0097 | 1.0002 | 1.0097 | 0.8002 | 0.8002 | 0.8002 | 0.8002 | 90° 0' 0.267" | 90° 0' 0.267" | Start to End | Start to End | Straight |  | 0 | 0 | 0 | 0 | 0 | 0 | 2 | Pipe |  | 150 mm Ductile Iron Pipe | Circular | 5 | 0
4768 (1) | <None> | WATER | 22.046 | 22.046 | 0% | <None> | <None> | 443515.6896 | 1829682.06 | 443516.4896 | 1829682.06 | Basic | No | 150.000mm | 150.000mm | 10.000mm | <None> |  |  | 0 | 0 | ZONE 5A FRL R1 (1) | 1 | 1.0119 | 1.0119 | 1 | 0.8 | 0.8 | 0.8 | 0.8 | 90° 0' 0.267" | 90° 0' 0.267" | Start to End | Start to End | Straight |  | 0 | 0 | 0 | 0 | 0 | 0 | 2 | Pipe |  | 150 mm Ductile Iron Pipe | Circular | 5 | 0
4768 (2) | <None> | WATER | 22.156 | 22.046 | 0.92% | <None> | <None> | 443503.6896 | 1829682.06 | 443515.6896 | 1829682.06 | Basic | No | 150.000mm | 150.000mm | 10.000mm | <None> |  |  | 0 | 0 | ZONE 5A FRL R1 (1) | 0.9997 | 1.0293 | 0.9997 | 1.0119 | 12 | 12.0005 | 12 | 12.0005 | 90° 0' 0.267" | 90° 0' 0.267" | Start to End | Start to End | Straight |  | 0 | 0 | 0 | 0 | 0 | 0 | 2 | Pipe |  | 150 mm Ductile Iron Pipe | Circular | 4 | 0
4768 (3) | <None> | WATER | 22.271 | 22.156 | 0.39% | <None> | <None> | 443474.2624 | 1829682.06 | 443503.6896 | 1829682.06 | Basic | No | 150.000mm | 150.000mm | 10.000mm | <None> |  |  | 0 | 0 | ZONE 5A FRL R1 (1) | 0.9997 | 0.9997 | 0.9997 | 0.9997 | 29.4272 | 29.4274 | 29.4272 | 29.4274 | 90° 0' 0.267" | 90° 0' 0.267" | Start to End | Start to End | Straight |  | 0 | 0 | 0 | 0 | 0 | 0 | 2 | Pipe |  | 150 mm Ductile Iron Pipe | Circular | 4 | 0
4768 (4) | <None> | WATER | 22.248 | 22.271 | -0.19% | <None> | <None> | 443462.2624 | 1829682.06 | 443474.2624 | 1829682.06 | Basic | No | 150.000mm | 150.000mm | 10.000mm | <None> |  |  | 0 | 0 | ZONE 5A FRL R1 (1) | 0.9997 | 1.0494 | 1.0097 | 0.9997 | 12 | 12 | 12 | 12 | 90° 0' 0.267" | 90° 0' 0.267" | Start to End | Start to End | Straight |  | 0 | 0 | 0 | 0 | 0 | 0 | 2 | Pipe |  | 150 mm Ductile Iron Pipe | Circular | 4 | 0
4769 | <None> | WATER | 21.911 | 21.911 | 0% | <None> | <None> | 443461.4623 | 1829534.5641 | 443462.2623 | 1829534.5641 | Basic | No | 150.000mm | 150.000mm | 10.000mm | <None> |  |  | 0 | 0 | ZONE 5A FRL R1 (1) | 0.985 | 0.9921 | 0.9852 | 0.9921 | 0.8 | 0.8 | 0.8 | 0.8 | 90° 0' 0.004" | 90° 0' 0.004" | Start to End | Start to End | Straight |  | 0 | 0 | 0 | 0 | 0 | 0 | 2 | Pipe |  | 150 mm Ductile Iron Pipe | Circular | 5 | 0
4769 (1) | <None> | WATER | 21.834 | 21.834 | 0% | <None> | <None> | 443515.6896 | 1829534.5641 | 443516.4896 | 1829534.5641 | Basic | No | 150.000mm | 150.000mm | 10.000mm | <None> |  |  | 0 | 0 | ZONE 5A FRL R1 (1) | 1 | 1.0098 | 1.0098 | 1 | 0.8 | 0.8 | 0.8 | 0.8 | 90° 0' 0.004" | 90° 0' 0.004" | Start to End | Start to End | Straight |  | 0 | 0 | 0 | 0 | 0 | 0 | 2 | Pipe |  | 150 mm Ductile Iron Pipe | Circular | 5 | 0
4769 (2) | <None> | WATER | 21.885 | 21.834 | 0.42% | <None> | <None> | 443503.6896 | 1829534.5641 | 443515.6896 | 1829534.5641 | Basic | No | 150.000mm | 150.000mm | 10.000mm | <None> |  |  | 0 | 0 | ZONE 5A FRL R1 (1) | 1 | 1.0284 | 1 | 1.0098 | 12 | 12.0001 | 12 | 12.0001 | 90° 0' 0.004" | 90° 0' 0.004" | Start to End | Start to End | Straight |  | 0 | 0 | 0 | 0 | 0 | 0 | 2 | Pipe |  | 150 mm Ductile Iron Pipe | Circular | 4 | 0
4769 (3) | <None> | WATER | 21.9 | 21.885 | 0.05% | <None> | <None> | 443474.2623 | 1829534.5641 | 443503.6896 | 1829534.5641 | Basic | No | 150.000mm | 150.000mm | 10.000mm | <None> |  |  | 0 | 0 | ZONE 5A FRL R1 (1) | 0.9897 | 1 | 1 | 1 | 29.4273 | 29.4274 | 29.4273 | 29.4274 | 90° 0' 0.004" | 90° 0' 0.004" | Start to End | Start to End | Straight |  | 0 | 0 | 0 | 0 | 0 | 0 | 2 | Pipe |  | 150 mm Ductile Iron Pipe | Circular | 4 | 0
4769 (4) | <None> | WATER | 21.911 | 21.9 | 0.09% | <None> | <None> | 443462.2623 | 1829534.5641 | 443474.2623 | 1829534.5641 | Basic | No | 150.000mm | 150.000mm | 10.000mm | <None> |  |  | 0 | 0 | ZONE 5A FRL R1 (1) | 0.9921 | 1.0295 | 0.9921 | 1 | 12 | 12 | 12 | 12 | 90° 0' 0.004" | 90° 0' 0.004" | Start to End | Start to End | Straight |  | 0 | 0 | 0 | 0 | 0 | 0 | 2 | Pipe |  | 150 mm Ductile Iron Pipe | Circular | 4 | 0
4770 | <None> | WATER | 22.124 | 22.124 | 0% | <None> | <None> | 443395.4349 | 1829534.5641 | 443396.2349 | 1829534.5641 | Basic | No | 150.000mm | 150.000mm | 10.000mm | <None> |  |  | 0 | 0 | ZONE 5A FRL R1 (1) | 0.9167 | 0.9265 | 0.9167 | 0.9265 | 0.8 | 0.8 | 0.8 | 0.8 | 89° 59' 59.979" | 89° 59' 59.979" | Start to End | Start to End | Straight |  | 0 | 0 | 0 | 0 | 0 | 0 | 2 | Pipe |  | 150 mm Ductile Iron Pipe | Circular | 5 | 0
4770 (1) | <None> | WATER | 21.904 | 21.904 | 0% | <None> | <None> | 443449.6623 | 1829534.5641 | 443450.4623 | 1829534.5641 | Basic | No | 150.000mm | 150.000mm | 10.000mm | <None> |  |  | 0 | 0 | ZONE 5A FRL R1 (1) | 0.9925 | 1 | 1 | 0.9927 | 0.8 | 0.8 | 0.8 | 0.8 | 89° 59' 59.979" | 89° 59' 59.979" | Start to End | Start to End | Straight |  | 0 | 0 | 0 | 0 | 0 | 0 | 2 | Pipe |  | 150 mm Ductile Iron Pipe | Circular | 5 | 0
4770 (2) | <None> | WATER | 21.997 | 21.904 | 0.77% | <None> | <None> | 443437.6623 | 1829534.5641 | 443449.6623 | 1829534.5641 | Basic | No | 150.000mm | 150.000mm | 10.000mm | <None> |  |  | 0 | 0 | ZONE 5A FRL R1 (1) | 0.9907 | 1.0334 | 1.0001 | 1 | 12 | 12.0004 | 12 | 12.0004 | 89° 59' 59.978" | 89° 59' 59.978" | Start to End | Start to End | Straight |  | 0 | 0 | 0 | 0 | 0 | 0 | 2 | Pipe |  | 150 mm Ductile Iron Pipe | Circular | 4 | 0
4770 (3) | <None> | WATER | 22.124 | 22.077 | 0.39% | <None> | <None> | 443396.2349 | 1829534.5641 | 443408.2349 | 1829534.5641 | Basic | No | 150.000mm | 150.000mm | 10.000mm | <None> |  |  | 0 | 0 | ZONE 5A FRL R1 (1) | 0.9265 | 0.9999 | 0.9265 | 0.9999 | 12 | 12.0001 | 12 | 12.0001 | 89° 59' 59.978" | 89° 59' 59.978" | Start to End | Start to End | Straight |  | 0 | 0 | 0 | 0 | 0 | 0 | 2 | Pipe |  | 150 mm Ductile Iron Pipe | Circular | 4 | 0
4770 (3) (1) | <None> | WATER | 22.077 | 21.997 | 0.27% | <None> | <None> | 443408.2349 | 1829534.5641 | 443437.6623 | 1829534.5641 | Basic | No | 150.000mm | 150.000mm | 10.000mm | <None> |  |  | 0 | 0 | ZONE 5A FRL R1 (1) | 0.9999 | 1.0001 | 0.9999 | 1.0001 | 29.4273 | 29.4275 | 29.4273 | 29.4275 | 89° 59' 59.978" | 89° 59' 59.978" | Start to End | Start to End | Straight |  | 0 | 0 | 0 | 0 | 0 | 0 | 2 | Pipe |  | 150 mm Ductile Iron Pipe | Circular | 4 | 0
4772 | <None> | WATER | 22.478 | 22.476 | 0.27% | <None> | <None> | 443395.4349 | 1829682.0601 | 443396.2349 | 1829682.0601 | Basic | No | 200.000mm | 200.000mm | 10.000mm | <None> |  |  | 0 | 0 | ZONE 5A FRL R1 (1) | 0.975 | 0.9866 | 0.975 | 0.9866 | 0.8 | 0.8 | 0.8 | 0.8 | 90° 0' 0.267" | 90° 0' 0.267" | Start to End | Start to End | Straight |  | 0 | 0 | 0 | 0 | 0 | 0 | 2 | Pipe |  | 200 mm Ductile Iron Pipe | Circular | 5 | 0
4772 (1) | <None> | WATER | 22.198 | 22.198 | 0% | <None> | <None> | 443449.6624 | 1829682.06 | 443450.4623 | 1829682.06 | Basic | No | 200.000mm | 200.000mm | 10.000mm | <None> |  |  | 0 | 0 | ZONE 5A FRL R1 (1) | 1 | 1.0093 | 1.0093 | 1 | 0.7998 | 0.7998 | 0.7998 | 0.7998 | 90° 0' 0.267" | 90° 0' 0.267" | Start to End | Start to End | Straight |  | 0 | 0 | 0 | 0 | 0 | 0 | 2 | Pipe |  | 200 mm Ductile Iron Pipe | Circular | 5 | 0
4772 (2) | <None> | WATER | 22.363 | 22.198 | 1.38% | <None> | <None> | 443437.6624 | 1829682.0601 | 443449.6624 | 1829682.06 | Basic | No | 200.000mm | 200.000mm | 10.000mm | <None> |  |  | 0 | 0 | ZONE 5A FRL R1 (1) | 0.9999 | 1.0496 | 0.9999 | 1.0093 | 12 | 12.0011 | 12 | 12.0011 | 90° 0' 0.267" | 90° 0' 0.267" | Start to End | Start to End | Straight |  | 0 | 0 | 0 | 0 | 0 | 0 | 2 | Pipe |  | 200 mm Ductile Iron Pipe | Circular | 3 | 0
4772 (3) | <None> | WATER | 22.477 | 22.363 | 0.39% | <None> | <None> | 443408.2349 | 1829682.0601 | 443437.6624 | 1829682.0601 | Basic | No | 200.000mm | 200.000mm | 10.000mm | <None> |  |  | 0 | 0 | ZONE 5A FRL R1 (1) | 0.9999 | 1.0003 | 1.0003 | 0.9999 | 29.4275 | 29.4278 | 29.4275 | 29.4278 | 90° 0' 0.267" | 90° 0' 0.267" | Start to End | Start to End | Straight |  | 0 | 0 | 0 | 0 | 0 | 0 | 2 | Pipe |  | 200 mm Ductile Iron Pipe | Circular | 4 | 0
4772 (4) | <None> | WATER | 22.476 | 22.477 | -0.01% | <None> | <None> | 443396.2349 | 1829682.0601 | 443408.2349 | 1829682.0601 | Basic | No | 200.000mm | 200.000mm | 10.000mm | <None> |  |  | 0 | 0 | ZONE 5A FRL R1 (1) | 0.9866 | 1.0227 | 0.9866 | 1.0003 | 12 | 12 | 12 | 12 | 90° 0' 0.267" | 90° 0' 0.267" | Start to End | Start to End | Straight |  | 0 | 0 | 0 | 0 | 0 | 0 | 2 | Pipe |  | 200 mm Ductile Iron Pipe | Circular | 4 | 0
4788 | <None> | WATER | 22.496 | 22.496 | 0% | <None> | <None> | 443579.0996 | 1829898.9149 | 443579.0996 | 1829894.6377 | Basic | No | 150.000mm | 150.000mm | 10.000mm | <None> |  |  | 0 | 0 | ZONE 5A FRL R1 (1) | 0.7878 | 0.788 | 0.788 | 0.7878 | 4.2772 | 4.2772 | 4.2772 | 4.2772 | 180° 0' 0.000" | 180° 0' 0.000" | Start to End | Start to End | Straight |  | 0 | 0 | 0 | 0 | 0 | 0 | 2 | Pipe |  | 150 mm Ductile Iron Pipe | Circular | 4 | 0
4788 (1) | <None> | WATER | 22.496 | 22.427 | 0.48% | <None> | <None> | 443579.0996 | 1829894.6377 | 443579.0996 | 1829880.205 | Basic | No | 150.000mm | 150.000mm | 10.000mm | <None> |  |  | 0 | 0 | ZONE 5A FRL R1 (1) | 0.7391 | 1.0692 | 0.7878 | 1.0513 | 14.4327 | 14.4329 | 14.4327 | 14.4329 | 180° 0' 0.000" | 180° 0' 0.000" | Start to End | Start to End | Straight |  | 0 | 0 | 0 | 0 | 0 | 0 | 2 | Pipe |  | 150 mm Ductile Iron Pipe | Circular | 4 | 0
4788 (1) (1) | <None> | WATER | 22.427 | 22.415 | 0.03% | <None> | <None> | 443579.0996 | 1829880.205 | 443579.0996 | 1829839.7381 | Basic | No | 150.000mm | 150.000mm | 10.000mm | <None> |  |  | 0 | 0 | ZONE 5A FRL R1 (1) | 1 | 1.0662 | 1.0513 | 1 | 40.4669 | 40.4669 | 40.4669 | 40.4669 | 180° 0' 0.000" | 180° 0' 0.000" | Start to End | Start to End | Straight |  | 0 | 0 | 0 | 0 | 0 | 0 | 2 | Pipe |  | 150 mm Ductile Iron Pipe | Circular | 4 | 0
4793 | <None> | WATER | 22.278 | 22.278 | 0% | <None> | <None> | 443043.2913 | 1830326.7826 | 443042.4913 | 1830326.7826 | Basic | No | 150.000mm | 150.000mm | 10.000mm | <None> |  |  | 0 | 0 | ZONE 5A FRL R1 (1) | 0.7949 | 0.7975 | 0.7949 | 0.7975 | 0.8 | 0.8 | 0.8 | 0.8 | 270° 0' 0.708" | 270° 0' 0.708" | Start to End | Start to End | Straight |  | 0 | 0 | 0 | 0 | 0 | 0 | 2 | Pipe |  | 150 mm Ductile Iron Pipe | Circular | 5 | 0
4793 (1) | <None> | WATER | 22.119 | 22.178 | -0.21% | <None> | <None> | 443020.5714 | 1830326.7827 | 442995.3204 | 1830338.2108 | Basic | No | 150.000mm | 150.000mm | 10.000mm | <None> |  |  | 0 | 0 | ZONE 5A FRL R1 (1) | 1 | 1.0036 | 1 | 1.0002 | 27.7167 | 27.7168 | 27.7167 | 27.7168 | 294° 21' 2.433" | 294° 21' 2.433" | Start to End | Start to End | Straight |  | 0 | 0 | 0 | 0 | 0 | 0 | 2 | Pipe |  | 150 mm Ductile Iron Pipe | Circular | 4 | 0
4793 (1) (1) | <None> | WATER | 22.345 | 22.345 | 0% | <None> | <None> | 442984.3771 | 1830343.1635 | 442983.6591 | 1830343.4885 | Basic | No | 150.000mm | 150.000mm | 10.000mm | <None> |  |  | 0 | 0 | ZONE 5A FRL R1 (1) | 0.8428 | 0.9928 | 0.9898 | 0.8436 | 0.7882 | 0.7882 | 0.7882 | 0.7882 | 294° 21' 2.433" | 294° 21' 2.433" | Start to End | Start to End | Straight |  | 0 | 0 | 0 | 0 | 0 | 0 | 2 | Pipe |  | 150 mm Ductile Iron Pipe | Circular | 5 | 0
4793 (1) (2) | <None> | WATER | 22.178 | 22.345 | -1.4% | <None> | <None> | 442995.3204 | 1830338.2108 | 442984.3771 | 1830343.1635 | Basic | No | 150.000mm | 150.000mm | 10.000mm | <None> |  |  | 0 | 0 | ZONE 5A FRL R1 (1) | 0.9127 | 1.0002 | 1.0002 | 0.9898 | 12.0118 | 12.013 | 12.0118 | 12.013 | 294° 21' 2.433" | 294° 21' 2.433" | Start to End | Start to End | Straight |  | 0 | 0 | 0 | 0 | 0 | 0 | 2 | Pipe |  | 150 mm Ductile Iron Pipe | Circular | 3 | 0
4793 (2) | <None> | WATER | 22.345 | 22.345 | 0% | <None> | <None> | 442983.6591 | 1830343.4885 | 442984.01 | 1830344.2075 | Basic | No | 150.000mm | 150.000mm | 10.000mm | <None> |  |  | 0 | 0 | ZONE 5A FRL R1 (1) | 0.8436 | 1.0052 | 0.8436 | 1.0052 | 0.8 | 0.8 | 0.8 | 0.8 | 26° 0' 57.677" | 26° 0' 57.677" | Start to End | Start to End | Straight |  | 0 | 0 | 0 | 0 | 0 | 0 | 2 | Pipe |  | 150 mm Ductile Iron Pipe | Circular | 5 | 0
4793 (2) (1) | <None> | WATER | 22.278 | 22.101 | 1.38% | <None> | <None> | 443042.4913 | 1830326.7826 | 443029.6913 | 1830326.7826 | Basic | No | 150.000mm | 150.000mm | 10.000mm | <None> |  |  | 0 | 0 | ZONE 5A FRL R1 (1) | 0.7975 | 0.9998 | 0.7975 | 0.9998 | 12.8 | 12.8012 | 12.8 | 12.8012 | 270° 0' 0.708" | 270° 0' 0.708" | Start to End | Start to End | Straight |  | 0 | 0 | 0 | 0 | 0 | 0 | 2 | Pipe |  | 150 mm Ductile Iron Pipe | Circular | 3 | 0
4793 (2) (1) (1) | <None> | WATER | 22.101 | 22.119 | -0.21% | <None> | <None> | 443029.6913 | 1830326.7826 | 443020.5714 | 1830326.7827 | Basic | No | 150.000mm | 150.000mm | 10.000mm | <None> |  |  | 0 | 0 | ZONE 5A FRL R1 (1) | 0.9984 | 1.0603 | 0.9998 | 1 | 9.1199 | 9.1199 | 9.1199 | 9.1199 | 270° 0' 0.708" | 270° 0' 0.708" | Start to End | Start to End | Straight |  | 0 | 0 | 0 | 0 | 0 | 0 | 2 | Pipe |  | 150 mm Ductile Iron Pipe | Circular | 4 | 0
4793 (2) (2) (1) | <None> | WATER | 22.345 | 22.522 | -2.6% | <None> | <None> | 442984.01 | 1830344.2075 | 442986.9811 | 1830350.2949 | Basic | No | 150.000mm | 150.000mm | 10.000mm | <None> |  |  | 0 | 0 | ZONE 5A FRL R1 (1) | 0.9912 | 1.0056 | 1.0052 | 0.9963 | 6.7738 | 6.7761 | 6.7738 | 6.7761 | 26° 0' 57.677" | 26° 0' 57.677" | Start to End | Start to End | Straight |  | 0 | 0 | 0 | 0 | 0 | 0 | 2 | Pipe |  | 150 mm Ductile Iron Pipe | Circular | 3 | 0
4793 (2) (2) (1) (1) | <None> | WATER | 22.522 | 22.46 | 0.92% | <None> | <None> | 442986.9811 | 1830350.2949 | 442989.9522 | 1830356.3823 | Basic | No | 150.000mm | 150.000mm | 10.000mm | <None> |  |  | 0 | 0 | ZONE 5A FRL R1 (1) | 0.9819 | 1.0829 | 0.9963 | 1 | 6.7738 | 6.7741 | 6.7738 | 6.7741 | 26° 0' 57.677" | 26° 0' 57.677" | Start to End | Start to End | Straight |  | 0 | 0 | 0 | 0 | 0 | 0 | 2 | Pipe |  | 150 mm Ductile Iron Pipe | Circular | 4 | 0
4795 | <None> | WATER | 21.976 | 21.828 | 0.17% | <None> | <None> | 443002.7714 | 1829874.7439 | 443089.4749 | 1829874.7439 | Basic | No | 600.000mm | 600.000mm | 10.000mm | <None> |  |  | 0 | 0 | ZONE 5A FRL R1 (1) | 1 | 1.048 | 1.0001 | 1 | 86.7035 | 86.7036 | 86.7035 | 86.7036 | 90° 0' 0.000" | 90° 0' 0.000" | Start to End | Start to End | Straight |  | 0 | 0 | 0 | 0 | 0 | 0 | 2 | Pipe |  | 600 mm Ductile Iron Pipe | Circular | 4 | 0
4795 (1) | <None> | WATER | 20.502 | 20.502 | 0% | <None> | <None> | 443129.4749 | 1829874.7439 | 443139.4749 | 1829874.7439 | Basic | No | 600.000mm | 600.000mm | 10.000mm | <None> |  |  | 0 | 0 | ZONE 5A FRL R1 (1) | 1.9572 | 2.2041 | 2.2041 | 2.0822 | 10 | 10 | 10 | 10 | 90° 0' 0.000" | 90° 0' 0.000" | Start to End | Start to End | Straight |  | 0 | 0 | 0 | 0 | 0 | 0 | 2 | Pipe |  | 600 mm Ductile Iron Pipe | Circular | 4 | 0
4795 (2) | <None> | WATER | 21.828 | 20.502 | 3.31% | <None> | <None> | 443089.4749 | 1829874.7439 | 443129.4749 | 1829874.7439 | Basic | No | 600.000mm | 600.000mm | 10.000mm | <None> |  |  | 0 | 0 | ZONE 5A FRL R1 (1) | 1 | 2.2041 | 1 | 2.2041 | 40 | 40.022 | 40 | 40.022 | 90° 0' 0.000" | 90° 0' 0.000" | Start to End | Start to End | Straight |  | 0 | 0 | 0 | 0 | 0 | 0 | 2 | Pipe |  | 600 mm Ductile Iron Pipe | Circular | 3 | 0
4811 | <None> | WATER | 22.177 | 22.177 | 0% | <None> | <None> | 443160.8246 | 1829734.6074 | 443149.8246 | 1829734.6074 | Basic | No | 150.000mm | 150.000mm | 10.000mm | <None> |  |  | 0 | 0 | ZONE 5A FRL R1 (1) | 0.8499 | 1 | 1 | 1 | 11 | 11 | 11 | 11 | 269° 59' 59.999" | 269° 59' 59.999" | Start to End | Start to End | Straight |  | 0 | 0 | 0 | 0 | 0 | 0 | 2 | Pipe |  | 150 mm Ductile Iron Pipe | Circular | 4 | 0
4811 (1) | <None> | WATER | 22.177 | 22.177 | 0% | <None> | <None> | 443149.8246 | 1829734.6074 | 443149.0246 | 1829734.6074 | Basic | No | 150.000mm | 150.000mm | 10.000mm | <None> |  |  | 0 | 0 | ZONE 5A FRL R1 (1) | 1 | 1.0088 | 1 | 1.0088 | 0.8 | 0.8 | 0.8 | 0.8 | 269° 59' 59.999" | 269° 59' 59.999" | Start to End | Start to End | Straight |  | 0 | 0 | 0 | 0 | 0 | 0 | 2 | Pipe |  | 150 mm Ductile Iron Pipe | Circular | 5 | 0
4811 (1) (1) | <None> | WATER | 22.177 | 22.296 | -0.99% | <None> | <None> | 443149.0246 | 1829734.6074 | 443137.0246 | 1829734.6074 | Basic | No | 150.000mm | 150.000mm | 10.000mm | <None> |  |  | 0 | 0 | ZONE 5A FRL R1 (1) | 1.0001 | 1.0522 | 1.0088 | 1.0001 | 12 | 12.0006 | 12 | 12.0006 | 269° 59' 59.999" | 269° 59' 59.999" | Start to End | Start to End | Straight |  | 0 | 0 | 0 | 0 | 0 | 0 | 2 | Pipe |  | 150 mm Ductile Iron Pipe | Circular | 4 | 0
4811 (1) (1) (1) | <None> | WATER | 22.296 | 22.354 | -0.2% | <None> | <None> | 443137.0246 | 1829734.6074 | 443108.0246 | 1829734.6074 | Basic | No | 150.000mm | 150.000mm | 10.000mm | <None> |  |  | 0 | 0 | ZONE 5A FRL R1 (1) | 1.0001 | 1.0001 | 1.0001 | 1.0001 | 29 | 29 | 29 | 29 | 269° 59' 59.999" | 269° 59' 59.999" | Start to End | Start to End | Straight |  | 0 | 0 | 0 | 0 | 0 | 0 | 2 | Pipe |  | 150 mm Ductile Iron Pipe | Circular | 4 | 0
4811 (1) (1) (1) (1) | <None> | WATER | 22.354 | 22.363 | -0.08% | <None> | <None> | 443108.0246 | 1829734.6074 | 443096.0246 | 1829734.6074 | Basic | No | 150.000mm | 150.000mm | 10.000mm | <None> |  |  | 0 | 0 | ZONE 5A FRL R1 (1) | 0.9527 | 1.0079 | 1.0001 | 0.9527 | 12 | 12 | 12 | 12 | 269° 59' 59.999" | 269° 59' 59.999" | Start to End | Start to End | Straight |  | 0 | 0 | 0 | 0 | 0 | 0 | 2 | Pipe |  | 150 mm Ductile Iron Pipe | Circular | 4 | 0
4811 (1) (1) (1) (1) (1) | <None> | WATER | 22.363 | 22.363 | 0% | <None> | <None> | 443096.0246 | 1829734.6074 | 443095.2246 | 1829734.6074 | Basic | No | 150.000mm | 150.000mm | 10.000mm | <None> |  |  | 0 | 0 | ZONE 5A FRL R1 (1) | 0.9438 | 0.9527 | 0.9527 | 0.9438 | 0.8 | 0.8 | 0.8 | 0.8 | 269° 59' 59.999" | 269° 59' 59.999" | Start to End | Start to End | Straight |  | 0 | 0 | 0 | 0 | 0 | 0 | 2 | Pipe |  | 150 mm Ductile Iron Pipe | Circular | 5 | 0
4814 | <None> | WATER | 22.279 | 22.279 | -0.03% | <None> | <None> | 443160.8247 | 1829591.5741 | 443160.0247 | 1829591.5741 | Basic | No | 150.000mm | 150.000mm | 10.000mm | <None> |  |  | 0 | 0 | ZONE 5A FRL R1 (1) | 0.9977 | 1 | 1 | 0.9977 | 0.8 | 0.8 | 0.8 | 0.8 | 270° 0' 0.000" | 270° 0' 0.000" | Start to End | Start to End | Straight |  | 0 | 0 | 0 | 0 | 0 | 0 | 2 | Pipe |  | 150 mm Ductile Iron Pipe | Circular | 5 | 0
4814 (1) | <None> | WATER | 22.279 | 22.283 | -0.03% | <None> | <None> | 443160.0247 | 1829591.5741 | 443148.0247 | 1829591.5741 | Basic | No | 150.000mm | 150.000mm | 10.000mm | <None> |  |  | 0 | 0 | ZONE 5A FRL R1 (1) | 0.9669 | 0.9977 | 0.9977 | 0.9669 | 12 | 12 | 12 | 12 | 270° 0' 0.000" | 270° 0' 0.000" | Start to End | Start to End | Straight |  | 0 | 0 | 0 | 0 | 0 | 0 | 2 | Pipe |  | 150 mm Ductile Iron Pipe | Circular | 4 | 0
4814 (1) (1) | <None> | WATER | 22.283 | 22.267 | 0.04% | <None> | <None> | 443148.0247 | 1829591.5741 | 443108.0246 | 1829591.5741 | Basic | No | 150.000mm | 150.000mm | 10.000mm | <None> |  |  | 0 | 0 | ZONE 5A FRL R1 (1) | 0.9593 | 1 | 0.9669 | 1 | 40.0001 | 40.0001 | 40.0001 | 40.0001 | 270° 0' 0.000" | 270° 0' 0.000" | Start to End | Start to End | Straight |  | 0 | 0 | 0 | 0 | 0 | 0 | 2 | Pipe |  | 150 mm Ductile Iron Pipe | Circular | 4 | 0
4814 (1) (1) (1) | <None> | WATER | 22.267 | 22.502 | -1.96% | <None> | <None> | 443108.0246 | 1829591.5741 | 443096.0246 | 1829591.5741 | Basic | No | 150.000mm | 150.000mm | 10.000mm | <None> |  |  | 0 | 0 | ZONE 5A FRL R1 (1) | 0.7969 | 1 | 1 | 0.7969 | 12 | 12.0023 | 12 | 12.0023 | 270° 0' 0.000" | 270° 0' 0.000" | Start to End | Start to End | Straight |  | 0 | 0 | 0 | 0 | 0 | 0 | 2 | Pipe |  | 150 mm Ductile Iron Pipe | Circular | 3 | 0
4814 (1) (1) (1) (1) | <None> | WATER | 22.502 | 22.502 | 0% | <None> | <None> | 443096.0246 | 1829591.5741 | 443095.2246 | 1829591.5741 | Basic | No | 150.000mm | 150.000mm | 10.000mm | <None> |  |  | 0 | 0 | ZONE 5A FRL R1 (1) | 0.7969 | 0.7991 | 0.7969 | 0.7991 | 0.8 | 0.8 | 0.8 | 0.8 | 270° 0' 0.000" | 270° 0' 0.000" | Start to End | Start to End | Straight |  | 0 | 0 | 0 | 0 | 0 | 0 | 2 | Pipe |  | 150 mm Ductile Iron Pipe | Circular | 5 | 0
4816 | <None> | WATER | 22.496 | 22.212 | 1.01% | <None> | <None> | 443579.0996 | 1829898.9149 | 443595.2935 | 1829875.7831 | Basic | No | 150.000mm | 150.000mm | 10.000mm | <None> |  |  | 0 | 0 | ZONE 5A FRL R1 (1) | 0.788 | 1.0267 | 0.788 | 1.0131 | 28.2368 | 28.2383 | 28.2368 | 28.2383 | 145° 0' 18.976" | 145° 0' 18.976" | Start to End | Start to End | Straight |  | 0 | 0 | 0 | 0 | 0 | 0 | 2 | Pipe |  | 150 mm Ductile Iron Pipe | Circular | 3 | 0
4816 (1) | <None> | WATER | 22.212 | 22.062 | 0.4% | <None> | <None> | 443595.2935 | 1829875.7831 | 443616.32 | 1829845.0532 | Basic | No | 150.000mm | 150.000mm | 10.000mm | <None> |  |  | 0 | 0 | ZONE 5A FRL R1 (1) | 1.0094 | 1.0131 | 1.0131 | 1.0094 | 37.235 | 37.2353 | 37.235 | 37.2353 | 145° 37' 7.345" | 145° 37' 7.345" | Start to End | Start to End | Straight |  | 0 | 0 | 0 | 0 | 0 | 0 | 2 | Pipe |  | 150 mm Ductile Iron Pipe | Circular | 4 | 0
4818 | <None> | WATER | 23.043 | 23.043 | 0% | <None> | <None> | 443226.4248 | 1829356.1171 | 443227.2248 | 1829356.1171 | Basic | No | 150.000mm | 150.000mm | 10.000mm | <None> |  |  | 0 | 0 | ZONE 5A FRL R1 (1) | 0.7942 | 0.7963 | 0.7963 | 0.7942 | 0.8 | 0.8 | 0.8 | 0.8 | 89° 59' 59.932" | 89° 59' 59.932" | Start to End | Start to End | Straight |  | 0 | 0 | 0 | 0 | 0 | 0 | 2 | Pipe |  | 150 mm Ductile Iron Pipe | Circular | 5 | 0
4818 (1) | <None> | WATER | 23.043 | 22.804 | 1.99% | <None> | <None> | 443227.2248 | 1829356.1171 | 443239.2248 | 1829356.1171 | Basic | No | 150.000mm | 150.000mm | 10.000mm | <None> |  |  | 0 | 0 | ZONE 5A FRL R1 (1) | 0.7942 | 1 | 0.7942 | 1 | 12 | 12.0024 | 12 | 12.0024 | 89° 59' 59.932" | 89° 59' 59.932" | Start to End | Start to End | Straight |  | 0 | 0 | 0 | 0 | 0 | 0 | 2 | Pipe |  | 150 mm Ductile Iron Pipe | Circular | 3 | 0
4818 (1) (1) | <None> | WATER | 22.804 | 22.659 | 0.27% | <None> | <None> | 443239.2248 | 1829356.1171 | 443293.0248 | 1829356.1171 | Basic | No | 150.000mm | 150.000mm | 10.000mm | <None> |  |  | 0 | 0 | ZONE 5A FRL R1 (1) | 1 | 1 | 1 | 1 | 53.8 | 53.8002 | 53.8 | 53.8002 | 89° 59' 59.932" | 89° 59' 59.932" | Start to End | Start to End | Straight |  | 0 | 0 | 0 | 0 | 0 | 0 | 2 | Pipe |  | 150 mm Ductile Iron Pipe | Circular | 4 | 0
4824 | <None> | WATER | 22.546 | 22.446 | 4.71% | <None> | <None> | 443527.4996 | 1829967.1254 | 443528.7722 | 1829965.4432 | Basic | No | 150.000mm | 150.000mm | 10.000mm | <None> |  |  | 0 | 0 | ZONE 5A FRL R1 (1) | 0.9 | 0.996 | 0.9 | 0.996 | 2.1093 | 2.1117 | 2.1093 | 2.1117 | 142° 53' 35.433" | 142° 53' 35.433" | Start to End | Start to End | Straight |  | 0 | 0 | 0 | 0 | 0 | 0 | 2 | Pipe |  | 150 mm Ductile Iron Pipe | Circular | 3 | 0
4824 (1) | <None> | WATER | 22.446 | 22.511 | -0.17% | <None> | <None> | 443528.7722 | 1829965.4432 | 443551.622 | 1829935.2377 | Basic | No | 150.000mm | 150.000mm | 10.000mm | <None> |  |  | 0 | 0 | ZONE 5A FRL R1 (1) | 0.8894 | 1.1273 | 0.996 | 1.0362 | 37.8746 | 37.8747 | 37.8746 | 37.8747 | 142° 53' 35.433" | 142° 53' 35.433" | Start to End | Start to End | Straight |  | 0 | 0 | 0 | 0 | 0 | 0 | 2 | Pipe |  | 150 mm Ductile Iron Pipe | Circular | 4 | 0
4824 (2) | <None> | WATER | 22.511 | 22.511 | 0% | <None> | <None> | 443551.622 | 1829935.2377 | 443568.0996 | 1829913.4559 | Basic | No | 150.000mm | 150.000mm | 10.000mm | <None> |  |  | 0 | 0 | ZONE 5A FRL R1 (1) | 0.9307 | 1.0362 | 1.0362 | 0.9307 | 27.3123 | 27.3123 | 27.3123 | 27.3123 | 142° 53' 35.433" | 142° 53' 35.433" | Start to End | Start to End | Straight |  | 0 | 0 | 0 | 0 | 0 | 0 | 2 | Pipe |  | 150 mm Ductile Iron Pipe | Circular | 4 | 0
4825 | <None> | WATER | 22.095 | 22.095 | 0% | <None> | <None> | 443660.0996 | 1829534.5641 | 443660.8996 | 1829534.5641 | Basic | No | 150.000mm | 150.000mm | 10.000mm | <None> |  |  | 0 | 0 | ZONE 5A FRL R1 (1) | 1.0001 | 1.0086 | 1.0001 | 1.0086 | 0.8 | 0.8 | 0.8 | 0.8 | 90° 0' 0.000" | 90° 0' 0.000" | Start to End | Start to End | Straight |  | 0 | 0 | 0 | 0 | 0 | 0 | 2 | Pipe |  | 150 mm Ductile Iron Pipe | Circular | 5 | 0
4825 (1) | <None> | WATER | 22.302 | 22.304 | -0.01% | <None> | <None> | 443715.8896 | 1829534.5641 | 443727.8896 | 1829534.5641 | Basic | No | 150.000mm | 150.000mm | 10.000mm | <None> |  |  | 0 | 0 | ZONE 5A FRL R1 (1) | 0.9638 | 1.0093 | 1 | 0.9638 | 12 | 12 | 12 | 12 | 90° 0' 0.000" | 90° 0' 0.000" | Start to End | Start to End | Straight |  | 0 | 0 | 0 | 0 | 0 | 0 | 2 | Pipe |  | 150 mm Ductile Iron Pipe | Circular | 4 | 0
4825 (1) (1) | <None> | WATER | 22.304 | 22.304 | 0% | <None> | <None> | 443727.8896 | 1829534.5641 | 443728.6896 | 1829534.5641 | Basic | No | 150.000mm | 150.000mm | 10.000mm | <None> |  |  | 0 | 0 | ZONE 5A FRL R1 (1) | 0.9541 | 0.9638 | 0.9638 | 0.9541 | 0.8 | 0.8 | 0.8 | 0.8 | 90° 0' 0.000" | 90° 0' 0.000" | Start to End | Start to End | Straight |  | 0 | 0 | 0 | 0 | 0 | 0 | 2 | Pipe |  | 150 mm Ductile Iron Pipe | Circular | 5 | 0
4825 (2) | <None> | WATER | 22.216 | 22.302 | -0.2% | <None> | <None> | 443672.8996 | 1829534.5641 | 443715.8896 | 1829534.5641 | Basic | No | 150.000mm | 150.000mm | 10.000mm | <None> |  |  | 0 | 0 | ZONE 5A FRL R1 (1) | 1 | 1 | 1 | 1 | 42.99 | 42.9901 | 42.99 | 42.9901 | 90° 0' 0.000" | 90° 0' 0.000" | Start to End | Start to End | Straight |  | 0 | 0 | 0 | 0 | 0 | 0 | 2 | Pipe |  | 150 mm Ductile Iron Pipe | Circular | 4 | 0
4825 (3) | <None> | WATER | 22.095 | 22.216 | -1.01% | <None> | <None> | 443660.8996 | 1829534.5641 | 443672.8996 | 1829534.5641 | Basic | No | 150.000mm | 150.000mm | 10.000mm | <None> |  |  | 0 | 0 | ZONE 5A FRL R1 (1) | 1 | 1.054 | 1.0086 | 1 | 12 | 12.0006 | 12 | 12.0006 | 90° 0' 0.000" | 90° 0' 0.000" | Start to End | Start to End | Straight |  | 0 | 0 | 0 | 0 | 0 | 0 | 2 | Pipe |  | 150 mm Ductile Iron Pipe | Circular | 3 | 0
4827 | <None> | WATER | 22.32 | 22.399 | -0.61% | <None> | <None> | 443456.6254 | 1829949.418 | 443469.5836 | 1829949.4185 | Basic | No | 150.000mm | 150.000mm | 10.000mm | <None> |  |  | 0 | 0 | ZONE 5A FRL R1 (1) | 0.959 | 1.0402 | 1.0165 | 1 | 12.9582 | 12.9584 | 12.9582 | 12.9584 | 89° 59' 53.152" | 89° 59' 53.152" | Start to End | Start to End | Straight |  | 0 | 0 | 0 | 0 | 0 | 0 | 2 | Pipe |  | 150 mm Ductile Iron Pipe | Circular | 4 | 0
4827 (1) | <None> | WATER | 22.399 | 22.504 | -0.24% | <None> | <None> | 443469.5836 | 1829949.4185 | 443502.3307 | 1829978.6185 | Basic | No | 150.000mm | 150.000mm | 10.000mm | <None> |  |  | 0 | 0 | ZONE 5A FRL R1 (1) | 0.9998 | 1.0172 | 1 | 0.9998 | 43.875 | 43.8752 | 43.875 | 43.8752 | 48° 16' 37.639" | 48° 16' 37.639" | Start to End | Start to End | Straight |  | 0 | 0 | 0 | 0 | 0 | 0 | 2 | Pipe |  | 150 mm Ductile Iron Pipe | Circular | 4 | 0
4827 (1) (1) | <None> | WATER | 22.519 | 22.519 | 0% | <None> | <None> | 443511.2872 | 1829986.6049 | 443511.8843 | 1829987.1373 | Basic | No | 150.000mm | 150.000mm | 10.000mm | <None> |  |  | 0 | 0 | ZONE 5A FRL R1 (1) | 0.8572 | 0.8717 | 0.8587 | 0.8717 | 0.8 | 0.8 | 0.8 | 0.8 | 48° 16' 37.639" | 48° 16' 37.639" | Start to End | Start to End | Straight |  | 0 | 0 | 0 | 0 | 0 | 0 | 2 | Pipe |  | 150 mm Ductile Iron Pipe | Circular | 5 | 0
4827 (1) (2) | <None> | WATER | 22.504 | 22.519 | -0.13% | <None> | <None> | 443502.3307 | 1829978.6185 | 443511.2872 | 1829986.6049 | Basic | No | 150.000mm | 150.000mm | 10.000mm | <None> |  |  | 0 | 0 | ZONE 5A FRL R1 (1) | 0.8474 | 1.0404 | 0.9998 | 0.8587 | 12 | 12 | 12 | 12 | 48° 16' 37.639" | 48° 16' 37.639" | Start to End | Start to End | Straight |  | 0 | 0 | 0 | 0 | 0 | 0 | 2 | Pipe |  | 150 mm Ductile Iron Pipe | Circular | 4 | 0
4828 | <None> | WATER | 22.428 | 22.426 | 0.2% | <None> | <None> | 443207.7743 | 1830211.7924 | 443206.7962 | 1830212.6127 | Basic | No | 150.000mm | 150.000mm | 10.000mm | <None> |  |  | 0 | 0 | ZONE 5A FRL R1 (1) | 1 | 1 | 1 | 1 | 1.2766 | 1.2766 | 1.2766 | 1.2766 | 309° 59' 5.131" | 309° 59' 5.131" | Start to End | Start to End | Straight |  | 0 | 0 | 0 | 0 | 0 | 0 | 2 | Pipe |  | 150 mm Ductile Iron Pipe | Circular | 4 | 0
4828 (1) | <None> | WATER | 22.426 | 22.39 | 0.2% | <None> | <None> | 443206.7962 | 1830212.6127 | 443192.8751 | 1830224.2876 | Basic | No | 150.000mm | 150.000mm | 10.000mm | <None> |  |  | 0 | 0 | ZONE 5A FRL R1 (1) | 1 | 1 | 1 | 1 | 18.1687 | 18.1687 | 18.1687 | 18.1687 | 309° 59' 5.131" | 309° 59' 5.131" | Start to End | Start to End | Straight |  | 0 | 0 | 0 | 0 | 0 | 0 | 2 | Pipe |  | 150 mm Ductile Iron Pipe | Circular | 4 | 0
4828 (2) | <None> | WATER | 22.39 | 22.27 | 0.23% | <None> | <None> | 443192.8751 | 1830224.2876 | 443152.1849 | 1830258.3822 | Basic | No | 150.000mm | 150.000mm | 10.000mm | <None> |  |  | 0 | 0 | ZONE 5A FRL R1 (1) | 1 | 1.0102 | 1 | 1 | 53.0861 | 53.0862 | 53.0861 | 53.0862 | 309° 57' 35.678" | 309° 57' 35.678" | Start to End | Start to End | Straight |  | 0 | 0 | 0 | 0 | 0 | 0 | 2 | Pipe |  | 150 mm Ductile Iron Pipe | Circular | 4 | 0
4856 | <None> | WATER | 22.32 | 22.19 | 0.22% | <None> | <None> | 443456.6254 | 1829949.4184 | 443456.6254 | 1829891.252 | Basic | No | 150.000mm | 150.000mm | 10.000mm | <None> |  |  | 0 | 0 | ZONE 5A FRL R1 (1) | 0.9637 | 1.0529 | 1.0165 | 1.0002 | 58.1665 | 58.1666 | 58.1665 | 58.1666 | 180° 0' 0.000" | 180° 0' 0.000" | Start to End | Start to End | Straight |  | 0 | 0 | 0 | 0 | 0 | 0 | 2 | Pipe |  | 150 mm Ductile Iron Pipe | Circular | 4 | 0
4856 (1) | <None> | WATER | 22.19 | 22.286 | -0.2% | <None> | <None> | 443456.6254 | 1829891.252 | 443456.6254 | 1829842.7837 | Basic | No | 150.000mm | 150.000mm | 10.000mm | <None> |  |  | 0 | 0 | ZONE 5A FRL R1 (1) | 0.999 | 1.0002 | 1.0002 | 1 | 48.4682 | 48.4683 | 48.4682 | 48.4683 | 180° 0' 0.000" | 180° 0' 0.000" | Start to End | Start to End | Straight |  | 0 | 0 | 0 | 0 | 0 | 0 | 2 | Pipe |  | 150 mm Ductile Iron Pipe | Circular | 4 | 0
4861 | <None> | WATER | 22.278 | 22.278 | 0% | <None> | <None> | 443043.2913 | 1830326.7826 | 443044.0896 | 1830326.7826 | Basic | No | 150.000mm | 150.000mm | 10.000mm | <None> |  |  | 0 | 0 | ZONE 5A FRL R1 (1) | 0.7941 | 0.7949 | 0.7949 | 0.7943 | 0.7984 | 0.7984 | 0.7984 | 0.7984 | 90° 0' 0.708" | 90° 0' 0.708" | Start to End | Start to End | Straight |  | 0 | 0 | 0 | 0 | 0 | 0 | 2 | Pipe |  | 150 mm Ductile Iron Pipe | Circular | 5 | 0
4861 (1) | <None> | WATER | 22.278 | 22.048 | 1.92% | <None> | <None> | 443044.0896 | 1830326.7826 | 443056.0896 | 1830326.7825 | Basic | No | 150.000mm | 150.000mm | 10.000mm | <None> |  |  | 0 | 0 | ZONE 5A FRL R1 (1) | 0.7943 | 1 | 0.7943 | 1 | 12 | 12.0022 | 12 | 12.0022 | 90° 0' 0.708" | 90° 0' 0.708" | Start to End | Start to End | Straight |  | 0 | 0 | 0 | 0 | 0 | 0 | 2 | Pipe |  | 150 mm Ductile Iron Pipe | Circular | 3 | 0
4861 (1) (1) | <None> | WATER | 22.048 | 22.388 | -0.5% | <None> | <None> | 443056.0896 | 1830326.7825 | 443123.4638 | 1830326.7823 | Basic | No | 150.000mm | 150.000mm | 10.000mm | <None> |  |  | 0 | 0 | ZONE 5A FRL R1 (1) | 0.7833 | 1 | 1 | 1 | 67.3742 | 67.375 | 67.3742 | 67.375 | 90° 0' 0.708" | 90° 0' 0.708" | Start to End | Start to End | Straight |  | 0 | 0 | 0 | 0 | 0 | 0 | 2 | Pipe |  | 150 mm Ductile Iron Pipe | Circular | 4 | 0
4868 | <None> | WATER | 22.742 | 22.585 | 2.96% | <None> | <None> | 443263.375 | 1830165.1633 | 443267.4341 | 1830161.7542 | Basic | No | 150.000mm | 150.000mm | 10.000mm | <None> |  |  | 0 | 0 | ZONE 5A FRL R1 (1) | 0.8322 | 1 | 0.8322 | 1 | 5.3008 | 5.3031 | 5.3008 | 5.3031 | 130° 1' 32.443" | 130° 1' 32.443" | Start to End | Start to End | Straight |  | 0 | 0 | 0 | 0 | 0 | 0 | 2 | Pipe |  | 150 mm Ductile Iron Pipe | Circular | 3 | 0
4868 (1) | <None> | WATER | 22.585 | 22.734 | -0.2% | <None> | <None> | 443267.4341 | 1830161.7542 | 443325.0176 | 1830113.4667 | Basic | No | 150.000mm | 150.000mm | 10.000mm | <None> |  |  | 0 | 0 | ZONE 5A FRL R1 (1) | 0.9988 | 1.0003 | 1 | 1 | 75.1501 | 75.1503 | 75.1501 | 75.1503 | 129° 58' 55.277" | 129° 58' 55.277" | Start to End | Start to End | Straight |  | 0 | 0 | 0 | 0 | 0 | 0 | 2 | Pipe |  | 150 mm Ductile Iron Pipe | Circular | 4 | 0
4872 | <None> | WATER | 22.642 | 22.642 | 0% | <None> | <None> | 443028.6247 | 1829534.5641 | 443027.8247 | 1829534.5641 | Basic | No | 150.000mm | 150.000mm | 10.000mm | <None> |  |  | 0 | 0 | ZONE 5A FRL R1 (1) | 0.9412 | 0.9487 | 0.9414 | 0.9487 | 0.8 | 0.8 | 0.8 | 0.8 | 270° 0' 0.000" | 270° 0' 0.000" | Start to End | Start to End | Straight |  | 0 | 0 | 0 | 0 | 0 | 0 | 2 | Pipe |  | 150 mm Ductile Iron Pipe | Circular | 5 | 0
4872 (1) | <None> | WATER | 22.642 | 22.596 | 0.39% | <None> | <None> | 443027.8247 | 1829534.5641 | 443015.8247 | 1829534.5641 | Basic | No | 150.000mm | 150.000mm | 10.000mm | <None> |  |  | 0 | 0 | ZONE 5A FRL R1 (1) | 0.9487 | 1.0004 | 0.9487 | 1.0002 | 12 | 12.0001 | 12 | 12.0001 | 270° 0' 0.000" | 270° 0' 0.000" | Start to End | Start to End | Straight |  | 0 | 0 | 0 | 0 | 0 | 0 | 2 | Pipe |  | 150 mm Ductile Iron Pipe | Circular | 4 | 0
4872 (1) (1) | <None> | WATER | 22.596 | 22.475 | 0.22% | <None> | <None> | 443015.8247 | 1829534.5641 | 442960.7349 | 1829534.5641 | Basic | No | 150.000mm | 150.000mm | 10.000mm | <None> |  |  | 0 | 0 | ZONE 5A FRL R1 (1) | 1 | 1.0002 | 1.0002 | 1 | 55.0898 | 55.09 | 55.0898 | 55.09 | 270° 0' 0.000" | 270° 0' 0.000" | Start to End | Start to End | Straight |  | 0 | 0 | 0 | 0 | 0 | 0 | 2 | Pipe |  | 150 mm Ductile Iron Pipe | Circular | 4 | 0
4872 (1) (1) (1) | <None> | WATER | 22.503 | 22.503 | 0% | <None> | <None> | 442948.7349 | 1829534.5641 | 442947.9349 | 1829534.5641 | Basic | No | 150.000mm | 150.000mm | 10.000mm | <None> |  |  | 0 | 0 | ZONE 5A FRL R1 (1) | 0.8809 | 0.8926 | 0.8926 | 0.8809 | 0.8 | 0.8 | 0.8 | 0.8 | 270° 0' 0.000" | 270° 0' 0.000" | Start to End | Start to End | Straight |  | 0 | 0 | 0 | 0 | 0 | 0 | 2 | Pipe |  | 150 mm Ductile Iron Pipe | Circular | 5 | 0
4872 (1) (1) (2) | <None> | WATER | 22.475 | 22.503 | -0.23% | <None> | <None> | 442960.7349 | 1829534.5641 | 442948.7349 | 1829534.5641 | Basic | No | 150.000mm | 150.000mm | 10.000mm | <None> |  |  | 0 | 0 | ZONE 5A FRL R1 (1) | 0.8926 | 1 | 1 | 0.8926 | 12 | 12 | 12 | 12 | 270° 0' 0.000" | 270° 0' 0.000" | Start to End | Start to End | Straight |  | 0 | 0 | 0 | 0 | 0 | 0 | 2 | Pipe |  | 150 mm Ductile Iron Pipe | Circular | 4 | 0
4893 | <None> | WATER | 22.627 | 22.627 | 0% | <None> | <None> | 443226.4247 | 1829591.5741 | 443226.4247 | 1829592.3741 | Basic | No | 150.000mm | 150.000mm | 10.000mm | <None> |  |  | 0 | 0 | ZONE 5A FRL R1 (1) | 0.8134 | 0.8154 | 0.8154 | 0.8134 | 0.8 | 0.8 | 0.8 | 0.8 | 359° 59' 59.878" | 359° 59' 59.878" | Start to End | Start to End | Straight |  | 0 | 0 | 0 | 0 | 0 | 0 | 2 | Pipe |  | 150 mm Ductile Iron Pipe | Circular | 5 | 0
4893 (1) | <None> | WATER | 22.388 | 22.388 | 0% | <None> | <None> | 443226.4247 | 1829681.2603 | 443226.4247 | 1829682.0603 | Basic | No | 150.000mm | 150.000mm | 10.000mm | <None> |  |  | 0 | 0 | ZONE 5A FRL R1 (1) | 0.794 | 0.8019 | 0.8019 | 0.794 | 0.8 | 0.8 | 0.8 | 0.8 | 359° 59' 59.878" | 359° 59' 59.878" | Start to End | Start to End | Straight |  | 0 | 0 | 0 | 0 | 0 | 0 | 2 | Pipe |  | 150 mm Ductile Iron Pipe | Circular | 5 | 0
4893 (2) | <None> | WATER | 22.28 | 22.388 | -0.9% | <None> | <None> | 443226.4247 | 1829669.2603 | 443226.4247 | 1829681.2603 | Basic | No | 150.000mm | 150.000mm | 10.000mm | <None> |  |  | 0 | 0 | ZONE 5A FRL R1 (1) | 0.8019 | 0.9718 | 0.9718 | 0.8019 | 12 | 12.0005 | 12 | 12.0005 | 359° 59' 59.878" | 359° 59' 59.878" | Start to End | Start to End | Straight |  | 0 | 0 | 0 | 0 | 0 | 0 | 2 | Pipe |  | 150 mm Ductile Iron Pipe | Circular | 4 | 0
4893 (3) | <None> | WATER | 22.627 | 22.411 | 1.8% | <None> | <None> | 443226.4247 | 1829592.3741 | 443226.4247 | 1829604.3741 | Basic | No | 150.000mm | 150.000mm | 10.000mm | <None> |  |  | 0 | 0 | ZONE 5A FRL R1 (1) | 0.8134 | 1.0002 | 0.8134 | 1.0002 | 12 | 12.0019 | 12 | 12.0019 | 359° 59' 59.878" | 359° 59' 59.878" | Start to End | Start to End | Straight |  | 0 | 0 | 0 | 0 | 0 | 0 | 2 | Pipe |  | 150 mm Ductile Iron Pipe | Circular | 3 | 0
4893 (3) (1) | <None> | WATER | 22.411 | 22.28 | 0.2% | <None> | <None> | 443226.4247 | 1829604.3741 | 443226.4247 | 1829669.2603 | Basic | No | 150.000mm | 150.000mm | 10.000mm | <None> |  |  | 0 | 0 | ZONE 5A FRL R1 (1) | 0.9718 | 1.0002 | 1.0002 | 0.9718 | 64.8862 | 64.8864 | 64.8862 | 64.8864 | 359° 59' 59.878" | 359° 59' 59.878" | Start to End | Start to End | Straight |  | 0 | 0 | 0 | 0 | 0 | 0 | 2 | Pipe |  | 150 mm Ductile Iron Pipe | Circular | 4 | 0
4894 | <None> | WATER | 23.345 | 23.229 | 0.12% | <None> | <None> | 443039.2248 | 1829356.117 | 442945.7749 | 1829356.116 | Basic | No | 150.000mm | 150.000mm | 10.000mm | <None> |  |  | 0 | 0 | ZONE 5A FRL R1 (1) | 1 | 1.0919 | 1 | 1 | 93.45 | 93.45 | 93.45 | 93.45 | 269° 59' 57.696" | 269° 59' 57.696" | Start to End | Start to End | Straight |  | 0 | 0 | 0 | 0 | 0 | 0 | 2 | Pipe |  | 150 mm Ductile Iron Pipe | Circular | 4 | 0
4912 | <None> | WATER | 22.34 | 22.319 | 0.22% | <None> | <None> | 443394.5407 | 1830036.7709 | 443400.7501 | 1830029.956 | Basic | No | 150.000mm | 150.000mm | 10.000mm | <None> |  |  | 0 | 0 | ZONE 5A FRL R1 (1) | 1 | 1 | 1 | 1 | 9.2195 | 9.2196 | 9.2195 | 9.2196 | 137° 39' 42.424" | 137° 39' 42.424" | Start to End | Start to End | Straight |  | 0 | 0 | 0 | 0 | 0 | 0 | 2 | Pipe |  | 150 mm Ductile Iron Pipe | Circular | 4 | 0
4912 (1) | <None> | WATER | 22.319 | 22.307 | 0.02% | <None> | <None> | 443400.7501 | 1830029.956 | 443433.9032 | 1829992.6289 | Basic | No | 150.000mm | 150.000mm | 10.000mm | <None> |  |  | 0 | 0 | ZONE 5A FRL R1 (1) | 0.9722 | 1 | 1 | 1 | 49.9243 | 49.9243 | 49.9243 | 49.9243 | 138° 23' 21.263" | 138° 23' 21.263" | Start to End | Start to End | Straight |  | 0 | 0 | 0 | 0 | 0 | 0 | 2 | Pipe |  | 150 mm Ductile Iron Pipe | Circular | 4 | 0
4912 (2) | <None> | WATER | 22.307 | 22.374 | -0.2% | <None> | <None> | 443433.9032 | 1829992.6289 | 443456.6254 | 1829967.1477 | Basic | No | 150.000mm | 150.000mm | 10.000mm | <None> |  |  | 0 | 0 | ZONE 5A FRL R1 (1) | 1 | 1.0156 | 1 | 1 | 34.1408 | 34.1408 | 34.1408 | 34.1408 | 138° 16' 33.036" | 138° 16' 33.036" | Start to End | Start to End | Straight |  | 0 | 0 | 0 | 0 | 0 | 0 | 2 | Pipe |  | 150 mm Ductile Iron Pipe | Circular | 4 | 0
4912 (3) | <None> | WATER | 22.374 | 22.234 | 1.75% | <None> | <None> | 443456.6254 | 1829967.1477 | 443456.6254 | 1829959.1181 | Basic | No | 150.000mm | 150.000mm | 10.000mm | <None> |  |  | 0 | 0 | ZONE 5A FRL R1 (1) | 0.8685 | 1.0185 | 1 | 1 | 8.0295 | 8.0308 | 8.0295 | 8.0308 | 180° 0' 1.435" | 180° 0' 1.435" | Start to End | Start to End | Straight |  | 0 | 0 | 0 | 0 | 0 | 0 | 2 | Pipe |  | 150 mm Ductile Iron Pipe | Circular | 3 | 0
4921 | <None> | WATER | 22.515 | 22.374 | 1.16% | <None> | <None> | 443207.7749 | 1830197.4356 | 443207.7749 | 1830185.3781 | Basic | No | 150.000mm | 150.000mm | 10.000mm | <None> |  |  | 0 | 0 | ZONE 5A FRL R1 (1) | 0.7311 | 1.0058 | 0.7322 | 1 | 12.0575 | 12.0583 | 12.0575 | 12.0583 | 180° 0' 0.000" | 180° 0' 0.000" | Start to End | Start to End | Straight |  | 0 | 0 | 0 | 0 | 0 | 0 | 2 | Pipe |  | 150 mm Ductile Iron Pipe | Circular | 3 | 0
4921 (1) | <None> | WATER | 22.315 | 22.299 | 0.13% | <None> | <None> | 443207.7749 | 1830102.7602 | 443205.7282 | 1830090.5321 | Basic | No | 150.000mm | 150.000mm | 10.000mm | <None> |  |  | 0 | 0 | ZONE 5A FRL R1 (1) | 0.8243 | 1 | 0.8243 | 1 | 12.3982 | 12.3983 | 12.3982 | 12.3983 | 189° 30' 7.466" | 189° 30' 7.466" | Start to End | Start to End | Straight |  | 0 | 0 | 0 | 0 | 0 | 0 | 2 | Pipe |  | 150 mm Ductile Iron Pipe | Circular | 4 | 0
4921 (2) (1) | <None> | WATER | 22.374 | 22.313 | 0.07% | <None> | <None> | 443207.7749 | 1830185.3781 | 443207.7749 | 1830102.7602 | Basic | No | 150.000mm | 150.000mm | 10.000mm | <None> |  |  | 0 | 0 | ZONE 5A FRL R1 (1) | 0.8257 | 1.0079 | 1 | 0.8265 | 82.6179 | 82.618 | 82.6179 | 82.618 | 180° 0' 0.000" | 180° 0' 0.000" | Start to End | Start to End | Straight |  | 0 | 0 | 0 | 0 | 0 | 0 | 2 | Pipe |  | 150 mm Ductile Iron Pipe | Circular | 4 | 0
4936 | <None> | WATER | 22.254 | 22.464 | -0.4% | <None> | <None> | 443218.1482 | 1830090.5359 | 443218.1482 | 1830038.3171 | Basic | No | 150.000mm | 150.000mm | 10.000mm | <None> |  |  | 0 | 0 | ZONE 5A FRL R1 (1) | 1 | 1.0887 | 1 | 1 | 52.2188 | 52.2193 | 52.2188 | 52.2193 | 180° 0' 0.000" | 180° 0' 0.000" | Start to End | Start to End | Straight |  | 0 | 0 | 0 | 0 | 0 | 0 | 2 | Pipe |  | 150 mm Ductile Iron Pipe | Circular | 4 | 0
4936 (1) | <None> | WATER | 22.464 | 22.324 | 0.22% | <None> | <None> | 443218.1482 | 1830038.3171 | 443218.1482 | 1829975.8571 | Basic | No | 150.000mm | 150.000mm | 10.000mm | <None> |  |  | 0 | 0 | ZONE 5A FRL R1 (1) | 1 | 1.0255 | 1 | 1 | 62.46 | 62.4602 | 62.46 | 62.4602 | 180° 0' 0.000" | 180° 0' 0.000" | Start to End | Start to End | Straight |  | 0 | 0 | 0 | 0 | 0 | 0 | 2 | Pipe |  | 150 mm Ductile Iron Pipe | Circular | 4 | 0
4941 | <None> | WATER | 22.468 | 22.468 | 0% | <None> | <None> | 443039.6247 | 1829602.5741 | 443039.6247 | 1829603.3741 | Basic | No | 150.000mm | 150.000mm | 10.000mm | <None> |  |  | 0 | 0 | ZONE 5A FRL R1 (1) | 0.79 | 0.944 | 0.7909 | 0.944 | 0.8 | 0.8 | 0.8 | 0.8 | 359° 59' 59.885" | 359° 59' 59.885" | Start to End | Start to End | Straight |  | 0 | 0 | 0 | 0 | 0 | 0 | 2 | Pipe |  | 150 mm Ductile Iron Pipe | Circular | 5 | 0
4941 (1) | <None> | WATER | 22.423 | 22.472 | -0.05% | <None> | <None> | 443039.6247 | 1829615.3741 | 443039.6246 | 1829721.4662 | Basic | No | 150.000mm | 150.000mm | 10.000mm | <None> |  |  | 0 | 0 | ZONE 5A FRL R1 (1) | 0.9183 | 1 | 1 | 1 | 106.0921 | 106.0921 | 106.0921 | 106.0921 | 359° 59' 59.885" | 359° 59' 59.885" | Start to End | Start to End | Straight |  | 0 | 0 | 0 | 0 | 0 | 0 | 2 | Pipe |  | 150 mm Ductile Iron Pipe | Circular | 4 | 0
4941 (2) | <None> | WATER | 22.468 | 22.423 | 0.37% | <None> | <None> | 443039.6247 | 1829603.3741 | 443039.6247 | 1829615.3741 | Basic | No | 150.000mm | 150.000mm | 10.000mm | <None> |  |  | 0 | 0 | ZONE 5A FRL R1 (1) | 0.944 | 1 | 0.944 | 1 | 12 | 12.0001 | 12 | 12.0001 | 359° 59' 59.885" | 359° 59' 59.885" | Start to End | Start to End | Straight |  | 0 | 0 | 0 | 0 | 0 | 0 | 2 | Pipe |  | 150 mm Ductile Iron Pipe | Circular | 4 | 0
4950 | <None> | WATER | 22.546 | 22.411 | 0.21% | <None> | <None> | 443527.4996 | 1829967.1254 | 443527.4996 | 1829902.9202 | Basic | No | 150.000mm | 150.000mm | 10.000mm | <None> |  |  | 0 | 0 | ZONE 5A FRL R1 (1) | 0.8279 | 1.0129 | 0.9 | 0.9998 | 64.2052 | 64.2054 | 64.2052 | 64.2054 | 180° 0' 0.000" | 180° 0' 0.000" | Start to End | Start to End | Straight |  | 0 | 0 | 0 | 0 | 0 | 0 | 2 | Pipe |  | 150 mm Ductile Iron Pipe | Circular | 4 | 0
4950 (1) | <None> | WATER | 22.411 | 22.285 | 0.2% | <None> | <None> | 443527.4996 | 1829902.9202 | 443527.4996 | 1829839.7381 | Basic | No | 150.000mm | 150.000mm | 10.000mm | <None> |  |  | 0 | 0 | ZONE 5A FRL R1 (1) | 0.9998 | 1 | 0.9998 | 1 | 63.1821 | 63.1822 | 63.1821 | 63.1822 | 180° 0' 0.000" | 180° 0' 0.000" | Start to End | Start to End | Straight |  | 0 | 0 | 0 | 0 | 0 | 0 | 2 | Pipe |  | 150 mm Ductile Iron Pipe | Circular | 4 | 0
4952 | <None> | WATER | 22.46 | 22.526 | -0.05% | <None> | <None> | 442989.9522 | 1830356.3823 | 443118.1284 | 1830356.3823 | Basic | No | 150.000mm | 150.000mm | 10.000mm | <None> |  |  | 0 | 0 | ZONE 5A FRL R1 (1) | 0.8463 | 1.1115 | 1 | 1 | 128.1762 | 128.1762 | 128.1762 | 128.1762 | 90° 0' 0.000" | 90° 0' 0.000" | Start to End | Start to End | Straight |  | 0 | 0 | 0 | 0 | 0 | 0 | 2 | Pipe |  | 150 mm Ductile Iron Pipe | Circular | 4 | 0
4956 | <None> | WATER | 22.046 | 22.046 | 0% | <None> | <None> | 443528.9096 | 1829682.06 | 443528.9096 | 1829682.8599 | Basic | No | 150.000mm | 150.000mm | 10.000mm | <None> |  |  | 0 | 0 | ZONE 5A FRL R1 (1) | 1.0231 | 1.0248 | 1.0231 | 1.0248 | 0.8 | 0.8 | 0.8 | 0.8 | 0° 0' 0.000" | 0° 0' 0.000" | Start to End | Start to End | Straight |  | 0 | 0 | 0 | 0 | 0 | 0 | 2 | Pipe |  | 150 mm Ductile Iron Pipe | Circular | 5 | 0
4956 (1) | <None> | WATER | 22.096 | 22.217 | -0.11% | <None> | <None> | 443528.9096 | 1829694.8599 | 443528.9096 | 1829804.2345 | Basic | No | 150.000mm | 150.000mm | 10.000mm | <None> |  |  | 0 | 0 | ZONE 5A FRL R1 (1) | 0.9999 | 1.0775 | 0.9999 | 1 | 109.3745 | 109.3746 | 109.3745 | 109.3746 | 0° 0' 0.000" | 0° 0' 0.000" | Start to End | Start to End | Straight |  | 0 | 0 | 0 | 0 | 0 | 0 | 2 | Pipe |  | 150 mm Ductile Iron Pipe | Circular | 4 | 0
4956 (2) | <None> | WATER | 22.046 | 22.096 | -0.42% | <None> | <None> | 443528.9096 | 1829682.8599 | 443528.9096 | 1829694.8599 | Basic | No | 150.000mm | 150.000mm | 10.000mm | <None> |  |  | 0 | 0 | ZONE 5A FRL R1 (1) | 0.9999 | 1.0248 | 1.0248 | 0.9999 | 12 | 12.0001 | 12 | 12.0001 | 0° 0' 0.000" | 0° 0' 0.000" | Start to End | Start to End | Straight |  | 0 | 0 | 0 | 0 | 0 | 0 | 2 | Pipe |  | 150 mm Ductile Iron Pipe | Circular | 4 | 0
4958 | <None> | WATER | 22.324 | 22.155 | 0.28% | <None> | <None> | 443218.1482 | 1829975.8571 | 443218.1482 | 1829916.153 | Basic | No | 150.000mm | 150.000mm | 10.000mm | <None> |  |  | 0 | 0 | ZONE 5A FRL R1 (1) | 1 | 1 | 1 | 1 | 59.7041 | 59.7044 | 59.7041 | 59.7044 | 180° 0' 0.000" | 180° 0' 0.000" | Start to End | Start to End | Straight |  | 0 | 0 | 0 | 0 | 0 | 0 | 2 | Pipe |  | 150 mm Ductile Iron Pipe | Circular | 4 | 0
4958 (1) | <None> | WATER | 22.155 | 21.957 | 0.28% | <None> | <None> | 443218.1482 | 1829916.153 | 443218.1482 | 1829845.95 | Basic | No | 150.000mm | 150.000mm | 10.000mm | <None> |  |  | 0 | 0 | ZONE 5A FRL R1 (1) | 1 | 1 | 1 | 1 | 70.203 | 70.2032 | 70.203 | 70.2032 | 180° 0' 0.000" | 180° 0' 0.000" | Start to End | Start to End | Straight |  | 0 | 0 | 0 | 0 | 0 | 0 | 2 | Pipe |  | 150 mm Ductile Iron Pipe | Circular | 4 | 0
4960 | <None> | WATER | 23.043 | 23.043 | 0% | <None> | <None> | 443226.4248 | 1829356.117 | 443225.6248 | 1829356.117 | Basic | No | 150.000mm | 150.000mm | 10.000mm | <None> |  |  | 0 | 0 | ZONE 5A FRL R1 (1) | 0.7963 | 0.7985 | 0.7963 | 0.7985 | 0.8 | 0.8 | 0.8 | 0.8 | 270° 0' 0.000" | 270° 0' 0.000" | Start to End | Start to End | Straight |  | 0 | 0 | 0 | 0 | 0 | 0 | 2 | Pipe |  | 150 mm Ductile Iron Pipe | Circular | 5 | 0
4960 (1) | <None> | WATER | 22.874 | 23.194 | -0.27% | <None> | <None> | 443213.6248 | 1829356.117 | 443094.8248 | 1829356.117 | Basic | No | 150.000mm | 150.000mm | 10.000mm | <None> |  |  | 0 | 0 | ZONE 5A FRL R1 (1) | 1 | 1 | 1 | 1 | 118.8 | 118.8004 | 118.8 | 118.8004 | 270° 0' 0.000" | 270° 0' 0.000" | Start to End | Start to End | Straight |  | 0 | 0 | 0 | 0 | 0 | 0 | 2 | Pipe |  | 150 mm Ductile Iron Pipe | Circular | 4 | 0
4960 (2) | <None> | WATER | 23.043 | 22.874 | 1.41% | <None> | <None> | 443225.6248 | 1829356.117 | 443213.6248 | 1829356.117 | Basic | No | 150.000mm | 150.000mm | 10.000mm | <None> |  |  | 0 | 0 | ZONE 5A FRL R1 (1) | 0.7985 | 1 | 0.7985 | 1 | 12 | 12.0012 | 12 | 12.0012 | 270° 0' 0.000" | 270° 0' 0.000" | Start to End | Start to End | Straight |  | 0 | 0 | 0 | 0 | 0 | 0 | 2 | Pipe |  | 150 mm Ductile Iron Pipe | Circular | 3 | 0
4964 | <None> | WATER | 22.328 | 22.366 | -0.31% | <None> | <None> | 443293.4347 | 1829681.2602 | 443293.4347 | 1829669.2602 | Basic | No | 150.000mm | 150.000mm | 10.000mm | <None> |  |  | 0 | 0 | ZONE 5A FRL R1 (1) | 1 | 1.03 | 1.008 | 1 | 12 | 12.0001 | 12 | 12.0001 | 179° 59' 59.884" | 179° 59' 59.884" | Start to End | Start to End | Straight |  | 0 | 0 | 0 | 0 | 0 | 0 | 2 | Pipe |  | 150 mm Ductile Iron Pipe | Circular | 4 | 0
4964 (1) | <None> | WATER | 22.366 | 22.337 | 0.02% | <None> | <None> | 443293.4347 | 1829669.2602 | 443293.4347 | 1829550.1939 | Basic | No | 150.000mm | 150.000mm | 10.000mm | <None> |  |  | 0 | 0 | ZONE 5A FRL R1 (1) | 0.8739 | 1.0143 | 1 | 1 | 119.0663 | 119.0663 | 119.0663 | 119.0663 | 179° 59' 59.884" | 179° 59' 59.884" | Start to End | Start to End | Straight |  | 0 | 0 | 0 | 0 | 0 | 0 | 2 | Pipe |  | 150 mm Ductile Iron Pipe | Circular | 4 | 0
4966 | <None> | WATER | 22.3 | 22.3 | 0% | <None> | <None> | 443095.2246 | 1829602.5741 | 443095.2246 | 1829603.3741 | Basic | No | 150.000mm | 150.000mm | 10.000mm | <None> |  |  | 0 | 0 | ZONE 5A FRL R1 (1) | 0.8093 | 0.9635 | 0.8102 | 0.9635 | 0.8 | 0.8 | 0.8 | 0.8 | 0° 0' 0.000" | 0° 0' 0.000" | Start to End | Start to End | Straight |  | 0 | 0 | 0 | 0 | 0 | 0 | 2 | Pipe |  | 150 mm Ductile Iron Pipe | Circular | 5 | 0
4966 (1) | <None> | WATER | 22.28 | 22.325 | -0.04% | <None> | <None> | 443095.2246 | 1829615.3741 | 443095.2246 | 1829721.8074 | Basic | No | 150.000mm | 150.000mm | 10.000mm | <None> |  |  | 0 | 0 | ZONE 5A FRL R1 (1) | 0.9083 | 1.0001 | 1.0001 | 1.0001 | 106.4333 | 106.4333 | 106.4333 | 106.4333 | 0° 0' 0.000" | 0° 0' 0.000" | Start to End | Start to End | Straight |  | 0 | 0 | 0 | 0 | 0 | 0 | 2 | Pipe |  | 150 mm Ductile Iron Pipe | Circular | 4 | 0
4966 (1) (1) | <None> | WATER | 22.363 | 22.363 | 0% | <None> | <None> | 443095.2246 | 1829733.8074 | 443095.2246 | 1829734.6074 | Basic | No | 150.000mm | 150.000mm | 10.000mm | <None> |  |  | 0 | 0 | ZONE 5A FRL R1 (1) | 0.9436 | 0.9504 | 0.9504 | 0.9438 | 0.8 | 0.8 | 0.8 | 0.8 | 0° 0' 0.000" | 0° 0' 0.000" | Start to End | Start to End | Straight |  | 0 | 0 | 0 | 0 | 0 | 0 | 2 | Pipe |  | 150 mm Ductile Iron Pipe | Circular | 5 | 0
4966 (1) (2) | <None> | WATER | 22.325 | 22.363 | -0.31% | <None> | <None> | 443095.2246 | 1829721.8074 | 443095.2246 | 1829733.8074 | Basic | No | 150.000mm | 150.000mm | 10.000mm | <None> |  |  | 0 | 0 | ZONE 5A FRL R1 (1) | 0.9504 | 1.0001 | 1.0001 | 0.9504 | 12 | 12.0001 | 12 | 12.0001 | 0° 0' 0.000" | 0° 0' 0.000" | Start to End | Start to End | Straight |  | 0 | 0 | 0 | 0 | 0 | 0 | 2 | Pipe |  | 150 mm Ductile Iron Pipe | Circular | 4 | 0
4966 (2) | <None> | WATER | 22.3 | 22.28 | 0.17% | <None> | <None> | 443095.2246 | 1829603.3741 | 443095.2246 | 1829615.3741 | Basic | No | 150.000mm | 150.000mm | 10.000mm | <None> |  |  | 0 | 0 | ZONE 5A FRL R1 (1) | 0.9635 | 1.0035 | 0.9635 | 1.0001 | 12 | 12 | 12 | 12 | 0° 0' 0.000" | 0° 0' 0.000" | Start to End | Start to End | Straight |  | 0 | 0 | 0 | 0 | 0 | 0 | 2 | Pipe |  | 150 mm Ductile Iron Pipe | Circular | 4 | 0
4967 | <None> | WATER | 22.238 | 22.238 | 0% | <None> | <None> | 443160.8247 | 1829602.5741 | 443160.8247 | 1829603.3741 | Basic | No | 150.000mm | 150.000mm | 10.000mm | <None> |  |  | 0 | 0 | ZONE 5A FRL R1 (1) | 0.8203 | 0.9745 | 0.8212 | 0.9745 | 0.8 | 0.8 | 0.8 | 0.8 | 359° 59' 59.832" | 359° 59' 59.832" | Start to End | Start to End | Straight |  | 0 | 0 | 0 | 0 | 0 | 0 | 2 | Pipe |  | 150 mm Ductile Iron Pipe | Circular | 5 | 0
4967 (1) | <None> | WATER | 22.238 | 22.228 | 0.08% | <None> | <None> | 443160.8247 | 1829603.3741 | 443160.8247 | 1829615.3741 | Basic | No | 150.000mm | 150.000mm | 10.000mm | <None> |  |  | 0 | 0 | ZONE 5A FRL R1 (1) | 0.9745 | 1.0095 | 0.9745 | 1 | 12 | 12 | 12 | 12 | 359° 59' 59.832" | 359° 59' 59.832" | Start to End | Start to End | Straight |  | 0 | 0 | 0 | 0 | 0 | 0 | 2 | Pipe |  | 150 mm Ductile Iron Pipe | Circular | 4 | 0
4967 (1) (1) | <None> | WATER | 22.228 | 22.196 | 0.03% | <None> | <None> | 443160.8247 | 1829615.3741 | 443160.8246 | 1829721.8074 | Basic | No | 150.000mm | 150.000mm | 10.000mm | <None> |  |  | 0 | 0 | ZONE 5A FRL R1 (1) | 0.909 | 1 | 1 | 0.9999 | 106.4333 | 106.4333 | 106.4333 | 106.4333 | 359° 59' 59.832" | 359° 59' 59.832" | Start to End | Start to End | Straight |  | 0 | 0 | 0 | 0 | 0 | 0 | 2 | Pipe |  | 150 mm Ductile Iron Pipe | Circular | 4 | 0
4967 (1) (1) (1) | <None> | WATER | 22.177 | 22.177 | 0% | <None> | <None> | 443160.8246 | 1829733.8074 | 443160.8246 | 1829734.6074 | Basic | No | 150.000mm | 150.000mm | 10.000mm | <None> |  |  | 0 | 0 | ZONE 5A FRL R1 (1) | 0.9998 | 1.0066 | 1.0066 | 1 | 0.8 | 0.8 | 0.8 | 0.8 | 359° 59' 59.832" | 359° 59' 59.832" | Start to End | Start to End | Straight |  | 0 | 0 | 0 | 0 | 0 | 0 | 2 | Pipe |  | 150 mm Ductile Iron Pipe | Circular | 5 | 0
4967 (1) (1) (2) | <None> | WATER | 22.196 | 22.177 | 0.16% | <None> | <None> | 443160.8246 | 1829721.8074 | 443160.8246 | 1829733.8074 | Basic | No | 150.000mm | 150.000mm | 10.000mm | <None> |  |  | 0 | 0 | ZONE 5A FRL R1 (1) | 0.9999 | 1.0276 | 0.9999 | 1.0066 | 12 | 12 | 12 | 12 | 359° 59' 59.832" | 359° 59' 59.832" | Start to End | Start to End | Straight |  | 0 | 0 | 0 | 0 | 0 | 0 | 2 | Pipe |  | 150 mm Ductile Iron Pipe | Circular | 4 | 0
4978 | <None> | WATER | 22.363 | 22.363 | 0% | <None> | <None> | 443084.2246 | 1829734.6074 | 443083.4246 | 1829734.6074 | Basic | No | 150.000mm | 150.000mm | 10.000mm | <None> |  |  | 0 | 0 | ZONE 5A FRL R1 (1) | 0.9438 | 0.9527 | 0.9438 | 0.9527 | 0.8 | 0.8 | 0.8 | 0.8 | 269° 59' 59.999" | 269° 59' 59.999" | Start to End | Start to End | Straight |  | 0 | 0 | 0 | 0 | 0 | 0 | 2 | Pipe |  | 150 mm Ductile Iron Pipe | Circular | 5 | 0
4978 (1) | <None> | WATER | 22.363 | 22.426 | -0.53% | <None> | <None> | 443083.4246 | 1829734.6074 | 443071.4246 | 1829734.6074 | Basic | No | 150.000mm | 150.000mm | 10.000mm | <None> |  |  | 0 | 0 | ZONE 5A FRL R1 (1) | 0.9527 | 1.0202 | 0.9527 | 0.9999 | 12 | 12.0002 | 12 | 12.0002 | 269° 59' 59.999" | 269° 59' 59.999" | Start to End | Start to End | Straight |  | 0 | 0 | 0 | 0 | 0 | 0 | 2 | Pipe |  | 150 mm Ductile Iron Pipe | Circular | 4 | 0
4978 (1) (1) | <None> | WATER | 22.426 | 22.646 | -0.2% | <None> | <None> | 443071.4246 | 1829734.6074 | 442960.7349 | 1829734.6074 | Basic | No | 150.000mm | 150.000mm | 10.000mm | <None> |  |  | 0 | 0 | ZONE 5A FRL R1 (1) | 0.9999 | 0.9999 | 0.9999 | 0.9999 | 110.6897 | 110.6899 | 110.6897 | 110.6899 | 269° 59' 59.999" | 269° 59' 59.999" | Start to End | Start to End | Straight |  | 0 | 0 | 0 | 0 | 0 | 0 | 2 | Pipe |  | 150 mm Ductile Iron Pipe | Circular | 4 | 0
4978 (1) (1) (1) | <None> | WATER | 22.646 | 22.601 | 0.37% | <None> | <None> | 442960.7349 | 1829734.6074 | 442948.7349 | 1829734.6074 | Basic | No | 150.000mm | 150.000mm | 10.000mm | <None> |  |  | 0 | 0 | ZONE 5A FRL R1 (1) | 0.9999 | 1.0304 | 0.9999 | 1.0101 | 12 | 12.0001 | 12 | 12.0001 | 269° 59' 59.999" | 269° 59' 59.999" | Start to End | Start to End | Straight |  | 0 | 0 | 0 | 0 | 0 | 0 | 2 | Pipe |  | 150 mm Ductile Iron Pipe | Circular | 4 | 0
4978 (1) (1) (1) (1) | <None> | WATER | 22.601 | 22.601 | 0% | <None> | <None> | 442948.7349 | 1829734.6074 | 442947.9349 | 1829734.6074 | Basic | No | 150.000mm | 150.000mm | 10.000mm | <None> |  |  | 0 | 0 | ZONE 5A FRL R1 (1) | 1 | 1.0101 | 1.0101 | 1 | 0.8 | 0.8 | 0.8 | 0.8 | 269° 59' 59.999" | 269° 59' 59.999" | Start to End | Start to End | Straight |  | 0 | 0 | 0 | 0 | 0 | 0 | 2 | Pipe |  | 150 mm Ductile Iron Pipe | Circular | 5 | 0
4981 | <None> | WATER | 21.966 | 21.965 | 0% | <None> | <None> | 443355.725 | 1829824.3172 | 443355.725 | 1829797.203 | Basic | No | 400.000mm | 400.000mm | 10.000mm | <None> |  |  | 0 | 0 | ZONE 5A FRL R1 (1) | 0.9248 | 1.0621 | 1 | 0.9501 | 27.1142 | 27.1142 | 27.1142 | 27.1142 | 180° 0' 0.000" | 180° 0' 0.000" | Start to End | Start to End | Straight |  | 0 | 0 | 0 | 0 | 0 | 0 | 2 | Pipe |  | 400 mm Ductile Iron Pipe | Circular | 4 | 0
4981 (1) | <None> | WATER | 21.855 | 22.054 | -1.67% | <None> | <None> | 443355.725 | 1829782.203 | 443355.725 | 1829770.203 | Basic | No | 400.000mm | 400.000mm | 10.000mm | <None> |  |  | 0 | 0 | ZONE 5A FRL R1 (1) | 0.9499 | 1.1102 | 1.1102 | 0.9499 | 12 | 12.0017 | 12 | 12.0017 | 180° 0' 0.000" | 180° 0' 0.000" | Start to End | Start to End | Straight |  | 0 | 0 | 0 | 0 | 0 | 0 | 2 | Pipe |  | 400 mm Ductile Iron Pipe | Circular | 3 | 0
4981 (1) (1) | <None> | WATER | 22.054 | 22.26 | -0.27% | <None> | <None> | 443355.725 | 1829770.203 | 443355.725 | 1829694.4802 | Basic | No | 400.000mm | 400.000mm | 10.000mm | <None> |  |  | 0 | 0 | ZONE 5A FRL R1 (1) | 0.943 | 1.0014 | 0.9499 | 1 | 75.7228 | 75.7231 | 75.7228 | 75.7231 | 180° 0' 0.000" | 180° 0' 0.000" | Start to End | Start to End | Straight |  | 0 | 0 | 0 | 0 | 0 | 0 | 2 | Pipe |  | 400 mm Ductile Iron Pipe | Circular | 4 | 0
4981 (2) | <None> | WATER | 22.26 | 22.237 | 0.19% | <None> | <None> | 443355.725 | 1829694.4802 | 443355.725 | 1829682.0602 | Basic | No | 400.000mm | 400.000mm | 10.000mm | <None> |  |  | 0 | 0 | ZONE 5A FRL R1 (1) | 1 | 1.0501 | 1 | 1 | 12.42 | 12.42 | 12.42 | 12.42 | 180° 0' 0.000" | 180° 0' 0.000" | Start to End | Start to End | Straight |  | 0 | 0 | 0 | 0 | 0 | 0 | 2 | Pipe |  | 400 mm Ductile Iron Pipe | Circular | 4 | 0
4981 (2) (1) | <None> | WATER | 21.855 | 21.855 | 0% | <None> | <None> | 443355.725 | 1829785.203 | 443355.725 | 1829782.203 | Basic | No | 400.000mm | 400.000mm | 10.000mm | <None> |  |  | 0 | 0 | ZONE 5A FRL R1 (1) | 1.1004 | 1.1102 | 1.1004 | 1.1102 | 3 | 3 | 3 | 3 | 180° 0' 0.000" | 180° 0' 0.000" | Start to End | Start to End | Straight |  | 0 | 0 | 0 | 0 | 0 | 0 | 2 | Pipe |  | 400 mm Ductile Iron Pipe | Circular | 4 | 0
4981 (4) (3) | <None> | WATER | 21.965 | 21.855 | 0.92% | <None> | <None> | 443355.725 | 1829797.203 | 443355.725 | 1829785.203 | Basic | No | 400.000mm | 400.000mm | 10.000mm | <None> |  |  | 0 | 0 | ZONE 5A FRL R1 (1) | 0.9501 | 1.1004 | 0.9501 | 1.1004 | 12 | 12.0005 | 12 | 12.0005 | 180° 0' 0.000" | 180° 0' 0.000" | Start to End | Start to End | Straight |  | 0 | 0 | 0 | 0 | 0 | 0 | 2 | Pipe |  | 400 mm Ductile Iron Pipe | Circular | 4 | 0
4985 | <None> | WATER | 22.046 | 22.046 | 0% | <None> | <None> | 443528.9096 | 1829682.06 | 443528.9096 | 1829681.26 | Basic | No | 150.000mm | 150.000mm | 10.000mm | <None> |  |  | 0 | 0 | ZONE 5A FRL R1 (1) | 1.0214 | 1.0231 | 1.0231 | 1.0214 | 0.8 | 0.8 | 0.8 | 0.8 | 180° 0' 0.000" | 180° 0' 0.000" | Start to End | Start to End | Straight |  | 0 | 0 | 0 | 0 | 0 | 0 | 2 | Pipe |  | 150 mm Ductile Iron Pipe | Circular | 5 | 0
4985 (1) | <None> | WATER | 21.865 | 21.865 | 0% | <None> | <None> | 443528.9096 | 1829547.7841 | 443528.9096 | 1829534.5641 | Basic | No | 150.000mm | 150.000mm | 10.000mm | <None> |  |  | 0 | 0 | ZONE 5A FRL R1 (1) | 0.85 | 1.0097 | 1.0097 | 1 | 13.22 | 13.22 | 13.22 | 13.22 | 180° 0' 0.000" | 180° 0' 0.000" | Start to End | Start to End | Straight |  | 0 | 0 | 0 | 0 | 0 | 0 | 2 | Pipe |  | 150 mm Ductile Iron Pipe | Circular | 4 | 0
4985 (2) | <None> | WATER | 22.046 | 22.042 | 0.04% | <None> | <None> | 443528.9096 | 1829681.26 | 443528.9096 | 1829669.26 | Basic | No | 150.000mm | 150.000mm | 10.000mm | <None> |  |  | 0 | 0 | ZONE 5A FRL R1 (1) | 1.0001 | 1.0214 | 1.0214 | 1.0001 | 12 | 12 | 12 | 12 | 180° 0' 0.000" | 180° 0' 0.000" | Start to End | Start to End | Straight |  | 0 | 0 | 0 | 0 | 0 | 0 | 2 | Pipe |  | 150 mm Ductile Iron Pipe | Circular | 4 | 0
4985 (2) (1) | <None> | WATER | 21.871 | 21.865 | 0.05% | <None> | <None> | 443528.9096 | 1829559.7841 | 443528.9096 | 1829547.7841 | Basic | No | 150.000mm | 150.000mm | 10.000mm | <None> |  |  | 0 | 0 | ZONE 5A FRL R1 (1) | 0.9998 | 1.0381 | 0.9998 | 1.0097 | 12 | 12 | 12 | 12 | 180° 0' 0.000" | 180° 0' 0.000" | Start to End | Start to End | Straight |  | 0 | 0 | 0 | 0 | 0 | 0 | 2 | Pipe |  | 150 mm Ductile Iron Pipe | Circular | 4 | 0
4985 (2) (2) (1) | <None> | WATER | 22.042 | 21.871 | 0.16% | <None> | <None> | 443528.9096 | 1829669.26 | 443528.9096 | 1829559.7841 | Basic | No | 150.000mm | 150.000mm | 10.000mm | <None> |  |  | 0 | 0 | ZONE 5A FRL R1 (1) | 0.9531 | 1.0001 | 1.0001 | 0.9998 | 109.4759 | 109.476 | 109.4759 | 109.476 | 180° 0' 0.000" | 180° 0' 0.000" | Start to End | Start to End | Straight |  | 0 | 0 | 0 | 0 | 0 | 0 | 2 | Pipe |  | 150 mm Ductile Iron Pipe | Circular | 4 | 0
4986 | <None> | WATER | 22.248 | 22.246 | 0.28% | <None> | <None> | 443461.4623 | 1829682.06 | 443461.4623 | 1829681.26 | Basic | No | 150.000mm | 150.000mm | 10.000mm | <None> |  |  | 0 | 0 | ZONE 5A FRL R1 (1) | 1 | 1.0082 | 1 | 1.0082 | 0.8 | 0.8 | 0.8 | 0.8 | 179° 59' 58.890" | 179° 59' 58.890" | Start to End | Start to End | Straight |  | 0 | 0 | 0 | 0 | 0 | 0 | 2 | Pipe |  | 150 mm Ductile Iron Pipe | Circular | 5 | 0
4986 (1) | <None> | WATER | 21.911 | 21.911 | 0% | <None> | <None> | 443461.4623 | 1829547.7841 | 443461.4623 | 1829534.5641 | Basic | No | 150.000mm | 150.000mm | 10.000mm | <None> |  |  | 0 | 0 | ZONE 5A FRL R1 (1) | 0.8097 | 0.9852 | 0.9671 | 0.9852 | 13.22 | 13.22 | 13.22 | 13.22 | 180° 0' 0.000" | 180° 0' 0.000" | Start to End | Start to End | Straight |  | 0 | 0 | 0 | 0 | 0 | 0 | 2 | Pipe |  | 150 mm Ductile Iron Pipe | Circular | 4 | 0
4986 (2) | <None> | WATER | 22.246 | 22.213 | 0.28% | <None> | <None> | 443461.4623 | 1829681.26 | 443461.4623 | 1829669.26 | Basic | No | 150.000mm | 150.000mm | 10.000mm | <None> |  |  | 0 | 0 | ZONE 5A FRL R1 (1) | 1.0082 | 1.0453 | 1.0082 | 1.0394 | 12 | 12 | 12 | 12 | 179° 59' 58.890" | 179° 59' 58.890" | Start to End | Start to End | Straight |  | 0 | 0 | 0 | 0 | 0 | 0 | 2 | Pipe |  | 150 mm Ductile Iron Pipe | Circular | 4 | 0
4986 (2) (1) | <None> | WATER | 21.911 | 21.911 | 0% | <None> | <None> | 443461.4629 | 1829559.7841 | 443461.463 | 1829547.7841 | Basic | No | 150.000mm | 150.000mm | 10.000mm | <None> |  |  | 0 | 0 | ZONE 5A FRL R1 (1) | 0.9671 | 1.0003 | 1 | 0.9671 | 12 | 12 | 12 | 12 | 179° 59' 58.890" | 179° 59' 58.890" | Start to End | Start to End | Straight |  | 0 | 0 | 0 | 0 | 0 | 0 | 2 | Pipe |  | 150 mm Ductile Iron Pipe | Circular | 4 | 0
4986 (2) (2) (1) | <None> | WATER | 22.213 | 21.911 | 0.28% | <None> | <None> | 443461.4623 | 1829669.26 | 443461.4629 | 1829559.7841 | Basic | No | 150.000mm | 150.000mm | 10.000mm | <None> |  |  | 0 | 0 | ZONE 5A FRL R1 (1) | 0.978 | 1.0394 | 1.0394 | 1 | 109.4759 | 109.4763 | 109.4759 | 109.4763 | 179° 59' 58.890" | 179° 59' 58.890" | Start to End | Start to End | Straight |  | 0 | 0 | 0 | 0 | 0 | 0 | 2 | Pipe |  | 150 mm Ductile Iron Pipe | Circular | 4 | 0
4987 | <None> | WATER | 22.099 | 22.099 | 0% | <None> | <None> | 443395.4349 | 1829534.5641 | 443395.4349 | 1829547.784 | Basic | No | 200.000mm | 200.000mm | 10.000mm | <None> |  |  | 0 | 0 | ZONE 5A FRL R1 (1) | 0.7412 | 0.9036 | 0.8917 | 0.9036 | 13.2199 | 13.2199 | 13.2199 | 13.2199 | 0° 0' 0.000" | 0° 0' 0.000" | Start to End | Start to End | Straight |  | 0 | 0 | 0 | 0 | 0 | 0 | 2 | Pipe |  | 200 mm Ductile Iron Pipe | Circular | 4 | 0
4987 (1) | <None> | WATER | 22.099 | 22.088 | 0.1% | <None> | <None> | 443395.4349 | 1829547.784 | 443395.4349 | 1829559.784 | Basic | No | 200.000mm | 200.000mm | 10.000mm | <None> |  |  | 0 | 0 | ZONE 5A FRL R1 (1) | 0.9036 | 1 | 0.9036 | 1 | 12 | 12 | 12 | 12 | 0° 0' 0.000" | 0° 0' 0.000" | Start to End | Start to End | Straight |  | 0 | 0 | 0 | 0 | 0 | 0 | 2 | Pipe |  | 200 mm Ductile Iron Pipe | Circular | 4 | 0
4987 (1) (1) | <None> | WATER | 22.088 | 22.473 | -0.35% | <None> | <None> | 443395.4349 | 1829559.784 | 443395.4349 | 1829669.2601 | Basic | No | 200.000mm | 200.000mm | 10.000mm | <None> |  |  | 0 | 0 | ZONE 5A FRL R1 (1) | 0.982 | 1.0002 | 1 | 1.0002 | 109.4761 | 109.4768 | 109.4761 | 109.4768 | 0° 0' 0.000" | 0° 0' 0.000" | Start to End | Start to End | Straight |  | 0 | 0 | 0 | 0 | 0 | 0 | 2 | Pipe |  | 200 mm Ductile Iron Pipe | Circular | 4 | 0
4987 (1) (1) (1) | <None> | WATER | 22.476 | 22.476 | 0% | <None> | <None> | 443395.4349 | 1829681.2601 | 443395.4349 | 1829682.0601 | Basic | No | 200.000mm | 200.000mm | 10.000mm | <None> |  |  | 0 | 0 | ZONE 5A FRL R1 (1) | 0.9772 | 0.9891 | 0.9891 | 0.9772 | 0.8 | 0.8 | 0.8 | 0.8 | 0° 0' 0.000" | 0° 0' 0.000" | Start to End | Start to End | Straight |  | 0 | 0 | 0 | 0 | 0 | 0 | 2 | Pipe |  | 200 mm Ductile Iron Pipe | Circular | 5 | 0
4987 (1) (1) (2) | <None> | WATER | 22.473 | 22.476 | -0.02% | <None> | <None> | 443395.4349 | 1829669.2601 | 443395.4349 | 1829681.2601 | Basic | No | 200.000mm | 200.000mm | 10.000mm | <None> |  |  | 0 | 0 | ZONE 5A FRL R1 (1) | 0.9891 | 1.0415 | 1.0002 | 0.9891 | 12 | 12 | 12 | 12 | 0° 0' 0.000" | 0° 0' 0.000" | Start to End | Start to End | Straight |  | 0 | 0 | 0 | 0 | 0 | 0 | 2 | Pipe |  | 200 mm Ductile Iron Pipe | Circular | 4 | 0
4989 | <None> | WATER | 22.237 | 21.947 | 0.22% | <None> | <None> | 443355.725 | 1829682.0602 | 443355.725 | 1829547.3641 | Basic | No | 400.000mm | 400.000mm | 10.000mm | <None> |  |  | 0 | 0 | ZONE 5A FRL R1 (1) | 0.8627 | 1 | 1 | 0.9582 | 134.6961 | 134.6964 | 134.6961 | 134.6964 | 180° 0' 0.000" | 180° 0' 0.000" | Start to End | Start to End | Straight |  | 0 | 0 | 0 | 0 | 0 | 0 | 2 | Pipe |  | 400 mm Ductile Iron Pipe | Circular | 4 | 0
4989 (1) | <None> | WATER | 21.947 | 22.006 | -0.49% | <None> | <None> | 443355.725 | 1829547.3641 | 443355.725 | 1829535.3641 | Basic | No | 400.000mm | 400.000mm | 10.000mm | <None> |  |  | 0 | 0 | ZONE 5A FRL R1 (1) | 0.8631 | 0.985 | 0.9582 | 0.8631 | 12 | 12.0001 | 12 | 12.0001 | 180° 0' 0.000" | 180° 0' 0.000" | Start to End | Start to End | Straight |  | 0 | 0 | 0 | 0 | 0 | 0 | 2 | Pipe |  | 400 mm Ductile Iron Pipe | Circular | 4 | 0
4989 (2) | <None> | WATER | 22.006 | 22.006 | 0% | <None> | <None> | 443355.725 | 1829535.3641 | 443355.725 | 1829534.5641 | Basic | No | 400.000mm | 400.000mm | 10.000mm | <None> |  |  | 0 | 0 | ZONE 5A FRL R1 (1) | 0.8382 | 0.8631 | 0.8631 | 0.8382 | 0.8 | 0.8 | 0.8 | 0.8 | 180° 0' 0.000" | 180° 0' 0.000" | Start to End | Start to End | Straight |  | 0 | 0 | 0 | 0 | 0 | 0 | 2 | Pipe |  | 400 mm Ductile Iron Pipe | Circular | 5 | 0
4990 | <None> | WATER | 22.304 | 22.22 | 0.22% | <None> | <None> | 443394.0253 | 1830020.821 | 443394.0253 | 1829982.2576 | Basic | No | 150.000mm | 150.000mm | 10.000mm | <None> |  |  | 0 | 0 | ZONE 5A FRL R1 (1) | 0.9995 | 1.0069 | 1 | 1.0001 | 38.5634 | 38.5634 | 38.5634 | 38.5634 | 180° 0' 0.000" | 180° 0' 0.000" | Start to End | Start to End | Straight |  | 0 | 0 | 0 | 0 | 0 | 0 | 2 | Pipe |  | 150 mm Ductile Iron Pipe | Circular | 4 | 0
4990 (2) (1) | <None> | WATER | 22.22 | 22.162 | 0.1% | <None> | <None> | 443394.0253 | 1829982.2576 | 443394.0253 | 1829923.7732 | Basic | No | 150.000mm | 150.000mm | 10.000mm | <None> |  |  | 0 | 0 | ZONE 5A FRL R1 (1) | 0.9709 | 1.0001 | 1.0001 | 1 | 58.4845 | 58.4845 | 58.4845 | 58.4845 | 180° 0' 0.000" | 180° 0' 0.000" | Start to End | Start to End | Straight |  | 0 | 0 | 0 | 0 | 0 | 0 | 2 | Pipe |  | 150 mm Ductile Iron Pipe | Circular | 4 | 0
4990 (2) (1) (1) | <None> | WATER | 22.162 | 22.277 | -0.19% | <None> | <None> | 443394.0253 | 1829923.7732 | 443394.0253 | 1829864.377 | Basic | No | 150.000mm | 150.000mm | 10.000mm | <None> |  |  | 0 | 0 | ZONE 5A FRL R1 (1) | 0.9968 | 1 | 1 | 1 | 59.3961 | 59.3962 | 59.3961 | 59.3962 | 180° 0' 0.000" | 180° 0' 0.000" | Start to End | Start to End | Straight |  | 0 | 0 | 0 | 0 | 0 | 0 | 2 | Pipe |  | 150 mm Ductile Iron Pipe | Circular | 4 | 0
4993 | <None> | WATER | 22.776 | 22.776 | 0% | <None> | <None> | 443160.8247 | 1829534.5641 | 443160.8247 | 1829533.7638 | Basic | No | 150.000mm | 150.000mm | 10.000mm | <None> |  |  | 0 | 0 | ZONE 5A FRL R1 (1) | 0.9419 | 0.9501 | 0.9419 | 0.9501 | 0.8003 | 0.8003 | 0.8003 | 0.8003 | 179° 59' 59.873" | 179° 59' 59.873" | Start to End | Start to End | Straight |  | 0 | 0 | 0 | 0 | 0 | 0 | 2 | Pipe |  | 150 mm Ductile Iron Pipe | Circular | 5 | 0
4993 (1) | <None> | WATER | 22.776 | 22.783 | -0.05% | <None> | <None> | 443160.8247 | 1829533.7638 | 443160.8247 | 1829521.7638 | Basic | No | 150.000mm | 150.000mm | 10.000mm | <None> |  |  | 0 | 0 | ZONE 5A FRL R1 (1) | 0.9501 | 1 | 0.9501 | 1 | 12 | 12 | 12 | 12 | 179° 59' 59.873" | 179° 59' 59.873" | Start to End | Start to End | Straight |  | 0 | 0 | 0 | 0 | 0 | 0 | 2 | Pipe |  | 150 mm Ductile Iron Pipe | Circular | 4 | 0
4993 (1) (1) | <None> | WATER | 22.783 | 23.068 | -0.2% | <None> | <None> | 443160.8247 | 1829521.7638 | 443160.8248 | 1829379.3035 | Basic | No | 150.000mm | 150.000mm | 10.000mm | <None> |  |  | 0 | 0 | ZONE 5A FRL R1 (1) | 1 | 1 | 1 | 1 | 142.4603 | 142.4605 | 142.4603 | 142.4605 | 179° 59' 59.873" | 179° 59' 59.873" | Start to End | Start to End | Straight |  | 0 | 0 | 0 | 0 | 0 | 0 | 2 | Pipe |  | 150 mm Ductile Iron Pipe | Circular | 4 | 0
5007 | <None> | WATER | 22.569 | 22.569 | 0% | <None> | <None> | 443293.4347 | 1829534.5641 | 443293.4347 | 1829533.7641 | Basic | No | 150.000mm | 150.000mm | 10.000mm | <None> |  |  | 0 | 0 | ZONE 5A FRL R1 (1) | 0.7995 | 0.8114 | 0.7995 | 0.8114 | 0.8 | 0.8 | 0.8 | 0.8 | 179° 59' 59.884" | 179° 59' 59.884" | Start to End | Start to End | Straight |  | 0 | 0 | 0 | 0 | 0 | 0 | 2 | Pipe |  | 150 mm Ductile Iron Pipe | Circular | 5 | 0
5007 (1) | <None> | WATER | 22.478 | 22.572 | -0.38% | <None> | <None> | 443293.4347 | 1829521.7641 | 443293.4348 | 1829497.4311 | Basic | No | 150.000mm | 150.000mm | 10.000mm | <None> |  |  | 0 | 0 | ZONE 5A FRL R1 (1) | 0.9997 | 1.0003 | 0.9997 | 1.0003 | 24.333 | 24.3332 | 24.333 | 24.3332 | 179° 59' 59.884" | 179° 59' 59.884" | Start to End | Start to End | Straight |  | 0 | 0 | 0 | 0 | 0 | 0 | 2 | Pipe |  | 150 mm Ductile Iron Pipe | Circular | 4 | 0
5007 (1) (1) | <None> | WATER | 22.812 | 22.611 | 0.33% | <None> | <None> | 443293.4348 | 1829427.609 | 443293.4348 | 1829367.1171 | Basic | No | 150.000mm | 150.000mm | 10.000mm | <None> |  |  | 0 | 0 | ZONE 5A FRL R1 (1) | 0.9996 | 1.0961 | 1 | 1 | 60.4919 | 60.4923 | 60.4919 | 60.4923 | 179° 59' 59.884" | 179° 59' 59.884" | Start to End | Start to End | Straight |  | 0 | 0 | 0 | 0 | 0 | 0 | 2 | Pipe |  | 150 mm Ductile Iron Pipe | Circular | 4 | 0
5007 (1) (2) | <None> | WATER | 22.734 | 22.812 | -0.28% | <None> | <None> | 443293.4348 | 1829455.6203 | 443293.4348 | 1829427.609 | Basic | No | 150.000mm | 150.000mm | 10.000mm | <None> |  |  | 0 | 0 | ZONE 5A FRL R1 (1) | 0.9995 | 1.0109 | 0.9995 | 1 | 28.0112 | 28.0114 | 28.0112 | 28.0114 | 179° 59' 59.884" | 179° 59' 59.884" | Start to End | Start to End | Straight |  | 0 | 0 | 0 | 0 | 0 | 0 | 2 | Pipe |  | 150 mm Ductile Iron Pipe | Circular | 4 | 0
5007 (1) (3) | <None> | WATER | 22.572 | 22.734 | -0.39% | <None> | <None> | 443293.4348 | 1829497.4311 | 443293.4348 | 1829455.6203 | Basic | No | 150.000mm | 150.000mm | 10.000mm | <None> |  |  | 0 | 0 | ZONE 5A FRL R1 (1) | 0.9995 | 1.0003 | 1.0003 | 0.9995 | 41.8109 | 41.8112 | 41.8109 | 41.8112 | 179° 59' 59.884" | 179° 59' 59.884" | Start to End | Start to End | Straight |  | 0 | 0 | 0 | 0 | 0 | 0 | 2 | Pipe |  | 150 mm Ductile Iron Pipe | Circular | 4 | 0
5007 (2) | <None> | WATER | 22.569 | 22.478 | 0.75% | <None> | <None> | 443293.4347 | 1829533.7641 | 443293.4347 | 1829521.7641 | Basic | No | 150.000mm | 150.000mm | 10.000mm | <None> |  |  | 0 | 0 | ZONE 5A FRL R1 (1) | 0.8114 | 0.9997 | 0.8114 | 0.9997 | 12 | 12.0003 | 12 | 12.0003 | 179° 59' 59.884" | 179° 59' 59.884" | Start to End | Start to End | Straight |  | 0 | 0 | 0 | 0 | 0 | 0 | 2 | Pipe |  | 150 mm Ductile Iron Pipe | Circular | 4 | 0
5009 | <None> | WATER | 22.603 | 22.603 | 0% | <None> | <None> | 443226.4247 | 1829534.5641 | 443226.4247 | 1829533.7641 | Basic | No | 150.000mm | 150.000mm | 10.000mm | <None> |  |  | 0 | 0 | ZONE 5A FRL R1 (1) | 0.9414 | 0.9494 | 0.9414 | 0.9494 | 0.8 | 0.8 | 0.8 | 0.8 | 179° 59' 59.878" | 179° 59' 59.878" | Start to End | Start to End | Straight |  | 0 | 0 | 0 | 0 | 0 | 0 | 2 | Pipe |  | 150 mm Ductile Iron Pipe | Circular | 5 | 0
5009 (1) | <None> | WATER | 23.048 | 23.043 | 0.05% | <None> | <None> | 443226.4248 | 1829367.1171 | 443226.4248 | 1829356.1171 | Basic | No | 150.000mm | 150.000mm | 10.000mm | <None> |  |  | 0 | 0 | ZONE 5A FRL R1 (1) | 0.63 | 0.7963 | 0.6308 | 0.7963 | 11 | 11 | 11 | 11 | 179° 59' 59.942" | 179° 59' 59.942" | Start to End | Start to End | Straight |  | 0 | 0 | 0 | 0 | 0 | 0 | 2 | Pipe |  | 150 mm Ductile Iron Pipe | Circular | 4 | 0
5009 (2) (1) | <None> | WATER | 22.603 | 22.613 | -0.09% | <None> | <None> | 443226.4247 | 1829533.7641 | 443226.4248 | 1829521.7641 | Basic | No | 150.000mm | 150.000mm | 10.000mm | <None> |  |  | 0 | 0 | ZONE 5A FRL R1 (1) | 0.9494 | 1.0003 | 0.9494 | 1.0003 | 12 | 12 | 12 | 12 | 179° 59' 59.878" | 179° 59' 59.878" | Start to End | Start to End | Straight |  | 0 | 0 | 0 | 0 | 0 | 0 | 2 | Pipe |  | 150 mm Ductile Iron Pipe | Circular | 4 | 0
5009 (2) (1) (1) | <None> | WATER | 22.613 | 22.895 | -0.2% | <None> | <None> | 443226.4248 | 1829521.7641 | 443226.4248 | 1829379.1171 | Basic | No | 150.000mm | 150.000mm | 10.000mm | <None> |  |  | 0 | 0 | ZONE 5A FRL R1 (1) | 0.9997 | 1.0558 | 1.0003 | 0.9997 | 142.647 | 142.6473 | 142.647 | 142.6473 | 179° 59' 59.878" | 179° 59' 59.878" | Start to End | Start to End | Straight |  | 0 | 0 | 0 | 0 | 0 | 0 | 2 | Pipe |  | 150 mm Ductile Iron Pipe | Circular | 4 | 0
5009 (2) (1) (1) (1) | <None> | WATER | 22.895 | 23.048 | -1.28% | <None> | <None> | 443226.4248 | 1829379.1171 | 443226.4248 | 1829367.1171 | Basic | No | 150.000mm | 150.000mm | 10.000mm | <None> |  |  | 0 | 0 | ZONE 5A FRL R1 (1) | 0.6308 | 0.9997 | 0.9997 | 0.6308 | 12 | 12.001 | 12 | 12.001 | 179° 59' 59.878" | 179° 59' 59.878" | Start to End | Start to End | Straight |  | 0 | 0 | 0 | 0 | 0 | 0 | 2 | Pipe |  | 150 mm Ductile Iron Pipe | Circular | 3 | 0
5013 | <None> | WATER | 22.601 | 22.601 | 0% | <None> | <None> | 442947.9349 | 1829734.6074 | 442947.9349 | 1829733.8074 | Basic | No | 150.000mm | 150.000mm | 10.000mm | <None> |  |  | 0 | 0 | ZONE 5A FRL R1 (1) | 1 | 1.0113 | 1 | 1.0113 | 0.8 | 0.8 | 0.8 | 0.8 | 180° 0' 0.008" | 180° 0' 0.008" | Start to End | Start to End | Straight |  | 0 | 0 | 0 | 0 | 0 | 0 | 2 | Pipe |  | 150 mm Ductile Iron Pipe | Circular | 5 | 0
5013 (1) | <None> | WATER | 22.601 | 22.735 | -1.12% | <None> | <None> | 442947.9349 | 1829733.8074 | 442947.9349 | 1829721.8074 | Basic | No | 150.000mm | 150.000mm | 10.000mm | <None> |  |  | 0 | 0 | ZONE 5A FRL R1 (1) | 1 | 1.0562 | 1.0113 | 1 | 12 | 12.0008 | 12 | 12.0008 | 180° 0' 0.008" | 180° 0' 0.008" | Start to End | Start to End | Straight |  | 0 | 0 | 0 | 0 | 0 | 0 | 2 | Pipe |  | 150 mm Ductile Iron Pipe | Circular | 3 | 0
5013 (1) (1) | <None> | WATER | 22.735 | 22.422 | 0.18% | <None> | <None> | 442947.9349 | 1829721.8074 | 442947.9349 | 1829551.3066 | Basic | No | 150.000mm | 150.000mm | 10.000mm | <None> |  |  | 0 | 0 | ZONE 5A FRL R1 (1) | 0.9992 | 1.0378 | 1 | 1 | 170.5008 | 170.5011 | 170.5008 | 170.5011 | 180° 0' 0.008" | 180° 0' 0.008" | Start to End | Start to End | Straight |  | 0 | 0 | 0 | 0 | 0 | 0 | 2 | Pipe |  | 150 mm Ductile Iron Pipe | Circular | 4 | 0
5017 | <None> | WATER | 21.865 | 21.865 | 0% | <None> | <None> | 443528.9096 | 1829534.5641 | 443528.9096 | 1829533.7641 | Basic | No | 150.000mm | 150.000mm | 10.000mm | <None> |  |  | 0 | 0 | ZONE 5A FRL R1 (1) | 1 | 1.0098 | 1 | 1.0098 | 0.8 | 0.8 | 0.8 | 0.8 | 180° 0' 0.000" | 180° 0' 0.000" | Start to End | Start to End | Straight |  | 0 | 0 | 0 | 0 | 0 | 0 | 2 | Pipe |  | 150 mm Ductile Iron Pipe | Circular | 5 | 0
5017 (1) | <None> | WATER | 21.865 | 21.958 | -0.78% | <None> | <None> | 443528.9096 | 1829533.7641 | 443528.9096 | 1829521.7641 | Basic | No | 150.000mm | 150.000mm | 10.000mm | <None> |  |  | 0 | 0 | ZONE 5A FRL R1 (1) | 0.9999 | 1.033 | 1.0098 | 0.9999 | 12 | 12.0004 | 12 | 12.0004 | 180° 0' 0.000" | 180° 0' 0.000" | Start to End | Start to End | Straight |  | 0 | 0 | 0 | 0 | 0 | 0 | 2 | Pipe |  | 150 mm Ductile Iron Pipe | Circular | 4 | 0
5017 (1) (1) | <None> | WATER | 21.958 | 22.381 | -0.23% | <None> | <None> | 443528.9096 | 1829521.7641 | 443528.9096 | 1829337.9921 | Basic | No | 150.000mm | 150.000mm | 10.000mm | <None> |  |  | 0 | 0 | ZONE 5A FRL R1 (1) | 0.9999 | 1 | 0.9999 | 1 | 183.772 | 183.7725 | 183.772 | 183.7725 | 180° 0' 0.000" | 180° 0' 0.000" | Start to End | Start to End | Straight |  | 0 | 0 | 0 | 0 | 0 | 0 | 2 | Pipe |  | 150 mm Ductile Iron Pipe | Circular | 4 | 0
5019 | <None> | WATER | 22.095 | 22.095 | 0% | <None> | <None> | 443660.0996 | 1829534.5641 | 443660.0996 | 1829533.7641 | Basic | No | 150.000mm | 150.000mm | 10.000mm | <None> |  |  | 0 | 0 | ZONE 5A FRL R1 (1) | 0.9998 | 1.0062 | 1.0001 | 1.0062 | 0.8 | 0.8 | 0.8 | 0.8 | 180° 0' 0.000" | 180° 0' 0.000" | Start to End | Start to End | Straight |  | 0 | 0 | 0 | 0 | 0 | 0 | 2 | Pipe |  | 150 mm Ductile Iron Pipe | Circular | 5 | 0
5019 (1) | <None> | WATER | 22.095 | 22.112 | -0.14% | <None> | <None> | 443660.0996 | 1829533.7641 | 443660.0996 | 1829521.7641 | Basic | No | 150.000mm | 150.000mm | 10.000mm | <None> |  |  | 0 | 0 | ZONE 5A FRL R1 (1) | 1.0002 | 1.0276 | 1.0062 | 1.0002 | 12 | 12 | 12 | 12 | 180° 0' 0.000" | 180° 0' 0.000" | Start to End | Start to End | Straight |  | 0 | 0 | 0 | 0 | 0 | 0 | 2 | Pipe |  | 150 mm Ductile Iron Pipe | Circular | 4 | 0
5019 (1) (1) | <None> | WATER | 22.112 | 22.095 | 0.01% | <None> | <None> | 443660.0996 | 1829521.7641 | 443660.0996 | 1829337.9921 | Basic | No | 150.000mm | 150.000mm | 10.000mm | <None> |  |  | 0 | 0 | ZONE 5A FRL R1 (1) | 0.8303 | 1.0002 | 1.0002 | 1 | 183.772 | 183.772 | 183.772 | 183.772 | 180° 0' 0.000" | 180° 0' 0.000" | Start to End | Start to End | Straight |  | 0 | 0 | 0 | 0 | 0 | 0 | 2 | Pipe |  | 150 mm Ductile Iron Pipe | Circular | 4 | 0
5021 | <None> | WATER | 21.911 | 21.911 | 0% | <None> | <None> | 443461.4623 | 1829534.5641 | 443461.4623 | 1829533.7641 | Basic | No | 150.000mm | 150.000mm | 10.000mm | <None> |  |  | 0 | 0 | ZONE 5A FRL R1 (1) | 0.9852 | 0.9932 | 0.9852 | 0.9932 | 0.8 | 0.8 | 0.8 | 0.8 | 180° 0' 0.000" | 180° 0' 0.000" | Start to End | Start to End | Straight |  | 0 | 0 | 0 | 0 | 0 | 0 | 2 | Pipe |  | 150 mm Ductile Iron Pipe | Circular | 5 | 0
5021 (1) | <None> | WATER | 21.911 | 21.965 | -0.44% | <None> | <None> | 443461.4623 | 1829533.7641 | 443461.4623 | 1829521.7641 | Basic | No | 150.000mm | 150.000mm | 10.000mm | <None> |  |  | 0 | 0 | ZONE 5A FRL R1 (1) | 0.9932 | 1.0165 | 0.9932 | 1 | 12 | 12.0001 | 12 | 12.0001 | 180° 0' 0.000" | 180° 0' 0.000" | Start to End | Start to End | Straight |  | 0 | 0 | 0 | 0 | 0 | 0 | 2 | Pipe |  | 150 mm Ductile Iron Pipe | Circular | 4 | 0
5021 (1) (1) | <None> | WATER | 21.965 | 22.491 | -0.29% | <None> | <None> | 443461.4623 | 1829521.7641 | 443461.4623 | 1829337.9921 | Basic | No | 150.000mm | 150.000mm | 10.000mm | <None> |  |  | 0 | 0 | ZONE 5A FRL R1 (1) | 0.9605 | 1 | 1 | 1 | 183.7721 | 183.7728 | 183.7721 | 183.7728 | 180° 0' 0.000" | 180° 0' 0.000" | Start to End | Start to End | Straight |  | 0 | 0 | 0 | 0 | 0 | 0 | 2 | Pipe |  | 150 mm Ductile Iron Pipe | Circular | 4 | 0
5023 | <None> | WATER | 21.983 | 21.983 | 0% | <None> | <None> | 443594.4996 | 1829534.5641 | 443594.4996 | 1829533.7641 | Basic | No | 150.000mm | 150.000mm | 10.000mm | <None> |  |  | 0 | 0 | ZONE 5A FRL R1 (1) | 1 | 1.007 | 1 | 1.007 | 0.8 | 0.8 | 0.8 | 0.8 | 180° 0' 0.000" | 180° 0' 0.000" | Start to End | Start to End | Straight |  | 0 | 0 | 0 | 0 | 0 | 0 | 2 | Pipe |  | 150 mm Ductile Iron Pipe | Circular | 5 | 0
5023 (1) | <None> | WATER | 21.983 | 22.03 | -0.39% | <None> | <None> | 443594.4996 | 1829533.7641 | 443594.4996 | 1829521.7641 | Basic | No | 150.000mm | 150.000mm | 10.000mm | <None> |  |  | 0 | 0 | ZONE 5A FRL R1 (1) | 1.0001 | 1.0252 | 1.007 | 1.0001 | 12 | 12.0001 | 12 | 12.0001 | 180° 0' 0.000" | 180° 0' 0.000" | Start to End | Start to End | Straight |  | 0 | 0 | 0 | 0 | 0 | 0 | 2 | Pipe |  | 150 mm Ductile Iron Pipe | Circular | 4 | 0
5023 (1) (1) | <None> | WATER | 22.03 | 22.389 | -0.2% | <None> | <None> | 443594.4996 | 1829521.7641 | 443594.4996 | 1829337.9921 | Basic | No | 150.000mm | 150.000mm | 10.000mm | <None> |  |  | 0 | 0 | ZONE 5A FRL R1 (1) | 0.9927 | 1.0001 | 1.0001 | 1 | 183.772 | 183.7724 | 183.772 | 183.7724 | 180° 0' 0.000" | 180° 0' 0.000" | Start to End | Start to End | Straight |  | 0 | 0 | 0 | 0 | 0 | 0 | 2 | Pipe |  | 150 mm Ductile Iron Pipe | Circular | 4 | 0
5025 | <None> | WATER | 22.304 | 22.304 | 0% | <None> | <None> | 443728.6896 | 1829534.5641 | 443741.1096 | 1829534.5641 | Basic | No | 150.000mm | 150.000mm | 10.000mm | <None> |  |  | 0 | 0 | ZONE 5A FRL R1 (1) | 0.8043 | 1.0492 | 0.9541 | 1.0492 | 12.42 | 12.42 | 12.42 | 12.42 | 90° 0' 0.000" | 90° 0' 0.000" | Start to End | Start to End | Straight |  | 0 | 0 | 0 | 0 | 0 | 0 | 2 | Pipe |  | 150 mm Ductile Iron Pipe | Circular | 4 | 0
5025 (1) | <None> | WATER | 22.304 | 22.304 | 0% | <None> | <None> | 443741.1096 | 1829534.5641 | 443741.1096 | 1829533.7641 | Basic | No | 150.000mm | 150.000mm | 10.000mm | <None> |  |  | 0 | 0 | ZONE 5A FRL R1 (1) | 1.0492 | 1.0508 | 1.0492 | 1.0508 | 0.8 | 0.8 | 0.8 | 0.8 | 180° 0' 0.000" | 180° 0' 0.000" | Start to End | Start to End | Straight |  | 0 | 0 | 0 | 0 | 0 | 0 | 2 | Pipe |  | 150 mm Ductile Iron Pipe | Circular | 5 | 0
5025 (1) (1) | <None> | WATER | 22.378 | 22.25 | 0.18% | <None> | <None> | 443741.1096 | 1829521.7641 | 443741.1096 | 1829449.6338 | Basic | No | 150.000mm | 150.000mm | 10.000mm | <None> |  |  | 0 | 0 | ZONE 5A FRL R1 (1) | 1 | 1.0537 | 1.0001 | 1 | 72.1303 | 72.1304 | 72.1303 | 72.1304 | 180° 0' 0.000" | 180° 0' 0.000" | Start to End | Start to End | Straight |  | 0 | 0 | 0 | 0 | 0 | 0 | 2 | Pipe |  | 150 mm Ductile Iron Pipe | Circular | 4 | 0
5025 (1) (1) (1) | <None> | WATER | 22.25 | 22.028 | 0.34% | <None> | <None> | 443741.1096 | 1829449.6338 | 443741.1096 | 1829384.478 | Basic | No | 150.000mm | 150.000mm | 10.000mm | <None> |  |  | 0 | 0 | ZONE 5A FRL R1 (1) | 0.9999 | 1 | 1 | 0.9999 | 65.1559 | 65.1563 | 65.1559 | 65.1563 | 180° 0' 0.000" | 180° 0' 0.000" | Start to End | Start to End | Straight |  | 0 | 0 | 0 | 0 | 0 | 0 | 2 | Pipe |  | 150 mm Ductile Iron Pipe | Circular | 4 | 0
5025 (1) (1) (1) (1) | <None> | WATER | 22.028 | 21.87 | 0.34% | <None> | <None> | 443741.1096 | 1829384.478 | 443741.1096 | 1829337.9921 | Basic | No | 150.000mm | 150.000mm | 10.000mm | <None> |  |  | 0 | 0 | ZONE 5A FRL R1 (1) | 0.9999 | 1 | 0.9999 | 1 | 46.4859 | 46.4862 | 46.4859 | 46.4862 | 180° 0' 0.000" | 180° 0' 0.000" | Start to End | Start to End | Straight |  | 0 | 0 | 0 | 0 | 0 | 0 | 2 | Pipe |  | 150 mm Ductile Iron Pipe | Circular | 4 | 0
5025 (1) (2) | <None> | WATER | 22.304 | 22.378 | -0.62% | <None> | <None> | 443741.1096 | 1829533.7641 | 443741.1096 | 1829521.7641 | Basic | No | 150.000mm | 150.000mm | 10.000mm | <None> |  |  | 0 | 0 | ZONE 5A FRL R1 (1) | 1.0001 | 1.0508 | 1.0508 | 1.0001 | 12 | 12.0002 | 12 | 12.0002 | 180° 0' 0.000" | 180° 0' 0.000" | Start to End | Start to End | Straight |  | 0 | 0 | 0 | 0 | 0 | 0 | 2 | Pipe |  | 150 mm Ductile Iron Pipe | Circular | 4 | 0
5033 | <None> | WATER | 22.124 | 22.124 | 0% | <None> | <None> | 443395.4349 | 1829534.5641 | 443395.4349 | 1829533.764 | Basic | No | 150.000mm | 150.000mm | 10.000mm | <None> |  |  | 0 | 0 | ZONE 5A FRL R1 (1) | 0.9167 | 0.9282 | 0.9167 | 0.9282 | 0.8001 | 0.8001 | 0.8001 | 0.8001 | 180° 0' 0.000" | 180° 0' 0.000" | Start to End | Start to End | Straight |  | 0 | 0 | 0 | 0 | 0 | 0 | 2 | Pipe |  | 150 mm Ductile Iron Pipe | Circular | 5 | 0
5033 (1) | <None> | WATER | 22.124 | 22.175 | -0.43% | <None> | <None> | 443395.4349 | 1829533.764 | 443395.4349 | 1829521.764 | Basic | No | 150.000mm | 150.000mm | 10.000mm | <None> |  |  | 0 | 0 | ZONE 5A FRL R1 (1) | 0.9282 | 1.0102 | 0.9282 | 1 | 12 | 12.0001 | 12 | 12.0001 | 180° 0' 0.000" | 180° 0' 0.000" | Start to End | Start to End | Straight |  | 0 | 0 | 0 | 0 | 0 | 0 | 2 | Pipe |  | 150 mm Ductile Iron Pipe | Circular | 4 | 0
5033 (1) (1) | <None> | WATER | 22.175 | 22.67 | -0.26% | <None> | <None> | 443395.4349 | 1829521.764 | 443395.4349 | 1829334.8223 | Basic | No | 150.000mm | 150.000mm | 10.000mm | <None> |  |  | 0 | 0 | ZONE 5A FRL R1 (1) | 1 | 1.0043 | 1 | 1 | 186.9416 | 186.9423 | 186.9416 | 186.9423 | 180° 0' 0.000" | 180° 0' 0.000" | Start to End | Start to End | Straight |  | 0 | 0 | 0 | 0 | 0 | 0 | 2 | Pipe |  | 150 mm Ductile Iron Pipe | Circular | 4 | 0
5040 | <None> | WATER | 21.948 | 22.008 | -0.07% | <None> | <None> | 443355.726 | 1829862.6278 | 443355.7256 | 1829943.1815 | Basic | No | 200.000mm | 200.000mm | 10.000mm | <None> |  |  | 0 | 0 | ZONE 5A FRL R1 (1) | 0.8863 | 0.9519 | 0.9519 | 0.9499 | 80.5537 | 80.5538 | 80.5537 | 80.5538 | 359° 59' 58.921" | 359° 59' 58.921" | Start to End | Start to End | Straight |  | 0 | 0 | 0 | 0 | 0 | 0 | 2 | Pipe |  | 200 mm Ductile Iron Pipe | Circular | 4 | 0
5040 (1) | <None> | WATER | 22.229 | 22.28 | -0.31% | <None> | <None> | 443355.725 | 1830063.7719 | 443355.725 | 1830080.2718 | Basic | No | 200.000mm | 200.000mm | 10.000mm | <None> |  |  | 0 | 0 | ZONE 5A FRL R1 (1) | 0.9977 | 1.0087 | 1 | 1 | 16.4999 | 16.5 | 16.4999 | 16.5 | 0° 0' 0.000" | 0° 0' 0.000" | Start to End | Start to End | Straight |  | 0 | 0 | 0 | 0 | 0 | 0 | 2 | Pipe |  | 200 mm Ductile Iron Pipe | Circular | 4 | 0
5040 (2) | <None> | WATER | 22.008 | 22.173 | -0.24% | <None> | <None> | 443355.7256 | 1829943.1815 | 443355.7253 | 1830013.4826 | Basic | No | 200.000mm | 200.000mm | 10.000mm | <None> |  |  | 0 | 0 | ZONE 5A FRL R1 (1) | 0.9499 | 0.9502 | 0.9499 | 0.9502 | 70.301 | 70.3012 | 70.301 | 70.3012 | 359° 59' 58.921" | 359° 59' 58.921" | Start to End | Start to End | Straight |  | 0 | 0 | 0 | 0 | 0 | 0 | 2 | Pipe |  | 200 mm Ductile Iron Pipe | Circular | 4 | 0
5040 (2) (1) | <None> | WATER | 22.173 | 22.229 | -0.11% | <None> | <None> | 443355.7253 | 1830013.4826 | 443355.725 | 1830063.7719 | Basic | No | 200.000mm | 200.000mm | 10.000mm | <None> |  |  | 0 | 0 | ZONE 5A FRL R1 (1) | 0.9502 | 1.1923 | 0.9502 | 1 | 50.2893 | 50.2894 | 50.2893 | 50.2894 | 359° 59' 58.921" | 359° 59' 58.921" | Start to End | Start to End | Straight |  | 0 | 0 | 0 | 0 | 0 | 0 | 2 | Pipe |  | 200 mm Ductile Iron Pipe | Circular | 4 | 0
5043 | <None> | WATER | 22.095 | 22.133 | -0.29% | <None> | <None> | 443660.0996 | 1829534.5641 | 443660.0996 | 1829547.7841 | Basic | No | 150.000mm | 150.000mm | 10.000mm | <None> |  |  | 0 | 0 | ZONE 5A FRL R1 (1) | 0.8499 | 1.0063 | 1.0001 | 1.0063 | 13.22 | 13.2201 | 13.22 | 13.2201 | 0° 0' 0.000" | 0° 0' 0.000" | Start to End | Start to End | Straight |  | 0 | 0 | 0 | 0 | 0 | 0 | 2 | Pipe |  | 150 mm Ductile Iron Pipe | Circular | 4 | 0
5043 (1) | <None> | WATER | 22.133 | 22.199 | -0.55% | <None> | <None> | 443660.0996 | 1829547.7841 | 443660.0996 | 1829559.7841 | Basic | No | 150.000mm | 150.000mm | 10.000mm | <None> |  |  | 0 | 0 | ZONE 5A FRL R1 (1) | 1 | 1.0259 | 1.0063 | 1 | 12 | 12.0002 | 12 | 12.0002 | 0° 0' 0.000" | 0° 0' 0.000" | Start to End | Start to End | Straight |  | 0 | 0 | 0 | 0 | 0 | 0 | 2 | Pipe |  | 150 mm Ductile Iron Pipe | Circular | 4 | 0
5043 (1) (1) | <None> | WATER | 22.199 | 22.323 | -0.23% | <None> | <None> | 443660.0996 | 1829559.7841 | 443660.0996 | 1829614.2084 | Basic | No | 150.000mm | 150.000mm | 10.000mm | <None> |  |  | 0 | 0 | ZONE 5A FRL R1 (1) | 0.9997 | 1 | 1 | 0.9997 | 54.4243 | 54.4245 | 54.4243 | 54.4245 | 0° 0' 0.000" | 0° 0' 0.000" | Start to End | Start to End | Straight |  | 0 | 0 | 0 | 0 | 0 | 0 | 2 | Pipe |  | 150 mm Ductile Iron Pipe | Circular | 4 | 0
5043 (1) (1) (1) | <None> | WATER | 22.305 | 22.112 | 0.91% | <None> | <None> | 443660.0996 | 1829743.3712 | 443660.0996 | 1829764.764 | Basic | No | 150.000mm | 150.000mm | 10.000mm | <None> |  |  | 0 | 0 | ZONE 5A FRL R1 (1) | 0.9178 | 1.0708 | 1.0003 | 1 | 21.3927 | 21.3936 | 21.3927 | 21.3936 | 0° 0' 0.000" | 0° 0' 0.000" | Start to End | Start to End | Straight |  | 0 | 0 | 0 | 0 | 0 | 0 | 2 | Pipe |  | 150 mm Ductile Iron Pipe | Circular | 4 | 0
5043 (1) (1) (2) | <None> | WATER | 22.447 | 22.305 | 0.19% | <None> | <None> | 443660.0996 | 1829668.6328 | 443660.0996 | 1829743.3712 | Basic | No | 150.000mm | 150.000mm | 10.000mm | <None> |  |  | 0 | 0 | ZONE 5A FRL R1 (1) | 1 | 1.0789 | 1 | 1.0003 | 74.7385 | 74.7386 | 74.7385 | 74.7386 | 0° 0' 0.000" | 0° 0' 0.000" | Start to End | Start to End | Straight |  | 0 | 0 | 0 | 0 | 0 | 0 | 2 | Pipe |  | 150 mm Ductile Iron Pipe | Circular | 4 | 0
5043 (1) (1) (3) | <None> | WATER | 22.323 | 22.447 | -0.23% | <None> | <None> | 443660.0996 | 1829614.2084 | 443660.0996 | 1829668.6328 | Basic | No | 150.000mm | 150.000mm | 10.000mm | <None> |  |  | 0 | 0 | ZONE 5A FRL R1 (1) | 0.9997 | 1 | 0.9997 | 1 | 54.4243 | 54.4245 | 54.4243 | 54.4245 | 0° 0' 0.000" | 0° 0' 0.000" | Start to End | Start to End | Straight |  | 0 | 0 | 0 | 0 | 0 | 0 | 2 | Pipe |  | 150 mm Ductile Iron Pipe | Circular | 4 | 0
5046 | <None> | WATER | 22.284 | 22.257 | 0.06% | <None> | <None> | 443295.1482 | 1830090.5399 | 443295.1482 | 1830042.1358 | Basic | No | 150.000mm | 150.000mm | 10.000mm | <None> |  |  | 0 | 0 | ZONE 5A FRL R1 (1) | 1 | 1.0618 | 1 | 1.0001 | 48.4041 | 48.4041 | 48.4041 | 48.4041 | 180° 0' 0.000" | 180° 0' 0.000" | Start to End | Start to End | Straight |  | 0 | 0 | 0 | 0 | 0 | 0 | 2 | Pipe |  | 150 mm Ductile Iron Pipe | Circular | 4 | 0
5046 (1) | <None> | WATER | 22.257 | 22.112 | 0.2% | <None> | <None> | 443295.1482 | 1830042.1358 | 443295.1482 | 1829969.5291 | Basic | No | 150.000mm | 150.000mm | 10.000mm | <None> |  |  | 0 | 0 | ZONE 5A FRL R1 (1) | 1.0001 | 1.0002 | 1.0001 | 1.0002 | 72.6067 | 72.6068 | 72.6067 | 72.6068 | 180° 0' 0.000" | 180° 0' 0.000" | Start to End | Start to End | Straight |  | 0 | 0 | 0 | 0 | 0 | 0 | 2 | Pipe |  | 150 mm Ductile Iron Pipe | Circular | 4 | 0
5046 (1) (1) | <None> | WATER | 22.112 | 21.993 | 0.2% | <None> | <None> | 443295.1482 | 1829969.5291 | 443295.1482 | 1829909.3981 | Basic | No | 150.000mm | 150.000mm | 10.000mm | <None> |  |  | 0 | 0 | ZONE 5A FRL R1 (1) | 0.9987 | 1.0002 | 1.0002 | 1 | 60.1311 | 60.1312 | 60.1311 | 60.1312 | 180° 0' 0.000" | 180° 0' 0.000" | Start to End | Start to End | Straight |  | 0 | 0 | 0 | 0 | 0 | 0 | 2 | Pipe |  | 150 mm Ductile Iron Pipe | Circular | 4 | 0
5046 (1) (1) (1) | <None> | WATER | 21.993 | 22.102 | -0.17% | <None> | <None> | 443295.1482 | 1829909.3981 | 443295.1482 | 1829845.95 | Basic | No | 150.000mm | 150.000mm | 10.000mm | <None> |  |  | 0 | 0 | ZONE 5A FRL R1 (1) | 0.979 | 1 | 1 | 1 | 63.4481 | 63.4482 | 63.4481 | 63.4482 | 180° 0' 0.000" | 180° 0' 0.000" | Start to End | Start to End | Straight |  | 0 | 0 | 0 | 0 | 0 | 0 | 2 | Pipe |  | 150 mm Ductile Iron Pipe | Circular | 4 | 0
5048 | <None> | WATER | 21.983 | 21.994 | -0.08% | <None> | <None> | 443594.4996 | 1829534.5641 | 443594.4996 | 1829547.7841 | Basic | No | 150.000mm | 150.000mm | 10.000mm | <None> |  |  | 0 | 0 | ZONE 5A FRL R1 (1) | 0.8499 | 1.0076 | 1 | 1.0076 | 13.22 | 13.22 | 13.22 | 13.22 | 0° 0' 0.000" | 0° 0' 0.000" | Start to End | Start to End | Straight |  | 0 | 0 | 0 | 0 | 0 | 0 | 2 | Pipe |  | 150 mm Ductile Iron Pipe | Circular | 4 | 0
5048 (1) | <None> | WATER | 21.983 | 22.054 | -0.59% | <None> | <None> | 443594.4996 | 1829547.7841 | 443594.4996 | 1829559.7841 | Basic | No | 150.000mm | 150.000mm | 10.000mm | <None> |  |  | 0 | 0 | ZONE 5A FRL R1 (1) | 1.0001 | 1.0339 | 1.0185 | 1.0001 | 12 | 12.0002 | 12 | 12.0002 | 0° 0' 0.000" | 0° 0' 0.000" | Start to End | Start to End | Straight |  | 0 | 0 | 0 | 0 | 0 | 0 | 2 | Pipe |  | 150 mm Ductile Iron Pipe | Circular | 4 | 0
5048 (1) (1) | <None> | WATER | 22.054 | 22.258 | -0.2% | <None> | <None> | 443594.4996 | 1829559.7841 | 443594.4996 | 1829661.6738 | Basic | No | 150.000mm | 150.000mm | 10.000mm | <None> |  |  | 0 | 0 | ZONE 5A FRL R1 (1) | 0.9999 | 1.0001 | 1.0001 | 0.9999 | 101.8897 | 101.8899 | 101.8897 | 101.8899 | 0° 0' 0.000" | 0° 0' 0.000" | Start to End | Start to End | Straight |  | 0 | 0 | 0 | 0 | 0 | 0 | 2 | Pipe |  | 150 mm Ductile Iron Pipe | Circular | 4 | 0
5048 (1) (1) (1) | <None> | WATER | 22.258 | 22.197 | 0.07% | <None> | <None> | 443594.4996 | 1829661.6738 | 443594.4996 | 1829745.1099 | Basic | No | 150.000mm | 150.000mm | 10.000mm | <None> |  |  | 0 | 0 | ZONE 5A FRL R1 (1) | 0.9996 | 1.0824 | 0.9999 | 0.9996 | 83.4361 | 83.4361 | 83.4361 | 83.4361 | 0° 0' 0.000" | 0° 0' 0.000" | Start to End | Start to End | Straight |  | 0 | 0 | 0 | 0 | 0 | 0 | 2 | Pipe |  | 150 mm Ductile Iron Pipe | Circular | 4 | 0
5048 (1) (1) (1) (1) | <None> | WATER | 22.197 | 22.003 | 0.37% | <None> | <None> | 443594.4996 | 1829745.1099 | 443594.4996 | 1829797.842 | Basic | No | 150.000mm | 150.000mm | 10.000mm | <None> |  |  | 0 | 0 | ZONE 5A FRL R1 (1) | 0.9996 | 1 | 0.9996 | 1 | 52.7321 | 52.7324 | 52.7321 | 52.7324 | 0° 0' 0.000" | 0° 0' 0.000" | Start to End | Start to End | Straight |  | 0 | 0 | 0 | 0 | 0 | 0 | 2 | Pipe |  | 150 mm Ductile Iron Pipe | Circular | 4 | 0
5056 | <None> | WATER | 21.95 | 22.027 | -0.99% | <None> | <None> | 443355.725 | 1829862.6278 | 443348.015 | 1829862.6278 | Basic | No | 150.000mm | 150.000mm | 10.000mm | <None> |  |  | 0 | 0 | ZONE 5A FRL R1 (1) | 0.8256 | 1 | 1 | 1 | 7.71 | 7.7104 | 7.71 | 7.7104 | 269° 59' 60.000" | 269° 59' 60.000" | Start to End | Start to End | Straight |  | 0 | 0 | 0 | 0 | 0 | 0 | 2 | Pipe |  | 150 mm Ductile Iron Pipe | Circular | 4 | 0
5068 | <None> | WATER | 22.468 | 22.468 | 0% | <None> | <None> | 443039.6247 | 1829602.5741 | 443028.6247 | 1829602.5741 | Basic | No | 150.000mm | 150.000mm | 10.000mm | <None> |  |  | 0 | 0 | ZONE 5A FRL R1 (1) | 0.7907 | 0.987 | 0.7909 | 0.987 | 11 | 11 | 11 | 11 | 269° 59' 60.000" | 269° 59' 60.000" | Start to End | Start to End | Straight |  | 0 | 0 | 0 | 0 | 0 | 0 | 2 | Pipe |  | 150 mm Ductile Iron Pipe | Circular | 4 | 0
5072 | <None> | WATER | 22.3 | 22.26 | 0.37% | <None> | <None> | 443095.2246 | 1829602.5741 | 443084.2246 | 1829602.5741 | Basic | No | 150.000mm | 150.000mm | 10.000mm | <None> |  |  | 0 | 0 | ZONE 5A FRL R1 (1) | 0.8102 | 0.9174 | 0.8102 | 0.8511 | 11 | 11.0001 | 11 | 11.0001 | 270° 0' 0.008" | 270° 0' 0.008" | Start to End | Start to End | Straight |  | 0 | 0 | 0 | 0 | 0 | 0 | 2 | Pipe |  | 150 mm Ductile Iron Pipe | Circular | 4 | 0
5078 | <None> | WATER | 22.238 | 22.238 | 0% | <None> | <None> | 443160.8247 | 1829602.5741 | 443149.8247 | 1829602.5741 | Basic | No | 150.000mm | 150.000mm | 10.000mm | <None> |  |  | 0 | 0 | ZONE 5A FRL R1 (1) | 0.8212 | 0.9079 | 0.8212 | 0.8212 | 11 | 11 | 11 | 11 | 270° 0' 0.008" | 270° 0' 0.008" | Start to End | Start to End | Straight |  | 0 | 0 | 0 | 0 | 0 | 0 | 2 | Pipe |  | 150 mm Ductile Iron Pipe | Circular | 4 | 0
5096 | <None> | WATER | 22.601 | 22.606 | -0.04% | <None> | <None> | 442947.9349 | 1829747.0274 | 442935.5149 | 1829747.0274 | Basic | No | 150.000mm | 150.000mm | 10.000mm | <None> |  |  | 0 | 0 | ZONE 5A FRL R1 (1) | 0.8499 | 1.0492 | 0.9998 | 1.0492 | 12.42 | 12.42 | 12.42 | 12.42 | 269° 59' 60.000" | 269° 59' 60.000" | Start to End | Start to End | Straight |  | 0 | 0 | 0 | 0 | 0 | 0 | 2 | Pipe |  | 150 mm Ductile Iron Pipe | Circular | 4 | 0
5114 | <None> | WATER | 22.604 | 22.615 | -0.09% | <None> | <None> | 443368.435 | 1829682.0602 | 443368.435 | 1829694.4802 | Basic | No | 150.000mm | 150.000mm | 10.000mm | <None> |  |  | 0 | 0 | ZONE 5A FRL R1 (1) | 0.7618 | 0.9341 | 0.912 | 0.9341 | 12.42 | 12.42 | 12.42 | 12.42 | 0° 0' 0.000" | 0° 0' 0.000" | Start to End | Start to End | Straight |  | 0 | 0 | 0 | 0 | 0 | 0 | 2 | Pipe |  | 150 mm Ductile Iron Pipe | Circular | 4 | 0
5125 | <None> | WATER | 22.363 | 22.593 | -1.86% | <None> | <None> | 443084.2246 | 1829734.6074 | 443084.2246 | 1829747.0274 | Basic | No | 150.000mm | 150.000mm | 10.000mm | <None> |  |  | 0 | 0 | ZONE 5A FRL R1 (1) | 0.6584 | 0.9438 | 0.9438 | 0.8073 | 12.42 | 12.4221 | 12.42 | 12.4221 | 0° 0' 0.000" | 0° 0' 0.000" | Start to End | Start to End | Straight |  | 0 | 0 | 0 | 0 | 0 | 0 | 2 | Pipe |  | 150 mm Ductile Iron Pipe | Circular | 3 | 0
5147 | <None> | WATER | 22.515 | 22.515 | 0% | <None> | <None> | 443207.7749 | 1830197.4356 | 443196.7749 | 1830206.6607 | Basic | No | 150.000mm | 150.000mm | 10.000mm | <None> |  |  | 0 | 0 | ZONE 5A FRL R1 (1) | 0.7113 | 0.8909 | 0.7322 | 0.8909 | 14.3563 | 14.3563 | 14.3563 | 14.3563 | 309° 59' 5.131" | 309° 59' 5.131" | Start to End | Start to End | Straight |  | 0 | 0 | 0 | 0 | 0 | 0 | 2 | Pipe |  | 150 mm Ductile Iron Pipe | Circular | 4 | 0
5149 | <None> | WATER | 22.742 | 22.552 | 1.32% | <None> | <None> | 443263.3749 | 1830150.8069 | 443252.3749 | 1830160.032 | Basic | No | 150.000mm | 150.000mm | 10.000mm | <None> |  |  | 0 | 0 | ZONE 5A FRL R1 (1) | 0.6563 | 1 | 0.6563 | 1 | 14.3563 | 14.3575 | 14.3563 | 14.3575 | 309° 59' 5.131" | 309° 59' 5.131" | Start to End | Start to End | Straight |  | 0 | 0 | 0 | 0 | 0 | 0 | 2 | Pipe |  | 150 mm Ductile Iron Pipe | Circular | 3 | 0
5151 | <None> | WATER | 22.442 | 22.263 | 1.08% | <None> | <None> | 443368.435 | 1830066.0464 | 443368.435 | 1830049.5186 | Basic | No | 150.000mm | 150.000mm | 10.000mm | <None> |  |  | 0 | 0 | ZONE 5A FRL R1 (1) | 0.8427 | 1.1002 | 1 | 1 | 16.5278 | 16.5288 | 16.5278 | 16.5288 | 180° 0' 0.000" | 180° 0' 0.000" | Start to End | Start to End | Straight |  | 0 | 0 | 0 | 0 | 0 | 0 | 2 | Pipe |  | 150 mm Ductile Iron Pipe | Circular | 3 | 0
5153 | <None> | WATER | 22.304 | 22.304 | 0% | <None> | <None> | 443394.0253 | 1830020.821 | 443405.0253 | 1830008.4853 | Basic | No | 150.000mm | 150.000mm | 10.000mm | <None> |  |  | 0 | 0 | ZONE 5A FRL R1 (1) | 0.8057 | 1 | 1 | 0.8172 | 16.5278 | 16.5278 | 16.5278 | 16.5278 | 138° 16' 33.036" | 138° 16' 33.036" | Start to End | Start to End | Straight |  | 0 | 0 | 0 | 0 | 0 | 0 | 2 | Pipe |  | 150 mm Ductile Iron Pipe | Circular | 4 | 0
5164 | <None> | WATER | 23.147 | 23.109 | 0.14% | <None> | <None> | 442935.5149 | 1829367.117 | 442909.3842 | 1829367.117 | Basic | No | 150.000mm | 150.000mm | 10.000mm | <None> |  |  | 0 | 0 | ZONE 5A FRL R1 (1) | 1 | 1.0384 | 1 | 1 | 26.1307 | 26.1307 | 26.1307 | 26.1307 | 269° 59' 59.932" | 269° 59' 59.932" | Start to End | Start to End | Straight |  | 0 | 0 | 0 | 0 | 0 | 0 | 2 | Pipe |  | 150 mm Ductile Iron Pipe | Circular | 4 | 0
5185 | <None> | WATER | 22.388 | 22.152 | 0.53% | <None> | <None> | 443215.4247 | 1829682.0603 | 443215.4146 | 1829726.91 | Basic | No | 150.000mm | 150.000mm | 10.000mm | <None> |  |  | 0 | 0 | ZONE 5A FRL R1 (1) | 0.8322 | 1 | 0.8322 | 1 | 44.8496 | 44.8503 | 44.8496 | 44.8503 | 359° 59' 13.882" | 359° 59' 13.882" | Start to End | Start to End | Straight |  | 0 | 0 | 0 | 0 | 0 | 0 | 2 | Pipe |  | 150 mm Ductile Iron Pipe | Circular | 4 | 0
5189 | <None> | WATER | 22.719 | 22.719 | 0% | <None> | <None> | 443091.9054 | 1830085.4671 | 443092.7054 | 1830085.4671 | Basic | No | 150.000mm | 150.000mm | 10.000mm | <None> |  |  | 0 | 0 | ZONE 5A FRL R1 (1) | 0.7886 | 0.805 | 0.805 | 0.7886 | 0.8 | 0.8 | 0.8 | 0.8 | 90° 0' 0.000" | 90° 0' 0.000" | Start to End | Start to End | Straight |  | 0 | 0 | 0 | 0 | 0 | 0 | 2 | Pipe |  | 150 mm Ductile Iron Pipe | Circular | 5 | 0
5189 (1) | <None> | WATER | 22.641 | 22.576 | 0.33% | <None> | <None> | 443104.7054 | 1830085.4671 | 443124.6895 | 1830085.4671 | Basic | No | 150.000mm | 150.000mm | 10.000mm | <None> |  |  | 0 | 0 | ZONE 5A FRL R1 (1) | 0.9999 | 1 | 0.9999 | 1 | 19.9841 | 19.9842 | 19.9841 | 19.9842 | 90° 0' 0.000" | 90° 0' 0.000" | Start to End | Start to End | Straight |  | 0 | 0 | 0 | 0 | 0 | 0 | 2 | Pipe |  | 150 mm Ductile Iron Pipe | Circular | 4 | 0
5189 (2) | <None> | WATER | 22.719 | 22.641 | 0.64% | <None> | <None> | 443092.7054 | 1830085.4671 | 443104.7054 | 1830085.4671 | Basic | No | 150.000mm | 150.000mm | 10.000mm | <None> |  |  | 0 | 0 | ZONE 5A FRL R1 (1) | 0.7848 | 0.9999 | 0.7886 | 0.9999 | 12 | 12.0002 | 12 | 12.0002 | 90° 0' 0.000" | 90° 0' 0.000" | Start to End | Start to End | Straight |  | 0 | 0 | 0 | 0 | 0 | 0 | 2 | Pipe |  | 150 mm Ductile Iron Pipe | Circular | 4 | 0
5191 | <None> | WATER | 22.611 | 22.568 | 0.13% | <None> | <None> | 443293.4348 | 1829367.1171 | 443326.7987 | 1829367.1171 | Basic | No | 150.000mm | 150.000mm | 10.000mm | <None> |  |  | 0 | 0 | ZONE 5A FRL R1 (1) | 1 | 1.039 | 1 | 1 | 33.3639 | 33.3639 | 33.3639 | 33.3639 | 89° 59' 59.932" | 89° 59' 59.932" | Start to End | Start to End | Straight |  | 0 | 0 | 0 | 0 | 0 | 0 | 2 | Pipe |  | 150 mm Ductile Iron Pipe | Circular | 4 | 0
5195 | <None> | WATER | 22.157 | 22.157 | 0% | <None> | <None> | 443227.8346 | 1829747.0274 | 443228.6346 | 1829747.0274 | Basic | No | 150.000mm | 150.000mm | 10.000mm | <None> |  |  | 0 | 0 | ZONE 5A FRL R1 (1) | 0.8882 | 0.898 | 0.8882 | 0.898 | 0.8 | 0.8 | 0.8 | 0.8 | 89° 59' 59.999" | 89° 59' 59.999" | Start to End | Start to End | Straight |  | 0 | 0 | 0 | 0 | 0 | 0 | 2 | Pipe |  | 150 mm Ductile Iron Pipe | Circular | 5 | 0
5195 (1) | <None> | WATER | 22.09 | 22.049 | 0.2% | <None> | <None> | 443240.6346 | 1829747.0274 | 443261.2271 | 1829747.0274 | Basic | No | 150.000mm | 150.000mm | 10.000mm | <None> |  |  | 0 | 0 | ZONE 5A FRL R1 (1) | 1 | 1.0003 | 1.0003 | 1 | 20.5925 | 20.5925 | 20.5925 | 20.5925 | 89° 59' 59.999" | 89° 59' 59.999" | Start to End | Start to End | Straight |  | 0 | 0 | 0 | 0 | 0 | 0 | 2 | Pipe |  | 150 mm Ductile Iron Pipe | Circular | 4 | 0
5195 (2) | <None> | WATER | 22.157 | 22.089 | 0.57% | <None> | <None> | 443228.6346 | 1829747.0274 | 443240.6346 | 1829747.0274 | Basic | No | 150.000mm | 150.000mm | 10.000mm | <None> |  |  | 0 | 0 | ZONE 5A FRL R1 (1) | 0.898 | 1.0005 | 0.898 | 1.0005 | 12 | 12.0002 | 12 | 12.0002 | 89° 59' 59.999" | 89° 59' 59.999" | Start to End | Start to End | Straight |  | 0 | 0 | 0 | 0 | 0 | 0 | 2 | Pipe |  | 150 mm Ductile Iron Pipe | Circular | 4 | 0
5202 | <None> | WATER | 22.264 | 22.324 | -5.23% | <None> | <None> | 443368.4342 | 1830049.5179 | 443369.2028 | 1830048.6697 | Basic | No | 150.000mm | 150.000mm | 10.000mm | <None> |  |  | 0 | 0 | ZONE 5A FRL R1 (1) | 0.9593 | 1.004 | 1 | 1 | 1.1446 | 1.1462 | 1.1446 | 1.1462 | 137° 48' 48.515" | 137° 48' 48.515" | Start to End | Start to End | Straight |  | 0 | 0 | 0 | 0 | 0 | 0 | 2 | Pipe |  | 150 mm Ductile Iron Pipe | Circular | 3 | 0
5202 (1) | <None> | WATER | 22.324 | 22.32 | 0.01% | <None> | <None> | 443369.2028 | 1830048.6697 | 443391.994 | 1830023.099 | Basic | No | 150.000mm | 150.000mm | 10.000mm | <None> |  |  | 0 | 0 | ZONE 5A FRL R1 (1) | 0.8547 | 1.0478 | 1 | 1 | 34.2534 | 34.2534 | 34.2534 | 34.2534 | 138° 17' 21.847" | 138° 17' 21.847" | Start to End | Start to End | Straight |  | 0 | 0 | 0 | 0 | 0 | 0 | 2 | Pipe |  | 150 mm Ductile Iron Pipe | Circular | 4 | 0
5202 (2) | <None> | WATER | 22.32 | 22.304 | 0.52% | <None> | <None> | 443391.994 | 1830023.099 | 443394.0253 | 1830020.821 | Basic | No | 150.000mm | 150.000mm | 10.000mm | <None> |  |  | 0 | 0 | ZONE 5A FRL R1 (1) | 1 | 1.0037 | 1 | 1 | 3.0522 | 3.0522 | 3.0522 | 3.0522 | 138° 16' 33.036" | 138° 16' 33.036" | Start to End | Start to End | Straight |  | 0 | 0 | 0 | 0 | 0 | 0 | 2 | Pipe |  | 150 mm Ductile Iron Pipe | Circular | 4 | 0
5205 | <None> | WATER | 22.384 | 22.267 | 0.3% | <None> | <None> | 443152.1849 | 1829975.8571 | 443152.1849 | 1829937.2567 | Basic | No | 150.000mm | 150.000mm | 10.000mm | <None> |  |  | 0 | 0 | ZONE 5A FRL R1 (1) | 0.9873 | 1.0714 | 1 | 1 | 38.6004 | 38.6006 | 38.6004 | 38.6006 | 180° 0' 0.000" | 180° 0' 0.000" | Start to End | Start to End | Straight |  | 0 | 0 | 0 | 0 | 0 | 0 | 2 | Pipe |  | 150 mm Ductile Iron Pipe | Circular | 4 | 0
5236 | <None> | WATER | 22.646 | 22.575 | 0.15% | <None> | <None> | 443078.0679 | 1830033.8671 | 443124.6895 | 1830033.8671 | Basic | No | 150.000mm | 150.000mm | 10.000mm | <None> |  |  | 0 | 0 | ZONE 5A FRL R1 (1) | 0.8953 | 1.0854 | 0.9196 | 1 | 46.6216 | 46.6216 | 46.6216 | 46.6216 | 90° 0' 0.000" | 90° 0' 0.000" | Start to End | Start to End | Straight |  | 0 | 0 | 0 | 0 | 0 | 0 | 2 | Pipe |  | 150 mm Ductile Iron Pipe | Circular | 4 | 0
5244 | <None> | WATER | 22.409 | 22.272 | 1.12% | <None> | <None> | 443077.3429 | 1830286.1825 | 443089.6436 | 1830286.1825 | Basic | No | 150.000mm | 150.000mm | 10.000mm | <None> |  |  | 0 | 0 | ZONE 5A FRL R1 (1) | 0.8412 | 1.007 | 0.8412 | 1.007 | 12.3006 | 12.3014 | 12.3006 | 12.3014 | 90° 0' 0.000" | 90° 0' 0.000" | Start to End | Start to End | Straight |  | 0 | 0 | 0 | 0 | 0 | 0 | 2 | Pipe |  | 150 mm Ductile Iron Pipe | Circular | 3 | 0
5244 (1) | <None> | WATER | 22.272 | 22.309 | -0.11% | <None> | <None> | 443089.6436 | 1830286.1825 | 443122.5645 | 1830286.1825 | Basic | No | 150.000mm | 150.000mm | 10.000mm | <None> |  |  | 0 | 0 | ZONE 5A FRL R1 (1) | 1 | 1.0147 | 1.007 | 1 | 32.9209 | 32.9209 | 32.9209 | 32.9209 | 90° 0' 0.000" | 90° 0' 0.000" | Start to End | Start to End | Straight |  | 0 | 0 | 0 | 0 | 0 | 0 | 2 | Pipe |  | 150 mm Ductile Iron Pipe | Circular | 4 | 0
5250 | <None> | WATER | 22.515 | 22.39 | 0.89% | <None> | <None> | 443196.7749 | 1830206.6607 | 443186.0414 | 1830215.6623 | Basic | No | 150.000mm | 150.000mm | 10.000mm | <None> |  |  | 0 | 0 | ZONE 5A FRL R1 (1) | 0.8909 | 1 | 0.8909 | 1 | 14.0085 | 14.009 | 14.0085 | 14.009 | 309° 59' 5.131" | 309° 59' 5.131" | Start to End | Start to End | Straight |  | 0 | 0 | 0 | 0 | 0 | 0 | 2 | Pipe |  | 150 mm Ductile Iron Pipe | Circular | 4 | 0
5250 (1) | <None> | WATER | 22.39 | 22.133 | 0.58% | <None> | <None> | 443186.0414 | 1830215.6623 | 443152.1849 | 1830244.056 | Basic | No | 150.000mm | 150.000mm | 10.000mm | <None> |  |  | 0 | 0 | ZONE 5A FRL R1 (1) | 0.9479 | 1.1193 | 1 | 1 | 44.1867 | 44.1874 | 44.1867 | 44.1874 | 309° 59' 5.131" | 309° 59' 5.131" | Start to End | Start to End | Straight |  | 0 | 0 | 0 | 0 | 0 | 0 | 2 | Pipe |  | 150 mm Ductile Iron Pipe | Circular | 4 | 0
5268 | <None> | WATER | 22.455 | 22.457 | -0.25% | <None> | <None> | 443028.6247 | 1829602.5741 | 443028.6247 | 1829601.7741 | Basic | No | 150.000mm | 150.000mm | 10.000mm | <None> |  |  | 0 | 0 | ZONE 5A FRL R1 (1) | 1 | 1 | 1 | 1 | 0.8 | 0.8 | 0.8 | 0.8 | 179° 59' 59.885" | 179° 59' 59.885" | Start to End | Start to End | Straight |  | 0 | 0 | 0 | 0 | 0 | 0 | 2 | Pipe |  | 150 mm Ductile Iron Pipe | Circular | 5 | 0
5268 (1) | <None> | WATER | 22.545 | 22.545 | 0% | <None> | <None> | 443028.6247 | 1829547.7841 | 443028.6247 | 1829546.9841 | Basic | No | 150.000mm | 150.000mm | 10.000mm | <None> |  |  | 0 | 0 | ZONE 5A FRL R1 (1) | 0.9997 | 1.0065 | 1.0065 | 1 | 0.8 | 0.8 | 0.8 | 0.8 | 179° 59' 59.885" | 179° 59' 59.885" | Start to End | Start to End | Straight |  | 0 | 0 | 0 | 0 | 0 | 0 | 2 | Pipe |  | 150 mm Ductile Iron Pipe | Circular | 5 | 0
5268 (2) | <None> | WATER | 22.56 | 22.545 | 0.13% | <None> | <None> | 443028.6247 | 1829559.7841 | 443028.6247 | 1829547.7841 | Basic | No | 150.000mm | 150.000mm | 10.000mm | <None> |  |  | 0 | 0 | ZONE 5A FRL R1 (1) | 1.0001 | 1.0278 | 1.0001 | 1.0065 | 12 | 12 | 12 | 12 | 179° 59' 59.885" | 179° 59' 59.885" | Start to End | Start to End | Straight |  | 0 | 0 | 0 | 0 | 0 | 0 | 2 | Pipe |  | 150 mm Ductile Iron Pipe | Circular | 4 | 0
5268 (3) | <None> | WATER | 22.457 | 22.486 | -0.25% | <None> | <None> | 443028.6247 | 1829601.7741 | 443028.6247 | 1829589.7741 | Basic | No | 150.000mm | 150.000mm | 10.000mm | <None> |  |  | 0 | 0 | ZONE 5A FRL R1 (1) | 1 | 1 | 1 | 1 | 12 | 12 | 12 | 12 | 179° 59' 59.885" | 179° 59' 59.885" | Start to End | Start to End | Straight |  | 0 | 0 | 0 | 0 | 0 | 0 | 2 | Pipe |  | 150 mm Ductile Iron Pipe | Circular | 4 | 0
5268 (3) (1) | <None> | WATER | 22.486 | 22.56 | -0.25% | <None> | <None> | 443028.6247 | 1829589.7741 | 443028.6247 | 1829559.7841 | Basic | No | 150.000mm | 150.000mm | 10.000mm | <None> |  |  | 0 | 0 | ZONE 5A FRL R1 (1) | 1 | 1.0001 | 1 | 1.0001 | 29.99 | 29.9901 | 29.99 | 29.9901 | 179° 59' 59.885" | 179° 59' 59.885" | Start to End | Start to End | Straight |  | 0 | 0 | 0 | 0 | 0 | 0 | 2 | Pipe |  | 150 mm Ductile Iron Pipe | Circular | 4 | 0
5270 | <None> | WATER | 22.48 | 22.255 | 0.41% | <None> | <None> | 443245.0914 | 1830180.4966 | 443280.1769 | 1830222.3325 | Basic | No | 150.000mm | 150.000mm | 10.000mm | <None> |  |  | 0 | 0 | ZONE 5A FRL R1 (1) | 0.9994 | 1.1032 | 1 | 1 | 54.6007 | 54.6012 | 54.6007 | 54.6012 | 39° 59' 4.987" | 39° 59' 4.987" | Start to End | Start to End | Straight |  | 0 | 0 | 0 | 0 | 0 | 0 | 2 | Pipe |  | 150 mm Ductile Iron Pipe | Circular | 4 | 0
5272 | <None> | WATER | 22.234 | 22.171 | 0.87% | <None> | <None> | 443456.6254 | 1829959.1181 | 443463.851 | 1829959.0447 | Basic | No | 150.000mm | 150.000mm | 10.000mm | <None> |  |  | 0 | 0 | ZONE 5A FRL R1 (1) | 0.9887 | 1 | 1 | 1 | 7.226 | 7.2263 | 7.226 | 7.2263 | 90° 34' 54.903" | 90° 34' 54.903" | Start to End | Start to End | Straight |  | 0 | 0 | 0 | 0 | 0 | 0 | 2 | Pipe |  | 150 mm Ductile Iron Pipe | Circular | 4 | 0
5272 (1) | <None> | WATER | 22.171 | 22.533 | -0.73% | <None> | <None> | 443463.8509 | 1829959.0448 | 443500.9761 | 1829992.1486 | Basic | No | 150.000mm | 150.000mm | 10.000mm | <None> |  |  | 0 | 0 | ZONE 5A FRL R1 (1) | 0.9991 | 1.2464 | 1 | 1 | 49.7408 | 49.7421 | 49.7408 | 49.7421 | 48° 16' 38.153" | 48° 16' 38.153" | Start to End | Start to End | Straight |  | 0 | 0 | 0 | 0 | 0 | 0 | 2 | Pipe |  | 150 mm Ductile Iron Pipe | Circular | 4 | 0
5274 | <None> | WATER | 22.552 | 22.56 | -0.27% | <None> | <None> | 443252.3749 | 1830160.032 | 443250.3446 | 1830161.7347 | Basic | No | 150.000mm | 150.000mm | 10.000mm | <None> |  |  | 0 | 0 | ZONE 5A FRL R1 (1) | 0.9993 | 1.0058 | 1 | 1 | 2.6497 | 2.6497 | 2.6497 | 2.6497 | 309° 59' 5.131" | 309° 59' 5.131" | Start to End | Start to End | Straight |  | 0 | 0 | 0 | 0 | 0 | 0 | 2 | Pipe |  | 150 mm Ductile Iron Pipe | Circular | 4 | 0
5274 (1) | <None> | WATER | 22.56 | 22.533 | 0.21% | <None> | <None> | 443250.3446 | 1830161.7347 | 443240.3829 | 1830170.089 | Basic | No | 150.000mm | 150.000mm | 10.000mm | <None> |  |  | 0 | 0 | ZONE 5A FRL R1 (1) | 0.9983 | 1.0013 | 1 | 1 | 13.0012 | 13.0012 | 13.0012 | 13.0012 | 309° 59' 5.131" | 309° 59' 5.131" | Start to End | Start to End | Straight |  | 0 | 0 | 0 | 0 | 0 | 0 | 2 | Pipe |  | 150 mm Ductile Iron Pipe | Circular | 4 | 0
5274 (2) | <None> | WATER | 22.533 | 22.525 | 0.2% | <None> | <None> | 443240.3829 | 1830170.089 | 443237.4132 | 1830172.5795 | Basic | No | 150.000mm | 150.000mm | 10.000mm | <None> |  |  | 0 | 0 | ZONE 5A FRL R1 (1) | 0.9988 | 1.0014 | 1 | 1 | 3.8758 | 3.8758 | 3.8758 | 3.8758 | 309° 59' 5.131" | 309° 59' 5.131" | Start to End | Start to End | Straight |  | 0 | 0 | 0 | 0 | 0 | 0 | 2 | Pipe |  | 150 mm Ductile Iron Pipe | Circular | 4 | 0
5274 (3) | <None> | WATER | 22.525 | 22.369 | 0.49% | <None> | <None> | 443237.4132 | 1830172.5795 | 443213.0207 | 1830193.0362 | Basic | No | 150.000mm | 150.000mm | 10.000mm | <None> |  |  | 0 | 0 | ZONE 5A FRL R1 (1) | 0.8485 | 1.0711 | 1 | 0.8544 | 31.8351 | 31.8355 | 31.8351 | 31.8355 | 309° 59' 5.131" | 309° 59' 5.131" | Start to End | Start to End | Straight |  | 0 | 0 | 0 | 0 | 0 | 0 | 2 | Pipe |  | 150 mm Ductile Iron Pipe | Circular | 4 | 0
5274 (4) | <None> | WATER | 22.369 | 22.515 | -3.02% | <None> | <None> | 443213.0207 | 1830193.0362 | 443209.3236 | 1830196.1368 | Basic | No | 150.000mm | 150.000mm | 10.000mm | <None> |  |  | 0 | 0 | ZONE 5A FRL R1 (1) | 0.7384 | 0.8544 | 0.8544 | 0.7384 | 4.8251 | 4.8273 | 4.8251 | 4.8273 | 309° 59' 5.131" | 309° 59' 5.131" | Start to End | Start to End | Straight |  | 0 | 0 | 0 | 0 | 0 | 0 | 2 | Pipe |  | 150 mm Ductile Iron Pipe | Circular | 3 | 0
5274 (5) | <None> | WATER | 22.515 | 22.515 | 0% | <None> | <None> | 443209.3236 | 1830196.1368 | 443207.7749 | 1830197.4356 | Basic | No | 150.000mm | 150.000mm | 10.000mm | <None> |  |  | 0 | 0 | ZONE 5A FRL R1 (1) | 0.7322 | 0.8207 | 0.7384 | 0.7322 | 2.0213 | 2.0213 | 2.0213 | 2.0213 | 309° 59' 5.131" | 309° 59' 5.131" | Start to End | Start to End | Straight |  | 0 | 0 | 0 | 0 | 0 | 0 | 2 | Pipe |  | 150 mm Ductile Iron Pipe | Circular | 4 | 0
5277 | <None> | WATER | 22.742 | 22.61 | 1.03% | <None> | <None> | 443263.3749 | 1830150.8069 | 443273.1826 | 1830142.5817 | Basic | No | 150.000mm | 150.000mm | 10.000mm | <None> |  |  | 0 | 0 | ZONE 5A FRL R1 (1) | 0.6563 | 1.0003 | 0.6563 | 1.0003 | 12.8002 | 12.8008 | 12.8002 | 12.8008 | 129° 59' 5.131" | 129° 59' 5.131" | Start to End | Start to End | Straight |  | 0 | 0 | 0 | 0 | 0 | 0 | 2 | Pipe |  | 150 mm Ductile Iron Pipe | Circular | 3 | 0
5277 (1) | <None> | WATER | 22.61 | 22.711 | -0.22% | <None> | <None> | 443273.1826 | 1830142.5817 | 443309.0964 | 1830112.4627 | Basic | No | 150.000mm | 150.000mm | 10.000mm | <None> |  |  | 0 | 0 | ZONE 5A FRL R1 (1) | 1 | 1.0071 | 1.0003 | 1 | 46.8718 | 46.8719 | 46.8718 | 46.8719 | 129° 59' 5.131" | 129° 59' 5.131" | Start to End | Start to End | Straight |  | 0 | 0 | 0 | 0 | 0 | 0 | 2 | Pipe |  | 150 mm Ductile Iron Pipe | Circular | 4 | 0
5306 | <None> | WATER | 22.552 | 22.258 | 0.52% | <None> | <None> | 443252.3749 | 1830160.032 | 443252.3727 | 1830102.9577 | Basic | No | 150.000mm | 150.000mm | 10.000mm | <None> |  |  | 0 | 0 | ZONE 5A FRL R1 (1) | 0.9993 | 1.0331 | 1 | 1 | 57.0743 | 57.075 | 57.0743 | 57.075 | 180° 0' 7.977" | 180° 0' 7.977" | Start to End | Start to End | Straight |  | 0 | 0 | 0 | 0 | 0 | 0 | 2 | Pipe |  | 150 mm Ductile Iron Pipe | Circular | 4 | 0
5306 (1) | <None> | WATER | 22.258 | 22.326 | -0.19% | <None> | <None> | 443252.3749 | 1830102.9577 | 443217.7381 | 1830102.9559 | Basic | No | 150.000mm | 150.000mm | 10.000mm | <None> |  |  | 0 | 0 | ZONE 5A FRL R1 (1) | 0.9771 | 1.0221 | 1 | 1 | 34.6368 | 34.6368 | 34.6368 | 34.6368 | 269° 59' 49.460" | 269° 59' 49.460" | Start to End | Start to End | Straight |  | 0 | 0 | 0 | 0 | 0 | 0 | 2 | Pipe |  | 150 mm Ductile Iron Pipe | Circular | 4 | 0
5306 (2) | <None> | WATER | 22.326 | 22.325 | 0.01% | <None> | <None> | 443217.7381 | 1830102.956 | 443210.7819 | 1830102.9555 | Basic | No | 150.000mm | 150.000mm | 10.000mm | <None> |  |  | 0 | 0 | ZONE 5A FRL R1 (1) | 1 | 1.0216 | 1 | 1 | 6.9563 | 6.9563 | 6.9563 | 6.9563 | 269° 59' 44.297" | 269° 59' 44.297" | Start to End | Start to End | Straight |  | 0 | 0 | 0 | 0 | 0 | 0 | 2 | Pipe |  | 150 mm Ductile Iron Pipe | Circular | 4 | 0
5308 | <None> | WATER | 22.481 | 22.471 | 0.01% | <None> | <None> | 443152.1849 | 1830090.5331 | 443152.1849 | 1830018.8777 | Basic | No | 150.000mm | 150.000mm | 10.000mm | <None> |  |  | 0 | 0 | ZONE 5A FRL R1 (1) | 0.9998 | 1.0491 | 1 | 1 | 71.6554 | 71.6554 | 71.6554 | 71.6554 | 180° 0' 0.000" | 180° 0' 0.000" | Start to End | Start to End | Straight |  | 0 | 0 | 0 | 0 | 0 | 0 | 2 | Pipe |  | 150 mm Ductile Iron Pipe | Circular | 4 | 0
5309 | <None> | WATER | 22.511 | 22.511 | 0% | <None> | <None> | 443568.0996 | 1829913.4559 | 443568.0996 | 1829909.5768 | Basic | No | 150.000mm | 150.000mm | 10.000mm | <None> |  |  | 0 | 0 | ZONE 5A FRL R1 (1) | 0.9307 | 0.9591 | 0.9307 | 0.9591 | 3.879 | 3.879 | 3.879 | 3.879 | 180° 0' 0.000" | 180° 0' 0.000" | Start to End | Start to End | Straight |  | 0 | 0 | 0 | 0 | 0 | 0 | 2 | Pipe |  | 150 mm Ductile Iron Pipe | Circular | 4 | 0
5309 (1) | <None> | WATER | 22.511 | 22.476 | 0.2% | <None> | <None> | 443568.0996 | 1829909.5768 | 443568.0996 | 1829892.2676 | Basic | No | 150.000mm | 150.000mm | 10.000mm | <None> |  |  | 0 | 0 | ZONE 5A FRL R1 (1) | 0.9591 | 1.01 | 0.9591 | 1.01 | 17.3092 | 17.3093 | 17.3092 | 17.3093 | 180° 0' 0.000" | 180° 0' 0.000" | Start to End | Start to End | Straight |  | 0 | 0 | 0 | 0 | 0 | 0 | 2 | Pipe |  | 150 mm Ductile Iron Pipe | Circular | 4 | 0
5309 (1) (1) | <None> | WATER | 22.476 | 22.415 | 0.12% | <None> | <None> | 443568.0996 | 1829892.2676 | 443568.0996 | 1829839.7381 | Basic | No | 150.000mm | 150.000mm | 10.000mm | <None> |  |  | 0 | 0 | ZONE 5A FRL R1 (1) | 1 | 1.0353 | 1.01 | 1 | 52.5295 | 52.5296 | 52.5295 | 52.5296 | 180° 0' 0.000" | 180° 0' 0.000" | Start to End | Start to End | Straight |  | 0 | 0 | 0 | 0 | 0 | 0 | 2 | Pipe |  | 150 mm Ductile Iron Pipe | Circular | 4 | 0
5311 | <None> | WATER | 22.267 | 22.08 | 0.25% | <None> | <None> | 443152.1849 | 1829937.2567 | 443152.1848 | 1829862.6278 | Basic | No | 150.000mm | 150.000mm | 10.000mm | <None> |  |  | 0 | 0 | ZONE 5A FRL R1 (1) | 1 | 1 | 1 | 1 | 74.6289 | 74.6292 | 74.6289 | 74.6292 | 180° 0' 0.225" | 180° 0' 0.225" | Start to End | Start to End | Straight |  | 0 | 0 | 0 | 0 | 0 | 0 | 2 | Pipe |  | 150 mm Ductile Iron Pipe | Circular | 4 | 0
5315 | <None> | WATER | 22.302 | 22.57 | -0.37% | <None> | <None> | 443289.6933 | 1830214.3517 | 443345.7249 | 1830167.3615 | Basic | No | 150.000mm | 150.000mm | 10.000mm | <None> |  |  | 0 | 0 | ZONE 5A FRL R1 (1) | 0.9995 | 1.0347 | 1 | 1 | 73.1274 | 73.1279 | 73.1274 | 73.1279 | 129° 59' 4.070" | 129° 59' 4.070" | Start to End | Start to End | Straight |  | 0 | 0 | 0 | 0 | 0 | 0 | 2 | Pipe |  | 150 mm Ductile Iron Pipe | Circular | 4 | 0
5322 | <None> | WATER | 22.545 | 22.545 | 0% | <None> | <None> | 443028.6247 | 1829546.9841 | 443027.8247 | 1829546.9841 | Basic | No | 150.000mm | 150.000mm | 10.000mm | <None> |  |  | 0 | 0 | ZONE 5A FRL R1 (1) | 1 | 1.0089 | 1 | 1.0089 | 0.8 | 0.8 | 0.8 | 0.8 | 270° 0' 0.004" | 270° 0' 0.004" | Start to End | Start to End | Straight |  | 0 | 0 | 0 | 0 | 0 | 0 | 2 | Pipe |  | 150 mm Ductile Iron Pipe | Circular | 5 | 0
5322 (1) | <None> | WATER | 22.596 | 22.432 | 0.26% | <None> | <None> | 443015.8247 | 1829546.9841 | 442952.0633 | 1829546.9841 | Basic | No | 150.000mm | 150.000mm | 10.000mm | <None> |  |  | 0 | 0 | ZONE 5A FRL R1 (1) | 1 | 1.0226 | 1.0001 | 1 | 63.7614 | 63.7616 | 63.7614 | 63.7616 | 270° 0' 0.004" | 270° 0' 0.004" | Start to End | Start to End | Straight |  | 0 | 0 | 0 | 0 | 0 | 0 | 2 | Pipe |  | 150 mm Ductile Iron Pipe | Circular | 4 | 0
5322 (2) | <None> | WATER | 22.545 | 22.596 | -0.43% | <None> | <None> | 443027.8247 | 1829546.9841 | 443015.8247 | 1829546.9841 | Basic | No | 150.000mm | 150.000mm | 10.000mm | <None> |  |  | 0 | 0 | ZONE 5A FRL R1 (1) | 1.0001 | 1.0403 | 1.0089 | 1.0001 | 12 | 12.0001 | 12 | 12.0001 | 270° 0' 0.004" | 270° 0' 0.004" | Start to End | Start to End | Straight |  | 0 | 0 | 0 | 0 | 0 | 0 | 2 | Pipe |  | 150 mm Ductile Iron Pipe | Circular | 4 | 0
5333 | <None> | WATER | 22.388 | 22.388 | 0% | <None> | <None> | 443215.4247 | 1829682.0603 | 443215.4247 | 1829681.2603 | Basic | No | 150.000mm | 150.000mm | 10.000mm | <None> |  |  | 0 | 0 | ZONE 5A FRL R1 (1) | 0.8322 | 0.8342 | 0.8322 | 0.8342 | 0.8 | 0.8 | 0.8 | 0.8 | 179° 59' 59.878" | 179° 59' 59.878" | Start to End | Start to End | Straight |  | 0 | 0 | 0 | 0 | 0 | 0 | 2 | Pipe |  | 150 mm Ductile Iron Pipe | Circular | 5 | 0
5333 (1) | <None> | WATER | 22.22 | 22.335 | -0.34% | <None> | <None> | 443215.4247 | 1829669.2628 | 443215.4247 | 1829635.2247 | Basic | No | 150.000mm | 150.000mm | 10.000mm | <None> |  |  | 0 | 0 | ZONE 5A FRL R1 (1) | 0.9998 | 1.0316 | 1.0316 | 0.9998 | 34.0381 | 34.0383 | 34.0381 | 34.0383 | 179° 59' 59.878" | 179° 59' 59.878" | Start to End | Start to End | Straight |  | 0 | 0 | 0 | 0 | 0 | 0 | 2 | Pipe |  | 150 mm Ductile Iron Pipe | Circular | 4 | 0
5333 (1) (1) | <None> | WATER | 22.335 | 22.376 | -0.13% | <None> | <None> | 443215.4247 | 1829635.2247 | 443215.4247 | 1829603.7892 | Basic | No | 150.000mm | 150.000mm | 10.000mm | <None> |  |  | 0 | 0 | ZONE 5A FRL R1 (1) | 0.9998 | 1.032 | 0.9998 | 1.0012 | 31.4355 | 31.4356 | 31.4355 | 31.4356 | 179° 59' 59.878" | 179° 59' 59.878" | Start to End | Start to End | Straight |  | 0 | 0 | 0 | 0 | 0 | 0 | 2 | Pipe |  | 150 mm Ductile Iron Pipe | Circular | 4 | 0
5333 (2) | <None> | WATER | 22.388 | 22.22 | 1.4% | <None> | <None> | 443215.4247 | 1829681.2603 | 443215.4247 | 1829669.2628 | Basic | No | 150.000mm | 150.000mm | 10.000mm | <None> |  |  | 0 | 0 | ZONE 5A FRL R1 (1) | 0.8342 | 1.0316 | 0.8342 | 1.0316 | 11.9975 | 11.9987 | 11.9975 | 11.9987 | 179° 59' 59.878" | 179° 59' 59.878" | Start to End | Start to End | Straight |  | 0 | 0 | 0 | 0 | 0 | 0 | 2 | Pipe |  | 150 mm Ductile Iron Pipe | Circular | 3 | 0
5338 | <None> | WATER | 22.401 | 22.401 | 0% | <None> | <None> | 443039.7334 | 1830315.7826 | 443040.4525 | 1830315.7826 | Basic | No | 150.000mm | 150.000mm | 10.000mm | <None> |  |  | 0 | 0 | ZONE 5A FRL R1 (1) | 0.7758 | 0.7877 | 0.7759 | 0.7877 | 0.7191 | 0.7191 | 0.7191 | 0.7191 | 90° 0' 0.708" | 90° 0' 0.708" | Start to End | Start to End | Straight |  | 0 | 0 | 0 | 0 | 0 | 0 | 2 | Pipe |  | 150 mm Ductile Iron Pipe | Circular | 5 | 0
5338 (1) | <None> | WATER | 22.401 | 22.049 | 2.93% | <None> | <None> | 443040.4525 | 1830315.7826 | 443052.4525 | 1830315.7826 | Basic | No | 150.000mm | 150.000mm | 10.000mm | <None> |  |  | 0 | 0 | ZONE 5A FRL R1 (1) | 0.7596 | 1.0051 | 0.7877 | 1.0051 | 12 | 12.0052 | 12 | 12.0052 | 90° 0' 0.708" | 90° 0' 0.708" | Start to End | Start to End | Straight |  | 0 | 0 | 0 | 0 | 0 | 0 | 2 | Pipe |  | 150 mm Ductile Iron Pipe | Circular | 3 | 0
5338 (1) (1) | <None> | WATER | 22.049 | 22.388 | -0.48% | <None> | <None> | 443052.4525 | 1830315.7826 | 443123.4638 | 1830315.7823 | Basic | No | 150.000mm | 150.000mm | 10.000mm | <None> |  |  | 0 | 0 | ZONE 5A FRL R1 (1) | 0.7751 | 1.0051 | 1.0051 | 1 | 71.0113 | 71.0121 | 71.0113 | 71.0121 | 90° 0' 0.708" | 90° 0' 0.708" | Start to End | Start to End | Straight |  | 0 | 0 | 0 | 0 | 0 | 0 | 2 | Pipe |  | 150 mm Ductile Iron Pipe | Circular | 4 | 0
5357 | <None> | WATER | 22.606 | 22.601 | 0.58% | <None> | <None> | 442935.5149 | 1829747.0274 | 442935.5149 | 1829747.8274 | Basic | No | 150.000mm | 150.000mm | 10.000mm | <None> |  |  | 0 | 0 | ZONE 5A FRL R1 (1) | 1.0492 | 1.0498 | 1.0492 | 1.0498 | 0.8 | 0.8 | 0.8 | 0.8 | 0° 0' 0.008" | 0° 0' 0.008" | Start to End | Start to End | Straight |  | 0 | 0 | 0 | 0 | 0 | 0 | 2 | Pipe |  | 150 mm Ductile Iron Pipe | Circular | 5 | 0
5357 (1) | <None> | WATER | 22.601 | 22.591 | 0.08% | <None> | <None> | 442935.5149 | 1829747.8274 | 442935.5149 | 1829759.8274 | Basic | No | 150.000mm | 150.000mm | 10.000mm | <None> |  |  | 0 | 0 | ZONE 5A FRL R1 (1) | 0.9999 | 1.0498 | 1.0498 | 0.9999 | 12 | 12 | 12 | 12 | 0° 0' 0.008" | 0° 0' 0.008" | Start to End | Start to End | Straight |  | 0 | 0 | 0 | 0 | 0 | 0 | 2 | Pipe |  | 150 mm Ductile Iron Pipe | Circular | 4 | 0
5357 (1) (1) | <None> | WATER | 22.591 | 22.3 | 0.6% | <None> | <None> | 442935.5149 | 1829759.8274 | 442935.5149 | 1829808.4503 | Basic | No | 150.000mm | 150.000mm | 10.000mm | <None> |  |  | 0 | 0 | ZONE 5A FRL R1 (1) | 0.9999 | 1.0439 | 0.9999 | 1 | 48.6229 | 48.6238 | 48.6229 | 48.6238 | 0° 0' 0.008" | 0° 0' 0.008" | Start to End | Start to End | Straight |  | 0 | 0 | 0 | 0 | 0 | 0 | 2 | Pipe |  | 150 mm Ductile Iron Pipe | Circular | 4 | 0
5411 | <None> | WATER | 22.512 | 22.476 | 0.03% | <None> | <None> | 442995.3211 | 1830367.3823 | 443103.6827 | 1830367.3823 | Basic | No | 150.000mm | 150.000mm | 10.000mm | <None> |  |  | 0 | 0 | ZONE 5A FRL R1 (1) | 0.8514 | 1.1503 | 1 | 1 | 108.3615 | 108.3615 | 108.3615 | 108.3615 | 90° 0' 0.000" | 90° 0' 0.000" | Start to End | Start to End | Straight |  | 0 | 0 | 0 | 0 | 0 | 0 | 2 | Pipe |  | 150 mm Ductile Iron Pipe | Circular | 4 | 0
5419 | <None> | WATER | 22.046 | 22.047 | -0.16% | <None> | <None> | 443516.4896 | 1829694.48 | 443516.4896 | 1829695.28 | Basic | No | 150.000mm | 150.000mm | 10.000mm | <None> |  |  | 0 | 0 | ZONE 5A FRL R1 (1) | 1 | 1.0076 | 1 | 1.0076 | 0.8 | 0.8 | 0.8 | 0.8 | 0° 0' 0.000" | 0° 0' 0.000" | Start to End | Start to End | Straight |  | 0 | 0 | 0 | 0 | 0 | 0 | 2 | Pipe |  | 150 mm Ductile Iron Pipe | Circular | 5 | 0
5419 (1) | <None> | WATER | 22.047 | 22.066 | -0.16% | <None> | <None> | 443516.4896 | 1829695.28 | 443516.4896 | 1829707.28 | Basic | No | 150.000mm | 150.000mm | 10.000mm | <None> |  |  | 0 | 0 | ZONE 5A FRL R1 (1) | 1.0076 | 1.0568 | 1.0076 | 1.0568 | 12 | 12 | 12 | 12 | 0° 0' 0.000" | 0° 0' 0.000" | Start to End | Start to End | Straight |  | 0 | 0 | 0 | 0 | 0 | 0 | 2 | Pipe |  | 150 mm Ductile Iron Pipe | Circular | 4 | 0
5419 (1) (1) | <None> | WATER | 22.066 | 22.217 | -0.16% | <None> | <None> | 443516.4896 | 1829707.28 | 443516.4896 | 1829804.2345 | Basic | No | 150.000mm | 150.000mm | 10.000mm | <None> |  |  | 0 | 0 | ZONE 5A FRL R1 (1) | 1 | 1.0921 | 1.0568 | 1 | 96.9545 | 96.9546 | 96.9545 | 96.9546 | 0° 0' 0.000" | 0° 0' 0.000" | Start to End | Start to End | Straight |  | 0 | 0 | 0 | 0 | 0 | 0 | 2 | Pipe |  | 150 mm Ductile Iron Pipe | Circular | 4 | 0
5421 | <None> | WATER | 22.515 | 22.392 | 1.02% | <None> | <None> | 443196.7749 | 1830206.6607 | 443196.7749 | 1830194.6607 | Basic | No | 150.000mm | 150.000mm | 10.000mm | <None> |  |  | 0 | 0 | ZONE 5A FRL R1 (1) | 0.8909 | 0.9923 | 0.8909 | 0.9923 | 12 | 12.0006 | 12 | 12.0006 | 180° 0' 0.000" | 180° 0' 0.000" | Start to End | Start to End | Straight |  | 0 | 0 | 0 | 0 | 0 | 0 | 2 | Pipe |  | 150 mm Ductile Iron Pipe | Circular | 3 | 0
5421 (1) | <None> | WATER | 22.289 | 22.488 | -0.5% | <None> | <None> | 443196.7749 | 1830102.9549 | 443156.5335 | 1830102.9528 | Basic | No | 150.000mm | 150.000mm | 10.000mm | <None> |  |  | 0 | 0 | ZONE 5A FRL R1 (1) | 0.9991 | 1.0855 | 1 | 1 | 40.2414 | 40.2419 | 40.2414 | 40.2419 | 269° 59' 49.460" | 269° 59' 49.460" | Start to End | Start to End | Straight |  | 0 | 0 | 0 | 0 | 0 | 0 | 2 | Pipe |  | 150 mm Ductile Iron Pipe | Circular | 4 | 0
5421 (2) (1) | <None> | WATER | 22.392 | 22.289 | 0.11% | <None> | <None> | 443196.7749 | 1830194.6607 | 443196.7749 | 1830102.9549 | Basic | No | 150.000mm | 150.000mm | 10.000mm | <None> |  |  | 0 | 0 | ZONE 5A FRL R1 (1) | 0.9221 | 1.0311 | 0.9923 | 1 | 91.7059 | 91.7059 | 91.7059 | 91.7059 | 180° 0' 0.000" | 180° 0' 0.000" | Start to End | Start to End | Straight |  | 0 | 0 | 0 | 0 | 0 | 0 | 2 | Pipe |  | 150 mm Ductile Iron Pipe | Circular | 4 | 0
5425 | <None> | WATER | 22.234 | 22.372 | -1.25% | <None> | <None> | 443456.6254 | 1829959.1181 | 443445.6254 | 1829959.0288 | Basic | No | 150.000mm | 150.000mm | 10.000mm | <None> |  |  | 0 | 0 | ZONE 5A FRL R1 (1) | 0.8363 | 1.1119 | 1 | 1 | 11.0003 | 11.0012 | 11.0003 | 11.0012 | 269° 32' 4.559" | 269° 32' 4.559" | Start to End | Start to End | Straight |  | 0 | 0 | 0 | 0 | 0 | 0 | 2 | Pipe |  | 150 mm Ductile Iron Pipe | Circular | 3 | 0
5425 (1) | <None> | WATER | 22.372 | 22.385 | -0.15% | <None> | <None> | 443445.6254 | 1829959.0326 | 443445.6254 | 1829949.888 | Basic | No | 150.000mm | 150.000mm | 10.000mm | <None> |  |  | 0 | 0 | ZONE 5A FRL R1 (1) | 1 | 1 | 1 | 1 | 9.1447 | 9.1447 | 9.1447 | 9.1447 | 180° 0' 0.000" | 180° 0' 0.000" | Start to End | Start to End | Straight |  | 0 | 0 | 0 | 0 | 0 | 0 | 2 | Pipe |  | 150 mm Ductile Iron Pipe | Circular | 4 | 0
5425 (2) | <None> | WATER | 22.385 | 22.19 | 0.33% | <None> | <None> | 443445.6254 | 1829949.888 | 443445.6247 | 1829891.2521 | Basic | No | 150.000mm | 150.000mm | 10.000mm | <None> |  |  | 0 | 0 | ZONE 5A FRL R1 (1) | 0.9365 | 1.024 | 1 | 1 | 58.6359 | 58.6362 | 58.6359 | 58.6362 | 180° 0' 2.429" | 180° 0' 2.429" | Start to End | Start to End | Straight |  | 0 | 0 | 0 | 0 | 0 | 0 | 2 | Pipe |  | 150 mm Ductile Iron Pipe | Circular | 4 | 0
5425 (2) (1) | <None> | WATER | 22.19 | 22.266 | -0.2% | <None> | <None> | 443445.6247 | 1829891.2521 | 443445.6243 | 1829852.3906 | Basic | No | 150.000mm | 150.000mm | 10.000mm | <None> |  |  | 0 | 0 | ZONE 5A FRL R1 (1) | 0.9989 | 1 | 1 | 1 | 38.8615 | 38.8616 | 38.8615 | 38.8616 | 180° 0' 2.429" | 180° 0' 2.429" | Start to End | Start to End | Straight |  | 0 | 0 | 0 | 0 | 0 | 0 | 2 | Pipe |  | 150 mm Ductile Iron Pipe | Circular | 4 | 0
5425 (3) | <None> | WATER | 22.266 | 22.347 | -0.21% | <None> | <None> | 443445.6254 | 1829852.3906 | 443407.3254 | 1829852.3906 | Basic | No | 150.000mm | 150.000mm | 10.000mm | <None> |  |  | 0 | 0 | ZONE 5A FRL R1 (1) | 0.9988 | 1.0411 | 1 | 1 | 38.3 | 38.3001 | 38.3 | 38.3001 | 269° 59' 59.919" | 269° 59' 59.919" | Start to End | Start to End | Straight |  | 0 | 0 | 0 | 0 | 0 | 0 | 2 | Pipe |  | 150 mm Ductile Iron Pipe | Circular | 4 | 0
5425 (3) (1) | <None> | WATER | 22.266 | 22.347 | -0.21% | <None> | <None> | 443445.6254 | 1829852.3906 | 443407.3254 | 1829852.3906 | Basic | No | 150.000mm | 150.000mm | 10.000mm | <None> |  |  | 0 | 0 | ZONE 5A FRL R1 (1) | 0.9988 | 1.0411 | 1 | 1 | 38.3 | 38.3001 | 38.3 | 38.3001 | 269° 59' 59.919" | 269° 59' 59.919" | Start to End | Start to End | Straight |  | 0 | 0 | 0 | 0 | 0 | 0 | 2 | Pipe |  | 150 mm Ductile Iron Pipe | Circular | 4 | 0
5427 | <None> | WATER | 22.299 | 22.461 | -0.33% | <None> | <None> | 443205.7282 | 1830090.5321 | 443205.7282 | 1830041.5118 | Basic | No | 150.000mm | 150.000mm | 10.000mm | <None> |  |  | 0 | 0 | ZONE 5A FRL R1 (1) | 0.9999 | 1.0488 | 1 | 0.9999 | 49.0203 | 49.0206 | 49.0203 | 49.0206 | 180° 0' 0.000" | 180° 0' 0.000" | Start to End | Start to End | Straight |  | 0 | 0 | 0 | 0 | 0 | 0 | 2 | Pipe |  | 150 mm Ductile Iron Pipe | Circular | 4 | 0
5427 (1) | <None> | WATER | 22.291 | 22.439 | -0.3% | <None> | <None> | 443205.7282 | 1829988.2771 | 443156.3048 | 1829988.2771 | Basic | No | 150.000mm | 150.000mm | 10.000mm | <None> |  |  | 0 | 0 | ZONE 5A FRL R1 (1) | 0.9987 | 1.0557 | 1 | 1 | 49.4233 | 49.4235 | 49.4233 | 49.4235 | 270° 0' 0.000" | 270° 0' 0.000" | Start to End | Start to End | Straight |  | 0 | 0 | 0 | 0 | 0 | 0 | 2 | Pipe |  | 150 mm Ductile Iron Pipe | Circular | 4 | 0
5427 (2) (1) | <None> | WATER | 22.461 | 22.291 | 0.32% | <None> | <None> | 443205.7282 | 1830041.5118 | 443205.7282 | 1829988.2771 | Basic | No | 150.000mm | 150.000mm | 10.000mm | <None> |  |  | 0 | 0 | ZONE 5A FRL R1 (1) | 0.9999 | 1.0659 | 0.9999 | 1 | 53.2347 | 53.2349 | 53.2347 | 53.2349 | 180° 0' 0.000" | 180° 0' 0.000" | Start to End | Start to End | Straight |  | 0 | 0 | 0 | 0 | 0 | 0 | 2 | Pipe |  | 150 mm Ductile Iron Pipe | Circular | 4 | 0
5431 | <None> | WATER | 22.046 | 22.045 | 0.16% | <None> | <None> | 443516.4896 | 1829682.06 | 443516.4896 | 1829681.26 | Basic | No | 150.000mm | 150.000mm | 10.000mm | <None> |  |  | 0 | 0 | ZONE 5A FRL R1 (1) | 1 | 1.0105 | 1 | 1.0105 | 0.8 | 0.8 | 0.8 | 0.8 | 180° 0' 0.000" | 180° 0' 0.000" | Start to End | Start to End | Straight |  | 0 | 0 | 0 | 0 | 0 | 0 | 2 | Pipe |  | 150 mm Ductile Iron Pipe | Circular | 5 | 0
5431 (1) | <None> | WATER | 22.025 | 21.86 | 0.16% | <None> | <None> | 443516.4896 | 1829669.26 | 443516.4896 | 1829566.2913 | Basic | No | 150.000mm | 150.000mm | 10.000mm | <None> |  |  | 0 | 0 | ZONE 5A FRL R1 (1) | 0.9734 | 1.0164 | 1.0164 | 1 | 102.9687 | 102.9688 | 102.9687 | 102.9688 | 180° 0' 0.000" | 180° 0' 0.000" | Start to End | Start to End | Straight |  | 0 | 0 | 0 | 0 | 0 | 0 | 2 | Pipe |  | 150 mm Ductile Iron Pipe | Circular | 4 | 0
5431 (2) | <None> | WATER | 22.045 | 22.025 | 0.16% | <None> | <None> | 443516.4896 | 1829681.26 | 443516.4896 | 1829669.26 | Basic | No | 150.000mm | 150.000mm | 10.000mm | <None> |  |  | 0 | 0 | ZONE 5A FRL R1 (1) | 1.0105 | 1.0414 | 1.0105 | 1.0164 | 12 | 12 | 12 | 12 | 180° 0' 0.000" | 180° 0' 0.000" | Start to End | Start to End | Straight |  | 0 | 0 | 0 | 0 | 0 | 0 | 2 | Pipe |  | 150 mm Ductile Iron Pipe | Circular | 4 | 0
5433 | <None> | WATER | 22.248 | 22.246 | 0.29% | <None> | <None> | 443450.4623 | 1829682.06 | 443450.4623 | 1829681.26 | Basic | No | 150.000mm | 150.000mm | 10.000mm | <None> |  |  | 0 | 0 | ZONE 5A FRL R1 (1) | 1 | 1.0087 | 1 | 1.0087 | 0.8 | 0.8 | 0.8 | 0.8 | 180° 0' 0.008" | 180° 0' 0.008" | Start to End | Start to End | Straight |  | 0 | 0 | 0 | 0 | 0 | 0 | 2 | Pipe |  | 150 mm Ductile Iron Pipe | Circular | 5 | 0
5433 (1) | <None> | WATER | 22.211 | 21.916 | 0.29% | <None> | <None> | 443450.4623 | 1829669.26 | 443450.4623 | 1829566.2913 | Basic | No | 150.000mm | 150.000mm | 10.000mm | <None> |  |  | 0 | 0 | ZONE 5A FRL R1 (1) | 0.9888 | 1.0407 | 1.0407 | 1 | 102.9688 | 102.9692 | 102.9688 | 102.9692 | 180° 0' 0.008" | 180° 0' 0.008" | Start to End | Start to End | Straight |  | 0 | 0 | 0 | 0 | 0 | 0 | 2 | Pipe |  | 150 mm Ductile Iron Pipe | Circular | 4 | 0
5433 (2) | <None> | WATER | 22.246 | 22.211 | 0.29% | <None> | <None> | 443450.4623 | 1829681.26 | 443450.4623 | 1829669.26 | Basic | No | 150.000mm | 150.000mm | 10.000mm | <None> |  |  | 0 | 0 | ZONE 5A FRL R1 (1) | 1.0087 | 1.0461 | 1.0087 | 1.0407 | 12 | 12 | 12 | 12 | 180° 0' 0.008" | 180° 0' 0.008" | Start to End | Start to End | Straight |  | 0 | 0 | 0 | 0 | 0 | 0 | 2 | Pipe |  | 150 mm Ductile Iron Pipe | Circular | 4 | 0
5439 | <None> | WATER | 22.455 | 22.455 | -0.01% | <None> | <None> | 443028.6247 | 1829602.5741 | 443028.6247 | 1829603.3741 | Basic | No | 150.000mm | 150.000mm | 10.000mm | <None> |  |  | 0 | 0 | ZONE 5A FRL R1 (1) | 0.9979 | 1 | 1 | 0.9979 | 0.8 | 0.8 | 0.8 | 0.8 | 359° 59' 59.885" | 359° 59' 59.885" | Start to End | Start to End | Straight |  | 0 | 0 | 0 | 0 | 0 | 0 | 2 | Pipe |  | 150 mm Ductile Iron Pipe | Circular | 5 | 0
5439 (1) | <None> | WATER | 22.457 | 22.472 | -0.01% | <None> | <None> | 443028.6247 | 1829615.3741 | 443028.6246 | 1829721.4662 | Basic | No | 150.000mm | 150.000mm | 10.000mm | <None> |  |  | 0 | 0 | ZONE 5A FRL R1 (1) | 0.8983 | 1 | 0.9667 | 1 | 106.0921 | 106.0921 | 106.0921 | 106.0921 | 359° 59' 59.885" | 359° 59' 59.885" | Start to End | Start to End | Straight |  | 0 | 0 | 0 | 0 | 0 | 0 | 2 | Pipe |  | 150 mm Ductile Iron Pipe | Circular | 4 | 0
5439 (2) | <None> | WATER | 22.455 | 22.457 | -0.01% | <None> | <None> | 443028.6247 | 1829603.3741 | 443028.6247 | 1829615.3741 | Basic | No | 150.000mm | 150.000mm | 10.000mm | <None> |  |  | 0 | 0 | ZONE 5A FRL R1 (1) | 0.9667 | 0.9979 | 0.9979 | 0.9667 | 12 | 12 | 12 | 12 | 359° 59' 59.885" | 359° 59' 59.885" | Start to End | Start to End | Straight |  | 0 | 0 | 0 | 0 | 0 | 0 | 2 | Pipe |  | 150 mm Ductile Iron Pipe | Circular | 4 | 0
5450 | <None> | WATER | 22.26 | 22.26 | 0% | <None> | <None> | 443084.2246 | 1829602.5741 | 443084.2246 | 1829603.3741 | Basic | No | 150.000mm | 150.000mm | 10.000mm | <None> |  |  | 0 | 0 | ZONE 5A FRL R1 (1) | 0.8502 | 1.0041 | 0.8511 | 1.0041 | 0.8 | 0.8 | 0.8 | 0.8 | 0° 0' 0.000" | 0° 0' 0.000" | Start to End | Start to End | Straight |  | 0 | 0 | 0 | 0 | 0 | 0 | 2 | Pipe |  | 150 mm Ductile Iron Pipe | Circular | 5 | 0
5450 (1) | <None> | WATER | 22.281 | 22.334 | -0.05% | <None> | <None> | 443084.2246 | 1829615.3741 | 443084.2246 | 1829721.8074 | Basic | No | 150.000mm | 150.000mm | 10.000mm | <None> |  |  | 0 | 0 | ZONE 5A FRL R1 (1) | 0.9044 | 0.9999 | 0.9999 | 0.9915 | 106.4333 | 106.4333 | 106.4333 | 106.4333 | 0° 0' 0.000" | 0° 0' 0.000" | Start to End | Start to End | Straight |  | 0 | 0 | 0 | 0 | 0 | 0 | 2 | Pipe |  | 150 mm Ductile Iron Pipe | Circular | 4 | 0
5450 (1) (1) | <None> | WATER | 22.334 | 22.336 | -0.05% | <None> | <None> | 443084.2246 | 1829721.8074 | 443084.2246 | 1829726.91 | Basic | No | 150.000mm | 150.000mm | 10.000mm | <None> |  |  | 0 | 0 | ZONE 5A FRL R1 (1) | 0.9915 | 1 | 0.9915 | 1 | 5.1026 | 5.1026 | 5.1026 | 5.1026 | 0° 0' 0.000" | 0° 0' 0.000" | Start to End | Start to End | Straight |  | 0 | 0 | 0 | 0 | 0 | 0 | 2 | Pipe |  | 150 mm Ductile Iron Pipe | Circular | 4 | 0
5450 (2) | <None> | WATER | 22.26 | 22.281 | -0.17% | <None> | <None> | 443084.2246 | 1829603.3741 | 443084.2246 | 1829615.3741 | Basic | No | 150.000mm | 150.000mm | 10.000mm | <None> |  |  | 0 | 0 | ZONE 5A FRL R1 (1) | 0.9999 | 1.0271 | 1.0041 | 0.9999 | 12 | 12 | 12 | 12 | 0° 0' 0.000" | 0° 0' 0.000" | Start to End | Start to End | Straight |  | 0 | 0 | 0 | 0 | 0 | 0 | 2 | Pipe |  | 150 mm Ductile Iron Pipe | Circular | 4 | 0
5452 | <None> | WATER | 22.238 | 22.238 | 0% | <None> | <None> | 443149.8247 | 1829602.5741 | 443149.8247 | 1829603.3741 | Basic | No | 150.000mm | 150.000mm | 10.000mm | <None> |  |  | 0 | 0 | ZONE 5A FRL R1 (1) | 0.8203 | 0.9742 | 0.8212 | 0.9742 | 0.8 | 0.8 | 0.8 | 0.8 | 359° 59' 59.832" | 359° 59' 59.832" | Start to End | Start to End | Straight |  | 0 | 0 | 0 | 0 | 0 | 0 | 2 | Pipe |  | 150 mm Ductile Iron Pipe | Circular | 5 | 0
5452 (1) | <None> | WATER | 22.238 | 22.229 | 0.07% | <None> | <None> | 443149.8247 | 1829603.3741 | 443149.8247 | 1829615.3741 | Basic | No | 150.000mm | 150.000mm | 10.000mm | <None> |  |  | 0 | 0 | ZONE 5A FRL R1 (1) | 0.9742 | 1.0089 | 0.9742 | 0.9999 | 12 | 12 | 12 | 12 | 359° 59' 59.832" | 359° 59' 59.832" | Start to End | Start to End | Straight |  | 0 | 0 | 0 | 0 | 0 | 0 | 2 | Pipe |  | 150 mm Ductile Iron Pipe | Circular | 4 | 0
5452 (1) (1) | <None> | WATER | 22.229 | 22.207 | 0.02% | <None> | <None> | 443149.8247 | 1829615.3741 | 443149.8246 | 1829726.91 | Basic | No | 150.000mm | 150.000mm | 10.000mm | <None> |  |  | 0 | 0 | ZONE 5A FRL R1 (1) | 0.9023 | 1 | 0.9999 | 1 | 111.5359 | 111.5359 | 111.5359 | 111.5359 | 359° 59' 59.832" | 359° 59' 59.832" | Start to End | Start to End | Straight |  | 0 | 0 | 0 | 0 | 0 | 0 | 2 | Pipe |  | 150 mm Ductile Iron Pipe | Circular | 4 | 0
5462 | <None> | WATER | 22.593 | 22.593 | 0% | <None> | <None> | 443084.2246 | 1829747.0274 | 443085.0246 | 1829747.0274 | Basic | No | 150.000mm | 150.000mm | 10.000mm | <None> |  |  | 0 | 0 | ZONE 5A FRL R1 (1) | 0.8057 | 0.8073 | 0.8073 | 0.8057 | 0.8 | 0.8 | 0.8 | 0.8 | 90° 0' 0.001" | 90° 0' 0.001" | Start to End | Start to End | Straight |  | 0 | 0 | 0 | 0 | 0 | 0 | 2 | Pipe |  | 150 mm Ductile Iron Pipe | Circular | 5 | 0
5462 (1) | <None> | WATER | 22.27 | 22.12 | 0.24% | <None> | <None> | 443150.2996 | 1829747.0274 | 443211.963 | 1829747.0274 | Basic | No | 150.000mm | 150.000mm | 10.000mm | <None> |  |  | 0 | 0 | ZONE 5A FRL R1 (1) | 1 | 1.0252 | 1 | 1 | 61.6635 | 61.6636 | 61.6635 | 61.6636 | 89° 59' 59.997" | 89° 59' 59.997" | Start to End | Start to End | Straight |  | 0 | 0 | 0 | 0 | 0 | 0 | 2 | Pipe |  | 150 mm Ductile Iron Pipe | Circular | 4 | 0
5462 (2) (1) | <None> | WATER | 22.593 | 22.375 | 1.82% | <None> | <None> | 443085.0246 | 1829747.0274 | 443097.0246 | 1829747.0274 | Basic | No | 150.000mm | 150.000mm | 10.000mm | <None> |  |  | 0 | 0 | ZONE 5A FRL R1 (1) | 0.8057 | 1 | 0.8057 | 1 | 12 | 12.002 | 12 | 12.002 | 90° 0' 0.001" | 90° 0' 0.001" | Start to End | Start to End | Straight |  | 0 | 0 | 0 | 0 | 0 | 0 | 2 | Pipe |  | 150 mm Ductile Iron Pipe | Circular | 3 | 0
5462 (2) (1) (1) | <None> | WATER | 22.375 | 22.27 | 0.2% | <None> | <None> | 443097.0246 | 1829747.0274 | 443150.2996 | 1829747.0274 | Basic | No | 150.000mm | 150.000mm | 10.000mm | <None> |  |  | 0 | 0 | ZONE 5A FRL R1 (1) | 1 | 1 | 1 | 1 | 53.275 | 53.2751 | 53.275 | 53.2751 | 90° 0' 0.001" | 90° 0' 0.001" | Start to End | Start to End | Straight |  | 0 | 0 | 0 | 0 | 0 | 0 | 2 | Pipe |  | 150 mm Ductile Iron Pipe | Circular | 4 | 0
5468 | <None> | WATER | 22.291 | 22.153 | 0.23% | <None> | <None> | 443205.7282 | 1829975.8571 | 443205.7282 | 1829915.5413 | Basic | No | 150.000mm | 150.000mm | 10.000mm | <None> |  |  | 0 | 0 | ZONE 5A FRL R1 (1) | 1 | 1.0501 | 1 | 1.0002 | 60.3158 | 60.3159 | 60.3158 | 60.3159 | 180° 0' 0.000" | 180° 0' 0.000" | Start to End | Start to End | Straight |  | 0 | 0 | 0 | 0 | 0 | 0 | 2 | Pipe |  | 150 mm Ductile Iron Pipe | Circular | 4 | 0
5468 (1) | <None> | WATER | 22.153 | 21.957 | 0.28% | <None> | <None> | 443205.7282 | 1829915.5413 | 443205.7282 | 1829845.95 | Basic | No | 150.000mm | 150.000mm | 10.000mm | <None> |  |  | 0 | 0 | ZONE 5A FRL R1 (1) | 1 | 1.0002 | 1.0002 | 1 | 69.5913 | 69.5916 | 69.5913 | 69.5916 | 180° 0' 0.000" | 180° 0' 0.000" | Start to End | Start to End | Straight |  | 0 | 0 | 0 | 0 | 0 | 0 | 2 | Pipe |  | 150 mm Ductile Iron Pipe | Circular | 4 | 0
5470 | <None> | WATER | 22.593 | 22.593 | 0% | <None> | <None> | 443084.2246 | 1829747.0274 | 443083.4246 | 1829747.0274 | Basic | No | 150.000mm | 150.000mm | 10.000mm | <None> |  |  | 0 | 0 | ZONE 5A FRL R1 (1) | 0.8073 | 0.8089 | 0.8073 | 0.8089 | 0.8 | 0.8 | 0.8 | 0.8 | 269° 59' 59.999" | 269° 59' 59.999" | Start to End | Start to End | Straight |  | 0 | 0 | 0 | 0 | 0 | 0 | 2 | Pipe |  | 150 mm Ductile Iron Pipe | Circular | 5 | 0
5470 (1) | <None> | WATER | 22.425 | 22.65 | -0.19% | <None> | <None> | 443071.4246 | 1829747.0274 | 442953.8073 | 1829747.0274 | Basic | No | 150.000mm | 150.000mm | 10.000mm | <None> |  |  | 0 | 0 | ZONE 5A FRL R1 (1) | 1 | 1.0089 | 1.0009 | 1 | 117.6173 | 117.6175 | 117.6173 | 117.6175 | 269° 59' 59.999" | 269° 59' 59.999" | Start to End | Start to End | Straight |  | 0 | 0 | 0 | 0 | 0 | 0 | 2 | Pipe |  | 150 mm Ductile Iron Pipe | Circular | 4 | 0
5470 (2) | <None> | WATER | 22.593 | 22.425 | 1.4% | <None> | <None> | 443083.4246 | 1829747.0274 | 443071.4246 | 1829747.0274 | Basic | No | 150.000mm | 150.000mm | 10.000mm | <None> |  |  | 0 | 0 | ZONE 5A FRL R1 (1) | 0.8089 | 1.0009 | 0.8089 | 1.0009 | 12 | 12.0012 | 12 | 12.0012 | 269° 59' 59.999" | 269° 59' 59.999" | Start to End | Start to End | Straight |  | 0 | 0 | 0 | 0 | 0 | 0 | 2 | Pipe |  | 150 mm Ductile Iron Pipe | Circular | 3 | 0
5478 | <None> | WATER | 22.133 | 22.303 | -0.25% | <None> | <None> | 443152.1849 | 1830244.056 | 443152.1849 | 1830175.6233 | Basic | No | 150.000mm | 150.000mm | 10.000mm | <None> |  |  | 0 | 0 | ZONE 5A FRL R1 (1) | 0.9683 | 1.1506 | 1 | 0.9998 | 68.4326 | 68.4328 | 68.4326 | 68.4328 | 180° 0' 0.000" | 180° 0' 0.000" | Start to End | Start to End | Straight |  | 0 | 0 | 0 | 0 | 0 | 0 | 2 | Pipe |  | 150 mm Ductile Iron Pipe | Circular | 4 | 0
5478 (1) | <None> | WATER | 22.303 | 22.509 | -0.3% | <None> | <None> | 443152.1849 | 1830175.6233 | 443152.1849 | 1830107.1907 | Basic | No | 150.000mm | 150.000mm | 10.000mm | <None> |  |  | 0 | 0 | ZONE 5A FRL R1 (1) | 0.9334 | 1.0175 | 0.9998 | 1 | 68.4326 | 68.4329 | 68.4326 | 68.4329 | 180° 0' 0.000" | 180° 0' 0.000" | Start to End | Start to End | Straight |  | 0 | 0 | 0 | 0 | 0 | 0 | 2 | Pipe |  | 150 mm Ductile Iron Pipe | Circular | 4 | 0
5482 | <None> | WATER | 22.546 | 22.471 | 0.15% | <None> | <None> | 443516.4996 | 1829981.448 | 443516.4996 | 1829932.98 | Basic | No | 150.000mm | 150.000mm | 10.000mm | <None> |  |  | 0 | 0 | ZONE 5A FRL R1 (1) | 1 | 1.0375 | 1 | 1.0002 | 48.468 | 48.4681 | 48.468 | 48.4681 | 180° 0' 0.000" | 180° 0' 0.000" | Start to End | Start to End | Straight |  | 0 | 0 | 0 | 0 | 0 | 0 | 2 | Pipe |  | 150 mm Ductile Iron Pipe | Circular | 4 | 0
5482 (1) | <None> | WATER | 22.471 | 22.378 | 0.2% | <None> | <None> | 443516.4996 | 1829932.98 | 443516.4996 | 1829886.359 | Basic | No | 150.000mm | 150.000mm | 10.000mm | <None> |  |  | 0 | 0 | ZONE 5A FRL R1 (1) | 0.9999 | 1.0002 | 1.0002 | 0.9999 | 46.621 | 46.6211 | 46.621 | 46.6211 | 180° 0' 0.000" | 180° 0' 0.000" | Start to End | Start to End | Straight |  | 0 | 0 | 0 | 0 | 0 | 0 | 2 | Pipe |  | 150 mm Ductile Iron Pipe | Circular | 4 | 0
5482 (1) (1) | <None> | WATER | 22.378 | 22.285 | 0.2% | <None> | <None> | 443516.4996 | 1829886.359 | 443516.4996 | 1829839.7381 | Basic | No | 150.000mm | 150.000mm | 10.000mm | <None> |  |  | 0 | 0 | ZONE 5A FRL R1 (1) | 0.9999 | 1 | 0.9999 | 1 | 46.621 | 46.6211 | 46.621 | 46.6211 | 180° 0' 0.000" | 180° 0' 0.000" | Start to End | Start to End | Straight |  | 0 | 0 | 0 | 0 | 0 | 0 | 2 | Pipe |  | 150 mm Ductile Iron Pipe | Circular | 4 | 0
5484 | <None> | WATER | 22.615 | 22.614 | 0.06% | <None> | <None> | 443368.435 | 1829694.4802 | 443369.235 | 1829694.4802 | Basic | No | 150.000mm | 150.000mm | 10.000mm | <None> |  |  | 0 | 0 | ZONE 5A FRL R1 (1) | 0.9341 | 0.9451 | 0.9341 | 0.9451 | 0.8 | 0.8 | 0.8 | 0.8 | 90° 0' 0.344" | 90° 0' 0.344" | Start to End | Start to End | Straight |  | 0 | 0 | 0 | 0 | 0 | 0 | 2 | Pipe |  | 150 mm Ductile Iron Pipe | Circular | 5 | 0
5484 (1) | <None> | WATER | 22.606 | 22.362 | 0.36% | <None> | <None> | 443383.4999 | 1829694.4801 | 443450.9373 | 1829694.48 | Basic | No | 150.000mm | 150.000mm | 10.000mm | <None> |  |  | 0 | 0 | ZONE 5A FRL R1 (1) | 1 | 1.014 | 1 | 1 | 67.4373 | 67.4378 | 67.4373 | 67.4378 | 90° 0' 0.267" | 90° 0' 0.267" | Start to End | Start to End | Straight |  | 0 | 0 | 0 | 0 | 0 | 0 | 2 | Pipe |  | 150 mm Ductile Iron Pipe | Circular | 4 | 0
5484 (2) | <None> | WATER | 22.362 | 22.156 | 0.39% | <None> | <None> | 443450.9373 | 1829694.4801 | 443503.6896 | 1829694.48 | Basic | No | 150.000mm | 150.000mm | 10.000mm | <None> |  |  | 0 | 0 | ZONE 5A FRL R1 (1) | 1 | 1 | 1 | 1 | 52.7523 | 52.7527 | 52.7523 | 52.7527 | 90° 0' 0.319" | 90° 0' 0.319" | Start to End | Start to End | Straight |  | 0 | 0 | 0 | 0 | 0 | 0 | 2 | Pipe |  | 150 mm Ductile Iron Pipe | Circular | 4 | 0
5484 (2) (1) | <None> | WATER | 22.156 | 22.046 | 0.92% | <None> | <None> | 443503.6896 | 1829694.48 | 443515.6896 | 1829694.48 | Basic | No | 150.000mm | 150.000mm | 10.000mm | <None> |  |  | 0 | 0 | ZONE 5A FRL R1 (1) | 1 | 1.0279 | 1 | 1.0124 | 12 | 12.0005 | 12 | 12.0005 | 90° 0' 0.319" | 90° 0' 0.319" | Start to End | Start to End | Straight |  | 0 | 0 | 0 | 0 | 0 | 0 | 2 | Pipe |  | 150 mm Ductile Iron Pipe | Circular | 4 | 0
5484 (2) (1) (1) | <None> | WATER | 22.046 | 22.046 | 0% | <None> | <None> | 443515.6896 | 1829694.48 | 443516.4896 | 1829694.48 | Basic | No | 150.000mm | 150.000mm | 10.000mm | <None> |  |  | 0 | 0 | ZONE 5A FRL R1 (1) | 1 | 1.0124 | 1.0124 | 1 | 0.8 | 0.8 | 0.8 | 0.8 | 90° 0' 0.319" | 90° 0' 0.319" | Start to End | Start to End | Straight |  | 0 | 0 | 0 | 0 | 0 | 0 | 2 | Pipe |  | 150 mm Ductile Iron Pipe | Circular | 5 | 0
5484 (3) (2) (1) (2) | <None> | WATER | 22.614 | 22.606 | 0.06% | <None> | <None> | 443369.235 | 1829694.4802 | 443383.4999 | 1829694.4801 | Basic | No | 150.000mm | 150.000mm | 10.000mm | <None> |  |  | 0 | 0 | ZONE 5A FRL R1 (1) | 0.9451 | 1.0046 | 0.9451 | 1 | 14.2649 | 14.2649 | 14.2649 | 14.2649 | 90° 0' 0.344" | 90° 0' 0.344" | Start to End | Start to End | Straight |  | 0 | 0 | 0 | 0 | 0 | 0 | 2 | Pipe |  | 150 mm Ductile Iron Pipe | Circular | 4 | 0
5492 | <None> | WATER | 22.327 | 22.327 | 0% | <None> | <None> | 443281.0147 | 1829682.0603 | 443281.0147 | 1829681.2602 | Basic | No | 150.000mm | 150.000mm | 10.000mm | <None> |  |  | 0 | 0 | ZONE 5A FRL R1 (1) | 1 | 1.0095 | 1 | 1.0095 | 0.8001 | 0.8001 | 0.8001 | 0.8001 | 179° 59' 59.880" | 179° 59' 59.880" | Start to End | Start to End | Straight |  | 0 | 0 | 0 | 0 | 0 | 0 | 2 | Pipe |  | 150 mm Ductile Iron Pipe | Circular | 5 | 0
5492 (1) | <None> | WATER | 22.34 | 22.32 | 0.66% | <None> | <None> | 443281.0147 | 1829551.0889 | 443281.0147 | 1829548.0664 | Basic | No | 150.000mm | 150.000mm | 10.000mm | <None> |  |  | 0 | 0 | ZONE 5A FRL R1 (1) | 1 | 1.0042 | 1 | 1 | 3.0226 | 3.0226 | 3.0226 | 3.0226 | 179° 59' 59.884" | 179° 59' 59.884" | Start to End | Start to End | Straight |  | 0 | 0 | 0 | 0 | 0 | 0 | 2 | Pipe |  | 150 mm Ductile Iron Pipe | Circular | 4 | 0
5492 (2) | <None> | WATER | 22.327 | 22.366 | -0.32% | <None> | <None> | 443281.0147 | 1829681.2602 | 443281.0147 | 1829669.2602 | Basic | No | 150.000mm | 150.000mm | 10.000mm | <None> |  |  | 0 | 0 | ZONE 5A FRL R1 (1) | 0.9999 | 1.0311 | 1.0095 | 0.9999 | 12 | 12.0001 | 12 | 12.0001 | 179° 59' 59.880" | 179° 59' 59.880" | Start to End | Start to End | Straight |  | 0 | 0 | 0 | 0 | 0 | 0 | 2 | Pipe |  | 150 mm Ductile Iron Pipe | Circular | 4 | 0
5492 (2) (1) | <None> | WATER | 22.339 | 22.34 | -0.01% | <None> | <None> | 443281.0147 | 1829559.7841 | 443281.0147 | 1829551.0889 | Basic | No | 150.000mm | 150.000mm | 10.000mm | <None> |  |  | 0 | 0 | ZONE 5A FRL R1 (1) | 0.9924 | 1.0132 | 0.9924 | 1 | 8.6952 | 8.6952 | 8.6952 | 8.6952 | 179° 59' 59.880" | 179° 59' 59.880" | Start to End | Start to End | Straight |  | 0 | 0 | 0 | 0 | 0 | 0 | 2 | Pipe |  | 150 mm Ductile Iron Pipe | Circular | 4 | 0
5492 (2) (2) (1) | <None> | WATER | 22.366 | 22.339 | 0.02% | <None> | <None> | 443281.0147 | 1829669.2602 | 443281.0147 | 1829559.7841 | Basic | No | 150.000mm | 150.000mm | 10.000mm | <None> |  |  | 0 | 0 | ZONE 5A FRL R1 (1) | 0.8743 | 0.9999 | 0.9999 | 0.9924 | 109.4761 | 109.4761 | 109.4761 | 109.4761 | 179° 59' 59.880" | 179° 59' 59.880" | Start to End | Start to End | Straight |  | 0 | 0 | 0 | 0 | 0 | 0 | 2 | Pipe |  | 150 mm Ductile Iron Pipe | Circular | 4 | 0
5502 | <None> | WATER | 22.418 | 22.383 | 0.06% | <None> | <None> | 443368.435 | 1830090.543 | 443368.435 | 1830148.0692 | Basic | No | 150.000mm | 150.000mm | 10.000mm | <None> |  |  | 0 | 0 | ZONE 5A FRL R1 (1) | 0.9329 | 1.1349 | 1 | 1.0883 | 57.5263 | 57.5263 | 57.5263 | 57.5263 | 0° 0' 0.000" | 0° 0' 0.000" | Start to End | Start to End | Straight |  | 0 | 0 | 0 | 0 | 0 | 0 | 2 | Pipe |  | 150 mm Ductile Iron Pipe | Circular | 4 | 0
5502 (1) | <None> | WATER | 22.383 | 22.482 | -0.45% | <None> | <None> | 443368.435 | 1830148.0692 | 443383.0824 | 1830131.6433 | Basic | No | 150.000mm | 150.000mm | 10.000mm | <None> |  |  | 0 | 0 | ZONE 5A FRL R1 (1) | 0.8349 | 1.0883 | 1.0883 | 0.8349 | 22.0081 | 22.0083 | 22.0081 | 22.0083 | 138° 16' 32.733" | 138° 16' 32.733" | Start to End | Start to End | Straight |  | 0 | 0 | 0 | 0 | 0 | 0 | 2 | Pipe |  | 150 mm Ductile Iron Pipe | Circular | 4 | 0
5502 (2) | <None> | WATER | 22.482 | 22.377 | 0.3% | <None> | <None> | 443383.0824 | 1830131.6433 | 443406.1423 | 1830105.7835 | Basic | No | 150.000mm | 150.000mm | 10.000mm | <None> |  |  | 0 | 0 | ZONE 5A FRL R1 (1) | 0.8345 | 0.9877 | 0.8349 | 0.9877 | 34.648 | 34.6482 | 34.648 | 34.6482 | 138° 16' 32.733" | 138° 16' 32.733" | Start to End | Start to End | Straight |  | 0 | 0 | 0 | 0 | 0 | 0 | 2 | Pipe |  | 150 mm Ductile Iron Pipe | Circular | 4 | 0
5502 (3) | <None> | WATER | 22.377 | 22.339 | 0.1% | <None> | <None> | 443406.1423 | 1830105.7835 | 443431.01 | 1830077.8963 | Basic | No | 150.000mm | 150.000mm | 10.000mm | <None> |  |  | 0 | 0 | ZONE 5A FRL R1 (1) | 0.9773 | 1.0008 | 0.9877 | 1.0008 | 37.3644 | 37.3644 | 37.3644 | 37.3644 | 138° 16' 33.144" | 138° 16' 33.144" | Start to End | Start to End | Straight |  | 0 | 0 | 0 | 0 | 0 | 0 | 2 | Pipe |  | 150 mm Ductile Iron Pipe | Circular | 4 | 0
5502 (4) | <None> | WATER | 22.339 | 22.384 | -0.12% | <None> | <None> | 443431.01 | 1830077.8963 | 443455.7173 | 1830050.1893 | Basic | No | 150.000mm | 150.000mm | 10.000mm | <None> |  |  | 0 | 0 | ZONE 5A FRL R1 (1) | 0.9984 | 1.0149 | 1.0008 | 1.0149 | 37.1232 | 37.1232 | 37.1232 | 37.1232 | 138° 16' 31.650" | 138° 16' 31.650" | Start to End | Start to End | Straight |  | 0 | 0 | 0 | 0 | 0 | 0 | 2 | Pipe |  | 150 mm Ductile Iron Pipe | Circular | 4 | 0
5502 (5) | <None> | WATER | 22.384 | 22.458 | -0.2% | <None> | <None> | 443455.7173 | 1830050.1893 | 443480.5311 | 1830022.3629 | Basic | No | 150.000mm | 150.000mm | 10.000mm | <None> |  |  | 0 | 0 | ZONE 5A FRL R1 (1) | 1.0101 | 1.0149 | 1.0149 | 1.0101 | 37.2832 | 37.2833 | 37.2832 | 37.2833 | 138° 16' 31.650" | 138° 16' 31.650" | Start to End | Start to End | Straight |  | 0 | 0 | 0 | 0 | 0 | 0 | 2 | Pipe |  | 150 mm Ductile Iron Pipe | Circular | 4 | 0
5502 (6) | <None> | WATER | 22.458 | 22.495 | -0.2% | <None> | <None> | 443480.5311 | 1830022.3629 | 443492.6685 | 1830008.752 | Basic | No | 150.000mm | 150.000mm | 10.000mm | <None> |  |  | 0 | 0 | ZONE 5A FRL R1 (1) | 1.0078 | 1.0101 | 1.0101 | 1.0078 | 18.2365 | 18.2366 | 18.2365 | 18.2366 | 138° 16' 31.650" | 138° 16' 31.650" | Start to End | Start to End | Straight |  | 0 | 0 | 0 | 0 | 0 | 0 | 2 | Pipe |  | 150 mm Ductile Iron Pipe | Circular | 4 | 0
5506 | <None> | WATER | 22.304 | 22.304 | 0% | <None> | <None> | 443405.0253 | 1830008.4853 | 443405.0253 | 1830007.6853 | Basic | No | 150.000mm | 150.000mm | 10.000mm | <None> |  |  | 0 | 0 | ZONE 5A FRL R1 (1) | 0.8071 | 0.9411 | 0.8172 | 0.8071 | 0.8 | 0.8 | 0.8 | 0.8 | 180° 0' 0.000" | 180° 0' 0.000" | Start to End | Start to End | Straight |  | 0 | 0 | 0 | 0 | 0 | 0 | 2 | Pipe |  | 150 mm Ductile Iron Pipe | Circular | 5 | 0
5506 (1) | <None> | WATER | 22.234 | 22.167 | 0.17% | <None> | <None> | 443405.0253 | 1829995.6853 | 443405.0253 | 1829956.3832 | Basic | No | 150.000mm | 150.000mm | 10.000mm | <None> |  |  | 0 | 0 | ZONE 5A FRL R1 (1) | 0.9997 | 1.0249 | 1.01 | 1 | 39.3022 | 39.3022 | 39.3022 | 39.3022 | 180° 0' 0.000" | 180° 0' 0.000" | Start to End | Start to End | Straight |  | 0 | 0 | 0 | 0 | 0 | 0 | 2 | Pipe |  | 150 mm Ductile Iron Pipe | Circular | 4 | 0
5506 (1) (1) | <None> | WATER | 22.167 | 22.191 | -0.05% | <None> | <None> | 443405.0253 | 1829956.3832 | 443405.0253 | 1829907.6696 | Basic | No | 150.000mm | 150.000mm | 10.000mm | <None> |  |  | 0 | 0 | ZONE 5A FRL R1 (1) | 0.9763 | 1.0001 | 1 | 1.0001 | 48.7135 | 48.7135 | 48.7135 | 48.7135 | 180° 0' 0.000" | 180° 0' 0.000" | Start to End | Start to End | Straight |  | 0 | 0 | 0 | 0 | 0 | 0 | 2 | Pipe |  | 150 mm Ductile Iron Pipe | Circular | 4 | 0
5506 (1) (1) (1) | <None> | WATER | 22.191 | 22.288 | -0.2% | <None> | <None> | 443405.0253 | 1829907.6696 | 443405.0253 | 1829858.9561 | Basic | No | 150.000mm | 150.000mm | 10.000mm | <None> |  |  | 0 | 0 | ZONE 5A FRL R1 (1) | 1 | 1.0001 | 1.0001 | 1 | 48.7135 | 48.7136 | 48.7135 | 48.7136 | 180° 0' 0.000" | 180° 0' 0.000" | Start to End | Start to End | Straight |  | 0 | 0 | 0 | 0 | 0 | 0 | 2 | Pipe |  | 150 mm Ductile Iron Pipe | Circular | 4 | 0
5506 (2) | <None> | WATER | 22.304 | 22.234 | 0.59% | <None> | <None> | 443405.0253 | 1830007.6853 | 443405.0253 | 1829995.6853 | Basic | No | 150.000mm | 150.000mm | 10.000mm | <None> |  |  | 0 | 0 | ZONE 5A FRL R1 (1) | 0.8071 | 1.01 | 0.8071 | 1.01 | 12 | 12.0002 | 12 | 12.0002 | 180° 0' 0.000" | 180° 0' 0.000" | Start to End | Start to End | Straight |  | 0 | 0 | 0 | 0 | 0 | 0 | 2 | Pipe |  | 150 mm Ductile Iron Pipe | Circular | 4 | 0
5510 | <None> | WATER | 22.776 | 22.776 | 0% | <None> | <None> | 443149.8247 | 1829534.5641 | 443149.8247 | 1829533.7638 | Basic | No | 150.000mm | 150.000mm | 10.000mm | <None> |  |  | 0 | 0 | ZONE 5A FRL R1 (1) | 0.9419 | 0.9504 | 0.9419 | 0.9504 | 0.8003 | 0.8003 | 0.8003 | 0.8003 | 179° 59' 59.873" | 179° 59' 59.873" | Start to End | Start to End | Straight |  | 0 | 0 | 0 | 0 | 0 | 0 | 2 | Pipe |  | 150 mm Ductile Iron Pipe | Circular | 5 | 0
5510 (1) | <None> | WATER | 22.783 | 23.068 | -0.2% | <None> | <None> | 443149.8247 | 1829521.7638 | 443149.8248 | 1829379.3035 | Basic | No | 150.000mm | 150.000mm | 10.000mm | <None> |  |  | 0 | 0 | ZONE 5A FRL R1 (1) | 1 | 1.0001 | 1.0001 | 1 | 142.4603 | 142.4605 | 142.4603 | 142.4605 | 179° 59' 59.873" | 179° 59' 59.873" | Start to End | Start to End | Straight |  | 0 | 0 | 0 | 0 | 0 | 0 | 2 | Pipe |  | 150 mm Ductile Iron Pipe | Circular | 4 | 0
5510 (2) | <None> | WATER | 22.776 | 22.783 | -0.05% | <None> | <None> | 443149.8247 | 1829533.7638 | 443149.8247 | 1829521.7638 | Basic | No | 150.000mm | 150.000mm | 10.000mm | <None> |  |  | 0 | 0 | ZONE 5A FRL R1 (1) | 0.9504 | 1.0001 | 0.9504 | 1.0001 | 12 | 12 | 12 | 12 | 179° 59' 59.873" | 179° 59' 59.873" | Start to End | Start to End | Straight |  | 0 | 0 | 0 | 0 | 0 | 0 | 2 | Pipe |  | 150 mm Ductile Iron Pipe | Circular | 4 | 0
5518 | <None> | WATER | 22.255 | 22.203 | 0.16% | <None> | <None> | 443280.1769 | 1830222.3325 | 443254.9433 | 1830243.4943 | Basic | No | 150.000mm | 150.000mm | 10.000mm | <None> |  |  | 0 | 0 | ZONE 5A FRL R1 (1) | 1 | 1.0403 | 1 | 1 | 32.9326 | 32.9326 | 32.9326 | 32.9326 | 309° 59' 4.070" | 309° 59' 4.070" | Start to End | Start to End | Straight |  | 0 | 0 | 0 | 0 | 0 | 0 | 2 | Pipe |  | 150 mm Ductile Iron Pipe | Circular | 4 | 0
5518 (1) | <None> | WATER | 22.203 | 22.186 | 0.3% | <None> | <None> | 443254.9433 | 1830243.4943 | 443250.4398 | 1830247.2712 | Basic | No | 150.000mm | 150.000mm | 10.000mm | <None> |  |  | 0 | 0 | ZONE 5A FRL R1 (1) | 1 | 1 | 1 | 1 | 5.8777 | 5.8777 | 5.8777 | 5.8777 | 309° 59' 4.070" | 309° 59' 4.070" | Start to End | Start to End | Straight |  | 0 | 0 | 0 | 0 | 0 | 0 | 2 | Pipe |  | 150 mm Ductile Iron Pipe | Circular | 4 | 0
5518 (2) | <None> | WATER | 22.186 | 22.147 | 0.3% | <None> | <None> | 443250.4398 | 1830247.2712 | 443240.5426 | 1830255.5713 | Basic | No | 150.000mm | 150.000mm | 10.000mm | <None> |  |  | 0 | 0 | ZONE 5A FRL R1 (1) | 1 | 1 | 1 | 1 | 12.9169 | 12.917 | 12.9169 | 12.917 | 309° 59' 4.070" | 309° 59' 4.070" | Start to End | Start to End | Straight |  | 0 | 0 | 0 | 0 | 0 | 0 | 2 | Pipe |  | 150 mm Ductile Iron Pipe | Circular | 4 | 0
5518 (3) | <None> | WATER | 22.147 | 22.091 | 0.3% | <None> | <None> | 443240.5426 | 1830255.5713 | 443226.2685 | 1830267.5421 | Basic | No | 150.000mm | 150.000mm | 10.000mm | <None> |  |  | 0 | 0 | ZONE 5A FRL R1 (1) | 1 | 1 | 1 | 1 | 18.6292 | 18.6293 | 18.6292 | 18.6293 | 309° 59' 4.070" | 309° 59' 4.070" | Start to End | Start to End | Straight |  | 0 | 0 | 0 | 0 | 0 | 0 | 2 | Pipe |  | 150 mm Ductile Iron Pipe | Circular | 4 | 0
5518 (4) | <None> | WATER | 22.091 | 21.994 | 0.3% | <None> | <None> | 443226.2685 | 1830267.5421 | 443201.4385 | 1830288.3655 | Basic | No | 150.000mm | 150.000mm | 10.000mm | <None> |  |  | 0 | 0 | ZONE 5A FRL R1 (1) | 1 | 1 | 1 | 1 | 32.4059 | 32.406 | 32.4059 | 32.406 | 309° 59' 4.070" | 309° 59' 4.070" | Start to End | Start to End | Straight |  | 0 | 0 | 0 | 0 | 0 | 0 | 2 | Pipe |  | 150 mm Ductile Iron Pipe | Circular | 4 | 0
5518 (5) | <None> | WATER | 21.994 | 21.894 | 0.3% | <None> | <None> | 443201.4385 | 1830288.3655 | 443175.8171 | 1830309.8526 | Basic | No | 150.000mm | 150.000mm | 10.000mm | <None> |  |  | 0 | 0 | ZONE 5A FRL R1 (1) | 1 | 1 | 1 | 1 | 33.4388 | 33.439 | 33.4388 | 33.439 | 309° 59' 4.070" | 309° 59' 4.070" | Start to End | Start to End | Straight |  | 0 | 0 | 0 | 0 | 0 | 0 | 2 | Pipe |  | 150 mm Ductile Iron Pipe | Circular | 4 | 0
5526 | <None> | WATER | 22.569 | 22.569 | 0% | <None> | <None> | 443281.0147 | 1829534.5641 | 443281.0147 | 1829533.7641 | Basic | No | 150.000mm | 150.000mm | 10.000mm | <None> |  |  | 0 | 0 | ZONE 5A FRL R1 (1) | 0.7995 | 0.8117 | 0.7995 | 0.8117 | 0.8 | 0.8 | 0.8 | 0.8 | 179° 59' 59.884" | 179° 59' 59.884" | Start to End | Start to End | Straight |  | 0 | 0 | 0 | 0 | 0 | 0 | 2 | Pipe |  | 150 mm Ductile Iron Pipe | Circular | 5 | 0
5526 (1) | <None> | WATER | 22.569 | 22.478 | 0.76% | <None> | <None> | 443281.0147 | 1829533.7641 | 443281.0147 | 1829521.7641 | Basic | No | 150.000mm | 150.000mm | 10.000mm | <None> |  |  | 0 | 0 | ZONE 5A FRL R1 (1) | 0.8117 | 1 | 0.8117 | 1 | 12 | 12.0003 | 12 | 12.0003 | 179° 59' 59.884" | 179° 59' 59.884" | Start to End | Start to End | Straight |  | 0 | 0 | 0 | 0 | 0 | 0 | 2 | Pipe |  | 150 mm Ductile Iron Pipe | Circular | 4 | 0
5526 (1) (1) | <None> | WATER | 22.478 | 22.624 | -0.39% | <None> | <None> | 443281.0147 | 1829521.7641 | 443281.0148 | 1829483.9645 | Basic | No | 150.000mm | 150.000mm | 10.000mm | <None> |  |  | 0 | 0 | ZONE 5A FRL R1 (1) | 0.9998 | 1 | 1 | 0.9998 | 37.7996 | 37.7999 | 37.7996 | 37.7999 | 179° 59' 59.884" | 179° 59' 59.884" | Start to End | Start to End | Straight |  | 0 | 0 | 0 | 0 | 0 | 0 | 2 | Pipe |  | 150 mm Ductile Iron Pipe | Circular | 4 | 0
5526 (1) (1) (1) | <None> | WATER | 22.624 | 22.811 | -0.34% | <None> | <None> | 443281.0148 | 1829483.9645 | 443281.0148 | 1829428.3909 | Basic | No | 150.000mm | 150.000mm | 10.000mm | <None> |  |  | 0 | 0 | ZONE 5A FRL R1 (1) | 0.9998 | 1.018 | 0.9998 | 1.0001 | 55.5736 | 55.5739 | 55.5736 | 55.5739 | 179° 59' 59.884" | 179° 59' 59.884" | Start to End | Start to End | Straight |  | 0 | 0 | 0 | 0 | 0 | 0 | 2 | Pipe |  | 150 mm Ductile Iron Pipe | Circular | 4 | 0
5526 (1) (1) (1) (1) | <None> | WATER | 22.811 | 22.654 | 0.26% | <None> | <None> | 443281.0148 | 1829428.3909 | 443281.0148 | 1829367.1171 | Basic | No | 150.000mm | 150.000mm | 10.000mm | <None> |  |  | 0 | 0 | ZONE 5A FRL R1 (1) | 0.9992 | 1.0587 | 1.0001 | 1 | 61.2739 | 61.2741 | 61.2739 | 61.2741 | 179° 59' 59.884" | 179° 59' 59.884" | Start to End | Start to End | Straight |  | 0 | 0 | 0 | 0 | 0 | 0 | 2 | Pipe |  | 150 mm Ductile Iron Pipe | Circular | 4 | 0
5527 | <None> | WATER | 22.642 | 22.642 | 0% | <None> | <None> | 443028.6247 | 1829534.5641 | 443028.6247 | 1829533.7641 | Basic | No | 150.000mm | 150.000mm | 10.000mm | <None> |  |  | 0 | 0 | ZONE 5A FRL R1 (1) | 0.9414 | 0.9505 | 0.9414 | 0.9505 | 0.8 | 0.8 | 0.8 | 0.8 | 179° 59' 59.885" | 179° 59' 59.885" | Start to End | Start to End | Straight |  | 0 | 0 | 0 | 0 | 0 | 0 | 2 | Pipe |  | 150 mm Ductile Iron Pipe | Circular | 5 | 0
5527 (1) | <None> | WATER | 22.654 | 22.713 | -0.25% | <None> | <None> | 443028.6247 | 1829521.7641 | 443028.6248 | 1829497.7562 | Basic | No | 150.000mm | 150.000mm | 10.000mm | <None> |  |  | 0 | 0 | ZONE 5A FRL R1 (1) | 0.9997 | 1.0001 | 1.0001 | 0.9997 | 24.0079 | 24.008 | 24.0079 | 24.008 | 179° 59' 59.885" | 179° 59' 59.885" | Start to End | Start to End | Straight |  | 0 | 0 | 0 | 0 | 0 | 0 | 2 | Pipe |  | 150 mm Ductile Iron Pipe | Circular | 4 | 0
5527 (1) (1) | <None> | WATER | 23.064 | 23.282 | -0.47% | <None> | <None> | 443028.6248 | 1829414.9134 | 443028.6248 | 1829368.3623 | Basic | No | 150.000mm | 150.000mm | 10.000mm | <None> |  |  | 0 | 0 | ZONE 5A FRL R1 (1) | 1.0002 | 1.0358 | 1.0005 | 1.0002 | 46.5512 | 46.5517 | 46.5512 | 46.5517 | 179° 59' 59.885" | 179° 59' 59.885" | Start to End | Start to End | Straight |  | 0 | 0 | 0 | 0 | 0 | 0 | 2 | Pipe |  | 150 mm Ductile Iron Pipe | Circular | 4 | 0
5527 (1) (2) | <None> | WATER | 22.713 | 23.064 | -0.42% | <None> | <None> | 443028.6248 | 1829497.7562 | 443028.6248 | 1829414.9134 | Basic | No | 150.000mm | 150.000mm | 10.000mm | <None> |  |  | 0 | 0 | ZONE 5A FRL R1 (1) | 0.9573 | 1.0005 | 0.9997 | 1.0005 | 82.8428 | 82.8435 | 82.8428 | 82.8435 | 179° 59' 59.885" | 179° 59' 59.885" | Start to End | Start to End | Straight |  | 0 | 0 | 0 | 0 | 0 | 0 | 2 | Pipe |  | 150 mm Ductile Iron Pipe | Circular | 4 | 0
5527 (2) | <None> | WATER | 22.642 | 22.654 | -0.09% | <None> | <None> | 443028.6247 | 1829533.7641 | 443028.6247 | 1829521.7641 | Basic | No | 150.000mm | 150.000mm | 10.000mm | <None> |  |  | 0 | 0 | ZONE 5A FRL R1 (1) | 0.9505 | 1.0001 | 0.9505 | 1.0001 | 12 | 12 | 12 | 12 | 179° 59' 59.885" | 179° 59' 59.885" | Start to End | Start to End | Straight |  | 0 | 0 | 0 | 0 | 0 | 0 | 2 | Pipe |  | 150 mm Ductile Iron Pipe | Circular | 4 | 0
5528 | <None> | WATER | 22.503 | 22.669 | -1.34% | <None> | <None> | 442947.9349 | 1829534.5641 | 442935.5149 | 1829534.5641 | Basic | No | 150.000mm | 150.000mm | 10.000mm | <None> |  |  | 0 | 0 | ZONE 5A FRL R1 (1) | 0.6046 | 0.8809 | 0.8809 | 0.7675 | 12.42 | 12.4211 | 12.42 | 12.4211 | 270° 0' 0.000" | 270° 0' 0.000" | Start to End | Start to End | Straight |  | 0 | 0 | 0 | 0 | 0 | 0 | 2 | Pipe |  | 150 mm Ductile Iron Pipe | Circular | 3 | 0
5528 (1) | <None> | WATER | 22.669 | 22.669 | 0% | <None> | <None> | 442935.5149 | 1829534.5641 | 442935.5149 | 1829533.7641 | Basic | No | 150.000mm | 150.000mm | 10.000mm | <None> |  |  | 0 | 0 | ZONE 5A FRL R1 (1) | 0.7675 | 0.7683 | 0.7675 | 0.7683 | 0.8 | 0.8 | 0.8 | 0.8 | 180° 0' 0.008" | 180° 0' 0.008" | Start to End | Start to End | Straight |  | 0 | 0 | 0 | 0 | 0 | 0 | 2 | Pipe |  | 150 mm Ductile Iron Pipe | Circular | 5 | 0
5528 (1) (1) | <None> | WATER | 22.462 | 23.147 | -0.44% | <None> | <None> | 442935.5149 | 1829521.7641 | 442935.5149 | 1829367.117 | Basic | No | 150.000mm | 150.000mm | 10.000mm | <None> |  |  | 0 | 0 | ZONE 5A FRL R1 (1) | 0.9913 | 1.0896 | 0.9999 | 1 | 154.6472 | 154.6487 | 154.6472 | 154.6487 | 180° 0' 0.008" | 180° 0' 0.008" | Start to End | Start to End | Straight |  | 0 | 0 | 0 | 0 | 0 | 0 | 2 | Pipe |  | 150 mm Ductile Iron Pipe | Circular | 4 | 0
5528 (1) (2) | <None> | WATER | 22.669 | 22.462 | 1.73% | <None> | <None> | 442935.5149 | 1829533.7641 | 442935.5149 | 1829521.7641 | Basic | No | 150.000mm | 150.000mm | 10.000mm | <None> |  |  | 0 | 0 | ZONE 5A FRL R1 (1) | 0.7683 | 0.9999 | 0.7683 | 0.9999 | 12 | 12.0018 | 12 | 12.0018 | 180° 0' 0.008" | 180° 0' 0.008" | Start to End | Start to End | Straight |  | 0 | 0 | 0 | 0 | 0 | 0 | 2 | Pipe |  | 150 mm Ductile Iron Pipe | Circular | 3 | 0
5529 | <None> | WATER | 22.818 | 22.818 | 0% | <None> | <None> | 443084.2231 | 1829534.5641 | 443084.2231 | 1829533.7641 | Basic | No | 150.000mm | 150.000mm | 10.000mm | <None> |  |  | 0 | 0 | ZONE 5A FRL R1 (1) | 0.8946 | 0.9034 | 0.8946 | 0.9034 | 0.8 | 0.8 | 0.8 | 0.8 | 180° 0' 0.000" | 180° 0' 0.000" | Start to End | Start to End | Straight |  | 0 | 0 | 0 | 0 | 0 | 0 | 2 | Pipe |  | 150 mm Ductile Iron Pipe | Circular | 5 | 0
5529 (1) | <None> | WATER | 23.147 | 22.997 | 25.22% | <None> | <None> | 443084.2231 | 1829367.7133 | 443084.2231 | 1829367.117 | Basic | No | 150.000mm | 150.000mm | 10.000mm | <None> |  |  | 0 | 0 | ZONE 5A FRL R1 (1) | 0.9832 | 1.1329 | 1 | 1 | 0.5963 | 0.615 | 0.5963 | 0.615 | 180° 0' 0.106" | 180° 0' 0.106" | Start to End | Start to End | Straight |  | 0 | 0 | 0 | 0 | 0 | 0 | 2 | Pipe |  | 150 mm Ductile Iron Pipe | Circular | 5 | 0
5529 (2) | <None> | WATER | 22.818 | 22.784 | 0.28% | <None> | <None> | 443084.2231 | 1829533.7641 | 443084.2231 | 1829521.7641 | Basic | No | 150.000mm | 150.000mm | 10.000mm | <None> |  |  | 0 | 0 | ZONE 5A FRL R1 (1) | 0.9034 | 1 | 0.9034 | 1 | 12 | 12 | 12 | 12 | 180° 0' 0.000" | 180° 0' 0.000" | Start to End | Start to End | Straight |  | 0 | 0 | 0 | 0 | 0 | 0 | 2 | Pipe |  | 150 mm Ductile Iron Pipe | Circular | 4 | 0
5529 (2) (1) | <None> | WATER | 22.784 | 23.147 | -0.24% | <None> | <None> | 443084.2231 | 1829521.7641 | 443084.2231 | 1829367.7133 | Basic | No | 150.000mm | 150.000mm | 10.000mm | <None> |  |  | 0 | 0 | ZONE 5A FRL R1 (1) | 1 | 1.044 | 1 | 1 | 154.0508 | 154.0512 | 154.0508 | 154.0512 | 180° 0' 0.000" | 180° 0' 0.000" | Start to End | Start to End | Straight |  | 0 | 0 | 0 | 0 | 0 | 0 | 2 | Pipe |  | 150 mm Ductile Iron Pipe | Circular | 4 | 0
5535 | <None> | WATER | 22.463 | 22.463 | 0% | <None> | <None> | 443215.4247 | 1829591.5741 | 443215.4247 | 1829590.7741 | Basic | No | 150.000mm | 150.000mm | 10.000mm | <None> |  |  | 0 | 0 | ZONE 5A FRL R1 (1) | 0.7916 | 0.9474 | 0.7924 | 0.9474 | 0.8 | 0.8 | 0.8 | 0.8 | 179° 59' 59.878" | 179° 59' 59.878" | Start to End | Start to End | Straight |  | 0 | 0 | 0 | 0 | 0 | 0 | 2 | Pipe |  | 150 mm Ductile Iron Pipe | Circular | 5 | 0
5535 (1) | <None> | WATER | 22.505 | 22.509 | -0.43% | <None> | <None> | 443215.4247 | 1829546.9841 | 443214.6247 | 1829546.9841 | Basic | No | 150.000mm | 150.000mm | 10.000mm | <None> |  |  | 0 | 0 | ZONE 5A FRL R1 (1) | 0.9994 | 1.0056 | 1 | 1.0056 | 0.8 | 0.8 | 0.8 | 0.8 | 270° 0' 0.008" | 270° 0' 0.008" | Start to End | Start to End | Straight |  | 0 | 0 | 0 | 0 | 0 | 0 | 2 | Pipe |  | 150 mm Ductile Iron Pipe | Circular | 5 | 0
5535 (1) (1) | <None> | WATER | 22.56 | 22.782 | -0.43% | <None> | <None> | 443202.6247 | 1829546.9841 | 443150.2997 | 1829546.9841 | Basic | No | 150.000mm | 150.000mm | 10.000mm | <None> |  |  | 0 | 0 | ZONE 5A FRL R1 (1) | 1 | 1.0799 | 1.0799 | 1 | 52.325 | 52.3255 | 52.325 | 52.3255 | 270° 0' 0.008" | 270° 0' 0.008" | Start to End | Start to End | Straight |  | 0 | 0 | 0 | 0 | 0 | 0 | 2 | Pipe |  | 150 mm Ductile Iron Pipe | Circular | 4 | 0
5535 (1) (2) | <None> | WATER | 22.509 | 22.56 | -0.43% | <None> | <None> | 443214.6247 | 1829546.9841 | 443202.6247 | 1829546.9841 | Basic | No | 150.000mm | 150.000mm | 10.000mm | <None> |  |  | 0 | 0 | ZONE 5A FRL R1 (1) | 1.0056 | 1.0895 | 1.0056 | 1.0799 | 12 | 12.0001 | 12 | 12.0001 | 270° 0' 0.008" | 270° 0' 0.008" | Start to End | Start to End | Straight |  | 0 | 0 | 0 | 0 | 0 | 0 | 2 | Pipe |  | 150 mm Ductile Iron Pipe | Circular | 4 | 0
5535 (2) | <None> | WATER | 22.782 | 22.746 | 0.05% | <None> | <None> | 443150.2997 | 1829546.9841 | 443084.2246 | 1829546.9841 | Basic | No | 150.000mm | 150.000mm | 10.000mm | <None> |  |  | 0 | 0 | ZONE 5A FRL R1 (1) | 1 | 1.0453 | 1 | 1 | 66.0751 | 66.0751 | 66.0751 | 66.0751 | 270° 0' 0.004" | 270° 0' 0.004" | Start to End | Start to End | Straight |  | 0 | 0 | 0 | 0 | 0 | 0 | 2 | Pipe |  | 150 mm Ductile Iron Pipe | Circular | 4 | 0
5535 (2) (1) | <None> | WATER | 22.505 | 22.505 | 0% | <None> | <None> | 443215.4247 | 1829547.7841 | 443215.4247 | 1829546.9841 | Basic | No | 150.000mm | 150.000mm | 10.000mm | <None> |  |  | 0 | 0 | ZONE 5A FRL R1 (1) | 0.9997 | 1.0065 | 1.0065 | 1 | 0.8 | 0.8 | 0.8 | 0.8 | 179° 59' 59.878" | 179° 59' 59.878" | Start to End | Start to End | Straight |  | 0 | 0 | 0 | 0 | 0 | 0 | 2 | Pipe |  | 150 mm Ductile Iron Pipe | Circular | 5 | 0
5535 (3) | <None> | WATER | 22.746 | 22.593 | 0.38% | <None> | <None> | 443084.2246 | 1829546.9841 | 443043.8051 | 1829546.9841 | Basic | No | 150.000mm | 150.000mm | 10.000mm | <None> |  |  | 0 | 0 | ZONE 5A FRL R1 (1) | 1 | 1.0594 | 1 | 1 | 40.4195 | 40.4198 | 40.4195 | 40.4198 | 270° 0' 0.004" | 270° 0' 0.004" | Start to End | Start to End | Straight |  | 0 | 0 | 0 | 0 | 0 | 0 | 2 | Pipe |  | 150 mm Ductile Iron Pipe | Circular | 4 | 0
5535 (4) (3) | <None> | WATER | 22.52 | 22.505 | 0.13% | <None> | <None> | 443215.4247 | 1829559.7841 | 443215.4247 | 1829547.7841 | Basic | No | 150.000mm | 150.000mm | 10.000mm | <None> |  |  | 0 | 0 | ZONE 5A FRL R1 (1) | 1 | 1.0277 | 1 | 1.0065 | 12 | 12 | 12 | 12 | 179° 59' 59.878" | 179° 59' 59.878" | Start to End | Start to End | Straight |  | 0 | 0 | 0 | 0 | 0 | 0 | 2 | Pipe |  | 150 mm Ductile Iron Pipe | Circular | 4 | 0
5535 (6) (5) | <None> | WATER | 22.463 | 22.474 | -0.09% | <None> | <None> | 443215.4247 | 1829590.7741 | 443215.4247 | 1829578.7741 | Basic | No | 150.000mm | 150.000mm | 10.000mm | <None> |  |  | 0 | 0 | ZONE 5A FRL R1 (1) | 0.9474 | 1 | 0.9474 | 1 | 12 | 12 | 12 | 12 | 179° 59' 59.878" | 179° 59' 59.878" | Start to End | Start to End | Straight |  | 0 | 0 | 0 | 0 | 0 | 0 | 2 | Pipe |  | 150 mm Ductile Iron Pipe | Circular | 4 | 0
5535 (6) (5) (1) | <None> | WATER | 22.474 | 22.52 | -0.25% | <None> | <None> | 443215.4247 | 1829578.7741 | 443215.4247 | 1829559.7841 | Basic | No | 150.000mm | 150.000mm | 10.000mm | <None> |  |  | 0 | 0 | ZONE 5A FRL R1 (1) | 1 | 1 | 1 | 1 | 18.99 | 18.99 | 18.99 | 18.99 | 179° 59' 59.878" | 179° 59' 59.878" | Start to End | Start to End | Straight |  | 0 | 0 | 0 | 0 | 0 | 0 | 2 | Pipe |  | 150 mm Ductile Iron Pipe | Circular | 4 | 0
5550 | <None> | WATER | 22.755 | 22.765 | -0.08% | <None> | <None> | 443065.8421 | 1829988.2771 | 443054.4535 | 1829988.2771 | Basic | No | 150.000mm | 150.000mm | 10.000mm | <None> |  |  | 0 | 0 | ZONE 5A FRL R1 (1) | 0.6663 | 0.8305 | 0.7033 | 0.8305 | 11.3887 | 11.3887 | 11.3887 | 11.3887 | 270° 0' 0.000" | 270° 0' 0.000" | Start to End | Start to End | Straight |  | 0 | 0 | 0 | 0 | 0 | 0 | 2 | Pipe |  | 150 mm Ductile Iron Pipe | Circular | 4 | 0
5550 (1) | <None> | WATER | 22.765 | 22.755 | 1.41% | <None> | <None> | 443054.4535 | 1829988.2771 | 443053.7802 | 1829988.2771 | Basic | No | 150.000mm | 150.000mm | 10.000mm | <None> |  |  | 0 | 0 | ZONE 5A FRL R1 (1) | 0.8305 | 0.8475 | 0.8305 | 0.8475 | 0.6733 | 0.6734 | 0.6733 | 0.6734 | 270° 0' 0.000" | 270° 0' 0.000" | Start to End | Start to End | Straight |  | 0 | 0 | 0 | 0 | 0 | 0 | 2 | Pipe |  | 150 mm Ductile Iron Pipe | Circular | 4 | 0
5550 (1) (1) | <None> | WATER | 22.755 | 22.538 | 1.81% | <None> | <None> | 443053.7802 | 1829988.2771 | 443041.7802 | 1829988.2771 | Basic | No | 150.000mm | 150.000mm | 10.000mm | <None> |  |  | 0 | 0 | ZONE 5A FRL R1 (1) | 0.8475 | 1 | 0.8475 | 1 | 12 | 12.002 | 12 | 12.002 | 270° 0' 0.000" | 270° 0' 0.000" | Start to End | Start to End | Straight |  | 0 | 0 | 0 | 0 | 0 | 0 | 2 | Pipe |  | 150 mm Ductile Iron Pipe | Circular | 3 | 0
5550 (1) (1) (1) | <None> | WATER | 22.538 | 22.328 | 0.19% | <None> | <None> | 443041.7802 | 1829988.2771 | 442929.7971 | 1829988.2771 | Basic | No | 150.000mm | 150.000mm | 10.000mm | <None> |  |  | 0 | 0 | ZONE 5A FRL R1 (1) | 1 | 1.0183 | 1 | 1.0071 | 111.9831 | 111.9833 | 111.9831 | 111.9833 | 270° 0' 0.000" | 270° 0' 0.000" | Start to End | Start to End | Straight |  | 0 | 0 | 0 | 0 | 0 | 0 | 2 | Pipe |  | 150 mm Ductile Iron Pipe | Circular | 4 | 0
5550 (1) (1) (1) (1) | <None> | WATER | 22.493 | 22.493 | 0% | <None> | <None> | 442917.7971 | 1829988.2771 | 442916.9971 | 1829988.2771 | Basic | No | 150.000mm | 150.000mm | 10.000mm | <None> |  |  | 0 | 0 | ZONE 5A FRL R1 (1) | 0.7671 | 0.7806 | 0.7671 | 0.7806 | 0.8 | 0.8 | 0.8 | 0.8 | 270° 0' 0.000" | 270° 0' 0.000" | Start to End | Start to End | Straight |  | 0 | 0 | 0 | 0 | 0 | 0 | 2 | Pipe |  | 150 mm Ductile Iron Pipe | Circular | 5 | 0
5550 (1) (1) (1) (2) | <None> | WATER | 22.328 | 22.493 | -1.38% | <None> | <None> | 442929.7971 | 1829988.2771 | 442917.7971 | 1829988.2771 | Basic | No | 150.000mm | 150.000mm | 10.000mm | <None> |  |  | 0 | 0 | ZONE 5A FRL R1 (1) | 0.7656 | 1.0152 | 1.0071 | 0.7671 | 12 | 12.0011 | 12 | 12.0011 | 270° 0' 0.000" | 270° 0' 0.000" | Start to End | Start to End | Straight |  | 0 | 0 | 0 | 0 | 0 | 0 | 2 | Pipe |  | 150 mm Ductile Iron Pipe | Circular | 3 | 0
5550 (2) | <None> | WATER | 22.493 | 22.537 | -0.4% | <None> | <None> | 442916.9971 | 1829988.2771 | 442906.0766 | 1829988.2771 | Basic | No | 150.000mm | 150.000mm | 10.000mm | <None> |  |  | 0 | 0 | ZONE 5A FRL R1 (1) | 0.6418 | 0.8739 | 0.7806 | 0.7905 | 10.9205 | 10.9206 | 10.9205 | 10.9206 | 270° 0' 0.000" | 270° 0' 0.000" | Start to End | Start to End | Straight |  | 0 | 0 | 0 | 0 | 0 | 0 | 2 | Pipe |  | 150 mm Ductile Iron Pipe | Circular | 4 | 0
5550 (2) (1) | <None> | WATER | 22.537 | 22.537 | 0% | <None> | <None> | 442906.0766 | 1829988.2771 | 442905.34 | 1829988.2771 | Basic | No | 150.000mm | 150.000mm | 10.000mm | <None> |  |  | 0 | 0 | ZONE 5A FRL R1 (1) | 0.7905 | 0.8003 | 0.7905 | 0.8003 | 0.7366 | 0.7366 | 0.7366 | 0.7366 | 270° 0' 0.000" | 270° 0' 0.000" | Start to End | Start to End | Straight |  | 0 | 0 | 0 | 0 | 0 | 0 | 2 | Pipe |  | 150 mm Ductile Iron Pipe | Circular | 5 | 0
5550 (2) (1) (1) | <None> | WATER | 22.537 | 22.252 | 2.38% | <None> | <None> | 442905.34 | 1829988.2771 | 442893.34 | 1829988.2771 | Basic | No | 150.000mm | 150.000mm | 10.000mm | <None> |  |  | 0 | 0 | ZONE 5A FRL R1 (1) | 0.8003 | 1.0102 | 0.8003 | 1.0102 | 12 | 12.0034 | 12 | 12.0034 | 270° 0' 0.000" | 270° 0' 0.000" | Start to End | Start to End | Straight |  | 0 | 0 | 0 | 0 | 0 | 0 | 2 | Pipe |  | 150 mm Ductile Iron Pipe | Circular | 3 | 0
5550 (2) (1) (1) (1) | <None> | WATER | 22.252 | 22.226 | 0.14% | <None> | <None> | 442893.34 | 1829988.2771 | 442875.2249 | 1829988.2771 | Basic | No | 150.000mm | 150.000mm | 10.000mm | <None> |  |  | 0 | 0 | ZONE 5A FRL R1 (1) | 1 | 1.0102 | 1.0102 | 1 | 18.1151 | 18.1151 | 18.1151 | 18.1151 | 270° 0' 0.000" | 270° 0' 0.000" | Start to End | Start to End | Straight |  | 0 | 0 | 0 | 0 | 0 | 0 | 2 | Pipe |  | 150 mm Ductile Iron Pipe | Circular | 4 | 0
5558 | <None> | WATER | 22.606 | 22.606 | 0% | <None> | <None> | 442935.5149 | 1829747.0274 | 442935.5149 | 1829746.2274 | Basic | No | 150.000mm | 150.000mm | 10.000mm | <None> |  |  | 0 | 0 | ZONE 5A FRL R1 (1) | 1.0492 | 1.0531 | 1.0492 | 1.0531 | 0.8 | 0.8 | 0.8 | 0.8 | 180° 0' 0.008" | 180° 0' 0.008" | Start to End | Start to End | Straight |  | 0 | 0 | 0 | 0 | 0 | 0 | 2 | Pipe |  | 150 mm Ductile Iron Pipe | Circular | 5 | 0
5558 (1) | <None> | WATER | 22.707 | 22.438 | 0.15% | <None> | <None> | 442935.5149 | 1829734.2274 | 442935.5149 | 1829551.1967 | Basic | No | 150.000mm | 150.000mm | 10.000mm | <None> |  |  | 0 | 0 | ZONE 5A FRL R1 (1) | 0.9997 | 1.0762 | 0.9997 | 1 | 183.0307 | 183.0309 | 183.0307 | 183.0309 | 180° 0' 0.008" | 180° 0' 0.008" | Start to End | Start to End | Straight |  | 0 | 0 | 0 | 0 | 0 | 0 | 2 | Pipe |  | 150 mm Ductile Iron Pipe | Circular | 4 | 0
5558 (2) | <None> | WATER | 22.606 | 22.707 | -0.84% | <None> | <None> | 442935.5149 | 1829746.2274 | 442935.5149 | 1829734.2274 | Basic | No | 150.000mm | 150.000mm | 10.000mm | <None> |  |  | 0 | 0 | ZONE 5A FRL R1 (1) | 0.9997 | 1.0531 | 1.0531 | 0.9997 | 12 | 12.0004 | 12 | 12.0004 | 180° 0' 0.008" | 180° 0' 0.008" | Start to End | Start to End | Straight |  | 0 | 0 | 0 | 0 | 0 | 0 | 2 | Pipe |  | 150 mm Ductile Iron Pipe | Circular | 4 | 0
5562 | <None> | WATER | 22.304 | 22.304 | 0% | <None> | <None> | 443728.6896 | 1829534.5641 | 443728.6896 | 1829533.7641 | Basic | No | 150.000mm | 150.000mm | 10.000mm | <None> |  |  | 0 | 0 | ZONE 5A FRL R1 (1) | 0.9541 | 0.9656 | 0.9541 | 0.9656 | 0.8 | 0.8 | 0.8 | 0.8 | 180° 0' 0.000" | 180° 0' 0.000" | Start to End | Start to End | Straight |  | 0 | 0 | 0 | 0 | 0 | 0 | 2 | Pipe |  | 150 mm Ductile Iron Pipe | Circular | 5 | 0
5562 (1) | <None> | WATER | 22.304 | 22.378 | -0.62% | <None> | <None> | 443728.6896 | 1829533.7641 | 443728.6896 | 1829521.7641 | Basic | No | 150.000mm | 150.000mm | 10.000mm | <None> |  |  | 0 | 0 | ZONE 5A FRL R1 (1) | 0.9656 | 1.0238 | 0.9656 | 1.0001 | 12 | 12.0002 | 12 | 12.0002 | 180° 0' 0.000" | 180° 0' 0.000" | Start to End | Start to End | Straight |  | 0 | 0 | 0 | 0 | 0 | 0 | 2 | Pipe |  | 150 mm Ductile Iron Pipe | Circular | 4 | 0
5562 (1) (1) | <None> | WATER | 22.378 | 22.365 | 0.04% | <None> | <None> | 443728.6896 | 1829521.7641 | 443728.6896 | 1829485.1409 | Basic | No | 150.000mm | 150.000mm | 10.000mm | <None> |  |  | 0 | 0 | ZONE 5A FRL R1 (1) | 1.0001 | 1.0184 | 1.0001 | 1.0006 | 36.6232 | 36.6232 | 36.6232 | 36.6232 | 180° 0' 0.000" | 180° 0' 0.000" | Start to End | Start to End | Straight |  | 0 | 0 | 0 | 0 | 0 | 0 | 2 | Pipe |  | 150 mm Ductile Iron Pipe | Circular | 4 | 0
5562 (1) (1) (1) | <None> | WATER | 22.365 | 22.042 | 0.33% | <None> | <None> | 443728.6896 | 1829485.1409 | 443728.6896 | 1829388.7366 | Basic | No | 150.000mm | 150.000mm | 10.000mm | <None> |  |  | 0 | 0 | ZONE 5A FRL R1 (1) | 1.0003 | 1.0053 | 1.0006 | 1.0003 | 96.4043 | 96.4048 | 96.4043 | 96.4048 | 180° 0' 0.000" | 180° 0' 0.000" | Start to End | Start to End | Straight |  | 0 | 0 | 0 | 0 | 0 | 0 | 2 | Pipe |  | 150 mm Ductile Iron Pipe | Circular | 4 | 0
5562 (1) (1) (1) (1) | <None> | WATER | 22.042 | 21.87 | 0.34% | <None> | <None> | 443728.6896 | 1829388.7366 | 443728.6896 | 1829337.9921 | Basic | No | 150.000mm | 150.000mm | 10.000mm | <None> |  |  | 0 | 0 | ZONE 5A FRL R1 (1) | 1 | 1.0003 | 1.0003 | 1 | 50.7446 | 50.7449 | 50.7446 | 50.7449 | 180° 0' 0.000" | 180° 0' 0.000" | Start to End | Start to End | Straight |  | 0 | 0 | 0 | 0 | 0 | 0 | 2 | Pipe |  | 150 mm Ductile Iron Pipe | Circular | 4 | 0
5564 | <None> | WATER | 21.834 | 21.834 | 0% | <None> | <None> | 443516.4896 | 1829534.5641 | 443516.4896 | 1829533.7641 | Basic | No | 150.000mm | 150.000mm | 10.000mm | <None> |  |  | 0 | 0 | ZONE 5A FRL R1 (1) | 1 | 1.0115 | 1 | 1.0115 | 0.8 | 0.8 | 0.8 | 0.8 | 180° 0' 0.000" | 180° 0' 0.000" | Start to End | Start to End | Straight |  | 0 | 0 | 0 | 0 | 0 | 0 | 2 | Pipe |  | 150 mm Ductile Iron Pipe | Circular | 5 | 0
5564 (1) | <None> | WATER | 21.958 | 22.381 | -0.23% | <None> | <None> | 443516.4896 | 1829521.7641 | 443516.4896 | 1829337.9921 | Basic | No | 150.000mm | 150.000mm | 10.000mm | <None> |  |  | 0 | 0 | ZONE 5A FRL R1 (1) | 0.9998 | 1 | 0.9998 | 1 | 183.772 | 183.7725 | 183.772 | 183.7725 | 180° 0' 0.000" | 180° 0' 0.000" | Start to End | Start to End | Straight |  | 0 | 0 | 0 | 0 | 0 | 0 | 2 | Pipe |  | 150 mm Ductile Iron Pipe | Circular | 4 | 0
5564 (2) | <None> | WATER | 21.834 | 21.958 | -1.03% | <None> | <None> | 443516.4896 | 1829533.7641 | 443516.4896 | 1829521.7641 | Basic | No | 150.000mm | 150.000mm | 10.000mm | <None> |  |  | 0 | 0 | ZONE 5A FRL R1 (1) | 0.9998 | 1.0484 | 1.0115 | 0.9998 | 12 | 12.0006 | 12 | 12.0006 | 180° 0' 0.000" | 180° 0' 0.000" | Start to End | Start to End | Straight |  | 0 | 0 | 0 | 0 | 0 | 0 | 2 | Pipe |  | 150 mm Ductile Iron Pipe | Circular | 3 | 0
5566 | <None> | WATER | 21.983 | 21.983 | 0% | <None> | <None> | 443583.4996 | 1829534.5641 | 443583.4996 | 1829533.7641 | Basic | No | 150.000mm | 150.000mm | 10.000mm | <None> |  |  | 0 | 0 | ZONE 5A FRL R1 (1) | 1 | 1.0081 | 1 | 1.0081 | 0.8 | 0.8 | 0.8 | 0.8 | 180° 0' 0.000" | 180° 0' 0.000" | Start to End | Start to End | Straight |  | 0 | 0 | 0 | 0 | 0 | 0 | 2 | Pipe |  | 150 mm Ductile Iron Pipe | Circular | 5 | 0
5566 (1) | <None> | WATER | 22.03 | 22.389 | -0.2% | <None> | <None> | 443583.4996 | 1829521.7641 | 443583.4996 | 1829337.9921 | Basic | No | 150.000mm | 150.000mm | 10.000mm | <None> |  |  | 0 | 0 | ZONE 5A FRL R1 (1) | 0.9927 | 1 | 1 | 1 | 183.772 | 183.7724 | 183.772 | 183.7724 | 180° 0' 0.000" | 180° 0' 0.000" | Start to End | Start to End | Straight |  | 0 | 0 | 0 | 0 | 0 | 0 | 2 | Pipe |  | 150 mm Ductile Iron Pipe | Circular | 4 | 0
5566 (2) | <None> | WATER | 21.983 | 22.03 | -0.39% | <None> | <None> | 443583.4996 | 1829533.7641 | 443583.4996 | 1829521.7641 | Basic | No | 150.000mm | 150.000mm | 10.000mm | <None> |  |  | 0 | 0 | ZONE 5A FRL R1 (1) | 1 | 1.0278 | 1.0081 | 1 | 12 | 12.0001 | 12 | 12.0001 | 180° 0' 0.000" | 180° 0' 0.000" | Start to End | Start to End | Straight |  | 0 | 0 | 0 | 0 | 0 | 0 | 2 | Pipe |  | 150 mm Ductile Iron Pipe | Circular | 4 | 0
5568 | <None> | WATER | 22.095 | 22.095 | 0% | <None> | <None> | 443649.0996 | 1829534.5641 | 443649.0996 | 1829533.7641 | Basic | No | 150.000mm | 150.000mm | 10.000mm | <None> |  |  | 0 | 0 | ZONE 5A FRL R1 (1) | 0.9999 | 1.0074 | 1.0001 | 1.0074 | 0.8 | 0.8 | 0.8 | 0.8 | 180° 0' 0.000" | 180° 0' 0.000" | Start to End | Start to End | Straight |  | 0 | 0 | 0 | 0 | 0 | 0 | 2 | Pipe |  | 150 mm Ductile Iron Pipe | Circular | 5 | 0
5568 (1) | <None> | WATER | 22.112 | 22.095 | 0.01% | <None> | <None> | 443649.0996 | 1829521.7641 | 443649.0996 | 1829337.9921 | Basic | No | 150.000mm | 150.000mm | 10.000mm | <None> |  |  | 0 | 0 | ZONE 5A FRL R1 (1) | 0.8302 | 1.0002 | 1.0002 | 1 | 183.772 | 183.772 | 183.772 | 183.772 | 180° 0' 0.000" | 180° 0' 0.000" | Start to End | Start to End | Straight |  | 0 | 0 | 0 | 0 | 0 | 0 | 2 | Pipe |  | 150 mm Ductile Iron Pipe | Circular | 4 | 0
5568 (2) | <None> | WATER | 22.095 | 22.112 | -0.14% | <None> | <None> | 443649.0996 | 1829533.7641 | 443649.0996 | 1829521.7641 | Basic | No | 150.000mm | 150.000mm | 10.000mm | <None> |  |  | 0 | 0 | ZONE 5A FRL R1 (1) | 1.0002 | 1.0303 | 1.0074 | 1.0002 | 12 | 12 | 12 | 12 | 180° 0' 0.000" | 180° 0' 0.000" | Start to End | Start to End | Straight |  | 0 | 0 | 0 | 0 | 0 | 0 | 2 | Pipe |  | 150 mm Ductile Iron Pipe | Circular | 4 | 0
5570 | <None> | WATER | 21.904 | 21.904 | 0% | <None> | <None> | 443450.4623 | 1829534.5641 | 443450.4623 | 1829533.7641 | Basic | No | 150.000mm | 150.000mm | 10.000mm | <None> |  |  | 0 | 0 | ZONE 5A FRL R1 (1) | 0.9927 | 1.0017 | 0.9927 | 1.0017 | 0.8 | 0.8 | 0.8 | 0.8 | 180° 0' 0.000" | 180° 0' 0.000" | Start to End | Start to End | Straight |  | 0 | 0 | 0 | 0 | 0 | 0 | 2 | Pipe |  | 150 mm Ductile Iron Pipe | Circular | 5 | 0
5570 (1) | <None> | WATER | 21.965 | 22.491 | -0.29% | <None> | <None> | 443450.4623 | 1829521.7641 | 443450.4623 | 1829337.9921 | Basic | No | 150.000mm | 150.000mm | 10.000mm | <None> |  |  | 0 | 0 | ZONE 5A FRL R1 (1) | 0.9605 | 1 | 1 | 1 | 183.7721 | 183.7728 | 183.7721 | 183.7728 | 180° 0' 0.000" | 180° 0' 0.000" | Start to End | Start to End | Straight |  | 0 | 0 | 0 | 0 | 0 | 0 | 2 | Pipe |  | 150 mm Ductile Iron Pipe | Circular | 4 | 0
5570 (2) | <None> | WATER | 21.904 | 21.965 | -0.51% | <None> | <None> | 443450.4623 | 1829533.7641 | 443450.4623 | 1829521.7641 | Basic | No | 150.000mm | 150.000mm | 10.000mm | <None> |  |  | 0 | 0 | ZONE 5A FRL R1 (1) | 1 | 1.0229 | 1.0017 | 1 | 12 | 12.0002 | 12 | 12.0002 | 180° 0' 0.000" | 180° 0' 0.000" | Start to End | Start to End | Straight |  | 0 | 0 | 0 | 0 | 0 | 0 | 2 | Pipe |  | 150 mm Ductile Iron Pipe | Circular | 4 | 0
5572 | <None> | WATER | 22.603 | 22.603 | 0% | <None> | <None> | 443215.4247 | 1829534.5641 | 443215.4247 | 1829533.7641 | Basic | No | 150.000mm | 150.000mm | 10.000mm | <None> |  |  | 0 | 0 | ZONE 5A FRL R1 (1) | 0.9414 | 0.9505 | 0.9414 | 0.9505 | 0.8 | 0.8 | 0.8 | 0.8 | 179° 59' 59.878" | 179° 59' 59.878" | Start to End | Start to End | Straight |  | 0 | 0 | 0 | 0 | 0 | 0 | 2 | Pipe |  | 150 mm Ductile Iron Pipe | Circular | 5 | 0
5572 (1) | <None> | WATER | 22.614 | 22.887 | -0.19% | <None> | <None> | 443215.4248 | 1829521.7641 | 443215.4248 | 1829375.8663 | Basic | No | 150.000mm | 150.000mm | 10.000mm | <None> |  |  | 0 | 0 | ZONE 5A FRL R1 (1) | 1 | 1.067 | 1 | 1 | 145.8978 | 145.8981 | 145.8978 | 145.8981 | 179° 59' 59.878" | 179° 59' 59.878" | Start to End | Start to End | Straight |  | 0 | 0 | 0 | 0 | 0 | 0 | 2 | Pipe |  | 150 mm Ductile Iron Pipe | Circular | 4 | 0
5572 (2) | <None> | WATER | 22.603 | 22.614 | -0.09% | <None> | <None> | 443215.4247 | 1829533.7641 | 443215.4248 | 1829521.7641 | Basic | No | 150.000mm | 150.000mm | 10.000mm | <None> |  |  | 0 | 0 | ZONE 5A FRL R1 (1) | 0.9505 | 1 | 0.9505 | 1 | 12 | 12 | 12 | 12 | 179° 59' 59.878" | 179° 59' 59.878" | Start to End | Start to End | Straight |  | 0 | 0 | 0 | 0 | 0 | 0 | 2 | Pipe |  | 150 mm Ductile Iron Pipe | Circular | 4 | 0
5588 | <None> | WATER | 22.027 | 22.071 | -0.06% | <None> | <None> | 443348.015 | 1829862.6278 | 443348.015 | 1829938.0761 | Basic | No | 150.000mm | 150.000mm | 10.000mm | <None> |  |  | 0 | 0 | ZONE 5A FRL R1 (1) | 0.9392 | 1.0008 | 1 | 1.0008 | 75.4483 | 75.4483 | 75.4483 | 75.4483 | 0° 0' 0.000" | 0° 0' 0.000" | Start to End | Start to End | Straight |  | 0 | 0 | 0 | 0 | 0 | 0 | 2 | Pipe |  | 150 mm Ductile Iron Pipe | Circular | 4 | 0
5588 (1) | <None> | WATER | 22.382 | 22.452 | -0.34% | <None> | <None> | 443348.015 | 1830069.8016 | 443348.015 | 1830090.5426 | Basic | No | 150.000mm | 150.000mm | 10.000mm | <None> |  |  | 0 | 0 | ZONE 5A FRL R1 (1) | 0.985 | 1.0621 | 1 | 1 | 20.741 | 20.7411 | 20.741 | 20.7411 | 0° 0' 0.000" | 0° 0' 0.000" | Start to End | Start to End | Straight |  | 0 | 0 | 0 | 0 | 0 | 0 | 2 | Pipe |  | 150 mm Ductile Iron Pipe | Circular | 4 | 0
5588 (2) (1) | <None> | WATER | 22.071 | 22.226 | -0.24% | <None> | <None> | 443348.015 | 1829938.0761 | 443348.015 | 1830003.6834 | Basic | No | 150.000mm | 150.000mm | 10.000mm | <None> |  |  | 0 | 0 | ZONE 5A FRL R1 (1) | 1.0001 | 1.0008 | 1.0008 | 1.0001 | 65.6073 | 65.6075 | 65.6073 | 65.6075 | 0° 0' 0.000" | 0° 0' 0.000" | Start to End | Start to End | Straight |  | 0 | 0 | 0 | 0 | 0 | 0 | 2 | Pipe |  | 150 mm Ductile Iron Pipe | Circular | 4 | 0
5588 (2) (1) (1) | <None> | WATER | 22.226 | 22.382 | -0.24% | <None> | <None> | 443348.015 | 1830003.6834 | 443348.015 | 1830069.8016 | Basic | No | 150.000mm | 150.000mm | 10.000mm | <None> |  |  | 0 | 0 | ZONE 5A FRL R1 (1) | 0.9875 | 1.0001 | 1.0001 | 1 | 66.1182 | 66.1184 | 66.1182 | 66.1184 | 0° 0' 0.000" | 0° 0' 0.000" | Start to End | Start to End | Straight |  | 0 | 0 | 0 | 0 | 0 | 0 | 2 | Pipe |  | 150 mm Ductile Iron Pipe | Circular | 4 | 0
5591 | <None> | WATER | 22.304 | 22.258 | 0.35% | <None> | <None> | 443728.6896 | 1829534.5641 | 443728.6896 | 1829547.7841 | Basic | No | 150.000mm | 150.000mm | 10.000mm | <None> |  |  | 0 | 0 | ZONE 5A FRL R1 (1) | 0.8049 | 1.0113 | 0.9541 | 1.0113 | 13.22 | 13.2201 | 13.22 | 13.2201 | 0° 0' 0.000" | 0° 0' 0.000" | Start to End | Start to End | Straight |  | 0 | 0 | 0 | 0 | 0 | 0 | 2 | Pipe |  | 150 mm Ductile Iron Pipe | Circular | 4 | 0
5591 (1) | <None> | WATER | 22.257 | 22.303 | -0.38% | <None> | <None> | 443728.6896 | 1829547.7841 | 443728.6896 | 1829559.7841 | Basic | No | 150.000mm | 150.000mm | 10.000mm | <None> |  |  | 0 | 0 | ZONE 5A FRL R1 (1) | 0.9999 | 1.0392 | 1.0117 | 0.9999 | 12 | 12.0001 | 12 | 12.0001 | 0° 0' 0.000" | 0° 0' 0.000" | Start to End | Start to End | Straight |  | 0 | 0 | 0 | 0 | 0 | 0 | 2 | Pipe |  | 150 mm Ductile Iron Pipe | Circular | 4 | 0
5591 (1) (1) | <None> | WATER | 22.303 | 22.198 | 0.2% | <None> | <None> | 443728.6896 | 1829559.7841 | 443728.6896 | 1829612.269 | Basic | No | 150.000mm | 150.000mm | 10.000mm | <None> |  |  | 0 | 0 | ZONE 5A FRL R1 (1) | 0.9995 | 0.9999 | 0.9999 | 0.9998 | 52.4849 | 52.485 | 52.4849 | 52.485 | 0° 0' 0.000" | 0° 0' 0.000" | Start to End | Start to End | Straight |  | 0 | 0 | 0 | 0 | 0 | 0 | 2 | Pipe |  | 150 mm Ductile Iron Pipe | Circular | 4 | 0
5591 (1) (1) (1) | <None> | WATER | 22.198 | 22.198 | 0% | <None> | <None> | 443728.6896 | 1829612.269 | 443728.6896 | 1829653.4801 | Basic | No | 150.000mm | 150.000mm | 10.000mm | <None> |  |  | 0 | 0 | ZONE 5A FRL R1 (1) | 0.9801 | 1.0105 | 0.9998 | 1 | 41.2111 | 41.2111 | 41.2111 | 41.2111 | 0° 0' 0.000" | 0° 0' 0.000" | Start to End | Start to End | Straight |  | 0 | 0 | 0 | 0 | 0 | 0 | 2 | Pipe |  | 150 mm Ductile Iron Pipe | Circular | 4 | 0
5591 (2) | <None> | WATER | 22.198 | 22.307 | -0.2% | <None> | <None> | 443728.6896 | 1829653.4801 | 443703.5037 | 1829701.9967 | Basic | No | 150.000mm | 150.000mm | 10.000mm | <None> |  |  | 0 | 0 | ZONE 5A FRL R1 (1) | 0.9978 | 1.0054 | 1 | 1 | 54.6643 | 54.6644 | 54.6643 | 54.6644 | 332° 33' 54.957" | 332° 33' 54.957" | Start to End | Start to End | Straight |  | 0 | 0 | 0 | 0 | 0 | 0 | 2 | Pipe |  | 150 mm Ductile Iron Pipe | Circular | 4 | 0
5591 (3) | <None> | WATER | 22.307 | 22.318 | -0.02% | <None> | <None> | 443703.5039 | 1829701.9968 | 443675.8244 | 1829750.5208 | Basic | No | 150.000mm | 150.000mm | 10.000mm | <None> |  |  | 0 | 0 | ZONE 5A FRL R1 (1) | 1 | 1.0432 | 1 | 1 | 55.8635 | 55.8635 | 55.8635 | 55.8635 | 330° 17' 53.961" | 330° 17' 53.961" | Start to End | Start to End | Straight |  | 0 | 0 | 0 | 0 | 0 | 0 | 2 | Pipe |  | 150 mm Ductile Iron Pipe | Circular | 4 | 0
5591 (4) | <None> | WATER | 22.318 | 22.069 | 1.55% | <None> | <None> | 443675.8247 | 1829750.521 | 443667.5594 | 1829764.3488 | Basic | No | 150.000mm | 150.000mm | 10.000mm | <None> |  |  | 0 | 0 | ZONE 5A FRL R1 (1) | 0.981 | 1.1309 | 1 | 1 | 16.1097 | 16.1116 | 16.1097 | 16.1116 | 329° 7' 55.677" | 329° 7' 55.677" | Start to End | Start to End | Straight |  | 0 | 0 | 0 | 0 | 0 | 0 | 2 | Pipe |  | 150 mm Ductile Iron Pipe | Circular | 3 | 0
5595 | <None> | WATER | 22.095 | 22.095 | 0% | <None> | <None> | 443649.0996 | 1829534.5641 | 443649.0996 | 1829547.7841 | Basic | No | 150.000mm | 150.000mm | 10.000mm | <None> |  |  | 0 | 0 | ZONE 5A FRL R1 (1) | 0.8503 | 1.0447 | 1.0001 | 1.0447 | 13.22 | 13.22 | 13.22 | 13.22 | 0° 0' 0.000" | 0° 0' 0.000" | Start to End | Start to End | Straight |  | 0 | 0 | 0 | 0 | 0 | 0 | 2 | Pipe |  | 150 mm Ductile Iron Pipe | Circular | 4 | 0
5595 (1) | <None> | WATER | 22.095 | 22.199 | -0.87% | <None> | <None> | 443649.0996 | 1829547.7841 | 443649.0996 | 1829559.7841 | Basic | No | 150.000mm | 150.000mm | 10.000mm | <None> |  |  | 0 | 0 | ZONE 5A FRL R1 (1) | 1.0001 | 1.0534 | 1.0447 | 1.0001 | 12 | 12.0005 | 12 | 12.0005 | 0° 0' 0.000" | 0° 0' 0.000" | Start to End | Start to End | Straight |  | 0 | 0 | 0 | 0 | 0 | 0 | 2 | Pipe |  | 150 mm Ductile Iron Pipe | Circular | 4 | 0
5595 (1) (1) | <None> | WATER | 22.199 | 22.357 | -0.23% | <None> | <None> | 443649.0996 | 1829559.7841 | 443649.0996 | 1829629.2775 | Basic | No | 150.000mm | 150.000mm | 10.000mm | <None> |  |  | 0 | 0 | ZONE 5A FRL R1 (1) | 1.0001 | 1.0002 | 1.0001 | 1.0002 | 69.4934 | 69.4936 | 69.4934 | 69.4936 | 0° 0' 0.000" | 0° 0' 0.000" | Start to End | Start to End | Straight |  | 0 | 0 | 0 | 0 | 0 | 0 | 2 | Pipe |  | 150 mm Ductile Iron Pipe | Circular | 4 | 0
5595 (1) (1) (1) | <None> | WATER | 22.304 | 22.153 | 0.45% | <None> | <None> | 443649.0996 | 1829743.8161 | 443649.0996 | 1829777.5997 | Basic | No | 150.000mm | 150.000mm | 10.000mm | <None> |  |  | 0 | 0 | ZONE 5A FRL R1 (1) | 0.9997 | 1.0026 | 0.9997 | 1 | 33.7836 | 33.7839 | 33.7836 | 33.7839 | 0° 0' 0.000" | 0° 0' 0.000" | Start to End | Start to End | Straight |  | 0 | 0 | 0 | 0 | 0 | 0 | 2 | Pipe |  | 150 mm Ductile Iron Pipe | Circular | 4 | 0
5595 (1) (1) (2) | <None> | WATER | 22.474 | 22.304 | 0.31% | <None> | <None> | 443649.0996 | 1829688.4439 | 443649.0996 | 1829743.8161 | Basic | No | 150.000mm | 150.000mm | 10.000mm | <None> |  |  | 0 | 0 | ZONE 5A FRL R1 (1) | 0.9997 | 1.0366 | 1 | 0.9997 | 55.3722 | 55.3725 | 55.3722 | 55.3725 | 0° 0' 0.000" | 0° 0' 0.000" | Start to End | Start to End | Straight |  | 0 | 0 | 0 | 0 | 0 | 0 | 2 | Pipe |  | 150 mm Ductile Iron Pipe | Circular | 4 | 0
5595 (1) (1) (3) | <None> | WATER | 22.357 | 22.474 | -0.2% | <None> | <None> | 443649.0996 | 1829629.2775 | 443649.0996 | 1829688.4439 | Basic | No | 150.000mm | 150.000mm | 10.000mm | <None> |  |  | 0 | 0 | ZONE 5A FRL R1 (1) | 1 | 1.0136 | 1.0002 | 1 | 59.1664 | 59.1665 | 59.1664 | 59.1665 | 0° 0' 0.000" | 0° 0' 0.000" | Start to End | Start to End | Straight |  | 0 | 0 | 0 | 0 | 0 | 0 | 2 | Pipe |  | 150 mm Ductile Iron Pipe | Circular | 4 | 0
5597 | <None> | WATER | 22.284 | 22.247 | 0.07% | <None> | <None> | 443282.7282 | 1830090.5392 | 443282.7282 | 1830041.501 | Basic | No | 150.000mm | 150.000mm | 10.000mm | <None> |  |  | 0 | 0 | ZONE 5A FRL R1 (1) | 1 | 1.0628 | 1 | 1.0083 | 49.0382 | 49.0382 | 49.0382 | 49.0382 | 180° 0' 0.000" | 180° 0' 0.000" | Start to End | Start to End | Straight |  | 0 | 0 | 0 | 0 | 0 | 0 | 2 | Pipe |  | 150 mm Ductile Iron Pipe | Circular | 4 | 0
5597 (1) | <None> | WATER | 22.247 | 22.103 | 0.19% | <None> | <None> | 443282.7282 | 1830041.501 | 443282.7282 | 1829964.9253 | Basic | No | 150.000mm | 150.000mm | 10.000mm | <None> |  |  | 0 | 0 | ZONE 5A FRL R1 (1) | 1 | 1.0083 | 1.0083 | 1 | 76.5758 | 76.5759 | 76.5758 | 76.5759 | 180° 0' 0.000" | 180° 0' 0.000" | Start to End | Start to End | Straight |  | 0 | 0 | 0 | 0 | 0 | 0 | 2 | Pipe |  | 150 mm Ductile Iron Pipe | Circular | 4 | 0
5597 (1) (1) | <None> | WATER | 22.011 | 22.102 | -0.21% | <None> | <None> | 443282.7282 | 1829888.1963 | 443282.7282 | 1829845.95 | Basic | No | 150.000mm | 150.000mm | 10.000mm | <None> |  |  | 0 | 0 | ZONE 5A FRL R1 (1) | 0.9999 | 1 | 0.9999 | 1 | 42.2462 | 42.2463 | 42.2462 | 42.2463 | 180° 0' 0.000" | 180° 0' 0.000" | Start to End | Start to End | Straight |  | 0 | 0 | 0 | 0 | 0 | 0 | 2 | Pipe |  | 150 mm Ductile Iron Pipe | Circular | 4 | 0
5597 (1) (2) | <None> | WATER | 22.103 | 22.011 | 0.12% | <None> | <None> | 443282.7282 | 1829964.9253 | 443282.7282 | 1829888.1963 | Basic | No | 150.000mm | 150.000mm | 10.000mm | <None> |  |  | 0 | 0 | ZONE 5A FRL R1 (1) | 0.9567 | 1 | 1 | 0.9999 | 76.729 | 76.7291 | 76.729 | 76.7291 | 180° 0' 0.000" | 180° 0' 0.000" | Start to End | Start to End | Straight |  | 0 | 0 | 0 | 0 | 0 | 0 | 2 | Pipe |  | 150 mm Ductile Iron Pipe | Circular | 4 | 0
5603 | <None> | WATER | 21.983 | 21.983 | 0% | <None> | <None> | 443583.4996 | 1829534.5641 | 443583.4996 | 1829547.7841 | Basic | No | 150.000mm | 150.000mm | 10.000mm | <None> |  |  | 0 | 0 | ZONE 5A FRL R1 (1) | 0.85 | 1.0181 | 1 | 1.0181 | 13.22 | 13.22 | 13.22 | 13.22 | 0° 0' 0.004" | 0° 0' 0.004" | Start to End | Start to End | Straight |  | 0 | 0 | 0 | 0 | 0 | 0 | 2 | Pipe |  | 150 mm Ductile Iron Pipe | Circular | 4 | 0
5603 (1) | <None> | WATER | 21.983 | 22.054 | -0.59% | <None> | <None> | 443583.4996 | 1829547.7841 | 443583.4996 | 1829559.7841 | Basic | No | 150.000mm | 150.000mm | 10.000mm | <None> |  |  | 0 | 0 | ZONE 5A FRL R1 (1) | 0.9999 | 1.032 | 1.0181 | 0.9999 | 12 | 12.0002 | 12 | 12.0002 | 359° 59' 60.000" | 359° 59' 60.000" | Start to End | Start to End | Straight |  | 0 | 0 | 0 | 0 | 0 | 0 | 2 | Pipe |  | 150 mm Ductile Iron Pipe | Circular | 4 | 0
5603 (1) (1) | <None> | WATER | 22.054 | 22.193 | -0.2% | <None> | <None> | 443583.4996 | 1829559.7841 | 443583.4996 | 1829628.8675 | Basic | No | 150.000mm | 150.000mm | 10.000mm | <None> |  |  | 0 | 0 | ZONE 5A FRL R1 (1) | 0.9997 | 0.9999 | 0.9999 | 0.9997 | 69.0834 | 69.0836 | 69.0834 | 69.0836 | 359° 59' 60.000" | 359° 59' 60.000" | Start to End | Start to End | Straight |  | 0 | 0 | 0 | 0 | 0 | 0 | 2 | Pipe |  | 150 mm Ductile Iron Pipe | Circular | 4 | 0
5603 (1) (1) (1) | <None> | WATER | 22.09 | 22.003 | 0.37% | <None> | <None> | 443583.4996 | 1829774.2969 | 443583.4996 | 1829797.842 | Basic | No | 150.000mm | 150.000mm | 10.000mm | <None> |  |  | 0 | 0 | ZONE 5A FRL R1 (1) | 0.9996 | 1 | 0.9996 | 1 | 23.5451 | 23.5453 | 23.5451 | 23.5453 | 359° 59' 60.000" | 359° 59' 60.000" | Start to End | Start to End | Straight |  | 0 | 0 | 0 | 0 | 0 | 0 | 2 | Pipe |  | 150 mm Ductile Iron Pipe | Circular | 4 | 0
5603 (1) (1) (2) | <None> | WATER | 22.312 | 22.09 | 0.29% | <None> | <None> | 443583.4996 | 1829698.5806 | 443583.4996 | 1829774.2969 | Basic | No | 150.000mm | 150.000mm | 10.000mm | <None> |  |  | 0 | 0 | ZONE 5A FRL R1 (1) | 0.9996 | 1.0346 | 1 | 0.9996 | 75.7163 | 75.7166 | 75.7163 | 75.7166 | 359° 59' 60.000" | 359° 59' 60.000" | Start to End | Start to End | Straight |  | 0 | 0 | 0 | 0 | 0 | 0 | 2 | Pipe |  | 150 mm Ductile Iron Pipe | Circular | 4 | 0
5603 (1) (1) (3) | <None> | WATER | 22.193 | 22.312 | -0.17% | <None> | <None> | 443583.4996 | 1829628.8675 | 443583.4996 | 1829698.5806 | Basic | No | 150.000mm | 150.000mm | 10.000mm | <None> |  |  | 0 | 0 | ZONE 5A FRL R1 (1) | 0.9997 | 1.0149 | 0.9997 | 1 | 69.7131 | 69.7132 | 69.7131 | 69.7132 | 359° 59' 60.000" | 359° 59' 60.000" | Start to End | Start to End | Straight |  | 0 | 0 | 0 | 0 | 0 | 0 | 2 | Pipe |  | 150 mm Ductile Iron Pipe | Circular | 4 | 0
5617 | <None> | WATER | 22.157 | 22.157 | 0% | <None> | <None> | 443227.8346 | 1829734.6074 | 443214.6146 | 1829734.6074 | Basic | No | 150.000mm | 150.000mm | 10.000mm | <None> |  |  | 0 | 0 | ZONE 5A FRL R1 (1) | 0.7384 | 0.9308 | 0.8882 | 0.9308 | 13.22 | 13.22 | 13.22 | 13.22 | 269° 59' 59.999" | 269° 59' 59.999" | Start to End | Start to End | Straight |  | 0 | 0 | 0 | 0 | 0 | 0 | 2 | Pipe |  | 150 mm Ductile Iron Pipe | Circular | 4 | 0
5617 (1) | <None> | WATER | 22.157 | 22.166 | -0.07% | <None> | <None> | 443214.6146 | 1829734.6074 | 443202.6146 | 1829734.6074 | Basic | No | 150.000mm | 150.000mm | 10.000mm | <None> |  |  | 0 | 0 | ZONE 5A FRL R1 (1) | 0.9308 | 1.0002 | 0.9308 | 1.0002 | 12 | 12 | 12 | 12 | 269° 59' 59.999" | 269° 59' 59.999" | Start to End | Start to End | Straight |  | 0 | 0 | 0 | 0 | 0 | 0 | 2 | Pipe |  | 150 mm Ductile Iron Pipe | Circular | 4 | 0
5617 (1) (1) | <None> | WATER | 22.166 | 22.224 | -0.2% | <None> | <None> | 443202.6146 | 1829734.6074 | 443173.6246 | 1829734.6074 | Basic | No | 150.000mm | 150.000mm | 10.000mm | <None> |  |  | 0 | 0 | ZONE 5A FRL R1 (1) | 1 | 1.0002 | 1.0002 | 1 | 28.99 | 28.9901 | 28.99 | 28.9901 | 269° 59' 59.999" | 269° 59' 59.999" | Start to End | Start to End | Straight |  | 0 | 0 | 0 | 0 | 0 | 0 | 2 | Pipe |  | 150 mm Ductile Iron Pipe | Circular | 4 | 0
5617 (1) (1) (1) | <None> | WATER | 22.224 | 22.177 | 0.39% | <None> | <None> | 443173.6246 | 1829734.6074 | 443161.6246 | 1829734.6074 | Basic | No | 150.000mm | 150.000mm | 10.000mm | <None> |  |  | 0 | 0 | ZONE 5A FRL R1 (1) | 1 | 1.0385 | 1 | 1.0089 | 12 | 12.0001 | 12 | 12.0001 | 269° 59' 59.999" | 269° 59' 59.999" | Start to End | Start to End | Straight |  | 0 | 0 | 0 | 0 | 0 | 0 | 2 | Pipe |  | 150 mm Ductile Iron Pipe | Circular | 4 | 0
5617 (1) (1) (1) (1) | <None> | WATER | 22.177 | 22.177 | 0% | <None> | <None> | 443161.6246 | 1829734.6074 | 443160.8246 | 1829734.6074 | Basic | No | 150.000mm | 150.000mm | 10.000mm | <None> |  |  | 0 | 0 | ZONE 5A FRL R1 (1) | 1 | 1.0089 | 1.0089 | 1 | 0.8 | 0.8 | 0.8 | 0.8 | 269° 59' 59.999" | 269° 59' 59.999" | Start to End | Start to End | Straight |  | 0 | 0 | 0 | 0 | 0 | 0 | 2 | Pipe |  | 150 mm Ductile Iron Pipe | Circular | 5 | 0
5657 | <None> | WATER | 22.503 | 22.503 | 0% | <None> | <None> | 442947.9349 | 1829534.5641 | 442947.9349 | 1829533.7641 | Basic | No | 150.000mm | 150.000mm | 10.000mm | <None> |  |  | 0 | 0 | ZONE 5A FRL R1 (1) | 0.8809 | 0.8906 | 0.8809 | 0.8906 | 0.8 | 0.8 | 0.8 | 0.8 | 180° 0' 0.008" | 180° 0' 0.008" | Start to End | Start to End | Straight |  | 0 | 0 | 0 | 0 | 0 | 0 | 2 | Pipe |  | 150 mm Ductile Iron Pipe | Circular | 5 | 0
5657 (1) | <None> | WATER | 22.503 | 22.462 | 0.34% | <None> | <None> | 442947.9349 | 1829533.7641 | 442947.9349 | 1829521.7641 | Basic | No | 150.000mm | 150.000mm | 10.000mm | <None> |  |  | 0 | 0 | ZONE 5A FRL R1 (1) | 0.8906 | 0.9999 | 0.8906 | 0.9999 | 12 | 12.0001 | 12 | 12.0001 | 180° 0' 0.008" | 180° 0' 0.008" | Start to End | Start to End | Straight |  | 0 | 0 | 0 | 0 | 0 | 0 | 2 | Pipe |  | 150 mm Ductile Iron Pipe | Circular | 4 | 0
5657 (1) (1) | <None> | WATER | 22.462 | 23.184 | -0.49% | <None> | <None> | 442947.9349 | 1829521.7641 | 442947.9349 | 1829373.8086 | Basic | No | 150.000mm | 150.000mm | 10.000mm | <None> |  |  | 0 | 0 | ZONE 5A FRL R1 (1) | 0.9856 | 1 | 0.9999 | 1 | 147.9555 | 147.9573 | 147.9555 | 147.9573 | 180° 0' 0.008" | 180° 0' 0.008" | Start to End | Start to End | Straight |  | 0 | 0 | 0 | 0 | 0 | 0 | 2 | Pipe |  | 150 mm Ductile Iron Pipe | Circular | 4 | 0
5660 | <None> | WATER | 22.642 | 22.642 | 0% | <None> | <None> | 443039.6247 | 1829534.5641 | 443039.6247 | 1829533.7641 | Basic | No | 150.000mm | 150.000mm | 10.000mm | <None> |  |  | 0 | 0 | ZONE 5A FRL R1 (1) | 0.9415 | 0.9495 | 0.9415 | 0.9495 | 0.8 | 0.8 | 0.8 | 0.8 | 179° 59' 59.885" | 179° 59' 59.885" | Start to End | Start to End | Straight |  | 0 | 0 | 0 | 0 | 0 | 0 | 2 | Pipe |  | 150 mm Ductile Iron Pipe | Circular | 5 | 0
5660 (1) | <None> | WATER | 22.642 | 22.654 | -0.09% | <None> | <None> | 443039.6247 | 1829533.7641 | 443039.6247 | 1829521.7641 | Basic | No | 150.000mm | 150.000mm | 10.000mm | <None> |  |  | 0 | 0 | ZONE 5A FRL R1 (1) | 0.9495 | 1.0001 | 0.9495 | 1.0001 | 12 | 12 | 12 | 12 | 179° 59' 59.885" | 179° 59' 59.885" | Start to End | Start to End | Straight |  | 0 | 0 | 0 | 0 | 0 | 0 | 2 | Pipe |  | 150 mm Ductile Iron Pipe | Circular | 4 | 0
5660 (1) (1) | <None> | WATER | 22.654 | 22.723 | -0.25% | <None> | <None> | 443039.6247 | 1829521.7641 | 443039.6248 | 1829493.7729 | Basic | No | 150.000mm | 150.000mm | 10.000mm | <None> |  |  | 0 | 0 | ZONE 5A FRL R1 (1) | 0.9999 | 1.0001 | 1.0001 | 0.9999 | 27.9912 | 27.9913 | 27.9912 | 27.9913 | 179° 59' 59.885" | 179° 59' 59.885" | Start to End | Start to End | Straight |  | 0 | 0 | 0 | 0 | 0 | 0 | 2 | Pipe |  | 150 mm Ductile Iron Pipe | Circular | 4 | 0
5660 (1) (1) (1) | <None> | WATER | 23.169 | 23.277 | -0.38% | <None> | <None> | 443039.6248 | 1829395.8558 | 443039.6248 | 1829367.8303 | Basic | No | 150.000mm | 150.000mm | 10.000mm | <None> |  |  | 0 | 0 | ZONE 5A FRL R1 (1) | 1 | 1.0386 | 1.0002 | 1 | 28.0255 | 28.0257 | 28.0255 | 28.0257 | 179° 59' 59.885" | 179° 59' 59.885" | Start to End | Start to End | Straight |  | 0 | 0 | 0 | 0 | 0 | 0 | 2 | Pipe |  | 150 mm Ductile Iron Pipe | Circular | 4 | 0
5660 (1) (1) (2) | <None> | WATER | 22.954 | 23.169 | -0.55% | <None> | <None> | 443039.6248 | 1829435.044 | 443039.6248 | 1829395.8558 | Basic | No | 150.000mm | 150.000mm | 10.000mm | <None> |  |  | 0 | 0 | ZONE 5A FRL R1 (1) | 0.9998 | 1.0002 | 0.9998 | 1.0002 | 39.1882 | 39.1888 | 39.1882 | 39.1888 | 179° 59' 59.885" | 179° 59' 59.885" | Start to End | Start to End | Straight |  | 0 | 0 | 0 | 0 | 0 | 0 | 2 | Pipe |  | 150 mm Ductile Iron Pipe | Circular | 4 | 0
5660 (1) (1) (3) | <None> | WATER | 22.723 | 22.954 | -0.39% | <None> | <None> | 443039.6248 | 1829493.7729 | 443039.6248 | 1829435.044 | Basic | No | 150.000mm | 150.000mm | 10.000mm | <None> |  |  | 0 | 0 | ZONE 5A FRL R1 (1) | 0.9742 | 0.9999 | 0.9999 | 0.9998 | 58.7289 | 58.7294 | 58.7289 | 58.7294 | 179° 59' 59.885" | 179° 59' 59.885" | Start to End | Start to End | Straight |  | 0 | 0 | 0 | 0 | 0 | 0 | 2 | Pipe |  | 150 mm Ductile Iron Pipe | Circular | 4 | 0
5663 | <None> | WATER | 22.818 | 22.818 | 0% | <None> | <None> | 443095.2231 | 1829534.5641 | 443095.2231 | 1829533.7641 | Basic | No | 150.000mm | 150.000mm | 10.000mm | <None> |  |  | 0 | 0 | ZONE 5A FRL R1 (1) | 0.8946 | 0.9031 | 0.8946 | 0.9031 | 0.8 | 0.8 | 0.8 | 0.8 | 180° 0' 0.000" | 180° 0' 0.000" | Start to End | Start to End | Straight |  | 0 | 0 | 0 | 0 | 0 | 0 | 2 | Pipe |  | 150 mm Ductile Iron Pipe | Circular | 5 | 0
5663 (1) | <None> | WATER | 22.818 | 22.784 | 0.28% | <None> | <None> | 443095.2231 | 1829533.7641 | 443095.2231 | 1829521.7641 | Basic | No | 150.000mm | 150.000mm | 10.000mm | <None> |  |  | 0 | 0 | ZONE 5A FRL R1 (1) | 0.9031 | 1 | 0.9031 | 1 | 12 | 12 | 12 | 12 | 180° 0' 0.000" | 180° 0' 0.000" | Start to End | Start to End | Straight |  | 0 | 0 | 0 | 0 | 0 | 0 | 2 | Pipe |  | 150 mm Ductile Iron Pipe | Circular | 4 | 0
5663 (1) (1) | <None> | WATER | 22.784 | 23.176 | -0.26% | <None> | <None> | 443095.2231 | 1829521.7641 | 443095.2231 | 1829373.6993 | Basic | No | 150.000mm | 150.000mm | 10.000mm | <None> |  |  | 0 | 0 | ZONE 5A FRL R1 (1) | 1 | 1 | 1 | 1 | 148.0648 | 148.0653 | 148.0648 | 148.0653 | 180° 0' 0.000" | 180° 0' 0.000" | Start to End | Start to End | Straight |  | 0 | 0 | 0 | 0 | 0 | 0 | 2 | Pipe |  | 150 mm Ductile Iron Pipe | Circular | 4 | 0
5681 | <None> | WATER | 22.668 | 22.695 | -0.15% | <None> | <None> | 443131.7649 | 1830090.5321 | 443131.7649 | 1830072.8281 | Basic | No | 150.000mm | 150.000mm | 10.000mm | <None> |  |  | 0 | 0 | ZONE 5A FRL R1 (1) | 0.7927 | 0.8128 | 0.7927 | 0.8128 | 17.704 | 17.704 | 17.704 | 17.704 | 180° 0' 0.000" | 180° 0' 0.000" | Start to End | Start to End | Straight |  | 0 | 0 | 0 | 0 | 0 | 0 | 2 | Pipe |  | 150 mm Ductile Iron Pipe | Circular | 4 | 0
5681 (1) | <None> | WATER | 22.669 | 22.465 | 3.9% | <None> | <None> | 443131.7649 | 1830021.8454 | 443131.7649 | 1830016.6186 | Basic | No | 150.000mm | 150.000mm | 10.000mm | <None> |  |  | 0 | 0 | ZONE 5A FRL R1 (1) | 0.8091 | 1 | 0.8091 | 1 | 5.2268 | 5.2308 | 5.2268 | 5.2308 | 180° 0' 0.000" | 180° 0' 0.000" | Start to End | Start to End | Straight |  | 0 | 0 | 0 | 0 | 0 | 0 | 2 | Pipe |  | 150 mm Ductile Iron Pipe | Circular | 3 | 0
5681 (2) | <None> | WATER | 22.465 | 22.445 | 0.05% | <None> | <None> | 443131.7649 | 1830016.6186 | 443103.4234 | 1829988.2771 | Basic | No | 150.000mm | 150.000mm | 10.000mm | <None> |  |  | 0 | 0 | ZONE 5A FRL R1 (1) | 1 | 1.0752 | 1 | 1 | 40.0809 | 40.0809 | 40.0809 | 40.0809 | 224° 59' 60.000" | 224° 59' 60.000" | Start to End | Start to End | Straight |  | 0 | 0 | 0 | 0 | 0 | 0 | 2 | Pipe |  | 150 mm Ductile Iron Pipe | Circular | 4 | 0
5681 (2) (1) | <None> | WATER | 22.702 | 22.669 | 0.25% | <None> | <None> | 443131.7649 | 1830035.0298 | 443131.7649 | 1830021.8454 | Basic | No | 150.000mm | 150.000mm | 10.000mm | <None> |  |  | 0 | 0 | ZONE 5A FRL R1 (1) | 0.8055 | 0.8091 | 0.8055 | 0.8091 | 13.1844 | 13.1844 | 13.1844 | 13.1844 | 180° 0' 0.000" | 180° 0' 0.000" | Start to End | Start to End | Straight |  | 0 | 0 | 0 | 0 | 0 | 0 | 2 | Pipe |  | 150 mm Ductile Iron Pipe | Circular | 4 | 0
5681 (3) | <None> | WATER | 22.445 | 22.45 | -0.2% | <None> | <None> | 443103.4234 | 1829988.2771 | 443101.1649 | 1829988.2771 | Basic | No | 150.000mm | 150.000mm | 10.000mm | <None> |  |  | 0 | 0 | ZONE 5A FRL R1 (1) | 1 | 1 | 1 | 1 | 2.2585 | 2.2585 | 2.2585 | 2.2585 | 270° 0' 0.000" | 270° 0' 0.000" | Start to End | Start to End | Straight |  | 0 | 0 | 0 | 0 | 0 | 0 | 2 | Pipe |  | 150 mm Ductile Iron Pipe | Circular | 4 | 0
5681 (4) | <None> | WATER | 22.45 | 22.494 | -0.2% | <None> | <None> | 443101.1649 | 1829988.2771 | 443078.6421 | 1829988.2771 | Basic | No | 150.000mm | 150.000mm | 10.000mm | <None> |  |  | 0 | 0 | ZONE 5A FRL R1 (1) | 0.9999 | 1 | 1 | 0.9999 | 22.5228 | 22.5228 | 22.5228 | 22.5228 | 270° 0' 0.000" | 270° 0' 0.000" | Start to End | Start to End | Straight |  | 0 | 0 | 0 | 0 | 0 | 0 | 2 | Pipe |  | 150 mm Ductile Iron Pipe | Circular | 4 | 0
5681 (4) (1) | <None> | WATER | 22.755 | 22.755 | 0% | <None> | <None> | 443066.72 | 1829988.2771 | 443065.8421 | 1829988.2771 | Basic | No | 150.000mm | 150.000mm | 10.000mm | <None> |  |  | 0 | 0 | ZONE 5A FRL R1 (1) | 0.7011 | 0.7108 | 0.703 | 0.7033 | 0.8779 | 0.8779 | 0.8779 | 0.8779 | 270° 0' 0.000" | 270° 0' 0.000" | Start to End | Start to End | Straight |  | 0 | 0 | 0 | 0 | 0 | 0 | 2 | Pipe |  | 150 mm Ductile Iron Pipe | Circular | 5 | 0
5681 (4) (2) | <None> | WATER | 22.494 | 22.755 | -2.19% | <None> | <None> | 443078.6421 | 1829988.2771 | 443066.72 | 1829988.2771 | Basic | No | 150.000mm | 150.000mm | 10.000mm | <None> |  |  | 0 | 0 | ZONE 5A FRL R1 (1) | 0.703 | 1.0112 | 0.9999 | 0.703 | 11.9221 | 11.925 | 11.9221 | 11.925 | 270° 0' 0.000" | 270° 0' 0.000" | Start to End | Start to End | Straight |  | 0 | 0 | 0 | 0 | 0 | 0 | 2 | Pipe |  | 150 mm Ductile Iron Pipe | Circular | 3 | 0
5681 (4) (3) | <None> | WATER | 22.695 | 22.522 | 0.67% | <None> | <None> | 443131.7649 | 1830072.8281 | 443131.7649 | 1830047.0298 | Basic | No | 150.000mm | 150.000mm | 10.000mm | <None> |  |  | 0 | 0 | ZONE 5A FRL R1 (1) | 0.8128 | 1 | 0.8128 | 1 | 25.7983 | 25.7989 | 25.7983 | 25.7989 | 180° 0' 0.000" | 180° 0' 0.000" | Start to End | Start to End | Straight |  | 0 | 0 | 0 | 0 | 0 | 0 | 2 | Pipe |  | 150 mm Ductile Iron Pipe | Circular | 4 | 0
5681 (4) (3) (1) | <None> | WATER | 22.522 | 22.702 | -1.5% | <None> | <None> | 443131.7649 | 1830047.0298 | 443131.7649 | 1830035.0298 | Basic | No | 150.000mm | 150.000mm | 10.000mm | <None> |  |  | 0 | 0 | ZONE 5A FRL R1 (1) | 0.8055 | 1 | 1 | 0.8055 | 12 | 12.0014 | 12 | 12.0014 | 180° 0' 0.000" | 180° 0' 0.000" | Start to End | Start to End | Straight |  | 0 | 0 | 0 | 0 | 0 | 0 | 2 | Pipe |  | 150 mm Ductile Iron Pipe | Circular | 3 | 0
5682 | <None> | WATER | 22.668 | 22.436 | 1.94% | <None> | <None> | 443131.7649 | 1830090.5321 | 443131.7649 | 1830102.4666 | Basic | No | 150.000mm | 150.000mm | 10.000mm | <None> |  |  | 0 | 0 | ZONE 5A FRL R1 (1) | 0.7924 | 1 | 0.7924 | 1 | 11.9345 | 11.9367 | 11.9345 | 11.9367 | 0° 0' 0.000" | 0° 0' 0.000" | Start to End | Start to End | Straight |  | 0 | 0 | 0 | 0 | 0 | 0 | 2 | Pipe |  | 150 mm Ductile Iron Pipe | Circular | 3 | 0
5682 (1) | <None> | WATER | 22.436 | 22.592 | -0.69% | <None> | <None> | 443131.7649 | 1830102.4666 | 443131.7649 | 1830125.1748 | Basic | No | 150.000mm | 150.000mm | 10.000mm | <None> |  |  | 0 | 0 | ZONE 5A FRL R1 (1) | 0.8114 | 1 | 1 | 0.8114 | 22.7082 | 22.7087 | 22.7082 | 22.7087 | 0° 0' 0.000" | 0° 0' 0.000" | Start to End | Start to End | Straight |  | 0 | 0 | 0 | 0 | 0 | 0 | 2 | Pipe |  | 150 mm Ductile Iron Pipe | Circular | 4 | 0
5682 (1) (1) | <None> | WATER | 22.592 | 22.505 | 0.62% | <None> | <None> | 443131.7649 | 1830125.1748 | 443131.7649 | 1830139.0375 | Basic | No | 150.000mm | 150.000mm | 10.000mm | <None> |  |  | 0 | 0 | ZONE 5A FRL R1 (1) | 0.8114 | 0.8703 | 0.8114 | 0.8703 | 13.8627 | 13.863 | 13.8627 | 13.863 | 0° 0' 0.000" | 0° 0' 0.000" | Start to End | Start to End | Straight |  | 0 | 0 | 0 | 0 | 0 | 0 | 2 | Pipe |  | 150 mm Ductile Iron Pipe | Circular | 4 | 0
5682 (1) (1) (1) | <None> | WATER | 22.505 | 22.338 | 0.89% | <None> | <None> | 443131.7649 | 1830139.0375 | 443131.7649 | 1830157.856 | Basic | No | 150.000mm | 150.000mm | 10.000mm | <None> |  |  | 0 | 0 | ZONE 5A FRL R1 (1) | 0.8703 | 1 | 0.8703 | 1 | 18.8185 | 18.8192 | 18.8185 | 18.8192 | 0° 0' 0.000" | 0° 0' 0.000" | Start to End | Start to End | Straight |  | 0 | 0 | 0 | 0 | 0 | 0 | 2 | Pipe |  | 150 mm Ductile Iron Pipe | Circular | 4 | 0
5683 | <None> | WATER | 22.481 | 22.668 | -0.92% | <None> | <None> | 443152.1849 | 1830090.5331 | 443131.7649 | 1830090.532 | Basic | No | 150.000mm | 150.000mm | 10.000mm | <None> |  |  | 0 | 0 | ZONE 5A FRL R1 (1) | 0.616 | 1 | 1 | 0.7924 | 20.42 | 20.4209 | 20.42 | 20.4209 | 269° 59' 49.519" | 269° 59' 49.519" | Start to End | Start to End | Straight |  | 0 | 0 | 0 | 0 | 0 | 0 | 2 | Pipe |  | 150 mm Ductile Iron Pipe | Circular | 4 | 0
5685 | <None> | WATER | 22.66 | 22.66 | 0% | <None> | <None> | 443105.7428 | 1830137.0671 | 443105.9501 | 1830137.8398 | Basic | No | 150.000mm | 150.000mm | 10.000mm | <None> |  |  | 0 | 0 | ZONE 5A FRL R1 (1) | 0.74 | 0.7554 | 0.7554 | 0.7434 | 0.8 | 0.8 | 0.8 | 0.8 | 15° 0' 42.084" | 15° 0' 42.084" | Start to End | Start to End | Straight |  | 0 | 0 | 0 | 0 | 0 | 0 | 2 | Pipe |  | 150 mm Ductile Iron Pipe | Circular | 5 | 0
5685 (1) | <None> | WATER | 22.469 | 22.451 | 0.17% | <None> | <None> | 443122.5183 | 1830199.6229 | 443113.0167 | 1830203.7708 | Basic | No | 150.000mm | 150.000mm | 10.000mm | <None> |  |  | 0 | 0 | ZONE 5A FRL R1 (1) | 1 | 1.0078 | 1 | 1 | 10.3676 | 10.3676 | 10.3676 | 10.3676 | 293° 35' 0.911" | 293° 35' 0.911" | Start to End | Start to End | Straight |  | 0 | 0 | 0 | 0 | 0 | 0 | 2 | Pipe |  | 150 mm Ductile Iron Pipe | Circular | 4 | 0
5685 (2) | <None> | WATER | 22.451 | 22.603 | -2.15% | <None> | <None> | 443113.0167 | 1830203.7708 | 443113.0167 | 1830210.8672 | Basic | No | 150.000mm | 150.000mm | 10.000mm | <None> |  |  | 0 | 0 | ZONE 5A FRL R1 (1) | 0.8091 | 1 | 1 | 0.8091 | 7.0963 | 7.0979 | 7.0963 | 7.0979 | 0° 0' 0.000" | 0° 0' 0.000" | Start to End | Start to End | Straight |  | 0 | 0 | 0 | 0 | 0 | 0 | 2 | Pipe |  | 150 mm Ductile Iron Pipe | Circular | 3 | 0
5685 (2) (1) | <None> | WATER | 22.409 | 22.323 | 0.2% | <None> | <None> | 443113.0167 | 1830225.1023 | 443113.0167 | 1830268.8296 | Basic | No | 150.000mm | 150.000mm | 10.000mm | <None> |  |  | 0 | 0 | ZONE 5A FRL R1 (1) | 0.8007 | 1 | 0.9527 | 1 | 43.7273 | 43.7274 | 43.7273 | 43.7274 | 0° 0' 0.000" | 0° 0' 0.000" | Start to End | Start to End | Straight |  | 0 | 0 | 0 | 0 | 0 | 0 | 2 | Pipe |  | 150 mm Ductile Iron Pipe | Circular | 4 | 0
5685 (2) (2) | <None> | WATER | 22.603 | 22.409 | 1.36% | <None> | <None> | 443113.0167 | 1830210.8672 | 443113.0167 | 1830225.1023 | Basic | No | 150.000mm | 150.000mm | 10.000mm | <None> |  |  | 0 | 0 | ZONE 5A FRL R1 (1) | 0.6656 | 0.9527 | 0.8091 | 0.9527 | 14.2351 | 14.2365 | 14.2351 | 14.2365 | 0° 0' 0.000" | 0° 0' 0.000" | Start to End | Start to End | Straight |  | 0 | 0 | 0 | 0 | 0 | 0 | 2 | Pipe |  | 150 mm Ductile Iron Pipe | Circular | 3 | 0
5685 (3) | <None> | WATER | 22.323 | 22.325 | -0.02% | <None> | <None> | 443113.0167 | 1830268.8296 | 443103.59 | 1830273.7582 | Basic | No | 150.000mm | 150.000mm | 10.000mm | <None> |  |  | 0 | 0 | ZONE 5A FRL R1 (1) | 0.9875 | 1.026 | 1 | 1 | 10.6373 | 10.6373 | 10.6373 | 10.6373 | 297° 36' 7.622" | 297° 36' 7.622" | Start to End | Start to End | Straight |  | 0 | 0 | 0 | 0 | 0 | 0 | 2 | Pipe |  | 150 mm Ductile Iron Pipe | Circular | 4 | 0
5685 (3) (2) (1) | <None> | WATER | 22.543 | 22.543 | 0% | <None> | <None> | 443117.2879 | 1830180.1188 | 443117.4951 | 1830180.8915 | Basic | No | 150.000mm | 150.000mm | 10.000mm | <None> |  |  | 0 | 0 | ZONE 5A FRL R1 (1) | 0.913 | 0.9223 | 0.913 | 0.9223 | 0.8 | 0.8 | 0.8 | 0.8 | 15° 0' 42.084" | 15° 0' 42.084" | Start to End | Start to End | Straight |  | 0 | 0 | 0 | 0 | 0 | 0 | 2 | Pipe |  | 150 mm Ductile Iron Pipe | Circular | 5 | 0
5685 (3) (2) (1) (1) | <None> | WATER | 22.543 | 22.469 | 0.62% | <None> | <None> | 443117.4951 | 1830180.8915 | 443120.6033 | 1830192.482 | Basic | No | 150.000mm | 150.000mm | 10.000mm | <None> |  |  | 0 | 0 | ZONE 5A FRL R1 (1) | 0.9223 | 1.0055 | 0.9223 | 1.0055 | 12 | 12.0002 | 12 | 12.0002 | 15° 0' 42.084" | 15° 0' 42.084" | Start to End | Start to End | Straight |  | 0 | 0 | 0 | 0 | 0 | 0 | 2 | Pipe |  | 150 mm Ductile Iron Pipe | Circular | 4 | 0
5685 (3) (2) (1) (1) (1) | <None> | WATER | 22.469 | 22.469 | 0% | <None> | <None> | 443120.6033 | 1830192.482 | 443122.5183 | 1830199.6229 | Basic | No | 150.000mm | 150.000mm | 10.000mm | <None> |  |  | 0 | 0 | ZONE 5A FRL R1 (1) | 1 | 1.0055 | 1.0055 | 1 | 7.3932 | 7.3932 | 7.3932 | 7.3932 | 15° 0' 42.084" | 15° 0' 42.084" | Start to End | Start to End | Straight |  | 0 | 0 | 0 | 0 | 0 | 0 | 2 | Pipe |  | 150 mm Ductile Iron Pipe | Circular | 4 | 0
5685 (4) | <None> | WATER | 22.325 | 22.409 | -0.89% | <None> | <None> | 443103.59 | 1830273.7582 | 443095.2246 | 1830278.1319 | Basic | No | 150.000mm | 150.000mm | 10.000mm | <None> |  |  | 0 | 0 | ZONE 5A FRL R1 (1) | 0.7048 | 1.0129 | 1 | 0.709 | 9.4397 | 9.4401 | 9.4397 | 9.4401 | 297° 36' 7.622" | 297° 36' 7.622" | Start to End | Start to End | Straight |  | 0 | 0 | 0 | 0 | 0 | 0 | 2 | Pipe |  | 150 mm Ductile Iron Pipe | Circular | 4 | 0
5685 (4) (3) | <None> | WATER | 22.557 | 22.543 | 0.05% | <None> | <None> | 443109.0583 | 1830149.4303 | 443117.2879 | 1830180.1188 | Basic | No | 150.000mm | 150.000mm | 10.000mm | <None> |  |  | 0 | 0 | ZONE 5A FRL R1 (1) | 0.7601 | 1.0042 | 1.0042 | 0.913 | 31.7728 | 31.7728 | 31.7728 | 31.7728 | 15° 0' 42.084" | 15° 0' 42.084" | Start to End | Start to End | Straight |  | 0 | 0 | 0 | 0 | 0 | 0 | 2 | Pipe |  | 150 mm Ductile Iron Pipe | Circular | 4 | 0
5685 (5) | <None> | WATER | 22.409 | 22.409 | 0% | <None> | <None> | 443095.2246 | 1830278.1319 | 443077.3394 | 1830286.1746 | Basic | No | 150.000mm | 150.000mm | 10.000mm | <None> |  |  | 0 | 0 | ZONE 5A FRL R1 (1) | 0.6621 | 0.841 | 0.709 | 0.841 | 19.6104 | 19.6104 | 19.6104 | 19.6104 | 294° 12' 45.873" | 294° 12' 45.873" | Start to End | Start to End | Straight |  | 0 | 0 | 0 | 0 | 0 | 0 | 2 | Pipe |  | 150 mm Ductile Iron Pipe | Circular | 4 | 0
5685 (6) (5) | <None> | WATER | 22.66 | 22.557 | 0.86% | <None> | <None> | 443105.9501 | 1830137.8398 | 443109.0583 | 1830149.4303 | Basic | No | 150.000mm | 150.000mm | 10.000mm | <None> |  |  | 0 | 0 | ZONE 5A FRL R1 (1) | 0.7354 | 1.0042 | 0.7434 | 1.0042 | 12 | 12.0004 | 12 | 12.0004 | 15° 0' 42.084" | 15° 0' 42.084" | Start to End | Start to End | Straight |  | 0 | 0 | 0 | 0 | 0 | 0 | 2 | Pipe |  | 150 mm Ductile Iron Pipe | Circular | 4 | 0
5688 | <None> | WATER | 22.66 | 22.476 | 1% | <None> | <None> | 443105.7428 | 1830137.0671 | 443124.1367 | 1830137.0671 | Basic | No | 150.000mm | 150.000mm | 10.000mm | <None> |  |  | 0 | 0 | ZONE 5A FRL R1 (1) | 0.7466 | 1 | 0.7554 | 1 | 18.3938 | 18.3947 | 18.3938 | 18.3947 | 90° 0' 0.000" | 90° 0' 0.000" | Start to End | Start to End | Straight |  | 0 | 0 | 0 | 0 | 0 | 0 | 2 | Pipe |  | 150 mm Ductile Iron Pipe | Circular | 3 | 0
5690 | <None> | WATER | 22.66 | 22.66 | 0% | <None> | <None> | 443102.793 | 1830126.0671 | 443105.7428 | 1830137.0671 | Basic | No | 150.000mm | 150.000mm | 10.000mm | <None> |  |  | 0 | 0 | ZONE 5A FRL R1 (1) | 0.755 | 0.9197 | 0.9197 | 0.7554 | 11.3887 | 11.3887 | 11.3887 | 11.3887 | 15° 0' 42.084" | 15° 0' 42.084" | Start to End | Start to End | Straight |  | 0 | 0 | 0 | 0 | 0 | 0 | 2 | Pipe |  | 150 mm Ductile Iron Pipe | Circular | 4 | 0
5691 | <None> | WATER | 22.719 | 22.719 | 0% | <None> | <None> | 443091.9054 | 1830085.4671 | 443092.1453 | 1830086.3618 | Basic | No | 150.000mm | 150.000mm | 10.000mm | <None> |  |  | 0 | 0 | ZONE 5A FRL R1 (1) | 0.7896 | 0.805 | 0.805 | 0.7912 | 0.9263 | 0.9263 | 0.9263 | 0.9263 | 15° 0' 42.084" | 15° 0' 42.084" | Start to End | Start to End | Straight |  | 0 | 0 | 0 | 0 | 0 | 0 | 2 | Pipe |  | 150 mm Ductile Iron Pipe | Circular | 5 | 0
5691 (1) | <None> | WATER | 22.66 | 22.66 | 0% | <None> | <None> | 443102.5858 | 1830125.2946 | 443102.793 | 1830126.0671 | Basic | No | 150.000mm | 150.000mm | 10.000mm | <None> |  |  | 0 | 0 | ZONE 5A FRL R1 (1) | 0.9197 | 0.9291 | 0.9291 | 0.9197 | 0.7998 | 0.7998 | 0.7998 | 0.7998 | 15° 0' 42.084" | 15° 0' 42.084" | Start to End | Start to End | Straight |  | 0 | 0 | 0 | 0 | 0 | 0 | 2 | Pipe |  | 150 mm Ductile Iron Pipe | Circular | 5 | 0
5691 (2) | <None> | WATER | 22.635 | 22.66 | -0.2% | <None> | <None> | 443099.4068 | 1830113.4401 | 443102.5858 | 1830125.2946 | Basic | No | 150.000mm | 150.000mm | 10.000mm | <None> |  |  | 0 | 0 | ZONE 5A FRL R1 (1) | 0.9291 | 0.9999 | 0.9999 | 0.9291 | 12.2734 | 12.2734 | 12.2734 | 12.2734 | 15° 0' 42.084" | 15° 0' 42.084" | Start to End | Start to End | Straight |  | 0 | 0 | 0 | 0 | 0 | 0 | 2 | Pipe |  | 150 mm Ductile Iron Pipe | Circular | 4 | 0
5691 (3) | <None> | WATER | 22.719 | 22.666 | 0.44% | <None> | <None> | 443092.1453 | 1830086.3618 | 443095.2543 | 1830097.9553 | Basic | No | 150.000mm | 150.000mm | 10.000mm | <None> |  |  | 0 | 0 | ZONE 5A FRL R1 (1) | 0.7797 | 1.0013 | 0.7912 | 1.0013 | 12.0032 | 12.0033 | 12.0032 | 12.0033 | 15° 0' 42.084" | 15° 0' 42.084" | Start to End | Start to End | Straight |  | 0 | 0 | 0 | 0 | 0 | 0 | 2 | Pipe |  | 150 mm Ductile Iron Pipe | Circular | 4 | 0
5691 (3) (1) | <None> | WATER | 22.666 | 22.635 | 0.19% | <None> | <None> | 443095.2543 | 1830097.9553 | 443099.4068 | 1830113.4401 | Basic | No | 150.000mm | 150.000mm | 10.000mm | <None> |  |  | 0 | 0 | ZONE 5A FRL R1 (1) | 0.9999 | 1.0013 | 1.0013 | 0.9999 | 16.0319 | 16.0319 | 16.0319 | 16.0319 | 15° 0' 42.084" | 15° 0' 42.084" | Start to End | Start to End | Straight |  | 0 | 0 | 0 | 0 | 0 | 0 | 2 | Pipe |  | 150 mm Ductile Iron Pipe | Circular | 4 | 0
5693 | <None> | WATER | 22.66 | 22.479 | 0.88% | <None> | <None> | 443102.793 | 1830126.0671 | 443123.5254 | 1830126.0671 | Basic | No | 150.000mm | 150.000mm | 10.000mm | <None> |  |  | 0 | 0 | ZONE 5A FRL R1 (1) | 0.9197 | 1.0035 | 0.9197 | 1 | 20.7324 | 20.7332 | 20.7324 | 20.7332 | 90° 0' 0.000" | 90° 0' 0.000" | Start to End | Start to End | Straight |  | 0 | 0 | 0 | 0 | 0 | 0 | 2 | Pipe |  | 150 mm Ductile Iron Pipe | Circular | 4 | 0
5698 | <None> | WATER | 21.642 | 21.673 | -0.08% | <None> | <None> | 443139.4749 | 1829824.3172 | 443101.1649 | 1829824.3172 | Basic | No | 500.000mm | 500.000mm | 10.000mm | <None> |  |  | 0 | 0 | ZONE 5A FRL R1 (1) | 0.9502 | 1.1294 | 1.1294 | 1 | 38.31 | 38.31 | 38.31 | 38.31 | 270° 0' 0.000" | 270° 0' 0.000" | Start to End | Start to End | Straight |  | 0 | 0 | 0 | 0 | 0 | 0 | 2 | Pipe |  | 500 mm Ductile Iron Pipe | Circular | 4 | 0
5698 (1) | <None> | WATER | 21.673 | 21.756 | -0.05% | <None> | <None> | 443101.1649 | 1829824.3172 | 442947.5249 | 1829824.3172 | Basic | No | 500.000mm | 500.000mm | 10.000mm | <None> |  |  | 0 | 0 | ZONE 5A FRL R1 (1) | 1 | 1.1855 | 1 | 1 | 153.64 | 153.64 | 153.64 | 153.64 | 270° 0' 0.000" | 270° 0' 0.000" | Start to End | Start to End | Straight |  | 0 | 0 | 0 | 0 | 0 | 0 | 2 | Pipe |  | 500 mm Ductile Iron Pipe | Circular | 4 | 0
5698 (2) | <None> | WATER | 21.756 | 21.724 | 0.28% | <None> | <None> | 442947.5249 | 1829824.3172 | 442935.9999 | 1829824.3172 | Basic | No | 500.000mm | 500.000mm | 10.000mm | <None> |  |  | 0 | 0 | ZONE 5A FRL R1 (1) | 1 | 1.1309 | 1 | 1 | 11.525 | 11.525 | 11.525 | 11.525 | 270° 0' 0.000" | 270° 0' 0.000" | Start to End | Start to End | Straight |  | 0 | 0 | 0 | 0 | 0 | 0 | 2 | Pipe |  | 500 mm Ductile Iron Pipe | Circular | 4 | 0
5698 (3) | <None> | WATER | 21.724 | 21.751 | -0.21% | <None> | <None> | 442935.9999 | 1829824.3172 | 442923.0495 | 1829824.3172 | Basic | No | 500.000mm | 500.000mm | 10.000mm | <None> |  |  | 0 | 0 | ZONE 5A FRL R1 (1) | 0.9495 | 1.0345 | 1 | 0.9495 | 12.9504 | 12.9504 | 12.9504 | 12.9504 | 270° 0' 0.000" | 270° 0' 0.000" | Start to End | Start to End | Straight |  | 0 | 0 | 0 | 0 | 0 | 0 | 2 | Pipe |  | 500 mm Ductile Iron Pipe | Circular | 4 | 0
5698 (4) | <None> | WATER | 21.751 | 21.687 | 0.28% | <None> | <None> | 442923.0495 | 1829824.3172 | 442900.3538 | 1829824.3172 | Basic | No | 500.000mm | 500.000mm | 10.000mm | <None> |  |  | 0 | 0 | ZONE 5A FRL R1 (1) | 0.9495 | 0.9501 | 0.9495 | 0.9501 | 22.6957 | 22.6958 | 22.6957 | 22.6958 | 270° 0' 0.000" | 270° 0' 0.000" | Start to End | Start to End | Straight |  | 0 | 0 | 0 | 0 | 0 | 0 | 2 | Pipe |  | 500 mm Ductile Iron Pipe | Circular | 4 | 0
5701 | <None> | WATER | 21.506 | 21.568 | -0.23% | <None> | <None> | 443233.7703 | 1829824.3172 | 443260.4244 | 1829824.3172 | Basic | No | 450.000mm | 450.000mm | 10.000mm | <None> |  |  | 0 | 0 | ZONE 5A FRL R1 (1) | 1 | 1.0035 | 1 | 1 | 26.6541 | 26.6542 | 26.6541 | 26.6542 | 90° 0' 0.000" | 90° 0' 0.000" | Start to End | Start to End | Straight |  | 0 | 0 | 0 | 0 | 0 | 0 | 2 | Pipe |  | 450 mm Ductile Iron Pipe | Circular | 4 | 0
5701 (1) | <None> | WATER | 21.568 | 21.694 | -0.22% | <None> | <None> | 443260.4244 | 1829824.3172 | 443317.4147 | 1829824.3172 | Basic | No | 450.000mm | 450.000mm | 10.000mm | <None> |  |  | 0 | 0 | ZONE 5A FRL R1 (1) | 1 | 1 | 1 | 1 | 56.9903 | 56.9905 | 56.9903 | 56.9905 | 90° 0' 0.000" | 90° 0' 0.000" | Start to End | Start to End | Straight |  | 0 | 0 | 0 | 0 | 0 | 0 | 2 | Pipe |  | 450 mm Ductile Iron Pipe | Circular | 4 | 0
5701 (2) | <None> | WATER | 21.694 | 21.916 | -0.58% | <None> | <None> | 443317.4147 | 1829824.3172 | 443355.725 | 1829824.3172 | Basic | No | 450.000mm | 450.000mm | 10.000mm | <None> |  |  | 0 | 0 | ZONE 5A FRL R1 (1) | 0.9187 | 1.0016 | 1 | 1 | 38.3103 | 38.3109 | 38.3103 | 38.3109 | 90° 0' 0.000" | 90° 0' 0.000" | Start to End | Start to End | Straight |  | 0 | 0 | 0 | 0 | 0 | 0 | 2 | Pipe |  | 450 mm Ductile Iron Pipe | Circular | 4 | 0
5702 | <None> | WATER | 21.667 | 21.535 | 0.3% | <None> | <None> | 443139.4749 | 1829824.3172 | 443182.7855 | 1829824.3172 | Basic | No | 450.000mm | 450.000mm | 10.000mm | <None> |  |  | 0 | 0 | ZONE 5A FRL R1 (1) | 0.9439 | 1.1621 | 1.1544 | 0.95 | 43.3106 | 43.3108 | 43.3106 | 43.3108 | 90° 0' 0.000" | 90° 0' 0.000" | Start to End | Start to End | Straight |  | 0 | 0 | 0 | 0 | 0 | 0 | 2 | Pipe |  | 450 mm Ductile Iron Pipe | Circular | 4 | 0
5702 (1) | <None> | WATER | 21.535 | 21.461 | 0.22% | <None> | <None> | 443182.7855 | 1829824.3172 | 443215.8996 | 1829824.3172 | Basic | No | 450.000mm | 450.000mm | 10.000mm | <None> |  |  | 0 | 0 | ZONE 5A FRL R1 (1) | 0.95 | 1.0375 | 0.95 | 1 | 33.1142 | 33.1143 | 33.1142 | 33.1143 | 90° 0' 0.000" | 90° 0' 0.000" | Start to End | Start to End | Straight |  | 0 | 0 | 0 | 0 | 0 | 0 | 2 | Pipe |  | 450 mm Ductile Iron Pipe | Circular | 4 | 0
5702 (2) | <None> | WATER | 21.461 | 21.483 | -0.19% | <None> | <None> | 443215.8996 | 1829824.3172 | 443227.4246 | 1829824.3172 | Basic | No | 450.000mm | 450.000mm | 10.000mm | <None> |  |  | 0 | 0 | ZONE 5A FRL R1 (1) | 0.9986 | 1.1135 | 1 | 1 | 11.525 | 11.525 | 11.525 | 11.525 | 90° 0' 0.000" | 90° 0' 0.000" | Start to End | Start to End | Straight |  | 0 | 0 | 0 | 0 | 0 | 0 | 2 | Pipe |  | 450 mm Ductile Iron Pipe | Circular | 4 | 0
5702 (3) | <None> | WATER | 21.483 | 21.506 | -0.36% | <None> | <None> | 443227.4246 | 1829824.3172 | 443233.7703 | 1829824.3172 | Basic | No | 450.000mm | 450.000mm | 10.000mm | <None> |  |  | 0 | 0 | ZONE 5A FRL R1 (1) | 0.9932 | 1.051 | 1 | 1 | 6.3457 | 6.3457 | 6.3457 | 6.3457 | 90° 0' 0.000" | 90° 0' 0.000" | Start to End | Start to End | Straight |  | 0 | 0 | 0 | 0 | 0 | 0 | 2 | Pipe |  | 450 mm Ductile Iron Pipe | Circular | 4 | 0
5723 | <None> | WATER | 22.431 | 22.397 | 0.27% | <None> | <None> | 443293.4347 | 1829694.4802 | 443281.0147 | 1829694.4803 | Basic | No | 150.000mm | 150.000mm | 10.000mm | <None> |  |  | 0 | 0 | ZONE 5A FRL R1 (1) | 0.9987 | 1 | 1 | 0.9987 | 12.42 | 12.42 | 12.42 | 12.42 | 270° 0' 0.305" | 270° 0' 0.305" | Start to End | Start to End | Straight |  | 0 | 0 | 0 | 0 | 0 | 0 | 2 | Pipe |  | 150 mm Ductile Iron Pipe | Circular | 4 | 0
5723 (1) | <None> | WATER | 22.397 | 22.397 | 0% | <None> | <None> | 443281.0147 | 1829694.4803 | 443280.2146 | 1829694.4803 | Basic | No | 150.000mm | 150.000mm | 10.000mm | <None> |  |  | 0 | 0 | ZONE 5A FRL R1 (1) | 0.9964 | 0.9987 | 0.9987 | 0.9964 | 0.8 | 0.8 | 0.8 | 0.8 | 270° 0' 0.255" | 270° 0' 0.255" | Start to End | Start to End | Straight |  | 0 | 0 | 0 | 0 | 0 | 0 | 2 | Pipe |  | 150 mm Ductile Iron Pipe | Circular | 5 | 0
5723 (1) (1) | <None> | WATER | 22.361 | 22.287 | 0.28% | <None> | <None> | 443268.2146 | 1829694.4803 | 443241.8049 | 1829694.4803 | Basic | No | 150.000mm | 150.000mm | 10.000mm | <None> |  |  | 0 | 0 | ZONE 5A FRL R1 (1) | 0.9991 | 1 | 0.9991 | 1 | 26.4097 | 26.4098 | 26.4097 | 26.4098 | 270° 0' 0.255" | 270° 0' 0.255" | Start to End | Start to End | Straight |  | 0 | 0 | 0 | 0 | 0 | 0 | 2 | Pipe |  | 150 mm Ductile Iron Pipe | Circular | 4 | 0
5723 (1) (2) | <None> | WATER | 22.397 | 22.361 | 0.3% | <None> | <None> | 443280.2146 | 1829694.4803 | 443268.2146 | 1829694.4803 | Basic | No | 150.000mm | 150.000mm | 10.000mm | <None> |  |  | 0 | 0 | ZONE 5A FRL R1 (1) | 0.9964 | 0.9991 | 0.9964 | 0.9991 | 12 | 12.0001 | 12 | 12.0001 | 270° 0' 0.255" | 270° 0' 0.255" | Start to End | Start to End | Straight |  | 0 | 0 | 0 | 0 | 0 | 0 | 2 | Pipe |  | 150 mm Ductile Iron Pipe | Circular | 4 | 0
5725 | <None> | WATER | 22.328 | 22.431 | -0.78% | <None> | <None> | 443293.4347 | 1829681.2602 | 443293.4347 | 1829694.4802 | Basic | No | 150.000mm | 150.000mm | 10.000mm | <None> |  |  | 0 | 0 | ZONE 5A FRL R1 (1) | 0.8219 | 1.008 | 1.008 | 1 | 13.22 | 13.2204 | 13.22 | 13.2204 | 359° 59' 59.942" | 359° 59' 59.942" | Start to End | Start to End | Straight |  | 0 | 0 | 0 | 0 | 0 | 0 | 2 | Pipe |  | 150 mm Ductile Iron Pipe | Circular | 4 | 0
5726 | <None> | WATER | 22.106 | 22.106 | 0% | <None> | <None> | 443355.725 | 1829534.5641 | 443370.2149 | 1829534.5641 | Basic | No | 200.000mm | 200.000mm | 10.000mm | <None> |  |  | 0 | 0 | ZONE 5A FRL R1 (1) | 0.794 | 0.9822 | 0.9382 | 0.9606 | 14.4899 | 14.4899 | 14.4899 | 14.4899 | 90° 0' 0.004" | 90° 0' 0.004" | Start to End | Start to End | Straight |  | 0 | 0 | 0 | 0 | 0 | 0 | 2 | Pipe |  | 200 mm Ductile Iron Pipe | Circular | 4 | 0
5726 (1) | <None> | WATER | 22.139 | 22.099 | 0.3% | <None> | <None> | 443382.2149 | 1829534.5641 | 443395.4349 | 1829534.5641 | Basic | No | 200.000mm | 200.000mm | 10.000mm | <None> |  |  | 0 | 0 | ZONE 5A FRL R1 (1) | 0.741 | 0.9061 | 0.9061 | 0.8917 | 13.22 | 13.2201 | 13.22 | 13.2201 | 90° 0' 0.004" | 90° 0' 0.004" | Start to End | Start to End | Straight |  | 0 | 0 | 0 | 0 | 0 | 0 | 2 | Pipe |  | 200 mm Ductile Iron Pipe | Circular | 4 | 0
5726 (2) | <None> | WATER | 22.106 | 22.139 | -0.28% | <None> | <None> | 443370.2149 | 1829534.5641 | 443382.2149 | 1829534.5641 | Basic | No | 200.000mm | 200.000mm | 10.000mm | <None> |  |  | 0 | 0 | ZONE 5A FRL R1 (1) | 0.9061 | 0.9994 | 0.9606 | 0.9061 | 12 | 12 | 12 | 12 | 90° 0' 0.004" | 90° 0' 0.004" | Start to End | Start to End | Straight |  | 0 | 0 | 0 | 0 | 0 | 0 | 2 | Pipe |  | 200 mm Ductile Iron Pipe | Circular | 4 | 0
5727 | <None> | WATER | 22.578 | 22.455 | 0.93% | <None> | <None> | 443226.4256 | 1829534.5641 | 443226.4254 | 1829547.7841 | Basic | No | 200.000mm | 200.000mm | 10.000mm | <None> |  |  | 0 | 0 | ZONE 5A FRL R1 (1) | 0.7674 | 1.0067 | 0.9164 | 1.0067 | 13.22 | 13.2206 | 13.22 | 13.2206 | 359° 59' 56.689" | 359° 59' 56.689" | Start to End | Start to End | Straight |  | 0 | 0 | 0 | 0 | 0 | 0 | 2 | Pipe |  | 200 mm Ductile Iron Pipe | Circular | 4 | 0
5727 (1) | <None> | WATER | 22.47 | 22.424 | 0.25% | <None> | <None> | 443226.4252 | 1829559.7843 | 443226.4249 | 1829578.7743 | Basic | No | 200.000mm | 200.000mm | 10.000mm | <None> |  |  | 0 | 0 | ZONE 5A FRL R1 (1) | 1.0001 | 1.0001 | 1.0001 | 1.0001 | 18.99 | 18.99 | 18.99 | 18.99 | 359° 59' 56.689" | 359° 59' 56.689" | Start to End | Start to End | Straight |  | 0 | 0 | 0 | 0 | 0 | 0 | 2 | Pipe |  | 200 mm Ductile Iron Pipe | Circular | 4 | 0
5727 (1) (1) | <None> | WATER | 22.424 | 22.602 | -1.49% | <None> | <None> | 443226.4249 | 1829578.7743 | 443226.4247 | 1829590.7741 | Basic | No | 200.000mm | 200.000mm | 10.000mm | <None> |  |  | 0 | 0 | ZONE 5A FRL R1 (1) | 0.7923 | 1.0001 | 1.0001 | 0.7923 | 11.9998 | 12.0012 | 11.9998 | 12.0012 | 359° 59' 56.689" | 359° 59' 56.689" | Start to End | Start to End | Straight |  | 0 | 0 | 0 | 0 | 0 | 0 | 2 | Pipe |  | 200 mm Ductile Iron Pipe | Circular | 3 | 0
5727 (1) (1) (1) | <None> | WATER | 22.602 | 22.602 | 0% | <None> | <None> | 443226.4247 | 1829590.7741 | 443226.4247 | 1829591.5741 | Basic | No | 200.000mm | 200.000mm | 10.000mm | <None> |  |  | 0 | 0 | ZONE 5A FRL R1 (1) | 0.7904 | 0.7923 | 0.7923 | 0.7904 | 0.8 | 0.8 | 0.8 | 0.8 | 359° 59' 56.689" | 359° 59' 56.689" | Start to End | Start to End | Straight |  | 0 | 0 | 0 | 0 | 0 | 0 | 2 | Pipe |  | 200 mm Ductile Iron Pipe | Circular | 5 | 0
5727 (2) | <None> | WATER | 22.455 | 22.47 | -0.12% | <None> | <None> | 443226.4254 | 1829547.7841 | 443226.4252 | 1829559.7843 | Basic | No | 200.000mm | 200.000mm | 10.000mm | <None> |  |  | 0 | 0 | ZONE 5A FRL R1 (1) | 1.0001 | 1.0296 | 1.0067 | 1.0001 | 12.0002 | 12.0002 | 12.0002 | 12.0002 | 359° 59' 56.689" | 359° 59' 56.689" | Start to End | Start to End | Straight |  | 0 | 0 | 0 | 0 | 0 | 0 | 2 | Pipe |  | 200 mm Ductile Iron Pipe | Circular | 4 | 0
5743 | <None> | WATER | 21.687 | 21.499 | 0.28% | <None> | <None> | 442900.3538 | 1829824.3172 | 442833.225 | 1829824.3172 | Basic | No | 500.000mm | 500.000mm | 10.000mm | <None> |  |  | 0 | 0 | ZONE 5A FRL R1 (1) | 0.9496 | 0.9506 | 0.9501 | 0.9496 | 67.1288 | 67.1291 | 67.1288 | 67.1291 | 270° 0' 0.000" | 270° 0' 0.000" | Start to End | Start to End | Straight |  | 0 | 0 | 0 | 0 | 0 | 0 | 2 | Pipe |  | 500 mm Ductile Iron Pipe | Circular | 4 | 0
5743 (2) | <None> | WATER | 21.499 | 22.037 | -0.2% | <None> | <None> | 442833.225 | 1829824.3172 | 442561.3168 | 1829824.6801 | Basic | No | 500.000mm | 500.000mm | 10.000mm | <None> |  |  | 0 | 0 | ZONE 5A FRL R1 (1) | 0.9159 | 1.1919 | 0.9496 | 1 | 271.9085 | 271.909 | 271.9085 | 271.909 | 270° 4' 35.293" | 270° 4' 35.293" | Start to End | Start to End | Straight |  | 0 | 0 | 0 | 0 | 0 | 0 | 2 | Pipe |  | 500 mm Ductile Iron Pipe | Circular | 5 | 0

## Reuse Pipes
Pipe Name | Description | Pipe Style | Start Invert | End Invert | Slope | Start Structure | End Structure | Start Easting | Start Northing | End Easting | End Northing | Rule Set Style | Override Rule Set | Inner Width | Inner Height | Wall Thickness | Reference Alignment | Start Station | End Station | Start Offset | End Offset | Reference Surface | Minimum Cover | Maximum Cover | Start Cover | End Cover | 2D Length (Center to Center) | 3D Length (Center to Center) | 2D Length (To Inside Edge) | 3D Length (To Inside Edge) | Start Direction | End Direction | Flow Direction | Pipe Flow Direction Method | Path Type | Path Radius | Hydraulic Grade Line Up | Hydraulic Grade Line Down | Energy Grade Line Up | Energy Grade Line Down | Flow Rate | Junction Loss | Return Period | Part Type | Part Description | Part Size Name | Shape | Rule Violations | Property Sets
3429 | <None> | REUSE | 22.561 | 22.561 | 0% | <None> | <None> | 443403.0753 | 1830013.602 | 443403.0753 | 1830010.1057 | Basic | No | 42.100mm | 42.100mm | 3.950mm | <None> |  |  | 0 | 0 | ZONE 5A FRL R1 (1) | 0.6814 | 0.9077 | 0.7002 | 0.6814 | 3.4964 | 3.4964 | 3.4964 | 3.4964 | 180° 0' 0.000" | 180° 0' 0.000" | Start to End | Start to End | Straight |  | 0 | 0 | 0 | 0 | 0 | 0 | 2 | Pipe |  | 42.1 mm Corrugated HDPE Pipe | Circular | 4 | 0
3429 (1) | <None> | REUSE | 22.561 | 22.218 | 2.98% | <None> | <None> | 443403.0753 | 1830010.1057 | 443403.0753 | 1829998.602 | Basic | No | 42.100mm | 42.100mm | 3.950mm | <None> |  |  | 0 | 0 | ZONE 5A FRL R1 (1) | 0.6814 | 1 | 0.6814 | 1 | 11.5036 | 11.5087 | 11.5036 | 11.5087 | 180° 0' 0.000" | 180° 0' 0.000" | Start to End | Start to End | Straight |  | 0 | 0 | 0 | 0 | 0 | 0 | 2 | Pipe |  | 42.1 mm Corrugated HDPE Pipe | Circular | 3 | 0
3429 (1) (1) | <None> | REUSE | 22.218 | 22.339 | -0.09% | <None> | <None> | 443403.0753 | 1829998.602 | 443403.0753 | 1829868.2787 | Basic | No | 42.100mm | 42.100mm | 3.950mm | <None> |  |  | 0 | 0 | ZONE 5A FRL R1 (1) | 0.9489 | 1.1142 | 1 | 1.005 | 130.3234 | 130.3234 | 130.3234 | 130.3234 | 180° 0' 0.000" | 180° 0' 0.000" | Start to End | Start to End | Straight |  | 0 | 0 | 0 | 0 | 0 | 0 | 2 | Pipe |  | 42.1 mm Corrugated HDPE Pipe | Circular | 4 | 0
3429 (1) (1) (1) | <None> | REUSE | 22.339 | 22.48 | -0.8% | <None> | <None> | 443403.0753 | 1829868.2787 | 443403.0753 | 1829850.62 | Basic | No | 42.100mm | 42.100mm | 3.950mm | <None> |  |  | 0 | 0 | ZONE 5A FRL R1 (1) | 0.8994 | 1.005 | 1.005 | 0.8994 | 17.6587 | 17.6592 | 17.6587 | 17.6592 | 180° 0' 0.000" | 180° 0' 0.000" | Start to End | Start to End | Straight |  | 0 | 0 | 0 | 0 | 0 | 0 | 2 | Pipe |  | 42.1 mm Corrugated HDPE Pipe | Circular | 4 | 0
3468 | <None> | REUSE | 21.617 | 21.44 | 1.68% | <None> | <None> | 443476.3163 | 1830219.2663 | 443483.6771 | 1830211.8124 | Basic | No | 63.100mm | 63.100mm | 5.950mm | <None> |  |  | 0 | 0 | ZONE 5A FRL R1 (1) | 0.8515 | 1.0065 | 1 | 1 | 10.4759 | 10.4773 | 10.4759 | 10.4773 | 135° 21' 36.165" | 135° 21' 36.165" | Start to End | Start to End | Straight |  | 0 | 0 | 0 | 0 | 0 | 0 | 2 | Pipe |  | 63.1 mm Corrugated HDPE Pipe | Circular | 3 | 0
3468 (1) | <None> | REUSE | 21.44 | 21.488 | -0.18% | <None> | <None> | 443483.6771 | 1830211.8124 | 443502.7605 | 1830192.2056 | Basic | No | 63.100mm | 63.100mm | 5.950mm | <None> |  |  | 0 | 0 | ZONE 5A FRL R1 (1) | 0.9213 | 1.0722 | 1 | 1 | 27.3606 | 27.3606 | 27.3606 | 27.3606 | 135° 46' 30.272" | 135° 46' 30.272" | Start to End | Start to End | Straight |  | 0 | 0 | 0 | 0 | 0 | 0 | 2 | Pipe |  | 63.1 mm Corrugated HDPE Pipe | Circular | 4 | 0
3468 (2) | <None> | REUSE | 21.488 | 21.456 | 0.12% | <None> | <None> | 443502.7605 | 1830192.2056 | 443521.6138 | 1830172.425 | Basic | No | 63.100mm | 63.100mm | 5.950mm | <None> |  |  | 0 | 0 | ZONE 5A FRL R1 (1) | 0.9921 | 1 | 1 | 1 | 27.3262 | 27.3262 | 27.3262 | 27.3262 | 136° 22' 29.698" | 136° 22' 29.698" | Start to End | Start to End | Straight |  | 0 | 0 | 0 | 0 | 0 | 0 | 2 | Pipe |  | 63.1 mm Corrugated HDPE Pipe | Circular | 4 | 0
3468 (3) | <None> | REUSE | 21.456 | 21.502 | -0.12% | <None> | <None> | 443521.6138 | 1830172.425 | 443546.8507 | 1830145.2848 | Basic | No | 63.100mm | 63.100mm | 5.950mm | <None> |  |  | 0 | 0 | ZONE 5A FRL R1 (1) | 0.9871 | 1 | 1 | 1 | 37.0606 | 37.0606 | 37.0606 | 37.0606 | 137° 4' 52.156" | 137° 4' 52.156" | Start to End | Start to End | Straight |  | 0 | 0 | 0 | 0 | 0 | 0 | 2 | Pipe |  | 63.1 mm Corrugated HDPE Pipe | Circular | 4 | 0
3468 (4) | <None> | REUSE | 21.502 | 21.411 | 0.24% | <None> | <None> | 443546.8507 | 1830145.2848 | 443571.7044 | 1830117.785 | Basic | No | 63.100mm | 63.100mm | 5.950mm | <None> |  |  | 0 | 0 | ZONE 5A FRL R1 (1) | 0.9987 | 1.1537 | 1 | 1 | 37.0668 | 37.0669 | 37.0668 | 37.0669 | 137° 53' 36.307" | 137° 53' 36.307" | Start to End | Start to End | Straight |  | 0 | 0 | 0 | 0 | 0 | 0 | 2 | Pipe |  | 63.1 mm Corrugated HDPE Pipe | Circular | 4 | 0
3468 (5) | <None> | REUSE | 21.411 | 21.466 | -0.71% | <None> | <None> | 443571.704 | 1830117.7847 | 443576.8316 | 1830112.0123 | Basic | No | 63.100mm | 63.100mm | 5.950mm | <None> |  |  | 0 | 0 | ZONE 5A FRL R1 (1) | 0.9987 | 1.0185 | 1 | 1 | 7.7209 | 7.7211 | 7.7209 | 7.7211 | 138° 23' 7.787" | 138° 23' 7.787" | Start to End | Start to End | Straight |  | 0 | 0 | 0 | 0 | 0 | 0 | 2 | Pipe |  | 63.1 mm Corrugated HDPE Pipe | Circular | 4 | 0
3468 (6) | <None> | REUSE | 21.466 | 21.687 | -1.91% | <None> | <None> | 443576.8316 | 1830112.0123 | 443584.4751 | 1830103.3433 | Basic | No | 63.100mm | 63.100mm | 5.950mm | <None> |  |  | 0 | 0 | ZONE 5A FRL R1 (1) | 0.8219 | 1.0278 | 1 | 1 | 11.5574 | 11.5595 | 11.5574 | 11.5595 | 138° 35' 49.097" | 138° 35' 49.097" | Start to End | Start to End | Straight |  | 0 | 0 | 0 | 0 | 0 | 0 | 2 | Pipe |  | 63.1 mm Corrugated HDPE Pipe | Circular | 3 | 0
3469 | <None> | REUSE | 22.275 | 22.278 | -0.01% | <None> | <None> | 443283.085 | 1830222.4387 | 443256.1634 | 1830245.0161 | Basic | No | 42.100mm | 42.100mm | 3.950mm | <None> |  |  | 0 | 0 | ZONE 5A FRL R1 (1) | 0.9363 | 1.0866 | 1 | 1 | 35.1357 | 35.1357 | 35.1357 | 35.1357 | 309° 59' 4.070" | 309° 59' 4.070" | Start to End | Start to End | Straight |  | 0 | 0 | 0 | 0 | 0 | 0 | 2 | Pipe |  | 42.1 mm Corrugated HDPE Pipe | Circular | 4 | 0
3469 (1) | <None> | REUSE | 22.278 | 22.261 | 0.3% | <None> | <None> | 443256.1634 | 1830245.0161 | 443251.6732 | 1830248.7818 | Basic | No | 42.100mm | 42.100mm | 3.950mm | <None> |  |  | 0 | 0 | ZONE 5A FRL R1 (1) | 1 | 1 | 1 | 1 | 5.8602 | 5.8602 | 5.8602 | 5.8602 | 309° 59' 4.070" | 309° 59' 4.070" | Start to End | Start to End | Straight |  | 0 | 0 | 0 | 0 | 0 | 0 | 2 | Pipe |  | 42.1 mm Corrugated HDPE Pipe | Circular | 4 | 0
3469 (2) | <None> | REUSE | 22.261 | 22.222 | 0.3% | <None> | <None> | 443251.6732 | 1830248.7818 | 443241.7189 | 1830257.1298 | Basic | No | 42.100mm | 42.100mm | 3.950mm | <None> |  |  | 0 | 0 | ZONE 5A FRL R1 (1) | 1 | 1 | 1 | 1 | 12.9914 | 12.9915 | 12.9914 | 12.9915 | 309° 59' 4.070" | 309° 59' 4.070" | Start to End | Start to End | Straight |  | 0 | 0 | 0 | 0 | 0 | 0 | 2 | Pipe |  | 42.1 mm Corrugated HDPE Pipe | Circular | 4 | 0
3469 (3) | <None> | REUSE | 22.222 | 22.166 | 0.3% | <None> | <None> | 443241.7189 | 1830257.1298 | 443227.48 | 1830269.09 | Basic | No | 42.100mm | 42.100mm | 3.950mm | <None> |  |  | 0 | 0 | ZONE 5A FRL R1 (1) | 1 | 1 | 1 | 1 | 18.5955 | 18.5956 | 18.5955 | 18.5956 | 310° 1' 44.838" | 310° 1' 44.838" | Start to End | Start to End | Straight |  | 0 | 0 | 0 | 0 | 0 | 0 | 2 | Pipe |  | 42.1 mm Corrugated HDPE Pipe | Circular | 4 | 0
3469 (4) | <None> | REUSE | 22.166 | 22.069 | 0.3% | <None> | <None> | 443227.48 | 1830269.09 | 443202.8036 | 1830289.7657 | Basic | No | 42.100mm | 42.100mm | 3.950mm | <None> |  |  | 0 | 0 | ZONE 5A FRL R1 (1) | 1 | 1 | 1 | 1 | 32.1933 | 32.1935 | 32.1933 | 32.1935 | 309° 57' 31.207" | 309° 57' 31.207" | Start to End | Start to End | Straight |  | 0 | 0 | 0 | 0 | 0 | 0 | 2 | Pipe |  | 42.1 mm Corrugated HDPE Pipe | Circular | 4 | 0
3469 (5) | <None> | REUSE | 22.069 | 21.969 | 0.3% | <None> | <None> | 443202.8036 | 1830289.7657 | 443177.0685 | 1830311.348 | Basic | No | 42.100mm | 42.100mm | 3.950mm | <None> |  |  | 0 | 0 | ZONE 5A FRL R1 (1) | 1 | 1 | 1 | 1 | 33.5871 | 33.5872 | 33.5871 | 33.5872 | 309° 59' 4.070" | 309° 59' 4.070" | Start to End | Start to End | Straight |  | 0 | 0 | 0 | 0 | 0 | 0 | 2 | Pipe |  | 42.1 mm Corrugated HDPE Pipe | Circular | 4 | 0
3469 (6) | <None> | REUSE | 21.969 | 22.208 | -1.76% | <None> | <None> | 443177.0685 | 1830311.348 | 443166.8201 | 1830320.3297 | Basic | No | 42.100mm | 42.100mm | 3.950mm | <None> |  |  | 0 | 0 | ZONE 5A FRL R1 (1) | 0.8907 | 1.0026 | 1 | 1 | 13.6272 | 13.6293 | 13.6272 | 13.6293 | 311° 13' 52.414" | 311° 13' 52.414" | Start to End | Start to End | Straight |  | 0 | 0 | 0 | 0 | 0 | 0 | 2 | Pipe |  | 42.1 mm Corrugated HDPE Pipe | Circular | 3 | 0
3482 | <None> | REUSE | 23.041 | 23.041 | 0% | <None> | <None> | 443151.7747 | 1829536.7241 | 443151.7747 | 1829533.7238 | Basic | No | 42.100mm | 42.100mm | 3.950mm | <None> |  |  | 0 | 0 | ZONE 5A FRL R1 (1) | 0.6626 | 0.6967 | 0.6967 | 0.6626 | 3.0003 | 3.0003 | 3.0003 | 3.0003 | 179° 59' 59.873" | 179° 59' 59.873" | Start to End | Start to End | Straight |  | 0 | 0 | 0 | 0 | 0 | 0 | 2 | Pipe |  | 42.1 mm Corrugated HDPE Pipe | Circular | 4 | 0
3482 (1) | <None> | REUSE | 23.041 | 22.858 | 1.53% | <None> | <None> | 443151.7747 | 1829533.7238 | 443151.7747 | 1829521.7238 | Basic | No | 42.100mm | 42.100mm | 3.950mm | <None> |  |  | 0 | 0 | ZONE 5A FRL R1 (1) | 0.6626 | 1 | 0.6626 | 1 | 12 | 12.0014 | 12 | 12.0014 | 179° 59' 59.873" | 179° 59' 59.873" | Start to End | Start to End | Straight |  | 0 | 0 | 0 | 0 | 0 | 0 | 2 | Pipe |  | 42.1 mm Corrugated HDPE Pipe | Circular | 3 | 0
3482 (1) (1) | <None> | REUSE | 22.858 | 23.145 | -0.2% | <None> | <None> | 443151.7747 | 1829521.7238 | 443151.7748 | 1829378.42 | Basic | No | 42.100mm | 42.100mm | 3.950mm | <None> |  |  | 0 | 0 | ZONE 5A FRL R1 (1) | 1 | 1 | 1 | 1 | 143.3038 | 143.3041 | 143.3038 | 143.3041 | 179° 59' 59.873" | 179° 59' 59.873" | Start to End | Start to End | Straight |  | 0 | 0 | 0 | 0 | 0 | 0 | 2 | Pipe |  | 42.1 mm Corrugated HDPE Pipe | Circular | 4 | 0
3483 | <None> | REUSE | 23.041 | 23.041 | 0% | <None> | <None> | 443158.8747 | 1829536.7241 | 443158.8747 | 1829533.7238 | Basic | No | 42.100mm | 42.100mm | 3.950mm | <None> |  |  | 0 | 0 | ZONE 5A FRL R1 (1) | 0.6625 | 0.6967 | 0.6967 | 0.6625 | 3.0003 | 3.0003 | 3.0003 | 3.0003 | 179° 59' 59.873" | 179° 59' 59.873" | Start to End | Start to End | Straight |  | 0 | 0 | 0 | 0 | 0 | 0 | 2 | Pipe |  | 42.1 mm Corrugated HDPE Pipe | Circular | 4 | 0
3483 (1) | <None> | REUSE | 22.858 | 23.145 | -0.2% | <None> | <None> | 443158.8747 | 1829521.7238 | 443158.8748 | 1829378.4171 | Basic | No | 42.100mm | 42.100mm | 3.950mm | <None> |  |  | 0 | 0 | ZONE 5A FRL R1 (1) | 1 | 1 | 1 | 1 | 143.3067 | 143.307 | 143.3067 | 143.307 | 179° 59' 59.873" | 179° 59' 59.873" | Start to End | Start to End | Straight |  | 0 | 0 | 0 | 0 | 0 | 0 | 2 | Pipe |  | 42.1 mm Corrugated HDPE Pipe | Circular | 4 | 0
3483 (2) | <None> | REUSE | 23.041 | 22.858 | 1.53% | <None> | <None> | 443158.8747 | 1829533.7238 | 443158.8747 | 1829521.7238 | Basic | No | 42.100mm | 42.100mm | 3.950mm | <None> |  |  | 0 | 0 | ZONE 5A FRL R1 (1) | 0.6625 | 1 | 0.6625 | 1 | 12 | 12.0014 | 12 | 12.0014 | 179° 59' 59.873" | 179° 59' 59.873" | Start to End | Start to End | Straight |  | 0 | 0 | 0 | 0 | 0 | 0 | 2 | Pipe |  | 42.1 mm Corrugated HDPE Pipe | Circular | 3 | 0
3549 | <None> | REUSE | 22.456 | 22.456 | 0% | <None> | <None> | 443366.285 | 1829692.3202 | 443369.285 | 1829692.3201 | Basic | No | 42.100mm | 42.100mm | 3.950mm | <None> |  |  | 0 | 0 | ZONE 5A FRL R1 (1) | 1.072 | 1.1123 | 1.1123 | 1.0758 | 3 | 3 | 3 | 3 | 90° 0' 0.267" | 90° 0' 0.267" | Start to End | Start to End | Straight |  | 0 | 0 | 0 | 0 | 0 | 0 | 2 | Pipe |  | 42.1 mm Corrugated HDPE Pipe | Circular | 4 | 0
3549 (1) | <None> | REUSE | 22.673 | 22.425 | 0.37% | <None> | <None> | 443385.4 | 1829692.3201 | 443452.71 | 1829692.32 | Basic | No | 42.100mm | 42.100mm | 3.950mm | <None> |  |  | 0 | 0 | ZONE 5A FRL R1 (1) | 1 | 1.0113 | 1 | 1 | 67.31 | 67.3105 | 67.31 | 67.3105 | 90° 0' 0.267" | 90° 0' 0.267" | Start to End | Start to End | Straight |  | 0 | 0 | 0 | 0 | 0 | 0 | 2 | Pipe |  | 42.1 mm Corrugated HDPE Pipe | Circular | 4 | 0
3549 (2) | <None> | REUSE | 22.425 | 22.227 | 0.39% | <None> | <None> | 443452.71 | 1829692.32 | 443503.6496 | 1829692.32 | Basic | No | 42.100mm | 42.100mm | 3.950mm | <None> |  |  | 0 | 0 | ZONE 5A FRL R1 (1) | 0.9997 | 1 | 1 | 0.9997 | 50.9396 | 50.94 | 50.9396 | 50.94 | 90° 0' 0.267" | 90° 0' 0.267" | Start to End | Start to End | Straight |  | 0 | 0 | 0 | 0 | 0 | 0 | 2 | Pipe |  | 42.1 mm Corrugated HDPE Pipe | Circular | 4 | 0
3549 (2) (1) | <None> | REUSE | 22.227 | 21.889 | 2.82% | <None> | <None> | 443503.6496 | 1829692.32 | 443515.6496 | 1829692.32 | Basic | No | 42.100mm | 42.100mm | 3.950mm | <None> |  |  | 0 | 0 | ZONE 5A FRL R1 (1) | 0.9997 | 1.2185 | 0.9997 | 1.145 | 12 | 12.0048 | 12 | 12.0048 | 90° 0' 0.267" | 90° 0' 0.267" | Start to End | Start to End | Straight |  | 0 | 0 | 0 | 0 | 0 | 0 | 2 | Pipe |  | 42.1 mm Corrugated HDPE Pipe | Circular | 3 | 0
3549 (2) (1) (1) | <None> | REUSE | 21.889 | 21.889 | 0% | <None> | <None> | 443515.6496 | 1829692.32 | 443518.6496 | 1829692.32 | Basic | No | 42.100mm | 42.100mm | 3.950mm | <None> |  |  | 0 | 0 | ZONE 5A FRL R1 (1) | 1.145 | 1.1769 | 1.145 | 1.1769 | 3 | 3 | 3 | 3 | 90° 0' 0.267" | 90° 0' 0.267" | Start to End | Start to End | Straight |  | 0 | 0 | 0 | 0 | 0 | 0 | 2 | Pipe |  | 42.1 mm Corrugated HDPE Pipe | Circular | 4 | 0
3549 (3) (2) (1) | <None> | REUSE | 22.456 | 22.68 | -1.87% | <None> | <None> | 443369.285 | 1829692.3201 | 443381.285 | 1829692.3201 | Basic | No | 42.100mm | 42.100mm | 3.950mm | <None> |  |  | 0 | 0 | ZONE 5A FRL R1 (1) | 1.0002 | 1.1671 | 1.0758 | 1.0002 | 12 | 12.0021 | 12 | 12.0021 | 90° 0' 0.267" | 90° 0' 0.267" | Start to End | Start to End | Straight |  | 0 | 0 | 0 | 0 | 0 | 0 | 2 | Pipe |  | 42.1 mm Corrugated HDPE Pipe | Circular | 3 | 0
3549 (3) (2) (1) (1) | <None> | REUSE | 22.68 | 22.673 | 0.16% | <None> | <None> | 443381.285 | 1829692.3201 | 443385.4 | 1829692.3201 | Basic | No | 42.100mm | 42.100mm | 3.950mm | <None> |  |  | 0 | 0 | ZONE 5A FRL R1 (1) | 1 | 1.0005 | 1.0002 | 1 | 4.115 | 4.115 | 4.115 | 4.115 | 90° 0' 0.267" | 90° 0' 0.267" | Start to End | Start to End | Straight |  | 0 | 0 | 0 | 0 | 0 | 0 | 2 | Pipe |  | 42.1 mm Corrugated HDPE Pipe | Circular | 4 | 0
3573 (1) | <None> | REUSE | 22.161 | 22.161 | 0% | <None> | <None> | 443658.1496 | 1829784.2382 | 443659.7068 | 1829781.6739 | Basic | No | 42.100mm | 42.100mm | 3.950mm | <None> |  |  | 0 | 0 | ZONE 5A FRL R1 (1) | 0.961 | 0.9777 | 0.961 | 0.9777 | 3.0001 | 3.0001 | 3.0001 | 3.0001 | 148° 43' 48.166" | 148° 43' 48.166" | Start to End | Start to End | Straight |  | 0 | 0 | 0 | 0 | 0 | 0 | 2 | Pipe |  | 42.1 mm Corrugated HDPE Pipe | Circular | 4 | 0
3573 (1) (1) | <None> | REUSE | 22.161 | 22.219 | -0.48% | <None> | <None> | 443659.7068 | 1829781.6739 | 443665.8698 | 1829771.3774 | Basic | No | 42.100mm | 42.100mm | 3.950mm | <None> |  |  | 0 | 0 | ZONE 5A FRL R1 (1) | 0.9774 | 0.9994 | 0.9777 | 0.9994 | 12 | 12.0001 | 12 | 12.0001 | 149° 5' 50.592" | 149° 5' 50.592" | Start to End | Start to End | Straight |  | 0 | 0 | 0 | 0 | 0 | 0 | 2 | Pipe |  | 42.1 mm Corrugated HDPE Pipe | Circular | 4 | 0
3573 (1) (1) (1) | <None> | REUSE | 22.219 | 22.389 | -0.74% | <None> | <None> | 443665.8698 | 1829771.3774 | 443677.6887 | 1829751.6116 | Basic | No | 42.100mm | 42.100mm | 3.950mm | <None> |  |  | 0 | 0 | ZONE 5A FRL R1 (1) | 0.8773 | 1.0321 | 0.9994 | 1 | 23.0299 | 23.0305 | 23.0299 | 23.0305 | 149° 7' 22.080" | 149° 7' 22.080" | Start to End | Start to End | Straight |  | 0 | 0 | 0 | 0 | 0 | 0 | 2 | Pipe |  | 42.1 mm Corrugated HDPE Pipe | Circular | 4 | 0
3573 (2) | <None> | REUSE | 22.389 | 22.377 | 0.02% | <None> | <None> | 443677.6887 | 1829751.6116 | 443705.3984 | 1829703.0339 | Basic | No | 42.100mm | 42.100mm | 3.950mm | <None> |  |  | 0 | 0 | ZONE 5A FRL R1 (1) | 1 | 1.0432 | 1 | 1 | 55.9251 | 55.9251 | 55.9251 | 55.9251 | 150° 17' 55.496" | 150° 17' 55.496" | Start to End | Start to End | Straight |  | 0 | 0 | 0 | 0 | 0 | 0 | 2 | Pipe |  | 42.1 mm Corrugated HDPE Pipe | Circular | 4 | 0
3573 (3) | <None> | REUSE | 22.377 | 22.268 | 0.2% | <None> | <None> | 443705.3984 | 1829703.0339 | 443730.8496 | 1829654.0065 | Basic | No | 42.100mm | 42.100mm | 3.950mm | <None> |  |  | 0 | 0 | ZONE 5A FRL R1 (1) | 0.9994 | 1.0006 | 1 | 1 | 55.2399 | 55.24 | 55.2399 | 55.24 | 152° 33' 54.474" | 152° 33' 54.474" | Start to End | Start to End | Straight |  | 0 | 0 | 0 | 0 | 0 | 0 | 2 | Pipe |  | 42.1 mm Corrugated HDPE Pipe | Circular | 4 | 0
3640 | <None> | REUSE | 22.804 | 22.804 | 0% | <None> | <None> | 443518.4479 | 1829982.7869 | 443518.448 | 1829978.16 | Basic | No | 42.100mm | 42.100mm | 3.950mm | <None> |  |  | 0 | 0 | ZONE 5A FRL R1 (1) | 0.6908 | 0.8455 | 0.711 | 0.8455 | 4.627 | 4.627 | 4.627 | 4.627 | 179° 59' 57.622" | 179° 59' 57.622" | Start to End | Start to End | Straight |  | 0 | 0 | 0 | 0 | 0 | 0 | 2 | Pipe |  | 42.1 mm Corrugated HDPE Pipe | Circular | 4 | 0
3640 (1) | <None> | REUSE | 22.804 | 22.609 | 1.58% | <None> | <None> | 443518.448 | 1829978.16 | 443518.4481 | 1829965.8024 | Basic | No | 42.100mm | 42.100mm | 3.950mm | <None> |  |  | 0 | 0 | ZONE 5A FRL R1 (1) | 0.8455 | 1.013 | 0.8455 | 1.013 | 12.3576 | 12.3591 | 12.3576 | 12.3591 | 179° 59' 57.622" | 179° 59' 57.622" | Start to End | Start to End | Straight |  | 0 | 0 | 0 | 0 | 0 | 0 | 2 | Pipe |  | 42.1 mm Corrugated HDPE Pipe | Circular | 3 | 0
3640 (1) (1) | <None> | REUSE | 22.609 | 22.357 | 0.2% | <None> | <None> | 443518.4481 | 1829965.8024 | 443518.4496 | 1829838.32 | Basic | No | 42.100mm | 42.100mm | 3.950mm | <None> |  |  | 0 | 0 | ZONE 5A FRL R1 (1) | 1 | 1.013 | 1.013 | 1 | 127.4824 | 127.4827 | 127.4824 | 127.4827 | 179° 59' 57.622" | 179° 59' 57.622" | Start to End | Start to End | Straight |  | 0 | 0 | 0 | 0 | 0 | 0 | 2 | Pipe |  | 42.1 mm Corrugated HDPE Pipe | Circular | 4 | 0
3647 | <None> | REUSE | 22.444 | 22.444 | 0% | <None> | <None> | 442945.775 | 1829736.7674 | 442948.7749 | 1829736.7674 | Basic | No | 42.100mm | 42.100mm | 3.950mm | <None> |  |  | 0 | 0 | ZONE 5A FRL R1 (1) | 1.1383 | 1.177 | 1.177 | 1.1383 | 2.9998 | 2.9998 | 2.9998 | 2.9998 | 89° 59' 59.999" | 89° 59' 59.999" | Start to End | Start to End | Straight |  | 0 | 0 | 0 | 0 | 0 | 0 | 2 | Pipe |  | 42.1 mm Corrugated HDPE Pipe | Circular | 4 | 0
3647 (1) | <None> | REUSE | 22.498 | 22.628 | -1.08% | <None> | <None> | 443071.1746 | 1829736.7674 | 443083.1746 | 1829736.7674 | Basic | No | 42.100mm | 42.100mm | 3.950mm | <None> |  |  | 0 | 0 | ZONE 5A FRL R1 (1) | 0.668 | 0.9997 | 0.9997 | 0.6688 | 12 | 12.0007 | 12 | 12.0007 | 89° 59' 59.999" | 89° 59' 59.999" | Start to End | Start to End | Straight |  | 0 | 0 | 0 | 0 | 0 | 0 | 2 | Pipe |  | 42.1 mm Corrugated HDPE Pipe | Circular | 3 | 0
3647 (1) (1) | <None> | REUSE | 22.628 | 22.628 | 0% | <None> | <None> | 443083.1746 | 1829736.7674 | 443086.1746 | 1829736.7674 | Basic | No | 42.100mm | 42.100mm | 3.950mm | <None> |  |  | 0 | 0 | ZONE 5A FRL R1 (1) | 0.6688 | 0.6991 | 0.6688 | 0.6991 | 3 | 3 | 3 | 3 | 89° 59' 59.999" | 89° 59' 59.999" | Start to End | Start to End | Straight |  | 0 | 0 | 0 | 0 | 0 | 0 | 2 | Pipe |  | 42.1 mm Corrugated HDPE Pipe | Circular | 4 | 0
3647 (2) | <None> | REUSE | 22.716 | 22.498 | 0.2% | <None> | <None> | 442960.7749 | 1829736.7674 | 443071.1746 | 1829736.7674 | Basic | No | 42.100mm | 42.100mm | 3.950mm | <None> |  |  | 0 | 0 | ZONE 5A FRL R1 (1) | 0.9997 | 1 | 1 | 0.9997 | 110.3997 | 110.3999 | 110.3997 | 110.3999 | 89° 59' 59.999" | 89° 59' 59.999" | Start to End | Start to End | Straight |  | 0 | 0 | 0 | 0 | 0 | 0 | 2 | Pipe |  | 42.1 mm Corrugated HDPE Pipe | Circular | 4 | 0
3647 (3) | <None> | REUSE | 22.444 | 22.716 | -2.27% | <None> | <None> | 442948.7749 | 1829736.7674 | 442960.7749 | 1829736.7674 | Basic | No | 42.100mm | 42.100mm | 3.950mm | <None> |  |  | 0 | 0 | ZONE 5A FRL R1 (1) | 1 | 1.2156 | 1.1383 | 1 | 12 | 12.0031 | 12 | 12.0031 | 89° 59' 59.999" | 89° 59' 59.999" | Start to End | Start to End | Straight |  | 0 | 0 | 0 | 0 | 0 | 0 | 2 | Pipe |  | 42.1 mm Corrugated HDPE Pipe | Circular | 3 | 0
3649 | <None> | REUSE | 22.326 | 22.326 | 0% | <None> | <None> | 443224.4747 | 1829544.8241 | 443224.4747 | 1829547.8241 | Basic | No | 42.100mm | 42.100mm | 3.950mm | <None> |  |  | 0 | 0 | ZONE 5A FRL R1 (1) | 1.1605 | 1.1997 | 1.1997 | 1.1605 | 3 | 3 | 3 | 3 | 359° 59' 59.878" | 359° 59' 59.878" | Start to End | Start to End | Straight |  | 0 | 0 | 0 | 0 | 0 | 0 | 2 | Pipe |  | 42.1 mm Corrugated HDPE Pipe | Circular | 4 | 0
3649 (1) | <None> | REUSE | 22.452 | 22.489 | -0.31% | <None> | <None> | 443224.4747 | 1829592.3741 | 443224.4747 | 1829604.3741 | Basic | No | 42.100mm | 42.100mm | 3.950mm | <None> |  |  | 0 | 0 | ZONE 5A FRL R1 (1) | 0.9966 | 1.0629 | 1.0629 | 0.9966 | 12 | 12.0001 | 12 | 12.0001 | 359° 59' 59.878" | 359° 59' 59.878" | Start to End | Start to End | Straight |  | 0 | 0 | 0 | 0 | 0 | 0 | 2 | Pipe |  | 42.1 mm Corrugated HDPE Pipe | Circular | 4 | 0
3649 (1) (1) | <None> | REUSE | 22.231 | 22.231 | 0% | <None> | <None> | 443224.4747 | 1829681.2203 | 443224.4747 | 1829684.2203 | Basic | No | 42.100mm | 42.100mm | 3.950mm | <None> |  |  | 0 | 0 | ZONE 5A FRL R1 (1) | 0.9354 | 0.9709 | 0.9371 | 0.9709 | 3 | 3 | 3 | 3 | 359° 59' 59.878" | 359° 59' 59.878" | Start to End | Start to End | Straight |  | 0 | 0 | 0 | 0 | 0 | 0 | 2 | Pipe |  | 42.1 mm Corrugated HDPE Pipe | Circular | 4 | 0
3649 (1) (2) | <None> | REUSE | 22.351 | 22.231 | 1% | <None> | <None> | 443224.4747 | 1829669.2203 | 443224.4747 | 1829681.2203 | Basic | No | 42.100mm | 42.100mm | 3.950mm | <None> |  |  | 0 | 0 | ZONE 5A FRL R1 (1) | 0.8983 | 1.0483 | 0.976 | 0.9371 | 12 | 12.0006 | 12 | 12.0006 | 359° 59' 59.878" | 359° 59' 59.878" | Start to End | Start to End | Straight |  | 0 | 0 | 0 | 0 | 0 | 0 | 2 | Pipe |  | 42.1 mm Corrugated HDPE Pipe | Circular | 3 | 0
3649 (1) (3) | <None> | REUSE | 22.489 | 22.351 | 0.21% | <None> | <None> | 443224.4747 | 1829604.3741 | 443224.4747 | 1829669.2203 | Basic | No | 42.100mm | 42.100mm | 3.950mm | <None> |  |  | 0 | 0 | ZONE 5A FRL R1 (1) | 0.976 | 0.9966 | 0.9966 | 0.976 | 64.8462 | 64.8464 | 64.8462 | 64.8464 | 359° 59' 59.878" | 359° 59' 59.878" | Start to End | Start to End | Straight |  | 0 | 0 | 0 | 0 | 0 | 0 | 2 | Pipe |  | 42.1 mm Corrugated HDPE Pipe | Circular | 4 | 0
3649 (2) (1) | <None> | REUSE | 22.326 | 22.595 | -2.25% | <None> | <None> | 443224.4747 | 1829547.8241 | 443224.4747 | 1829559.8241 | Basic | No | 42.100mm | 42.100mm | 3.950mm | <None> |  |  | 0 | 0 | ZONE 5A FRL R1 (1) | 1.0001 | 1.2377 | 1.1605 | 1.0001 | 12 | 12.003 | 12 | 12.003 | 359° 59' 59.878" | 359° 59' 59.878" | Start to End | Start to End | Straight |  | 0 | 0 | 0 | 0 | 0 | 0 | 2 | Pipe |  | 42.1 mm Corrugated HDPE Pipe | Circular | 3 | 0
3649 (2) (1) (1) | <None> | REUSE | 22.595 | 22.549 | 0.25% | <None> | <None> | 443224.4747 | 1829559.8241 | 443224.4747 | 1829578.7741 | Basic | No | 42.100mm | 42.100mm | 3.950mm | <None> |  |  | 0 | 0 | ZONE 5A FRL R1 (1) | 1.0001 | 1.0001 | 1.0001 | 1.0001 | 18.95 | 18.9501 | 18.95 | 18.9501 | 359° 59' 59.878" | 359° 59' 59.878" | Start to End | Start to End | Straight |  | 0 | 0 | 0 | 0 | 0 | 0 | 2 | Pipe |  | 42.1 mm Corrugated HDPE Pipe | Circular | 4 | 0
3649 (2) (1) (1) (1) | <None> | REUSE | 22.452 | 22.452 | 0% | <None> | <None> | 443224.4747 | 1829590.7741 | 443224.4747 | 1829592.3741 | Basic | No | 42.100mm | 42.100mm | 3.950mm | <None> |  |  | 0 | 0 | ZONE 5A FRL R1 (1) | 1.0629 | 1.0668 | 1.0668 | 1.0629 | 1.6 | 1.6 | 1.6 | 1.6 | 359° 59' 59.878" | 359° 59' 59.878" | Start to End | Start to End | Straight |  | 0 | 0 | 0 | 0 | 0 | 0 | 2 | Pipe |  | 42.1 mm Corrugated HDPE Pipe | Circular | 4 | 0
3649 (2) (1) (1) (2) | <None> | REUSE | 22.549 | 22.452 | 0.8% | <None> | <None> | 443224.4747 | 1829578.7741 | 443224.4747 | 1829590.7741 | Basic | No | 42.100mm | 42.100mm | 3.950mm | <None> |  |  | 0 | 0 | ZONE 5A FRL R1 (1) | 1.0001 | 1.0668 | 1.0001 | 1.0668 | 12 | 12.0004 | 12 | 12.0004 | 359° 59' 59.878" | 359° 59' 59.878" | Start to End | Start to End | Straight |  | 0 | 0 | 0 | 0 | 0 | 0 | 2 | Pipe |  | 42.1 mm Corrugated HDPE Pipe | Circular | 4 | 0
3650 | <None> | REUSE | 22.348 | 22.348 | 0% | <None> | <None> | 443283.1747 | 1829544.8241 | 443283.1747 | 1829547.8241 | Basic | No | 42.100mm | 42.100mm | 3.950mm | <None> |  |  | 0 | 0 | ZONE 5A FRL R1 (1) | 0.9393 | 1 | 1 | 0.9393 | 3 | 3 | 3 | 3 | 359° 59' 59.884" | 359° 59' 59.884" | Start to End | Start to End | Straight |  | 0 | 0 | 0 | 0 | 0 | 0 | 2 | Pipe |  | 42.1 mm Corrugated HDPE Pipe | Circular | 4 | 0
3650 (1) | <None> | REUSE | 22.348 | 22.402 | -0.45% | <None> | <None> | 443283.1747 | 1829547.8241 | 443283.1747 | 1829559.8241 | Basic | No | 42.100mm | 42.100mm | 3.950mm | <None> |  |  | 0 | 0 | ZONE 5A FRL R1 (1) | 0.9049 | 1.0569 | 0.9393 | 1.0001 | 12 | 12.0001 | 12 | 12.0001 | 359° 59' 59.884" | 359° 59' 59.884" | Start to End | Start to End | Straight |  | 0 | 0 | 0 | 0 | 0 | 0 | 2 | Pipe |  | 42.1 mm Corrugated HDPE Pipe | Circular | 4 | 0
3650 (1) (1) | <None> | REUSE | 22.402 | 22.436 | -0.03% | <None> | <None> | 443283.1747 | 1829559.8241 | 443283.1747 | 1829669.2203 | Basic | No | 42.100mm | 42.100mm | 3.950mm | <None> |  |  | 0 | 0 | ZONE 5A FRL R1 (1) | 0.879 | 1.0001 | 1.0001 | 1 | 109.3962 | 109.3962 | 109.3962 | 109.3962 | 359° 59' 59.884" | 359° 59' 59.884" | Start to End | Start to End | Straight |  | 0 | 0 | 0 | 0 | 0 | 0 | 2 | Pipe |  | 42.1 mm Corrugated HDPE Pipe | Circular | 4 | 0
3650 (1) (1) (1) | <None> | REUSE | 22.436 | 22.194 | 2.02% | <None> | <None> | 443283.1747 | 1829669.2203 | 443283.1747 | 1829681.2203 | Basic | No | 42.100mm | 42.100mm | 3.950mm | <None> |  |  | 0 | 0 | ZONE 5A FRL R1 (1) | 1 | 1.1952 | 1 | 1.114 | 12 | 12.0024 | 12 | 12.0024 | 359° 59' 59.884" | 359° 59' 59.884" | Start to End | Start to End | Straight |  | 0 | 0 | 0 | 0 | 0 | 0 | 2 | Pipe |  | 42.1 mm Corrugated HDPE Pipe | Circular | 3 | 0
3650 (1) (1) (1) (1) | <None> | REUSE | 22.194 | 22.194 | 0% | <None> | <None> | 443283.1747 | 1829681.2203 | 443283.1747 | 1829684.2203 | Basic | No | 42.100mm | 42.100mm | 3.950mm | <None> |  |  | 0 | 0 | ZONE 5A FRL R1 (1) | 1.114 | 1.1533 | 1.114 | 1.1529 | 3 | 3 | 3 | 3 | 359° 59' 59.884" | 359° 59' 59.884" | Start to End | Start to End | Straight |  | 0 | 0 | 0 | 0 | 0 | 0 | 2 | Pipe |  | 42.1 mm Corrugated HDPE Pipe | Circular | 4 | 0
3651 | <None> | REUSE | 22.348 | 22.348 | 0% | <None> | <None> | 443291.2747 | 1829544.8241 | 443291.2747 | 1829547.8263 | Basic | No | 42.100mm | 42.100mm | 3.950mm | <None> |  |  | 0 | 0 | ZONE 5A FRL R1 (1) | 0.9392 | 1 | 1 | 0.9392 | 3.0022 | 3.0022 | 3.0022 | 3.0022 | 359° 59' 59.884" | 359° 59' 59.884" | Start to End | Start to End | Straight |  | 0 | 0 | 0 | 0 | 0 | 0 | 2 | Pipe |  | 42.1 mm Corrugated HDPE Pipe | Circular | 4 | 0
3651 (1) | <None> | REUSE | 22.402 | 22.436 | -0.03% | <None> | <None> | 443291.2747 | 1829559.8241 | 443291.2747 | 1829669.2203 | Basic | No | 42.100mm | 42.100mm | 3.950mm | <None> |  |  | 0 | 0 | ZONE 5A FRL R1 (1) | 0.8792 | 1.0003 | 1.0001 | 1.0003 | 109.3962 | 109.3962 | 109.3962 | 109.3962 | 359° 59' 59.884" | 359° 59' 59.884" | Start to End | Start to End | Straight |  | 0 | 0 | 0 | 0 | 0 | 0 | 2 | Pipe |  | 42.1 mm Corrugated HDPE Pipe | Circular | 4 | 0
3651 (1) (1) | <None> | REUSE | 22.194 | 22.194 | 0% | <None> | <None> | 443291.2747 | 1829681.2203 | 443291.2747 | 1829684.2202 | Basic | No | 42.100mm | 42.100mm | 3.950mm | <None> |  |  | 0 | 0 | ZONE 5A FRL R1 (1) | 1.114 | 1.1533 | 1.114 | 1.1533 | 3 | 3 | 3 | 3 | 359° 59' 59.884" | 359° 59' 59.884" | Start to End | Start to End | Straight |  | 0 | 0 | 0 | 0 | 0 | 0 | 2 | Pipe |  | 42.1 mm Corrugated HDPE Pipe | Circular | 4 | 0
3651 (1) (2) | <None> | REUSE | 22.436 | 22.194 | 2.02% | <None> | <None> | 443291.2747 | 1829669.2203 | 443291.2747 | 1829681.2203 | Basic | No | 42.100mm | 42.100mm | 3.950mm | <None> |  |  | 0 | 0 | ZONE 5A FRL R1 (1) | 1.0003 | 1.1958 | 1.0003 | 1.114 | 12 | 12.0024 | 12 | 12.0024 | 359° 59' 59.884" | 359° 59' 59.884" | Start to End | Start to End | Straight |  | 0 | 0 | 0 | 0 | 0 | 0 | 2 | Pipe |  | 42.1 mm Corrugated HDPE Pipe | Circular | 3 | 0
3651 (2) | <None> | REUSE | 22.348 | 22.402 | -0.45% | <None> | <None> | 443291.2747 | 1829547.8263 | 443291.2747 | 1829559.8241 | Basic | No | 42.100mm | 42.100mm | 3.950mm | <None> |  |  | 0 | 0 | ZONE 5A FRL R1 (1) | 0.9047 | 1.057 | 0.9392 | 1.0001 | 11.9978 | 11.9979 | 11.9978 | 11.9979 | 359° 59' 59.884" | 359° 59' 59.884" | Start to End | Start to End | Straight |  | 0 | 0 | 0 | 0 | 0 | 0 | 2 | Pipe |  | 42.1 mm Corrugated HDPE Pipe | Circular | 4 | 0
3652 | <None> | REUSE | 22.377 | 22.377 | 0% | <None> | <None> | 443385.1749 | 1829684.2201 | 443385.1749 | 1829681.2201 | Basic | No | 42.100mm | 42.100mm | 3.950mm | <None> |  |  | 0 | 0 | ZONE 5A FRL R1 (1) | 1.1458 | 1.1839 | 1.1839 | 1.1458 | 3 | 3 | 3 | 3 | 180° 0' 0.000" | 180° 0' 0.000" | Start to End | Start to End | Straight |  | 0 | 0 | 0 | 0 | 0 | 0 | 2 | Pipe |  | 42.1 mm Corrugated HDPE Pipe | Circular | 4 | 0
3652 (1) | <None> | REUSE | 22.392 | 22.392 | 0% | <None> | <None> | 443385.1749 | 1829547.824 | 443385.1749 | 1829544.8241 | Basic | No | 42.100mm | 42.100mm | 3.950mm | <None> |  |  | 0 | 0 | ZONE 5A FRL R1 (1) | 0.6676 | 0.7115 | 0.6719 | 0.7115 | 2.9999 | 2.9999 | 2.9999 | 2.9999 | 180° 0' 0.000" | 180° 0' 0.000" | Start to End | Start to End | Straight |  | 0 | 0 | 0 | 0 | 0 | 0 | 2 | Pipe |  | 42.1 mm Corrugated HDPE Pipe | Circular | 4 | 0
3652 (2) | <None> | REUSE | 22.208 | 22.392 | -1.53% | <None> | <None> | 443385.1749 | 1829559.824 | 443385.1749 | 1829547.824 | Basic | No | 42.100mm | 42.100mm | 3.950mm | <None> |  |  | 0 | 0 | ZONE 5A FRL R1 (1) | 0.6719 | 1.0001 | 1.0001 | 0.6719 | 12 | 12.0014 | 12 | 12.0014 | 180° 0' 0.000" | 180° 0' 0.000" | Start to End | Start to End | Straight |  | 0 | 0 | 0 | 0 | 0 | 0 | 2 | Pipe |  | 42.1 mm Corrugated HDPE Pipe | Circular | 3 | 0
3652 (2) (1) | <None> | REUSE | 22.377 | 22.594 | -1.8% | <None> | <None> | 443385.1749 | 1829681.2201 | 443385.1749 | 1829669.2201 | Basic | No | 42.100mm | 42.100mm | 3.950mm | <None> |  |  | 0 | 0 | ZONE 5A FRL R1 (1) | 1.0002 | 1.2339 | 1.1458 | 1.0002 | 12 | 12.002 | 12 | 12.002 | 180° 0' 0.000" | 180° 0' 0.000" | Start to End | Start to End | Straight |  | 0 | 0 | 0 | 0 | 0 | 0 | 2 | Pipe |  | 42.1 mm Corrugated HDPE Pipe | Circular | 3 | 0
3652 (2) (1) (1) | <None> | REUSE | 22.594 | 22.208 | 0.35% | <None> | <None> | 443385.1749 | 1829669.2201 | 443385.1749 | 1829559.824 | Basic | No | 42.100mm | 42.100mm | 3.950mm | <None> |  |  | 0 | 0 | ZONE 5A FRL R1 (1) | 0.9822 | 1.0002 | 1.0002 | 1.0001 | 109.3961 | 109.3968 | 109.3961 | 109.3968 | 180° 0' 0.000" | 180° 0' 0.000" | Start to End | Start to End | Straight |  | 0 | 0 | 0 | 0 | 0 | 0 | 2 | Pipe |  | 42.1 mm Corrugated HDPE Pipe | Circular | 4 | 0
3653 | <None> | REUSE | 22.352 | 22.352 | 0% | <None> | <None> | 443393.2749 | 1829684.2201 | 443393.2748 | 1829681.2201 | Basic | No | 42.100mm | 42.100mm | 3.950mm | <None> |  |  | 0 | 0 | ZONE 5A FRL R1 (1) | 1.138 | 1.1831 | 1.1705 | 1.138 | 3 | 3 | 3 | 3 | 180° 0' 3.649" | 180° 0' 3.649" | Start to End | Start to End | Straight |  | 0 | 0 | 0 | 0 | 0 | 0 | 2 | Pipe |  | 42.1 mm Corrugated HDPE Pipe | Circular | 4 | 0
3653 (1) | <None> | REUSE | 22.208 | 22.392 | -1.53% | <None> | <None> | 443393.2727 | 1829559.8262 | 443393.2745 | 1829547.8262 | Basic | No | 42.100mm | 42.100mm | 3.950mm | <None> |  |  | 0 | 0 | ZONE 5A FRL R1 (1) | 0.6355 | 1 | 1 | 0.6355 | 12 | 12.0014 | 12 | 12.0014 | 179° 59' 29.744" | 179° 59' 29.744" | Start to End | Start to End | Straight |  | 0 | 0 | 0 | 0 | 0 | 0 | 2 | Pipe |  | 42.1 mm Corrugated HDPE Pipe | Circular | 3 | 0
3653 (1) (1) | <None> | REUSE | 22.392 | 22.392 | 0% | <None> | <None> | 443393.2745 | 1829547.8262 | 443393.2749 | 1829544.8241 | Basic | No | 42.100mm | 42.100mm | 3.950mm | <None> |  |  | 0 | 0 | ZONE 5A FRL R1 (1) | 0.6355 | 0.6828 | 0.6355 | 0.6828 | 3.0021 | 3.0021 | 3.0021 | 3.0021 | 179° 59' 29.744" | 179° 59' 29.744" | Start to End | Start to End | Straight |  | 0 | 0 | 0 | 0 | 0 | 0 | 2 | Pipe |  | 42.1 mm Corrugated HDPE Pipe | Circular | 4 | 0
3653 (2) | <None> | REUSE | 22.352 | 22.594 | -2.01% | <None> | <None> | 443393.2748 | 1829681.2201 | 443393.2746 | 1829669.2201 | Basic | No | 42.100mm | 42.100mm | 3.950mm | <None> |  |  | 0 | 0 | ZONE 5A FRL R1 (1) | 1 | 1.2284 | 1.138 | 1 | 12 | 12.0024 | 12 | 12.0024 | 180° 0' 3.649" | 180° 0' 3.649" | Start to End | Start to End | Straight |  | 0 | 0 | 0 | 0 | 0 | 0 | 2 | Pipe |  | 42.1 mm Corrugated HDPE Pipe | Circular | 3 | 0
3653 (2) (1) | <None> | REUSE | 22.594 | 22.208 | 0.35% | <None> | <None> | 443393.2746 | 1829669.2201 | 443393.2727 | 1829559.8262 | Basic | No | 42.100mm | 42.100mm | 3.950mm | <None> |  |  | 0 | 0 | ZONE 5A FRL R1 (1) | 0.9821 | 1 | 1 | 1 | 109.3939 | 109.3946 | 109.3939 | 109.3946 | 180° 0' 3.649" | 180° 0' 3.649" | Start to End | Start to End | Straight |  | 0 | 0 | 0 | 0 | 0 | 0 | 2 | Pipe |  | 42.1 mm Corrugated HDPE Pipe | Circular | 4 | 0
3654 | <None> | REUSE | 22.045 | 22.045 | 0% | <None> | <None> | 443452.4123 | 1829684.22 | 443452.4123 | 1829681.22 | Basic | No | 42.100mm | 42.100mm | 3.950mm | <None> |  |  | 0 | 0 | ZONE 5A FRL R1 (1) | 1.1829 | 1.2234 | 1.2234 | 1.1829 | 3 | 3 | 3 | 3 | 180° 0' 0.000" | 180° 0' 0.000" | Start to End | Start to End | Straight |  | 0 | 0 | 0 | 0 | 0 | 0 | 2 | Pipe |  | 42.1 mm Corrugated HDPE Pipe | Circular | 4 | 0
3654 (1) | <None> | REUSE | 21.986 | 22.176 | -1.59% | <None> | <None> | 443452.4123 | 1829559.8241 | 443452.4123 | 1829547.8241 | Basic | No | 42.100mm | 42.100mm | 3.950mm | <None> |  |  | 0 | 0 | ZONE 5A FRL R1 (1) | 0.6773 | 1 | 1 | 0.6773 | 12 | 12.0015 | 12 | 12.0015 | 180° 0' 0.000" | 180° 0' 0.000" | Start to End | Start to End | Straight |  | 0 | 0 | 0 | 0 | 0 | 0 | 2 | Pipe |  | 42.1 mm Corrugated HDPE Pipe | Circular | 3 | 0
3654 (1) (1) | <None> | REUSE | 22.176 | 22.176 | 0% | <None> | <None> | 443452.4123 | 1829547.8241 | 443452.4123 | 1829544.8241 | Basic | No | 42.100mm | 42.100mm | 3.950mm | <None> |  |  | 0 | 0 | ZONE 5A FRL R1 (1) | 0.6773 | 0.7147 | 0.6773 | 0.7147 | 3 | 3 | 3 | 3 | 180° 0' 0.000" | 180° 0' 0.000" | Start to End | Start to End | Straight |  | 0 | 0 | 0 | 0 | 0 | 0 | 2 | Pipe |  | 42.1 mm Corrugated HDPE Pipe | Circular | 4 | 0
3654 (2) | <None> | REUSE | 22.327 | 21.986 | 0.31% | <None> | <None> | 443452.4123 | 1829669.22 | 443452.4123 | 1829559.8241 | Basic | No | 42.100mm | 42.100mm | 3.950mm | <None> |  |  | 0 | 0 | ZONE 5A FRL R1 (1) | 0.9705 | 1.0001 | 1.0001 | 1 | 109.3959 | 109.3964 | 109.3959 | 109.3964 | 180° 0' 0.000" | 180° 0' 0.000" | Start to End | Start to End | Straight |  | 0 | 0 | 0 | 0 | 0 | 0 | 2 | Pipe |  | 42.1 mm Corrugated HDPE Pipe | Circular | 4 | 0
3654 (3) | <None> | REUSE | 22.045 | 22.327 | -2.35% | <None> | <None> | 443452.4123 | 1829681.22 | 443452.4123 | 1829669.22 | Basic | No | 42.100mm | 42.100mm | 3.950mm | <None> |  |  | 0 | 0 | ZONE 5A FRL R1 (1) | 1.0001 | 1.2566 | 1.1829 | 1.0001 | 12 | 12.0033 | 12 | 12.0033 | 180° 0' 0.000" | 180° 0' 0.000" | Start to End | Start to End | Straight |  | 0 | 0 | 0 | 0 | 0 | 0 | 2 | Pipe |  | 42.1 mm Corrugated HDPE Pipe | Circular | 3 | 0
3655 | <None> | REUSE | 22.06 | 22.06 | 0% | <None> | <None> | 443459.5123 | 1829684.22 | 443459.5123 | 1829681.22 | Basic | No | 42.100mm | 42.100mm | 3.950mm | <None> |  |  | 0 | 0 | ZONE 5A FRL R1 (1) | 1.1682 | 1.2086 | 1.2086 | 1.1682 | 3 | 3 | 3 | 3 | 180° 0' 0.000" | 180° 0' 0.000" | Start to End | Start to End | Straight |  | 0 | 0 | 0 | 0 | 0 | 0 | 2 | Pipe |  | 42.1 mm Corrugated HDPE Pipe | Circular | 4 | 0
3655 (1) | <None> | REUSE | 22.176 | 22.176 | 0% | <None> | <None> | 443459.5123 | 1829547.8241 | 443459.5123 | 1829544.8241 | Basic | No | 42.100mm | 42.100mm | 3.950mm | <None> |  |  | 0 | 0 | ZONE 5A FRL R1 (1) | 0.6774 | 0.7147 | 0.6774 | 0.7147 | 3 | 3 | 3 | 3 | 180° 0' 0.000" | 180° 0' 0.000" | Start to End | Start to End | Straight |  | 0 | 0 | 0 | 0 | 0 | 0 | 2 | Pipe |  | 42.1 mm Corrugated HDPE Pipe | Circular | 4 | 0
3655 (2) | <None> | REUSE | 21.986 | 22.176 | -1.59% | <None> | <None> | 443459.5123 | 1829559.8241 | 443459.5123 | 1829547.8241 | Basic | No | 42.100mm | 42.100mm | 3.950mm | <None> |  |  | 0 | 0 | ZONE 5A FRL R1 (1) | 0.6774 | 1 | 1 | 0.6774 | 12 | 12.0015 | 12 | 12.0015 | 180° 0' 0.000" | 180° 0' 0.000" | Start to End | Start to End | Straight |  | 0 | 0 | 0 | 0 | 0 | 0 | 2 | Pipe |  | 42.1 mm Corrugated HDPE Pipe | Circular | 3 | 0
3655 (3) | <None> | REUSE | 22.06 | 22.327 | -2.23% | <None> | <None> | 443459.5123 | 1829681.22 | 443459.5123 | 1829669.22 | Basic | No | 42.100mm | 42.100mm | 3.950mm | <None> |  |  | 0 | 0 | ZONE 5A FRL R1 (1) | 1.0001 | 1.2452 | 1.1682 | 1.0001 | 12 | 12.003 | 12 | 12.003 | 180° 0' 0.000" | 180° 0' 0.000" | Start to End | Start to End | Straight |  | 0 | 0 | 0 | 0 | 0 | 0 | 2 | Pipe |  | 42.1 mm Corrugated HDPE Pipe | Circular | 3 | 0
3655 (3) (1) | <None> | REUSE | 22.327 | 21.986 | 0.31% | <None> | <None> | 443459.5123 | 1829669.22 | 443459.5123 | 1829559.8241 | Basic | No | 42.100mm | 42.100mm | 3.950mm | <None> |  |  | 0 | 0 | ZONE 5A FRL R1 (1) | 0.9705 | 1.0001 | 1.0001 | 1 | 109.3959 | 109.3964 | 109.3959 | 109.3964 | 180° 0' 0.000" | 180° 0' 0.000" | Start to End | Start to End | Straight |  | 0 | 0 | 0 | 0 | 0 | 0 | 2 | Pipe |  | 42.1 mm Corrugated HDPE Pipe | Circular | 4 | 0
3656 | <None> | REUSE | 21.889 | 21.889 | 0% | <None> | <None> | 443518.6496 | 1829684.22 | 443518.6496 | 1829681.22 | Basic | No | 42.100mm | 42.100mm | 3.950mm | <None> |  |  | 0 | 0 | ZONE 5A FRL R1 (1) | 1.1322 | 1.1771 | 1.1771 | 1.1362 | 3 | 3 | 3 | 3 | 180° 0' 0.000" | 180° 0' 0.000" | Start to End | Start to End | Straight |  | 0 | 0 | 0 | 0 | 0 | 0 | 2 | Pipe |  | 42.1 mm Corrugated HDPE Pipe | Circular | 4 | 0
3656 (1) | <None> | REUSE | 21.941 | 22.13 | -1.57% | <None> | <None> | 443518.6496 | 1829559.8241 | 443518.6496 | 1829547.8241 | Basic | No | 42.100mm | 42.100mm | 3.950mm | <None> |  |  | 0 | 0 | ZONE 5A FRL R1 (1) | 0.6896 | 0.9998 | 0.9998 | 0.6896 | 12 | 12.0015 | 12 | 12.0015 | 180° 0' 0.000" | 180° 0' 0.000" | Start to End | Start to End | Straight |  | 0 | 0 | 0 | 0 | 0 | 0 | 2 | Pipe |  | 42.1 mm Corrugated HDPE Pipe | Circular | 3 | 0
3656 (1) (1) | <None> | REUSE | 22.13 | 22.13 | 0% | <None> | <None> | 443518.6496 | 1829547.8241 | 443518.6496 | 1829544.8241 | Basic | No | 42.100mm | 42.100mm | 3.950mm | <None> |  |  | 0 | 0 | ZONE 5A FRL R1 (1) | 0.6896 | 0.7247 | 0.6896 | 0.724 | 3 | 3 | 3 | 3 | 180° 0' 0.000" | 180° 0' 0.000" | Start to End | Start to End | Straight |  | 0 | 0 | 0 | 0 | 0 | 0 | 2 | Pipe |  | 42.1 mm Corrugated HDPE Pipe | Circular | 4 | 0
3656 (2) | <None> | REUSE | 21.889 | 22.112 | -1.86% | <None> | <None> | 443518.6496 | 1829681.22 | 443518.6496 | 1829669.22 | Basic | No | 42.100mm | 42.100mm | 3.950mm | <None> |  |  | 0 | 0 | ZONE 5A FRL R1 (1) | 1.0001 | 1.2199 | 1.1362 | 1.0001 | 12 | 12.0021 | 12 | 12.0021 | 180° 0' 0.000" | 180° 0' 0.000" | Start to End | Start to End | Straight |  | 0 | 0 | 0 | 0 | 0 | 0 | 2 | Pipe |  | 42.1 mm Corrugated HDPE Pipe | Circular | 3 | 0
3656 (2) (1) | <None> | REUSE | 22.112 | 21.941 | 0.16% | <None> | <None> | 443518.6496 | 1829669.22 | 443518.6496 | 1829559.8241 | Basic | No | 42.100mm | 42.100mm | 3.950mm | <None> |  |  | 0 | 0 | ZONE 5A FRL R1 (1) | 0.9533 | 1.0001 | 1.0001 | 0.9998 | 109.3959 | 109.396 | 109.3959 | 109.396 | 180° 0' 0.000" | 180° 0' 0.000" | Start to End | Start to End | Straight |  | 0 | 0 | 0 | 0 | 0 | 0 | 2 | Pipe |  | 42.1 mm Corrugated HDPE Pipe | Circular | 4 | 0
3687 | <None> | REUSE | 22.42 | 22.42 | 0% | <None> | <None> | 443217.5746 | 1829736.7674 | 443217.5746 | 1829733.7674 | Basic | No | 42.100mm | 42.100mm | 3.950mm | <None> |  |  | 0 | 0 | ZONE 5A FRL R1 (1) | 0.6382 | 0.6769 | 0.6769 | 0.6382 | 3 | 3 | 3 | 3 | 180° 0' 0.000" | 180° 0' 0.000" | Start to End | Start to End | Straight |  | 0 | 0 | 0 | 0 | 0 | 0 | 2 | Pipe |  | 42.1 mm Corrugated HDPE Pipe | Circular | 4 | 0
3687 (1) | <None> | REUSE | 22.292 | 22.289 | 0.04% | <None> | <None> | 443217.5746 | 1829692.1 | 443217.3747 | 1829684.45 | Basic | No | 42.100mm | 42.100mm | 3.950mm | <None> |  |  | 0 | 0 | ZONE 5A FRL R1 (1) | 0.9871 | 1.0067 | 1 | 1 | 7.6526 | 7.6526 | 7.6526 | 7.6526 | 181° 29' 50.608" | 181° 29' 50.608" | Start to End | Start to End | Straight |  | 0 | 0 | 0 | 0 | 0 | 0 | 2 | Pipe |  | 42.1 mm Corrugated HDPE Pipe | Circular | 4 | 0
3687 (2) | <None> | REUSE | 22.289 | 22.381 | -0.13% | <None> | <None> | 443217.3747 | 1829684.45 | 443217.3747 | 1829615.6241 | Basic | No | 42.100mm | 42.100mm | 3.950mm | <None> |  |  | 0 | 0 | ZONE 5A FRL R1 (1) | 1 | 1.0777 | 1 | 1.0777 | 68.8259 | 68.826 | 68.8259 | 68.826 | 179° 59' 59.878" | 179° 59' 59.878" | Start to End | Start to End | Straight |  | 0 | 0 | 0 | 0 | 0 | 0 | 2 | Pipe |  | 42.1 mm Corrugated HDPE Pipe | Circular | 4 | 0
3687 (2) (1) | <None> | REUSE | 22.381 | 22.71 | -2.75% | <None> | <None> | 443217.3747 | 1829615.6241 | 443217.3747 | 1829603.6241 | Basic | No | 42.100mm | 42.100mm | 3.950mm | <None> |  |  | 0 | 0 | ZONE 5A FRL R1 (1) | 0.6388 | 1.0777 | 1.0777 | 0.6388 | 12 | 12.0045 | 12 | 12.0045 | 179° 59' 59.878" | 179° 59' 59.878" | Start to End | Start to End | Straight |  | 0 | 0 | 0 | 0 | 0 | 0 | 2 | Pipe |  | 42.1 mm Corrugated HDPE Pipe | Circular | 3 | 0
3687 (2) (1) (1) | <None> | REUSE | 22.71 | 22.71 | 0% | <None> | <None> | 443217.3747 | 1829603.6241 | 443217.3747 | 1829600.6241 | Basic | No | 42.100mm | 42.100mm | 3.950mm | <None> |  |  | 0 | 0 | ZONE 5A FRL R1 (1) | 0.6388 | 0.6901 | 0.6388 | 0.6901 | 3 | 3 | 3 | 3 | 179° 59' 59.878" | 179° 59' 59.878" | Start to End | Start to End | Straight |  | 0 | 0 | 0 | 0 | 0 | 0 | 2 | Pipe |  | 42.1 mm Corrugated HDPE Pipe | Circular | 4 | 0
3687 (3) (2) (1) | <None> | REUSE | 22.233 | 22.292 | -0.2% | <None> | <None> | 443217.5746 | 1829721.7674 | 443217.5746 | 1829692.1 | Basic | No | 42.100mm | 42.100mm | 3.950mm | <None> |  |  | 0 | 0 | ZONE 5A FRL R1 (1) | 0.9998 | 1 | 0.9998 | 1 | 29.6674 | 29.6675 | 29.6674 | 29.6675 | 180° 0' 0.000" | 180° 0' 0.000" | Start to End | Start to End | Straight |  | 0 | 0 | 0 | 0 | 0 | 0 | 2 | Pipe |  | 42.1 mm Corrugated HDPE Pipe | Circular | 4 | 0
3687 (4) (3) | <None> | REUSE | 22.42 | 22.233 | 1.55% | <None> | <None> | 443217.5746 | 1829733.7674 | 443217.5746 | 1829721.7674 | Basic | No | 42.100mm | 42.100mm | 3.950mm | <None> |  |  | 0 | 0 | ZONE 5A FRL R1 (1) | 0.6382 | 0.9998 | 0.6382 | 0.9998 | 12 | 12.0014 | 12 | 12.0014 | 180° 0' 0.000" | 180° 0' 0.000" | Start to End | Start to End | Straight |  | 0 | 0 | 0 | 0 | 0 | 0 | 2 | Pipe |  | 42.1 mm Corrugated HDPE Pipe | Circular | 3 | 0
3688 | <None> | REUSE | 22.442 | 22.442 | 0% | <None> | <None> | 443158.8746 | 1829736.7674 | 443158.8746 | 1829733.7674 | Basic | No | 42.100mm | 42.100mm | 3.950mm | <None> |  |  | 0 | 0 | ZONE 5A FRL R1 (1) | 0.7163 | 0.7552 | 0.7552 | 0.7163 | 3 | 3 | 3 | 3 | 179° 59' 59.832" | 179° 59' 59.832" | Start to End | Start to End | Straight |  | 0 | 0 | 0 | 0 | 0 | 0 | 2 | Pipe |  | 42.1 mm Corrugated HDPE Pipe | Circular | 4 | 0
3688 (1) | <None> | REUSE | 22.303 | 22.51 | -1.72% | <None> | <None> | 443158.8747 | 1829615.6241 | 443158.8747 | 1829603.6241 | Basic | No | 42.100mm | 42.100mm | 3.950mm | <None> |  |  | 0 | 0 | ZONE 5A FRL R1 (1) | 0.6792 | 1 | 1 | 0.6792 | 12 | 12.0018 | 12 | 12.0018 | 179° 59' 59.832" | 179° 59' 59.832" | Start to End | Start to End | Straight |  | 0 | 0 | 0 | 0 | 0 | 0 | 2 | Pipe |  | 42.1 mm Corrugated HDPE Pipe | Circular | 3 | 0
3688 (1) (1) | <None> | REUSE | 22.51 | 22.51 | 0% | <None> | <None> | 443158.8747 | 1829603.6241 | 443158.8747 | 1829600.6241 | Basic | No | 42.100mm | 42.100mm | 3.950mm | <None> |  |  | 0 | 0 | ZONE 5A FRL R1 (1) | 0.6792 | 0.718 | 0.6792 | 0.718 | 3 | 3 | 3 | 3 | 179° 59' 59.832" | 179° 59' 59.832" | Start to End | Start to End | Straight |  | 0 | 0 | 0 | 0 | 0 | 0 | 2 | Pipe |  | 42.1 mm Corrugated HDPE Pipe | Circular | 4 | 0
3688 (2) | <None> | REUSE | 22.442 | 22.271 | 1.43% | <None> | <None> | 443158.8746 | 1829733.7674 | 443158.8746 | 1829721.7674 | Basic | No | 42.100mm | 42.100mm | 3.950mm | <None> |  |  | 0 | 0 | ZONE 5A FRL R1 (1) | 0.7163 | 1.0002 | 0.7163 | 1.0002 | 12 | 12.0012 | 12 | 12.0012 | 179° 59' 59.832" | 179° 59' 59.832" | Start to End | Start to End | Straight |  | 0 | 0 | 0 | 0 | 0 | 0 | 2 | Pipe |  | 42.1 mm Corrugated HDPE Pipe | Circular | 3 | 0
3688 (2) (1) | <None> | REUSE | 22.271 | 22.303 | -0.03% | <None> | <None> | 443158.8746 | 1829721.7674 | 443158.8747 | 1829615.6241 | Basic | No | 42.100mm | 42.100mm | 3.950mm | <None> |  |  | 0 | 0 | ZONE 5A FRL R1 (1) | 0.9094 | 1.0002 | 1.0002 | 1 | 106.1433 | 106.1433 | 106.1433 | 106.1433 | 179° 59' 59.832" | 179° 59' 59.832" | Start to End | Start to End | Straight |  | 0 | 0 | 0 | 0 | 0 | 0 | 2 | Pipe |  | 42.1 mm Corrugated HDPE Pipe | Circular | 4 | 0
3689 | <None> | REUSE | 22.442 | 22.442 | 0% | <None> | <None> | 443151.7746 | 1829736.7674 | 443151.7746 | 1829733.7674 | Basic | No | 42.100mm | 42.100mm | 3.950mm | <None> |  |  | 0 | 0 | ZONE 5A FRL R1 (1) | 0.7163 | 0.7552 | 0.7552 | 0.7163 | 3 | 3 | 3 | 3 | 179° 59' 59.832" | 179° 59' 59.832" | Start to End | Start to End | Straight |  | 0 | 0 | 0 | 0 | 0 | 0 | 2 | Pipe |  | 42.1 mm Corrugated HDPE Pipe | Circular | 4 | 0
3689 (1) | <None> | REUSE | 22.503 | 22.503 | 0% | <None> | <None> | 443151.7747 | 1829603.6241 | 443151.7747 | 1829600.6241 | Basic | No | 42.100mm | 42.100mm | 3.950mm | <None> |  |  | 0 | 0 | ZONE 5A FRL R1 (1) | 0.6866 | 0.7253 | 0.6866 | 0.7253 | 3 | 3 | 3 | 3 | 179° 59' 59.832" | 179° 59' 59.832" | Start to End | Start to End | Straight |  | 0 | 0 | 0 | 0 | 0 | 0 | 2 | Pipe |  | 42.1 mm Corrugated HDPE Pipe | Circular | 4 | 0
3689 (2) | <None> | REUSE | 22.303 | 22.503 | -1.67% | <None> | <None> | 443151.7747 | 1829615.6241 | 443151.7747 | 1829603.6241 | Basic | No | 42.100mm | 42.100mm | 3.950mm | <None> |  |  | 0 | 0 | ZONE 5A FRL R1 (1) | 0.6866 | 1.0003 | 1.0003 | 0.6866 | 12 | 12.0017 | 12 | 12.0017 | 179° 59' 59.832" | 179° 59' 59.832" | Start to End | Start to End | Straight |  | 0 | 0 | 0 | 0 | 0 | 0 | 2 | Pipe |  | 42.1 mm Corrugated HDPE Pipe | Circular | 3 | 0
3689 (3) | <None> | REUSE | 22.27 | 22.303 | -0.03% | <None> | <None> | 443151.7746 | 1829721.7674 | 443151.7747 | 1829615.6241 | Basic | No | 42.100mm | 42.100mm | 3.950mm | <None> |  |  | 0 | 0 | ZONE 5A FRL R1 (1) | 0.9096 | 1.0003 | 1.0003 | 1.0003 | 106.1433 | 106.1433 | 106.1433 | 106.1433 | 179° 59' 59.832" | 179° 59' 59.832" | Start to End | Start to End | Straight |  | 0 | 0 | 0 | 0 | 0 | 0 | 2 | Pipe |  | 42.1 mm Corrugated HDPE Pipe | Circular | 4 | 0
3689 (4) | <None> | REUSE | 22.442 | 22.27 | 1.43% | <None> | <None> | 443151.7746 | 1829733.7674 | 443151.7746 | 1829721.7674 | Basic | No | 42.100mm | 42.100mm | 3.950mm | <None> |  |  | 0 | 0 | ZONE 5A FRL R1 (1) | 0.7163 | 1.0003 | 0.7163 | 1.0003 | 12 | 12.0012 | 12 | 12.0012 | 179° 59' 59.832" | 179° 59' 59.832" | Start to End | Start to End | Straight |  | 0 | 0 | 0 | 0 | 0 | 0 | 2 | Pipe |  | 42.1 mm Corrugated HDPE Pipe | Circular | 3 | 0
3690 | <None> | REUSE | 22.628 | 22.628 | 0% | <None> | <None> | 443093.2746 | 1829736.7674 | 443093.2746 | 1829733.7674 | Basic | No | 42.100mm | 42.100mm | 3.950mm | <None> |  |  | 0 | 0 | ZONE 5A FRL R1 (1) | 0.6601 | 0.699 | 0.699 | 0.6601 | 3 | 3 | 3 | 3 | 180° 0' 0.000" | 180° 0' 0.000" | Start to End | Start to End | Straight |  | 0 | 0 | 0 | 0 | 0 | 0 | 2 | Pipe |  | 42.1 mm Corrugated HDPE Pipe | Circular | 4 | 0
3690 (1) | <None> | REUSE | 22.355 | 22.558 | -1.69% | <None> | <None> | 443093.2746 | 1829615.6241 | 443093.2746 | 1829603.6241 | Basic | No | 42.100mm | 42.100mm | 3.950mm | <None> |  |  | 0 | 0 | ZONE 5A FRL R1 (1) | 0.6829 | 1 | 1 | 0.6829 | 12 | 12.0017 | 12 | 12.0017 | 180° 0' 0.000" | 180° 0' 0.000" | Start to End | Start to End | Straight |  | 0 | 0 | 0 | 0 | 0 | 0 | 2 | Pipe |  | 42.1 mm Corrugated HDPE Pipe | Circular | 3 | 0
3690 (1) (1) | <None> | REUSE | 22.558 | 22.558 | 0% | <None> | <None> | 443093.2746 | 1829603.6241 | 443093.2746 | 1829600.6241 | Basic | No | 42.100mm | 42.100mm | 3.950mm | <None> |  |  | 0 | 0 | ZONE 5A FRL R1 (1) | 0.6829 | 0.7216 | 0.6829 | 0.7216 | 3 | 3 | 3 | 3 | 180° 0' 0.000" | 180° 0' 0.000" | Start to End | Start to End | Straight |  | 0 | 0 | 0 | 0 | 0 | 0 | 2 | Pipe |  | 42.1 mm Corrugated HDPE Pipe | Circular | 4 | 0
3690 (2) | <None> | REUSE | 22.4 | 22.355 | 0.04% | <None> | <None> | 443093.2746 | 1829721.7674 | 443093.2746 | 1829615.6241 | Basic | No | 42.100mm | 42.100mm | 3.950mm | <None> |  |  | 0 | 0 | ZONE 5A FRL R1 (1) | 0.9086 | 1 | 1 | 1 | 106.1433 | 106.1433 | 106.1433 | 106.1433 | 180° 0' 0.000" | 180° 0' 0.000" | Start to End | Start to End | Straight |  | 0 | 0 | 0 | 0 | 0 | 0 | 2 | Pipe |  | 42.1 mm Corrugated HDPE Pipe | Circular | 4 | 0
3690 (3) | <None> | REUSE | 22.628 | 22.4 | 1.9% | <None> | <None> | 443093.2746 | 1829733.7674 | 443093.2746 | 1829721.7674 | Basic | No | 42.100mm | 42.100mm | 3.950mm | <None> |  |  | 0 | 0 | ZONE 5A FRL R1 (1) | 0.6601 | 1 | 0.6601 | 1 | 12 | 12.0022 | 12 | 12.0022 | 180° 0' 0.000" | 180° 0' 0.000" | Start to End | Start to End | Straight |  | 0 | 0 | 0 | 0 | 0 | 0 | 2 | Pipe |  | 42.1 mm Corrugated HDPE Pipe | Circular | 3 | 0
3691 | <None> | REUSE | 22.628 | 22.628 | 0% | <None> | <None> | 443086.1746 | 1829736.7674 | 443086.1746 | 1829733.7674 | Basic | No | 42.100mm | 42.100mm | 3.950mm | <None> |  |  | 0 | 0 | ZONE 5A FRL R1 (1) | 0.6601 | 0.699 | 0.699 | 0.6601 | 3 | 3 | 3 | 3 | 180° 0' 0.000" | 180° 0' 0.000" | Start to End | Start to End | Straight |  | 0 | 0 | 0 | 0 | 0 | 0 | 2 | Pipe |  | 42.1 mm Corrugated HDPE Pipe | Circular | 4 | 0
3691 (1) | <None> | REUSE | 22.532 | 22.532 | 0% | <None> | <None> | 443086.1746 | 1829603.6241 | 443086.1746 | 1829600.6241 | Basic | No | 42.100mm | 42.100mm | 3.950mm | <None> |  |  | 0 | 0 | ZONE 5A FRL R1 (1) | 0.7092 | 0.748 | 0.7092 | 0.748 | 3 | 3 | 3 | 3 | 180° 0' 0.000" | 180° 0' 0.000" | Start to End | Start to End | Straight |  | 0 | 0 | 0 | 0 | 0 | 0 | 2 | Pipe |  | 42.1 mm Corrugated HDPE Pipe | Circular | 4 | 0
3691 (2) | <None> | REUSE | 22.355 | 22.532 | -1.48% | <None> | <None> | 443086.1746 | 1829615.6241 | 443086.1746 | 1829603.6241 | Basic | No | 42.100mm | 42.100mm | 3.950mm | <None> |  |  | 0 | 0 | ZONE 5A FRL R1 (1) | 0.7092 | 1.0001 | 1.0001 | 0.7092 | 12 | 12.0013 | 12 | 12.0013 | 180° 0' 0.000" | 180° 0' 0.000" | Start to End | Start to End | Straight |  | 0 | 0 | 0 | 0 | 0 | 0 | 2 | Pipe |  | 42.1 mm Corrugated HDPE Pipe | Circular | 3 | 0
3691 (3) | <None> | REUSE | 22.628 | 22.4 | 1.9% | <None> | <None> | 443086.1746 | 1829733.7674 | 443086.1746 | 1829721.7674 | Basic | No | 42.100mm | 42.100mm | 3.950mm | <None> |  |  | 0 | 0 | ZONE 5A FRL R1 (1) | 0.6601 | 1.0001 | 0.6601 | 1.0001 | 12 | 12.0022 | 12 | 12.0022 | 179° 59' 59.702" | 179° 59' 59.702" | Start to End | Start to End | Straight |  | 0 | 0 | 0 | 0 | 0 | 0 | 2 | Pipe |  | 42.1 mm Corrugated HDPE Pipe | Circular | 3 | 0
3691 (3) (1) | <None> | REUSE | 22.4 | 22.355 | 0.04% | <None> | <None> | 443086.1746 | 1829721.7674 | 443086.1746 | 1829615.6241 | Basic | No | 42.100mm | 42.100mm | 3.950mm | <None> |  |  | 0 | 0 | ZONE 5A FRL R1 (1) | 0.9087 | 1.0001 | 1.0001 | 1.0001 | 106.1433 | 106.1433 | 106.1433 | 106.1433 | 180° 0' 0.034" | 180° 0' 0.034" | Start to End | Start to End | Straight |  | 0 | 0 | 0 | 0 | 0 | 0 | 2 | Pipe |  | 42.1 mm Corrugated HDPE Pipe | Circular | 4 | 0
3710 | <None> | REUSE | 22.802 | 22.802 | 0% | <None> | <None> | 443525.5496 | 1829972.9519 | 443525.5496 | 1829968.9188 | Basic | No | 42.100mm | 42.100mm | 3.950mm | <None> |  |  | 0 | 0 | ZONE 5A FRL R1 (1) | 0.7567 | 0.769 | 0.769 | 0.7567 | 4.0331 | 4.0331 | 4.0331 | 4.0331 | 180° 0' 0.000" | 180° 0' 0.000" | Start to End | Start to End | Straight |  | 0 | 0 | 0 | 0 | 0 | 0 | 2 | Pipe |  | 42.1 mm Corrugated HDPE Pipe | Circular | 4 | 0
3710 (1) | <None> | REUSE | 22.802 | 22.518 | 2.47% | <None> | <None> | 443525.5496 | 1829968.9188 | 443525.5496 | 1829957.4072 | Basic | No | 42.100mm | 42.100mm | 3.950mm | <None> |  |  | 0 | 0 | ZONE 5A FRL R1 (1) | 0.7567 | 1.0009 | 0.7567 | 1.0009 | 11.5116 | 11.5151 | 11.5116 | 11.5151 | 180° 0' 0.000" | 180° 0' 0.000" | Start to End | Start to End | Straight |  | 0 | 0 | 0 | 0 | 0 | 0 | 2 | Pipe |  | 42.1 mm Corrugated HDPE Pipe | Circular | 3 | 0
3710 (1) (1) | <None> | REUSE | 22.518 | 22.357 | 0.14% | <None> | <None> | 443525.5496 | 1829957.4072 | 443525.5496 | 1829838.32 | Basic | No | 42.100mm | 42.100mm | 3.950mm | <None> |  |  | 0 | 0 | ZONE 5A FRL R1 (1) | 0.9494 | 1.1048 | 1.0009 | 1 | 119.0872 | 119.0874 | 119.0872 | 119.0874 | 180° 0' 0.000" | 180° 0' 0.000" | Start to End | Start to End | Straight |  | 0 | 0 | 0 | 0 | 0 | 0 | 2 | Pipe |  | 42.1 mm Corrugated HDPE Pipe | Circular | 4 | 0
3711 | <None> | REUSE | 22.558 | 22.562 | -0.13% | <None> | <None> | 443207.8882 | 1829978.0171 | 443207.8882 | 1829974.9921 | Basic | No | 42.100mm | 42.100mm | 3.950mm | <None> |  |  | 0 | 0 | ZONE 5A FRL R1 (1) | 0.7086 | 0.7533 | 0.7533 | 0.7103 | 3.025 | 3.025 | 3.025 | 3.025 | 180° 0' 0.000" | 180° 0' 0.000" | Start to End | Start to End | Straight |  | 0 | 0 | 0 | 0 | 0 | 0 | 2 | Pipe |  | 42.1 mm Corrugated HDPE Pipe | Circular | 4 | 0
3711 (1) | <None> | REUSE | 22.562 | 22.355 | 1.73% | <None> | <None> | 443207.8882 | 1829974.9921 | 443207.8882 | 1829962.9921 | Basic | No | 42.100mm | 42.100mm | 3.950mm | <None> |  |  | 0 | 0 | ZONE 5A FRL R1 (1) | 0.7103 | 1.004 | 0.7103 | 1.004 | 12 | 12.0018 | 12 | 12.0018 | 180° 0' 0.000" | 180° 0' 0.000" | Start to End | Start to End | Straight |  | 0 | 0 | 0 | 0 | 0 | 0 | 2 | Pipe |  | 42.1 mm Corrugated HDPE Pipe | Circular | 3 | 0
3711 (1) (1) | <None> | REUSE | 22.355 | 22.02 | 0.28% | <None> | <None> | 443207.8882 | 1829962.9921 | 443207.8882 | 1829843.3171 | Basic | No | 42.100mm | 42.100mm | 3.950mm | <None> |  |  | 0 | 0 | ZONE 5A FRL R1 (1) | 1 | 1.004 | 1.004 | 1 | 119.675 | 119.6755 | 119.675 | 119.6755 | 180° 0' 0.000" | 180° 0' 0.000" | Start to End | Start to End | Straight |  | 0 | 0 | 0 | 0 | 0 | 0 | 2 | Pipe |  | 42.1 mm Corrugated HDPE Pipe | Circular | 4 | 0
3724 | <None> | REUSE | 22.675 | 22.675 | 0% | <None> | <None> | 443366.285 | 1830065.5275 | 443368.7541 | 1830062.7586 | Basic | No | 42.100mm | 42.100mm | 3.950mm | <None> |  |  | 0 | 0 | ZONE 5A FRL R1 (1) | 0.6937 | 0.8437 | 0.6939 | 0.8398 | 3.71 | 3.71 | 3.71 | 3.71 | 138° 16' 33.036" | 138° 16' 33.036" | Start to End | Start to End | Straight |  | 0 | 0 | 0 | 0 | 0 | 0 | 2 | Pipe |  | 42.1 mm Corrugated HDPE Pipe | Circular | 4 | 0
3724 (1) | <None> | REUSE | 22.485 | 22.392 | 0.27% | <None> | <None> | 443375.9961 | 1830054.6373 | 443399.2424 | 1830028.5684 | Basic | No | 42.100mm | 42.100mm | 3.950mm | <None> |  |  | 0 | 0 | ZONE 5A FRL R1 (1) | 0.9959 | 1 | 1 | 1 | 34.9282 | 34.9283 | 34.9282 | 34.9283 | 138° 16' 33.036" | 138° 16' 33.036" | Start to End | Start to End | Straight |  | 0 | 0 | 0 | 0 | 0 | 0 | 2 | Pipe |  | 42.1 mm Corrugated HDPE Pipe | Circular | 4 | 0
3724 (2) | <None> | REUSE | 22.392 | 22.382 | 0.02% | <None> | <None> | 443399.2424 | 1830028.5684 | 443432.4724 | 1829991.3035 | Basic | No | 42.100mm | 42.100mm | 3.950mm | <None> |  |  | 0 | 0 | ZONE 5A FRL R1 (1) | 0.9722 | 1 | 1 | 1 | 49.929 | 49.929 | 49.929 | 49.929 | 138° 16' 33.036" | 138° 16' 33.036" | Start to End | Start to End | Straight |  | 0 | 0 | 0 | 0 | 0 | 0 | 2 | Pipe |  | 42.1 mm Corrugated HDPE Pipe | Circular | 4 | 0
3724 (2) (1) | <None> | REUSE | 22.675 | 22.485 | 1.75% | <None> | <None> | 443368.7541 | 1830062.7586 | 443375.9961 | 1830054.6373 | Basic | No | 42.100mm | 42.100mm | 3.950mm | <None> |  |  | 0 | 0 | ZONE 5A FRL R1 (1) | 0.8398 | 1 | 0.8398 | 1 | 10.8812 | 10.8829 | 10.8812 | 10.8829 | 138° 16' 33.036" | 138° 16' 33.036" | Start to End | Start to End | Straight |  | 0 | 0 | 0 | 0 | 0 | 0 | 2 | Pipe |  | 42.1 mm Corrugated HDPE Pipe | Circular | 3 | 0
3724 (3) | <None> | REUSE | 22.382 | 22.45 | -0.2% | <None> | <None> | 443432.4724 | 1829991.3035 | 443454.6754 | 1829966.4045 | Basic | No | 42.100mm | 42.100mm | 3.950mm | <None> |  |  | 0 | 0 | ZONE 5A FRL R1 (1) | 0.9993 | 1.0139 | 1 | 1 | 33.3607 | 33.3607 | 33.3607 | 33.3607 | 138° 16' 33.036" | 138° 16' 33.036" | Start to End | Start to End | Straight |  | 0 | 0 | 0 | 0 | 0 | 0 | 2 | Pipe |  | 42.1 mm Corrugated HDPE Pipe | Circular | 4 | 0
3739 | <None> | REUSE | 22.268 | 22.373 | -0.11% | <None> | <None> | 443730.8496 | 1829654.0065 | 443730.8496 | 1829559.8241 | Basic | No | 42.100mm | 42.100mm | 3.950mm | <None> |  |  | 0 | 0 | ZONE 5A FRL R1 (1) | 0.9516 | 1.0054 | 1 | 1 | 94.1824 | 94.1825 | 94.1824 | 94.1825 | 180° 0' 0.000" | 180° 0' 0.000" | Start to End | Start to End | Straight |  | 0 | 0 | 0 | 0 | 0 | 0 | 2 | Pipe |  | 42.1 mm Corrugated HDPE Pipe | Circular | 4 | 0
3739 (1) | <None> | REUSE | 22.111 | 22.111 | 0% | <None> | <None> | 443730.8496 | 1829544.8241 | 443727.8496 | 1829544.8241 | Basic | No | 42.100mm | 42.100mm | 3.950mm | <None> |  |  | 0 | 0 | ZONE 5A FRL R1 (1) | 1.1283 | 1.167 | 1.167 | 1.1283 | 3 | 3 | 3 | 3 | 270° 0' 0.004" | 270° 0' 0.004" | Start to End | Start to End | Straight |  | 0 | 0 | 0 | 0 | 0 | 0 | 2 | Pipe |  | 42.1 mm Corrugated HDPE Pipe | Circular | 4 | 0
3739 (1) (1) | <None> | REUSE | 22.373 | 22.288 | 0.2% | <None> | <None> | 443715.8496 | 1829544.8241 | 443673.1496 | 1829544.8241 | Basic | No | 42.100mm | 42.100mm | 3.950mm | <None> |  |  | 0 | 0 | ZONE 5A FRL R1 (1) | 0.9999 | 1 | 1 | 0.9999 | 42.7 | 42.7001 | 42.7 | 42.7001 | 270° 0' 0.004" | 270° 0' 0.004" | Start to End | Start to End | Straight |  | 0 | 0 | 0 | 0 | 0 | 0 | 2 | Pipe |  | 42.1 mm Corrugated HDPE Pipe | Circular | 4 | 0
3739 (1) (1) (1) | <None> | REUSE | 21.968 | 21.968 | 0% | <None> | <None> | 443661.1496 | 1829544.8241 | 443658.1496 | 1829544.8241 | Basic | No | 42.100mm | 42.100mm | 3.950mm | <None> |  |  | 0 | 0 | ZONE 5A FRL R1 (1) | 1.1409 | 1.1832 | 1.1441 | 1.1832 | 3 | 3 | 3 | 3 | 270° 0' 0.004" | 270° 0' 0.004" | Start to End | Start to End | Straight |  | 0 | 0 | 0 | 0 | 0 | 0 | 2 | Pipe |  | 42.1 mm Corrugated HDPE Pipe | Circular | 4 | 0
3739 (1) (1) (2) | <None> | REUSE | 22.288 | 21.968 | 2.66% | <None> | <None> | 443673.1496 | 1829544.8241 | 443661.1496 | 1829544.8241 | Basic | No | 42.100mm | 42.100mm | 3.950mm | <None> |  |  | 0 | 0 | ZONE 5A FRL R1 (1) | 0.9999 | 1.213 | 0.9999 | 1.1441 | 12 | 12.0043 | 12 | 12.0043 | 270° 0' 0.004" | 270° 0' 0.004" | Start to End | Start to End | Straight |  | 0 | 0 | 0 | 0 | 0 | 0 | 2 | Pipe |  | 42.1 mm Corrugated HDPE Pipe | Circular | 3 | 0
3739 (1) (2) | <None> | REUSE | 22.111 | 22.373 | -2.18% | <None> | <None> | 443727.8496 | 1829544.8241 | 443715.8496 | 1829544.8241 | Basic | No | 42.100mm | 42.100mm | 3.950mm | <None> |  |  | 0 | 0 | ZONE 5A FRL R1 (1) | 1 | 1.2075 | 1.1283 | 1 | 12 | 12.0029 | 12 | 12.0029 | 270° 0' 0.004" | 270° 0' 0.004" | Start to End | Start to End | Straight |  | 0 | 0 | 0 | 0 | 0 | 0 | 2 | Pipe |  | 42.1 mm Corrugated HDPE Pipe | Circular | 3 | 0
3739 (2) | <None> | REUSE | 22.373 | 22.111 | 2.19% | <None> | <None> | 443730.8496 | 1829559.8241 | 443730.8496 | 1829547.8241 | Basic | No | 42.100mm | 42.100mm | 3.950mm | <None> |  |  | 0 | 0 | ZONE 5A FRL R1 (1) | 1 | 1.2177 | 1 | 1.131 | 12 | 12.0029 | 12 | 12.0029 | 180° 0' 0.000" | 180° 0' 0.000" | Start to End | Start to End | Straight |  | 0 | 0 | 0 | 0 | 0 | 0 | 2 | Pipe |  | 42.1 mm Corrugated HDPE Pipe | Circular | 3 | 0
3739 (2) (1) | <None> | REUSE | 22.111 | 22.111 | 0% | <None> | <None> | 443730.8496 | 1829547.8241 | 443730.8496 | 1829544.8241 | Basic | No | 42.100mm | 42.100mm | 3.950mm | <None> |  |  | 0 | 0 | ZONE 5A FRL R1 (1) | 1.131 | 1.167 | 1.131 | 1.167 | 3 | 3 | 3 | 3 | 180° 0' 0.000" | 180° 0' 0.000" | Start to End | Start to End | Straight |  | 0 | 0 | 0 | 0 | 0 | 0 | 2 | Pipe |  | 42.1 mm Corrugated HDPE Pipe | Circular | 4 | 0
3762 | <None> | REUSE | 22.74 | 22.74 | 0% | <None> | <None> | 442988.7341 | 1830358.3323 | 442991.7117 | 1830358.3323 | Basic | No | 42.100mm | 42.100mm | 3.950mm | <None> |  |  | 0 | 0 | ZONE 5A FRL R1 (1) | 0.6771 | 0.8367 | 0.679 | 0.8367 | 2.9775 | 2.9775 | 2.9775 | 2.9775 | 90° 0' 0.000" | 90° 0' 0.000" | Start to End | Start to End | Straight |  | 0 | 0 | 0 | 0 | 0 | 0 | 2 | Pipe |  | 42.1 mm Corrugated HDPE Pipe | Circular | 4 | 0
3762 (1) | <None> | REUSE | 22.645 | 22.601 | 0.04% | <None> | <None> | 443003.7117 | 1830358.3323 | 443118.1284 | 1830358.3323 | Basic | No | 42.100mm | 42.100mm | 3.950mm | <None> |  |  | 0 | 0 | ZONE 5A FRL R1 (1) | 0.7935 | 1.011 | 1.0039 | 1 | 114.4168 | 114.4168 | 114.4168 | 114.4168 | 90° 0' 0.000" | 90° 0' 0.000" | Start to End | Start to End | Straight |  | 0 | 0 | 0 | 0 | 0 | 0 | 2 | Pipe |  | 42.1 mm Corrugated HDPE Pipe | Circular | 4 | 0
3762 (2) | <None> | REUSE | 22.74 | 22.645 | 0.79% | <None> | <None> | 442991.7117 | 1830358.3323 | 443003.7117 | 1830358.3323 | Basic | No | 42.100mm | 42.100mm | 3.950mm | <None> |  |  | 0 | 0 | ZONE 5A FRL R1 (1) | 0.8367 | 1.0039 | 0.8367 | 1.0039 | 12 | 12.0004 | 12 | 12.0004 | 90° 0' 0.000" | 90° 0' 0.000" | Start to End | Start to End | Straight |  | 0 | 0 | 0 | 0 | 0 | 0 | 2 | Pipe |  | 42.1 mm Corrugated HDPE Pipe | Circular | 4 | 0
3780 | <None> | REUSE | 21.635 | 21.707 | -0.3% | <None> | <None> | 443459.3751 | 1830235.5325 | 443459.3751 | 1830258.967 | Basic | No | 42.100mm | 42.100mm | 3.950mm | <None> |  |  | 0 | 0 | ZONE 5A FRL R1 (1) | 0.9172 | 1.0735 | 1 | 1 | 23.4345 | 23.4346 | 23.4345 | 23.4346 | 0° 0' 0.000" | 0° 0' 0.000" | Start to End | Start to End | Straight |  | 0 | 0 | 0 | 0 | 0 | 0 | 2 | Pipe |  | 42.1 mm Corrugated HDPE Pipe | Circular | 4 | 0
3780 (1) | <None> | REUSE | 21.707 | 21.42 | 0.27% | <None> | <None> | 443459.3751 | 1830258.967 | 443459.3751 | 1830363.5514 | Basic | No | 42.100mm | 42.100mm | 3.950mm | <None> |  |  | 0 | 0 | ZONE 5A FRL R1 (1) | 0.9999 | 1.0091 | 0.9999 | 1 | 104.5844 | 104.5848 | 104.5844 | 104.5848 | 0° 0' 0.000" | 0° 0' 0.000" | Start to End | Start to End | Straight |  | 0 | 0 | 0 | 0 | 0 | 0 | 2 | Pipe |  | 42.1 mm Corrugated HDPE Pipe | Circular | 4 | 0
3791 | <None> | REUSE | 21.508 | 21.508 | -0.02% | <None> | <None> | 443664.1751 | 1830004.2834 | 443664.9284 | 1830003.2327 | Basic | No | 42.100mm | 42.100mm | 3.950mm | <None> |  |  | 0 | 0 | ZONE 5A FRL R1 (1) | 0.9991 | 1.0004 | 1 | 1 | 1.2928 | 1.2928 | 1.2928 | 1.2928 | 144° 21' 40.666" | 144° 21' 40.666" | Start to End | Start to End | Straight |  | 0 | 0 | 0 | 0 | 0 | 0 | 2 | Pipe |  | 42.1 mm Corrugated HDPE Pipe | Circular | 4 | 0
3791 (1) | <None> | REUSE | 21.508 | 21.405 | 0.28% | <None> | <None> | 443664.9281 | 1830003.2325 | 443686.7815 | 1829973.4856 | Basic | No | 42.100mm | 42.100mm | 3.950mm | <None> |  |  | 0 | 0 | ZONE 5A FRL R1 (1) | 1 | 1.0076 | 1 | 1.0076 | 36.9114 | 36.9115 | 36.9114 | 36.9115 | 143° 41' 50.391" | 143° 41' 50.391" | Start to End | Start to End | Straight |  | 0 | 0 | 0 | 0 | 0 | 0 | 2 | Pipe |  | 42.1 mm Corrugated HDPE Pipe | Circular | 4 | 0
3791 (2) | <None> | REUSE | 21.405 | 21.345 | 0.16% | <None> | <None> | 443686.7815 | 1829973.4856 | 443708.0813 | 1829943.3276 | Basic | No | 42.100mm | 42.100mm | 3.950mm | <None> |  |  | 0 | 0 | ZONE 5A FRL R1 (1) | 0.9897 | 1.0076 | 1.0076 | 1.0033 | 36.9214 | 36.9215 | 36.9214 | 36.9215 | 144° 46' 2.754" | 144° 46' 2.754" | Start to End | Start to End | Straight |  | 0 | 0 | 0 | 0 | 0 | 0 | 2 | Pipe |  | 42.1 mm Corrugated HDPE Pipe | Circular | 4 | 0
3791 (3) | <None> | REUSE | 21.345 | 21.355 | -0.02% | <None> | <None> | 443708.0813 | 1829943.3276 | 443735.4541 | 1829903.1609 | Basic | No | 42.100mm | 42.100mm | 3.950mm | <None> |  |  | 0 | 0 | ZONE 5A FRL R1 (1) | 0.8733 | 1.0241 | 1.0033 | 1.0006 | 48.6069 | 48.6069 | 48.6069 | 48.6069 | 145° 43' 34.845" | 145° 43' 34.845" | Start to End | Start to End | Straight |  | 0 | 0 | 0 | 0 | 0 | 0 | 2 | Pipe |  | 42.1 mm Corrugated HDPE Pipe | Circular | 4 | 0
3798 | <None> | REUSE | 22.699 | 22.699 | 0% | <None> | <None> | 442992.1995 | 1830365.4323 | 442995.177 | 1830365.4323 | Basic | No | 42.100mm | 42.100mm | 3.950mm | <None> |  |  | 0 | 0 | ZONE 5A FRL R1 (1) | 0.8321 | 1 | 1 | 0.8352 | 2.9775 | 2.9775 | 2.9775 | 2.9775 | 90° 0' 0.000" | 90° 0' 0.000" | Start to End | Start to End | Straight |  | 0 | 0 | 0 | 0 | 0 | 0 | 2 | Pipe |  | 42.1 mm Corrugated HDPE Pipe | Circular | 4 | 0
3798 (1) | <None> | REUSE | 22.642 | 22.601 | 0.04% | <None> | <None> | 443007.177 | 1830365.4323 | 443118.13 | 1830365.4323 | Basic | No | 42.100mm | 42.100mm | 3.950mm | <None> |  |  | 0 | 0 | ZONE 5A FRL R1 (1) | 0.7943 | 1.0005 | 1.0005 | 1 | 110.953 | 110.953 | 110.953 | 110.953 | 90° 0' 0.000" | 90° 0' 0.000" | Start to End | Start to End | Straight |  | 0 | 0 | 0 | 0 | 0 | 0 | 2 | Pipe |  | 42.1 mm Corrugated HDPE Pipe | Circular | 4 | 0
3798 (2) | <None> | REUSE | 22.699 | 22.642 | 0.48% | <None> | <None> | 442995.177 | 1830365.4323 | 443007.177 | 1830365.4323 | Basic | No | 42.100mm | 42.100mm | 3.950mm | <None> |  |  | 0 | 0 | ZONE 5A FRL R1 (1) | 0.8352 | 1.0856 | 0.8352 | 1.0005 | 12 | 12.0001 | 12 | 12.0001 | 90° 0' 0.000" | 90° 0' 0.000" | Start to End | Start to End | Straight |  | 0 | 0 | 0 | 0 | 0 | 0 | 2 | Pipe |  | 42.1 mm Corrugated HDPE Pipe | Circular | 4 | 0
3805 | <None> | REUSE | 22.231 | 22.231 | 0% | <None> | <None> | 443225.6746 | 1829692.3203 | 443228.6746 | 1829692.3203 | Basic | No | 42.100mm | 42.100mm | 3.950mm | <None> |  |  | 0 | 0 | ZONE 5A FRL R1 (1) | 0.901 | 0.9374 | 0.9353 | 0.901 | 3 | 3 | 3 | 3 | 90° 0' 0.267" | 90° 0' 0.267" | Start to End | Start to End | Straight |  | 0 | 0 | 0 | 0 | 0 | 0 | 2 | Pipe |  | 42.1 mm Corrugated HDPE Pipe | Circular | 4 | 0
3805 (1) | <None> | REUSE | 22.194 | 22.194 | 0% | <None> | <None> | 443283.1747 | 1829692.3203 | 443292.6346 | 1829692.3202 | Basic | No | 42.100mm | 42.100mm | 3.950mm | <None> |  |  | 0 | 0 | ZONE 5A FRL R1 (1) | 1.279 | 1.3053 | 1.279 | 1.3053 | 9.46 | 9.46 | 9.46 | 9.46 | 90° 0' 0.268" | 90° 0' 0.268" | Start to End | Start to End | Straight |  | 0 | 0 | 0 | 0 | 0 | 0 | 2 | Pipe |  | 42.1 mm Corrugated HDPE Pipe | Circular | 4 | 0
3805 (1) (1) | <None> | REUSE | 22.194 | 22.194 | 0% | <None> | <None> | 443292.6346 | 1829692.3202 | 443294.2347 | 1829692.3202 | Basic | No | 42.100mm | 42.100mm | 3.950mm | <None> |  |  | 0 | 0 | ZONE 5A FRL R1 (1) | 1.3053 | 1.3097 | 1.3053 | 1.3097 | 1.6 | 1.6 | 1.6 | 1.6 | 90° 0' 0.268" | 90° 0' 0.268" | Start to End | Start to End | Straight |  | 0 | 0 | 0 | 0 | 0 | 0 | 2 | Pipe |  | 42.1 mm Corrugated HDPE Pipe | Circular | 4 | 0
3805 (1) (1) (1) | <None> | REUSE | 22.194 | 22.537 | -2.86% | <None> | <None> | 443294.2347 | 1829692.3202 | 443306.2347 | 1829692.3202 | Basic | No | 42.100mm | 42.100mm | 3.950mm | <None> |  |  | 0 | 0 | ZONE 5A FRL R1 (1) | 0.9999 | 1.3097 | 1.3097 | 0.9999 | 12 | 12.0049 | 12 | 12.0049 | 90° 0' 0.268" | 90° 0' 0.268" | Start to End | Start to End | Straight |  | 0 | 0 | 0 | 0 | 0 | 0 | 2 | Pipe |  | 42.1 mm Corrugated HDPE Pipe | Circular | 3 | 0
3805 (1) (1) (1) (1) | <None> | REUSE | 22.537 | 22.543 | -0.01% | <None> | <None> | 443306.2347 | 1829692.3202 | 443350.165 | 1829692.3202 | Basic | No | 42.100mm | 42.100mm | 3.950mm | <None> |  |  | 0 | 0 | ZONE 5A FRL R1 (1) | 0.9314 | 1.0934 | 0.9999 | 1 | 43.9303 | 43.9303 | 43.9303 | 43.9303 | 90° 0' 0.268" | 90° 0' 0.268" | Start to End | Start to End | Straight |  | 0 | 0 | 0 | 0 | 0 | 0 | 2 | Pipe |  | 42.1 mm Corrugated HDPE Pipe | Circular | 4 | 0
3805 (2) | <None> | REUSE | 22.355 | 22.431 | -0.28% | <None> | <None> | 443240.6746 | 1829692.3203 | 443268.1747 | 1829692.3203 | Basic | No | 42.100mm | 42.100mm | 3.950mm | <None> |  |  | 0 | 0 | ZONE 5A FRL R1 (1) | 0.9999 | 1 | 0.9999 | 1 | 27.5 | 27.5001 | 27.5 | 27.5001 | 90° 0' 0.267" | 90° 0' 0.267" | Start to End | Start to End | Straight |  | 0 | 0 | 0 | 0 | 0 | 0 | 2 | Pipe |  | 42.1 mm Corrugated HDPE Pipe | Circular | 4 | 0
3805 (2) (1) | <None> | REUSE | 22.431 | 22.194 | 1.98% | <None> | <None> | 443268.1747 | 1829692.3203 | 443280.1747 | 1829692.3203 | Basic | No | 42.100mm | 42.100mm | 3.950mm | <None> |  |  | 0 | 0 | ZONE 5A FRL R1 (1) | 1 | 1.2707 | 1 | 1.2707 | 12 | 12.0023 | 12 | 12.0023 | 90° 0' 0.267" | 90° 0' 0.267" | Start to End | Start to End | Straight |  | 0 | 0 | 0 | 0 | 0 | 0 | 2 | Pipe |  | 42.1 mm Corrugated HDPE Pipe | Circular | 3 | 0
3805 (2) (1) (1) | <None> | REUSE | 22.194 | 22.194 | 0% | <None> | <None> | 443280.1747 | 1829692.3203 | 443283.1747 | 1829692.3203 | Basic | No | 42.100mm | 42.100mm | 3.950mm | <None> |  |  | 0 | 0 | ZONE 5A FRL R1 (1) | 1.2707 | 1.279 | 1.2707 | 1.279 | 3 | 3 | 3 | 3 | 90° 0' 0.267" | 90° 0' 0.267" | Start to End | Start to End | Straight |  | 0 | 0 | 0 | 0 | 0 | 0 | 2 | Pipe |  | 42.1 mm Corrugated HDPE Pipe | Circular | 4 | 0
3805 (3) | <None> | REUSE | 22.231 | 22.355 | -1.03% | <None> | <None> | 443228.6746 | 1829692.3203 | 443240.6746 | 1829692.3203 | Basic | No | 42.100mm | 42.100mm | 3.950mm | <None> |  |  | 0 | 0 | ZONE 5A FRL R1 (1) | 0.8628 | 1.061 | 0.901 | 0.9999 | 12 | 12.0006 | 12 | 12.0006 | 90° 0' 0.267" | 90° 0' 0.267" | Start to End | Start to End | Straight |  | 0 | 0 | 0 | 0 | 0 | 0 | 2 | Pipe |  | 42.1 mm Corrugated HDPE Pipe | Circular | 3 | 0
3816 | <None> | REUSE | 23.166 | 22.848 | 0.26% | <None> | <None> | 443093.2731 | 1829365.167 | 443217.3748 | 1829365.1671 | Basic | No | 42.100mm | 42.100mm | 3.950mm | <None> |  |  | 0 | 0 | ZONE 5A FRL R1 (1) | 0.925 | 1.1222 | 1 | 1 | 124.1017 | 124.1021 | 124.1017 | 124.1021 | 89° 59' 59.932" | 89° 59' 59.932" | Start to End | Start to End | Straight |  | 0 | 0 | 0 | 0 | 0 | 0 | 2 | Pipe |  | 42.1 mm Corrugated HDPE Pipe | Circular | 4 | 0
3821 | <None> | REUSE | 22.044 | 22.044 | 0% | <None> | <None> | 443743.7751 | 1830251.867 | 443746.7754 | 1830251.867 | Basic | No | 100.000mm | 100.000mm | 5.000mm | <None> |  |  | 0 | 0 | ZONE 5A FRL R1 (1) | 0.6512 | 0.6859 | 0.6859 | 0.6512 | 3.0003 | 3.0003 | 3.0003 | 3.0003 | 90° 0' 0.000" | 90° 0' 0.000" | Start to End | Start to End | Straight |  | 0 | 0 | 0 | 0 | 0 | 0 | 2 | Pipe |  | 100.0 mm Corrugated HDPE Pipe | Circular | 4 | 0
3821 (1) | <None> | REUSE | 21.752 | 21.645 | 0.25% | <None> | <None> | 443809.08 | 1830251.867 | 443852.8757 | 1830251.867 | Basic | No | 100.000mm | 100.000mm | 5.000mm | <None> |  |  | 0 | 0 | ZONE 5A FRL R1 (1) | 1 | 1 | 1 | 1 | 43.7957 | 43.7958 | 43.7957 | 43.7958 | 90° 0' 0.000" | 90° 0' 0.000" | Start to End | Start to End | Straight |  | 0 | 0 | 0 | 0 | 0 | 0 | 2 | Pipe |  | 100.0 mm Corrugated HDPE Pipe | Circular | 4 | 0
3821 (1) (1) | <None> | REUSE | 21.645 | 21.603 | 0.34% | <None> | <None> | 443852.8757 | 1830251.867 | 443864.8757 | 1830251.867 | Basic | No | 100.000mm | 100.000mm | 5.000mm | <None> |  |  | 0 | 0 | ZONE 5A FRL R1 (1) | 0.8585 | 1.0097 | 1 | 0.8823 | 12 | 12.0001 | 12 | 12.0001 | 90° 0' 0.000" | 90° 0' 0.000" | Start to End | Start to End | Straight |  | 0 | 0 | 0 | 0 | 0 | 0 | 2 | Pipe |  | 100.0 mm Corrugated HDPE Pipe | Circular | 4 | 0
3821 (1) (1) (1) | <None> | REUSE | 21.603 | 21.603 | 0% | <None> | <None> | 443864.8757 | 1830251.867 | 443867.8757 | 1830251.867 | Basic | No | 100.000mm | 100.000mm | 5.000mm | <None> |  |  | 0 | 0 | ZONE 5A FRL R1 (1) | 0.8823 | 0.9159 | 0.8823 | 0.9159 | 3 | 3 | 3 | 3 | 90° 0' 0.000" | 90° 0' 0.000" | Start to End | Start to End | Straight |  | 0 | 0 | 0 | 0 | 0 | 0 | 2 | Pipe |  | 100.0 mm Corrugated HDPE Pipe | Circular | 4 | 0
3821 (2) (1) | <None> | REUSE | 22.044 | 21.838 | 1.72% | <None> | <None> | 443746.7754 | 1830251.867 | 443758.7754 | 1830251.867 | Basic | No | 100.000mm | 100.000mm | 5.000mm | <None> |  |  | 0 | 0 | ZONE 5A FRL R1 (1) | 0.6512 | 1 | 0.6512 | 1 | 12 | 12.0018 | 12 | 12.0018 | 90° 0' 0.000" | 90° 0' 0.000" | Start to End | Start to End | Straight |  | 0 | 0 | 0 | 0 | 0 | 0 | 2 | Pipe |  | 100.0 mm Corrugated HDPE Pipe | Circular | 3 | 0
3821 (2) (1) (1) | <None> | REUSE | 21.838 | 21.752 | 0.17% | <None> | <None> | 443758.7754 | 1830251.867 | 443809.08 | 1830251.867 | Basic | No | 100.000mm | 100.000mm | 5.000mm | <None> |  |  | 0 | 0 | ZONE 5A FRL R1 (1) | 1 | 1.0199 | 1 | 1 | 50.3046 | 50.3046 | 50.3046 | 50.3046 | 90° 0' 0.000" | 90° 0' 0.000" | Start to End | Start to End | Straight |  | 0 | 0 | 0 | 0 | 0 | 0 | 2 | Pipe |  | 100.0 mm Corrugated HDPE Pipe | Circular | 4 | 0
3822 | <None> | REUSE | 21.689 | 21.689 | 0% | <None> | <None> | 443591.5751 | 1830219.2666 | 443591.5751 | 1830216.2666 | Basic | No | 42.100mm | 42.100mm | 3.950mm | <None> |  |  | 0 | 0 | ZONE 5A FRL R1 (1) | 0.6552 | 0.6939 | 0.6939 | 0.6552 | 3 | 3 | 3 | 3 | 180° 0' 0.000" | 180° 0' 0.000" | Start to End | Start to End | Straight |  | 0 | 0 | 0 | 0 | 0 | 0 | 2 | Pipe |  | 42.1 mm Corrugated HDPE Pipe | Circular | 4 | 0
3822 (1) | <None> | REUSE | 21.689 | 21.458 | 1.92% | <None> | <None> | 443591.5751 | 1830216.2666 | 443591.5751 | 1830204.2666 | Basic | No | 42.100mm | 42.100mm | 3.950mm | <None> |  |  | 0 | 0 | ZONE 5A FRL R1 (1) | 0.6552 | 1 | 0.6552 | 1 | 12 | 12.0022 | 12 | 12.0022 | 180° 0' 0.000" | 180° 0' 0.000" | Start to End | Start to End | Straight |  | 0 | 0 | 0 | 0 | 0 | 0 | 2 | Pipe |  | 42.1 mm Corrugated HDPE Pipe | Circular | 3 | 0
3822 (1) (1) | <None> | REUSE | 21.458 | 21.655 | -0.18% | <None> | <None> | 443591.5751 | 1830204.2666 | 443591.5751 | 1830095.1375 | Basic | No | 42.100mm | 42.100mm | 3.950mm | <None> |  |  | 0 | 0 | ZONE 5A FRL R1 (1) | 0.9314 | 1.0055 | 1 | 1 | 109.1292 | 109.1293 | 109.1292 | 109.1293 | 180° 0' 0.000" | 180° 0' 0.000" | Start to End | Start to End | Straight |  | 0 | 0 | 0 | 0 | 0 | 0 | 2 | Pipe |  | 42.1 mm Corrugated HDPE Pipe | Circular | 4 | 0
3823 | <None> | REUSE | 22.205 | 22.403 | -0.85% | <None> | <None> | 443150.0349 | 1830257.6703 | 443167.8319 | 1830242.745 | Basic | No | 42.100mm | 42.100mm | 3.950mm | <None> |  |  | 0 | 0 | ZONE 5A FRL R1 (1) | 0.9875 | 1.1375 | 1 | 1 | 23.2271 | 23.228 | 23.2271 | 23.228 | 129° 59' 5.131" | 129° 59' 5.131" | Start to End | Start to End | Straight |  | 0 | 0 | 0 | 0 | 0 | 0 | 2 | Pipe |  | 42.1 mm Corrugated HDPE Pipe | Circular | 4 | 0
3823 (1) | <None> | REUSE | 22.403 | 22.465 | -0.2% | <None> | <None> | 443167.8319 | 1830242.745 | 443191.7667 | 1830222.6722 | Basic | No | 42.100mm | 42.100mm | 3.950mm | <None> |  |  | 0 | 0 | ZONE 5A FRL R1 (1) | 0.9999 | 1 | 1 | 1 | 31.2377 | 31.2377 | 31.2377 | 31.2377 | 129° 59' 5.131" | 129° 59' 5.131" | Start to End | Start to End | Straight |  | 0 | 0 | 0 | 0 | 0 | 0 | 2 | Pipe |  | 42.1 mm Corrugated HDPE Pipe | Circular | 4 | 0
3823 (2) | <None> | REUSE | 22.465 | 22.227 | 1.33% | <None> | <None> | 443191.7667 | 1830222.6722 | 443205.4845 | 1830211.1677 | Basic | No | 42.100mm | 42.100mm | 3.950mm | <None> |  |  | 0 | 0 | ZONE 5A FRL R1 (1) | 1 | 1.274 | 1 | 1.274 | 17.9034 | 17.905 | 17.9034 | 17.905 | 129° 59' 5.131" | 129° 59' 5.131" | Start to End | Start to End | Straight |  | 0 | 0 | 0 | 0 | 0 | 0 | 2 | Pipe |  | 42.1 mm Corrugated HDPE Pipe | Circular | 3 | 0
3823 (4) | <None> | REUSE | 22.227 | 22.263 | -0.3% | <None> | <None> | 443205.4845 | 1830211.1677 | 443214.6295 | 1830203.4983 | Basic | No | 42.100mm | 42.100mm | 3.950mm | <None> |  |  | 0 | 0 | ZONE 5A FRL R1 (1) | 1.2616 | 1.274 | 1.274 | 1.2616 | 11.9352 | 11.9353 | 11.9352 | 11.9353 | 129° 59' 5.131" | 129° 59' 5.131" | Start to End | Start to End | Straight |  | 0 | 0 | 0 | 0 | 0 | 0 | 2 | Pipe |  | 42.1 mm Corrugated HDPE Pipe | Circular | 4 | 0
3823 (5) | <None> | REUSE | 22.263 | 22.275 | -0.22% | <None> | <None> | 443214.6295 | 1830203.4983 | 443218.782 | 1830200.0158 | Basic | No | 42.100mm | 42.100mm | 3.950mm | <None> |  |  | 0 | 0 | ZONE 5A FRL R1 (1) | 1.2604 | 1.2616 | 1.2616 | 1.2604 | 5.4195 | 5.4196 | 5.4195 | 5.4196 | 129° 59' 5.131" | 129° 59' 5.131" | Start to End | Start to End | Straight |  | 0 | 0 | 0 | 0 | 0 | 0 | 2 | Pipe |  | 42.1 mm Corrugated HDPE Pipe | Circular | 4 | 0
3823 (6) | <None> | REUSE | 22.275 | 22.75 | -1.5% | <None> | <None> | 443218.782 | 1830200.0158 | 443243.1388 | 1830179.5891 | Basic | No | 42.100mm | 42.100mm | 3.950mm | <None> |  |  | 0 | 0 | ZONE 5A FRL R1 (1) | 0.7052 | 1.2604 | 1.2604 | 0.7052 | 31.7884 | 31.792 | 31.7884 | 31.792 | 129° 59' 5.131" | 129° 59' 5.131" | Start to End | Start to End | Straight |  | 0 | 0 | 0 | 0 | 0 | 0 | 2 | Pipe |  | 42.1 mm Corrugated HDPE Pipe | Circular | 3 | 0
3823 (7) | <None> | REUSE | 22.75 | 22.771 | -0.69% | <None> | <None> | 443243.1388 | 1830179.5891 | 443245.4934 | 1830177.6145 | Basic | No | 42.100mm | 42.100mm | 3.950mm | <None> |  |  | 0 | 0 | ZONE 5A FRL R1 (1) | 0.7021 | 0.7285 | 0.7052 | 0.7285 | 3.073 | 3.0731 | 3.073 | 3.0731 | 129° 59' 5.131" | 129° 59' 5.131" | Start to End | Start to End | Straight |  | 0 | 0 | 0 | 0 | 0 | 0 | 2 | Pipe |  | 42.1 mm Corrugated HDPE Pipe | Circular | 4 | 0
3828 | <None> | REUSE | 22.733 | 22.733 | 0% | <None> | <None> | 443037.6747 | 1829600.6241 | 443037.6747 | 1829603.6241 | Basic | No | 42.100mm | 42.100mm | 3.950mm | <None> |  |  | 0 | 0 | ZONE 5A FRL R1 (1) | 0.6557 | 0.695 | 0.695 | 0.6557 | 3 | 3 | 3 | 3 | 359° 59' 59.885" | 359° 59' 59.885" | Start to End | Start to End | Straight |  | 0 | 0 | 0 | 0 | 0 | 0 | 2 | Pipe |  | 42.1 mm Corrugated HDPE Pipe | Circular | 4 | 0
3828 (1) | <None> | REUSE | 22.498 | 22.551 | -0.05% | <None> | <None> | 443037.6747 | 1829615.6241 | 443037.6746 | 1829723.3174 | Basic | No | 42.100mm | 42.100mm | 3.950mm | <None> |  |  | 0 | 0 | ZONE 5A FRL R1 (1) | 0.9174 | 1 | 0.9998 | 1 | 107.6933 | 107.6933 | 107.6933 | 107.6933 | 359° 59' 59.885" | 359° 59' 59.885" | Start to End | Start to End | Straight |  | 0 | 0 | 0 | 0 | 0 | 0 | 2 | Pipe |  | 42.1 mm Corrugated HDPE Pipe | Circular | 4 | 0
3828 (2) | <None> | REUSE | 22.733 | 22.498 | 1.96% | <None> | <None> | 443037.6747 | 1829603.6241 | 443037.6747 | 1829615.6241 | Basic | No | 42.100mm | 42.100mm | 3.950mm | <None> |  |  | 0 | 0 | ZONE 5A FRL R1 (1) | 0.6557 | 0.9998 | 0.6557 | 0.9998 | 12 | 12.0023 | 12 | 12.0023 | 359° 59' 59.885" | 359° 59' 59.885" | Start to End | Start to End | Straight |  | 0 | 0 | 0 | 0 | 0 | 0 | 2 | Pipe |  | 42.1 mm Corrugated HDPE Pipe | Circular | 3 | 0
3841 | <None> | REUSE | 22.152 | 22.152 | 0% | <None> | <None> | 443518.6488 | 1829813.7572 | 443518.6488 | 1829810.7572 | Basic | No | 42.100mm | 42.100mm | 3.950mm | <None> |  |  | 0 | 0 | ZONE 5A FRL R1 (1) | 0.9742 | 1 | 1 | 0.9742 | 3 | 3 | 3 | 3 | 179° 59' 58.670" | 179° 59' 58.670" | Start to End | Start to End | Straight |  | 0 | 0 | 0 | 0 | 0 | 0 | 2 | Pipe |  | 42.1 mm Corrugated HDPE Pipe | Circular | 4 | 0
3841 (1) | <None> | REUSE | 21.889 | 21.889 | 0% | <None> | <None> | 443518.6496 | 1829695.32 | 443518.6496 | 1829692.32 | Basic | No | 42.100mm | 42.100mm | 3.950mm | <None> |  |  | 0 | 0 | ZONE 5A FRL R1 (1) | 1.1333 | 1.1769 | 1.136 | 1.1769 | 3 | 3 | 3 | 3 | 179° 59' 58.670" | 179° 59' 58.670" | Start to End | Start to End | Straight |  | 0 | 0 | 0 | 0 | 0 | 0 | 2 | Pipe |  | 42.1 mm Corrugated HDPE Pipe | Circular | 4 | 0
3841 (2) | <None> | REUSE | 22.194 | 21.889 | 2.54% | <None> | <None> | 443518.6495 | 1829707.32 | 443518.6496 | 1829695.32 | Basic | No | 42.100mm | 42.100mm | 3.950mm | <None> |  |  | 0 | 0 | ZONE 5A FRL R1 (1) | 1.0001 | 1.206 | 1.0001 | 1.136 | 12 | 12.0039 | 12 | 12.0039 | 179° 59' 58.670" | 179° 59' 58.670" | Start to End | Start to End | Straight |  | 0 | 0 | 0 | 0 | 0 | 0 | 2 | Pipe |  | 42.1 mm Corrugated HDPE Pipe | Circular | 3 | 0
3841 (3) | <None> | REUSE | 22.152 | 22.307 | -1.29% | <None> | <None> | 443518.6488 | 1829810.7572 | 443518.6489 | 1829798.7572 | Basic | No | 42.100mm | 42.100mm | 3.950mm | <None> |  |  | 0 | 0 | ZONE 5A FRL R1 (1) | 0.9292 | 1.0792 | 0.9742 | 0.9999 | 12 | 12.001 | 12 | 12.001 | 179° 59' 58.670" | 179° 59' 58.670" | Start to End | Start to End | Straight |  | 0 | 0 | 0 | 0 | 0 | 0 | 2 | Pipe |  | 42.1 mm Corrugated HDPE Pipe | Circular | 3 | 0
3841 (3) (1) | <None> | REUSE | 22.307 | 22.194 | 0.12% | <None> | <None> | 443518.6489 | 1829798.7572 | 443518.6495 | 1829707.32 | Basic | No | 42.100mm | 42.100mm | 3.950mm | <None> |  |  | 0 | 0 | ZONE 5A FRL R1 (1) | 0.9999 | 1.0558 | 0.9999 | 1.0001 | 91.4372 | 91.4373 | 91.4372 | 91.4373 | 179° 59' 58.670" | 179° 59' 58.670" | Start to End | Start to End | Straight |  | 0 | 0 | 0 | 0 | 0 | 0 | 2 | Pipe |  | 42.1 mm Corrugated HDPE Pipe | Circular | 4 | 0
3882 | <None> | REUSE | 22.208 | 22.314 | -0.11% | <None> | <None> | 443738.9496 | 1829655.6748 | 443738.9496 | 1829559.8263 | Basic | No | 100.000mm | 100.000mm | 5.000mm | <None> |  |  | 0 | 0 | ZONE 5A FRL R1 (1) | 0.9509 | 1.0012 | 1.0012 | 1.0001 | 95.8485 | 95.8485 | 95.8485 | 95.8485 | 179° 59' 59.983" | 179° 59' 59.983" | Start to End | Start to End | Straight |  | 0 | 0 | 0 | 0 | 0 | 0 | 2 | Pipe |  | 100.0 mm Corrugated HDPE Pipe | Circular | 4 | 0
3882 (1) | <None> | REUSE | 22.314 | 22.11 | 1.7% | <None> | <None> | 443738.9496 | 1829559.8263 | 443738.9466 | 1829547.8263 | Basic | No | 100.000mm | 100.000mm | 5.000mm | <None> |  |  | 0 | 0 | ZONE 5A FRL R1 (1) | 1.0003 | 1.228 | 1.0003 | 1.228 | 12 | 12.0017 | 12 | 12.0017 | 180° 0' 51.957" | 180° 0' 51.957" | Start to End | Start to End | Straight |  | 0 | 0 | 0 | 0 | 0 | 0 | 2 | Pipe |  | 100.0 mm Corrugated HDPE Pipe | Circular | 3 | 0
3882 (1) (1) | <None> | REUSE | 22.11 | 22.11 | 0% | <None> | <None> | 443738.9466 | 1829547.8263 | 443738.9474 | 1829544.8263 | Basic | No | 100.000mm | 100.000mm | 5.000mm | <None> |  |  | 0 | 0 | ZONE 5A FRL R1 (1) | 1.228 | 1.234 | 1.228 | 1.234 | 3 | 3 | 3 | 3 | 179° 59' 3.977" | 179° 59' 3.977" | Start to End | Start to End | Straight |  | 0 | 0 | 0 | 0 | 0 | 0 | 2 | Pipe |  | 100.0 mm Corrugated HDPE Pipe | Circular | 4 | 0
3882 (1) (1) (1) | <None> | REUSE | 22.11 | 22.11 | 0% | <None> | <None> | 443738.9474 | 1829544.8263 | 443738.9496 | 1829536.7241 | Basic | No | 100.000mm | 100.000mm | 5.000mm | <None> |  |  | 0 | 0 | ZONE 5A FRL R1 (1) | 1.234 | 1.2502 | 1.234 | 1.2502 | 8.1022 | 8.1022 | 8.1022 | 8.1022 | 179° 59' 3.977" | 179° 59' 3.977" | Start to End | Start to End | Straight |  | 0 | 0 | 0 | 0 | 0 | 0 | 2 | Pipe |  | 100.0 mm Corrugated HDPE Pipe | Circular | 4 | 0
3903 | <None> | REUSE | 22.919 | 22.739 | 0.27% | <None> | <None> | 443224.4748 | 1829358.0671 | 443291.05 | 1829358.0671 | Basic | No | 42.100mm | 42.100mm | 3.950mm | <None> |  |  | 0 | 0 | ZONE 5A FRL R1 (1) | 1 | 1 | 1 | 1 | 66.5752 | 66.5754 | 66.5752 | 66.5754 | 89° 59' 59.932" | 89° 59' 59.932" | Start to End | Start to End | Straight |  | 0 | 0 | 0 | 0 | 0 | 0 | 2 | Pipe |  | 42.1 mm Corrugated HDPE Pipe | Circular | 4 | 0
3903 (1) | <None> | REUSE | 22.739 | 22.604 | 0.27% | <None> | <None> | 443291.05 | 1829358.0671 | 443341.22 | 1829358.0671 | Basic | No | 42.100mm | 42.100mm | 3.950mm | <None> |  |  | 0 | 0 | ZONE 5A FRL R1 (1) | 1 | 1 | 1 | 1 | 50.17 | 50.1702 | 50.17 | 50.1702 | 89° 59' 59.932" | 89° 59' 59.932" | Start to End | Start to End | Straight |  | 0 | 0 | 0 | 0 | 0 | 0 | 2 | Pipe |  | 42.1 mm Corrugated HDPE Pipe | Circular | 4 | 0
3921 | <None> | REUSE | 21.71 | 21.458 | 0.25% | <None> | <None> | 443584.4751 | 1830103.3433 | 443584.4751 | 1830204.2666 | Basic | No | 42.100mm | 42.100mm | 3.950mm | <None> |  |  | 0 | 0 | ZONE 5A FRL R1 (1) | 0.7664 | 1.0112 | 1 | 1 | 100.9233 | 100.9236 | 100.9233 | 100.9236 | 0° 0' 0.000" | 0° 0' 0.000" | Start to End | Start to End | Straight |  | 0 | 0 | 0 | 0 | 0 | 0 | 2 | Pipe |  | 42.1 mm Corrugated HDPE Pipe | Circular | 4 | 0
3921 (1) | <None> | REUSE | 21.458 | 21.688 | -1.92% | <None> | <None> | 443584.4751 | 1830204.2666 | 443584.4751 | 1830216.2666 | Basic | No | 42.100mm | 42.100mm | 3.950mm | <None> |  |  | 0 | 0 | ZONE 5A FRL R1 (1) | 0.6558 | 1 | 1 | 0.6558 | 12 | 12.0022 | 12 | 12.0022 | 0° 0' 0.000" | 0° 0' 0.000" | Start to End | Start to End | Straight |  | 0 | 0 | 0 | 0 | 0 | 0 | 2 | Pipe |  | 42.1 mm Corrugated HDPE Pipe | Circular | 3 | 0
3921 (1) (1) | <None> | REUSE | 21.688 | 21.688 | 0% | <None> | <None> | 443584.4751 | 1830216.2666 | 443584.4751 | 1830219.2666 | Basic | No | 42.100mm | 42.100mm | 3.950mm | <None> |  |  | 0 | 0 | ZONE 5A FRL R1 (1) | 0.6558 | 0.6945 | 0.6558 | 0.6945 | 3 | 3 | 3 | 3 | 0° 0' 0.000" | 0° 0' 0.000" | Start to End | Start to End | Straight |  | 0 | 0 | 0 | 0 | 0 | 0 | 2 | Pipe |  | 42.1 mm Corrugated HDPE Pipe | Circular | 4 | 0
3946 | <None> | REUSE | 22.632 | 22.632 | 0% | <None> | <None> | 443447.5754 | 1829963.6987 | 443447.5754 | 1829958.1462 | Basic | No | 42.100mm | 42.100mm | 3.950mm | <None> |  |  | 0 | 0 | ZONE 5A FRL R1 (1) | 0.6544 | 0.8163 | 0.6547 | 0.8163 | 5.5525 | 5.5525 | 5.5525 | 5.5525 | 180° 0' 0.000" | 180° 0' 0.000" | Start to End | Start to End | Straight |  | 0 | 0 | 0 | 0 | 0 | 0 | 2 | Pipe |  | 42.1 mm Corrugated HDPE Pipe | Circular | 4 | 0
3946 (1) | <None> | REUSE | 22.632 | 22.46 | 2.08% | <None> | <None> | 443447.5754 | 1829958.1462 | 443447.5754 | 1829949.89 | Basic | No | 42.100mm | 42.100mm | 3.950mm | <None> |  |  | 0 | 0 | ZONE 5A FRL R1 (1) | 0.8163 | 1 | 0.8163 | 1 | 8.2562 | 8.258 | 8.2562 | 8.258 | 180° 0' 0.000" | 180° 0' 0.000" | Start to End | Start to End | Straight |  | 0 | 0 | 0 | 0 | 0 | 0 | 2 | Pipe |  | 42.1 mm Corrugated HDPE Pipe | Circular | 3 | 0
3946 (2) | <None> | REUSE | 22.46 | 22.313 | 0.18% | <None> | <None> | 443447.5754 | 1829949.89 | 443447.5754 | 1829866.554 | Basic | No | 42.100mm | 42.100mm | 3.950mm | <None> |  |  | 0 | 0 | ZONE 5A FRL R1 (1) | 0.8806 | 1.0161 | 1 | 0.9996 | 83.336 | 83.3361 | 83.336 | 83.3361 | 180° 0' 0.000" | 180° 0' 0.000" | Start to End | Start to End | Straight |  | 0 | 0 | 0 | 0 | 0 | 0 | 2 | Pipe |  | 42.1 mm Corrugated HDPE Pipe | Circular | 4 | 0
3946 (2) (1) | <None> | REUSE | 22.313 | 22.429 | -0.72% | <None> | <None> | 443447.5754 | 1829866.554 | 443447.5754 | 1829850.62 | Basic | No | 42.100mm | 42.100mm | 3.950mm | <None> |  |  | 0 | 0 | ZONE 5A FRL R1 (1) | 0.9162 | 0.9996 | 0.9996 | 0.9162 | 15.934 | 15.9344 | 15.934 | 15.9344 | 180° 0' 0.000" | 180° 0' 0.000" | Start to End | Start to End | Straight |  | 0 | 0 | 0 | 0 | 0 | 0 | 2 | Pipe |  | 42.1 mm Corrugated HDPE Pipe | Circular | 4 | 0
3979 | <None> | REUSE | 21.64 | 21.462 | 0.19% | <None> | <None> | 443476.3163 | 1830219.2664 | 443569.4751 | 1830219.2666 | Basic | No | 42.100mm | 42.100mm | 3.950mm | <None> |  |  | 0 | 0 | ZONE 5A FRL R1 (1) | 0.79 | 1.0102 | 1 | 1 | 93.1588 | 93.159 | 93.1588 | 93.159 | 89° 59' 59.490" | 89° 59' 59.490" | Start to End | Start to End | Straight |  | 0 | 0 | 0 | 0 | 0 | 0 | 2 | Pipe |  | 42.1 mm Corrugated HDPE Pipe | Circular | 4 | 0
3979 (1) | <None> | REUSE | 21.688 | 21.688 | 0% | <None> | <None> | 443581.4751 | 1830219.2666 | 443584.4751 | 1830219.2666 | Basic | No | 42.100mm | 42.100mm | 3.950mm | <None> |  |  | 0 | 0 | ZONE 5A FRL R1 (1) | 0.6603 | 0.6945 | 0.6603 | 0.6945 | 3 | 3 | 3 | 3 | 89° 59' 59.490" | 89° 59' 59.490" | Start to End | Start to End | Straight |  | 0 | 0 | 0 | 0 | 0 | 0 | 2 | Pipe |  | 42.1 mm Corrugated HDPE Pipe | Circular | 4 | 0
3979 (2) | <None> | REUSE | 21.462 | 21.688 | -1.89% | <None> | <None> | 443569.4751 | 1830219.2666 | 443581.4751 | 1830219.2666 | Basic | No | 42.100mm | 42.100mm | 3.950mm | <None> |  |  | 0 | 0 | ZONE 5A FRL R1 (1) | 0.6603 | 1 | 1 | 0.6603 | 12 | 12.0021 | 12 | 12.0021 | 89° 59' 59.490" | 89° 59' 59.490" | Start to End | Start to End | Straight |  | 0 | 0 | 0 | 0 | 0 | 0 | 2 | Pipe |  | 42.1 mm Corrugated HDPE Pipe | Circular | 3 | 0
3986 | <None> | REUSE | 22.309 | 22.463 | -0.16% | <None> | <None> | 443198.7249 | 1830100.795 | 443198.7249 | 1830195.5703 | Basic | No | 42.100mm | 42.100mm | 3.950mm | <None> |  |  | 0 | 0 | ZONE 5A FRL R1 (1) | 0.9306 | 1.0806 | 1 | 0.9999 | 94.7754 | 94.7755 | 94.7754 | 94.7755 | 0° 0' 0.000" | 0° 0' 0.000" | Start to End | Start to End | Straight |  | 0 | 0 | 0 | 0 | 0 | 0 | 2 | Pipe |  | 42.1 mm Corrugated HDPE Pipe | Circular | 4 | 0
3986 (1) | <None> | REUSE | 22.463 | 22.787 | -3.65% | <None> | <None> | 443198.7249 | 1830195.5703 | 443198.7249 | 1830204.4346 | Basic | No | 42.100mm | 42.100mm | 3.950mm | <None> |  |  | 0 | 0 | ZONE 5A FRL R1 (1) | 0.7084 | 0.9999 | 0.9999 | 0.7084 | 8.8643 | 8.8702 | 8.8643 | 8.8702 | 0° 0' 0.000" | 0° 0' 0.000" | Start to End | Start to End | Straight |  | 0 | 0 | 0 | 0 | 0 | 0 | 2 | Pipe |  | 42.1 mm Corrugated HDPE Pipe | Circular | 3 | 0
3986 (1) (1) | <None> | REUSE | 22.787 | 22.733 | 1.72% | <None> | <None> | 443198.7249 | 1830204.4346 | 443198.7249 | 1830207.5703 | Basic | No | 42.100mm | 42.100mm | 3.950mm | <None> |  |  | 0 | 0 | ZONE 5A FRL R1 (1) | 0.5903 | 0.7403 | 0.7084 | 0.6104 | 3.1357 | 3.1362 | 3.1357 | 3.1362 | 0° 0' 0.000" | 0° 0' 0.000" | Start to End | Start to End | Straight |  | 0 | 0 | 0 | 0 | 0 | 0 | 2 | Pipe |  | 42.1 mm Corrugated HDPE Pipe | Circular | 3 | 0
3989 | <None> | REUSE | 22.311 | 22.456 | -0.16% | <None> | <None> | 443207.8882 | 1829986.1171 | 443207.8882 | 1830077.6434 | Basic | No | 42.100mm | 42.100mm | 3.950mm | <None> |  |  | 0 | 0 | ZONE 5A FRL R1 (1) | 0.9309 | 1.1568 | 1 | 1 | 91.5263 | 91.5265 | 91.5263 | 91.5265 | 0° 0' 0.000" | 0° 0' 0.000" | Start to End | Start to End | Straight |  | 0 | 0 | 0 | 0 | 0 | 0 | 2 | Pipe |  | 42.1 mm Corrugated HDPE Pipe | Circular | 4 | 0
3989 (1) | <None> | REUSE | 22.456 | 22.559 | -0.86% | <None> | <None> | 443207.8882 | 1830077.6434 | 443207.8882 | 1830089.6958 | Basic | No | 42.100mm | 42.100mm | 3.950mm | <None> |  |  | 0 | 0 | ZONE 5A FRL R1 (1) | 0.7128 | 1 | 1 | 0.7199 | 12.0524 | 12.0528 | 12.0524 | 12.0528 | 0° 0' 0.000" | 0° 0' 0.000" | Start to End | Start to End | Straight |  | 0 | 0 | 0 | 0 | 0 | 0 | 2 | Pipe |  | 42.1 mm Corrugated HDPE Pipe | Circular | 4 | 0
3989 (1) (1) | <None> | REUSE | 22.559 | 22.559 | 0% | <None> | <None> | 443207.8882 | 1830089.6958 | 443207.8882 | 1830092.6954 | Basic | No | 42.100mm | 42.100mm | 3.950mm | <None> |  |  | 0 | 0 | ZONE 5A FRL R1 (1) | 0.7199 | 0.7597 | 0.7199 | 0.7496 | 2.9996 | 2.9996 | 2.9996 | 2.9996 | 0° 0' 0.000" | 0° 0' 0.000" | Start to End | Start to End | Straight |  | 0 | 0 | 0 | 0 | 0 | 0 | 2 | Pipe |  | 42.1 mm Corrugated HDPE Pipe | Circular | 4 | 0
3996 | <None> | REUSE | 22.196 | 22.493 | -0.28% | <None> | <None> | 443018.6187 | 1830317.7327 | 443125.4749 | 1830317.7323 | Basic | No | 42.100mm | 42.100mm | 3.950mm | <None> |  |  | 0 | 0 | ZONE 5A FRL R1 (1) | 0.6851 | 1.0585 | 1 | 1 | 106.8562 | 106.8566 | 106.8562 | 106.8566 | 90° 0' 0.708" | 90° 0' 0.708" | Start to End | Start to End | Straight |  | 0 | 0 | 0 | 0 | 0 | 0 | 2 | Pipe |  | 42.1 mm Corrugated HDPE Pipe | Circular | 4 | 0
4002 | <None> | REUSE | 21.603 | 21.603 | 0% | <None> | <None> | 443867.8757 | 1830251.867 | 443867.8757 | 1830248.867 | Basic | No | 100.000mm | 100.000mm | 5.000mm | <None> |  |  | 0 | 0 | ZONE 5A FRL R1 (1) | 0.8757 | 0.9159 | 0.9159 | 0.8766 | 3 | 3 | 3 | 3 | 180° 0' 0.000" | 180° 0' 0.000" | Start to End | Start to End | Straight |  | 0 | 0 | 0 | 0 | 0 | 0 | 2 | Pipe |  | 100.0 mm Corrugated HDPE Pipe | Circular | 4 | 0
4002 (1) | <None> | REUSE | 21.603 | 21.559 | 0.37% | <None> | <None> | 443867.8757 | 1830248.867 | 443867.8757 | 1830236.867 | Basic | No | 100.000mm | 100.000mm | 5.000mm | <None> |  |  | 0 | 0 | ZONE 5A FRL R1 (1) | 0.8623 | 1.0161 | 0.8766 | 1 | 12 | 12.0001 | 12 | 12.0001 | 180° 0' 0.000" | 180° 0' 0.000" | Start to End | Start to End | Straight |  | 0 | 0 | 0 | 0 | 0 | 0 | 2 | Pipe |  | 100.0 mm Corrugated HDPE Pipe | Circular | 4 | 0
4002 (1) (1) | <None> | REUSE | 21.559 | 21.644 | -0.11% | <None> | <None> | 443867.8757 | 1830236.867 | 443867.8757 | 1830161.8506 | Basic | No | 100.000mm | 100.000mm | 5.000mm | <None> |  |  | 0 | 0 | ZONE 5A FRL R1 (1) | 0.9554 | 1 | 1 | 1 | 75.0164 | 75.0164 | 75.0164 | 75.0164 | 180° 0' 0.000" | 180° 0' 0.000" | Start to End | Start to End | Straight |  | 0 | 0 | 0 | 0 | 0 | 0 | 2 | Pipe |  | 100.0 mm Corrugated HDPE Pipe | Circular | 4 | 0
4002 (1) (1) (1) | <None> | REUSE | 21.848 | 21.848 | 0% | <None> | <None> | 443867.8757 | 1830149.8506 | 443867.8757 | 1830146.8506 | Basic | No | 100.000mm | 100.000mm | 5.000mm | <None> |  |  | 0 | 0 | ZONE 5A FRL R1 (1) | 0.6909 | 0.7241 | 0.6909 | 0.7241 | 3 | 3 | 3 | 3 | 180° 0' 0.000" | 180° 0' 0.000" | Start to End | Start to End | Straight |  | 0 | 0 | 0 | 0 | 0 | 0 | 2 | Pipe |  | 100.0 mm Corrugated HDPE Pipe | Circular | 4 | 0
4002 (1) (1) (2) | <None> | REUSE | 21.644 | 21.848 | -1.7% | <None> | <None> | 443867.8757 | 1830161.8506 | 443867.8757 | 1830149.8506 | Basic | No | 100.000mm | 100.000mm | 5.000mm | <None> |  |  | 0 | 0 | ZONE 5A FRL R1 (1) | 0.6909 | 1 | 1 | 0.6909 | 12 | 12.0017 | 12 | 12.0017 | 180° 0' 0.000" | 180° 0' 0.000" | Start to End | Start to End | Straight |  | 0 | 0 | 0 | 0 | 0 | 0 | 2 | Pipe |  | 100.0 mm Corrugated HDPE Pipe | Circular | 3 | 0
4003 | <None> | REUSE | 22.073 | 22.073 | 0% | <None> | <None> | 443743.7751 | 1830251.867 | 443743.7751 | 1830248.867 | Basic | No | 42.100mm | 42.100mm | 3.950mm | <None> |  |  | 0 | 0 | ZONE 5A FRL R1 (1) | 0.6747 | 0.7159 | 0.7159 | 0.6779 | 3 | 3 | 3 | 3 | 180° 0' 0.000" | 180° 0' 0.000" | Start to End | Start to End | Straight |  | 0 | 0 | 0 | 0 | 0 | 0 | 2 | Pipe |  | 42.1 mm Corrugated HDPE Pipe | Circular | 4 | 0
4003 (1) | <None> | REUSE | 21.904 | 21.904 | 0% | <None> | <None> | 443743.7751 | 1830219.267 | 443743.7751 | 1830216.267 | Basic | No | 42.100mm | 42.100mm | 3.950mm | <None> |  |  | 0 | 0 | ZONE 5A FRL R1 (1) | 0.8078 | 0.8199 | 0.8199 | 0.8078 | 3 | 3 | 3 | 3 | 180° 0' 0.000" | 180° 0' 0.000" | Start to End | Start to End | Straight |  | 0 | 0 | 0 | 0 | 0 | 0 | 2 | Pipe |  | 42.1 mm Corrugated HDPE Pipe | Circular | 4 | 0
4003 (1) (1) | <None> | REUSE | 21.904 | 21.663 | 2% | <None> | <None> | 443743.7751 | 1830216.267 | 443743.7751 | 1830204.267 | Basic | No | 42.100mm | 42.100mm | 3.950mm | <None> |  |  | 0 | 0 | ZONE 5A FRL R1 (1) | 0.8078 | 1 | 0.8078 | 1 | 12 | 12.0024 | 12 | 12.0024 | 180° 0' 0.000" | 180° 0' 0.000" | Start to End | Start to End | Straight |  | 0 | 0 | 0 | 0 | 0 | 0 | 2 | Pipe |  | 42.1 mm Corrugated HDPE Pipe | Circular | 3 | 0
4003 (1) (1) (1) | <None> | REUSE | 21.663 | 21.492 | 0.4% | <None> | <None> | 443743.7751 | 1830204.267 | 443743.7751 | 1830161.8506 | Basic | No | 42.100mm | 42.100mm | 3.950mm | <None> |  |  | 0 | 0 | ZONE 5A FRL R1 (1) | 1 | 1 | 1 | 1 | 42.4164 | 42.4167 | 42.4164 | 42.4167 | 180° 0' 0.000" | 180° 0' 0.000" | Start to End | Start to End | Straight |  | 0 | 0 | 0 | 0 | 0 | 0 | 2 | Pipe |  | 42.1 mm Corrugated HDPE Pipe | Circular | 4 | 0
4003 (1) (1) (1) (1) | <None> | REUSE | 21.643 | 21.643 | 0% | <None> | <None> | 443743.7751 | 1830149.8506 | 443743.7751 | 1830146.8506 | Basic | No | 42.100mm | 42.100mm | 3.950mm | <None> |  |  | 0 | 0 | ZONE 5A FRL R1 (1) | 0.6557 | 0.695 | 0.6557 | 0.695 | 3 | 3 | 3 | 3 | 180° 0' 0.000" | 180° 0' 0.000" | Start to End | Start to End | Straight |  | 0 | 0 | 0 | 0 | 0 | 0 | 2 | Pipe |  | 42.1 mm Corrugated HDPE Pipe | Circular | 4 | 0
4003 (1) (1) (1) (2) | <None> | REUSE | 21.492 | 21.643 | -1.26% | <None> | <None> | 443743.7751 | 1830161.8506 | 443743.7751 | 1830149.8506 | Basic | No | 42.100mm | 42.100mm | 3.950mm | <None> |  |  | 0 | 0 | ZONE 5A FRL R1 (1) | 0.6557 | 1 | 1 | 0.6557 | 12 | 12.0009 | 12 | 12.0009 | 180° 0' 0.000" | 180° 0' 0.000" | Start to End | Start to End | Straight |  | 0 | 0 | 0 | 0 | 0 | 0 | 2 | Pipe |  | 42.1 mm Corrugated HDPE Pipe | Circular | 3 | 0
4003 (2) | <None> | REUSE | 22.073 | 21.795 | 2.32% | <None> | <None> | 443743.7751 | 1830248.867 | 443743.7751 | 1830236.867 | Basic | No | 42.100mm | 42.100mm | 3.950mm | <None> |  |  | 0 | 0 | ZONE 5A FRL R1 (1) | 0.6779 | 1 | 0.6779 | 1 | 12 | 12.0032 | 12 | 12.0032 | 180° 0' 0.000" | 180° 0' 0.000" | Start to End | Start to End | Straight |  | 0 | 0 | 0 | 0 | 0 | 0 | 2 | Pipe |  | 42.1 mm Corrugated HDPE Pipe | Circular | 3 | 0
4003 (2) (1) | <None> | REUSE | 21.795 | 21.904 | -0.62% | <None> | <None> | 443743.7751 | 1830236.867 | 443743.7751 | 1830219.267 | Basic | No | 42.100mm | 42.100mm | 3.950mm | <None> |  |  | 0 | 0 | ZONE 5A FRL R1 (1) | 0.8199 | 1 | 1 | 0.8199 | 17.6 | 17.6003 | 17.6 | 17.6003 | 180° 0' 0.000" | 180° 0' 0.000" | Start to End | Start to End | Straight |  | 0 | 0 | 0 | 0 | 0 | 0 | 2 | Pipe |  | 42.1 mm Corrugated HDPE Pipe | Circular | 4 | 0
4007 | <None> | REUSE | 21.632 | 21.639 | -0.43% | <None> | <None> | 443591.5751 | 1830095.1371 | 443592.5102 | 1830093.9682 | Basic | No | 63.100mm | 63.100mm | 5.950mm | <None> |  |  | 0 | 0 | ZONE 5A FRL R1 (1) | 0.9985 | 1.0001 | 1 | 1 | 1.497 | 1.497 | 1.497 | 1.497 | 141° 20' 24.159" | 141° 20' 24.159" | Start to End | Start to End | Straight |  | 0 | 0 | 0 | 0 | 0 | 0 | 2 | Pipe |  | 63.1 mm Corrugated HDPE Pipe | Circular | 4 | 0
4007 (1) | <None> | REUSE | 21.639 | 21.682 | -0.13% | <None> | <None> | 443592.5099 | 1830093.9679 | 443612.8993 | 1830068.482 | Basic | No | 63.100mm | 63.100mm | 5.950mm | <None> |  |  | 0 | 0 | ZONE 5A FRL R1 (1) | 1 | 1.0101 | 1 | 1 | 32.6383 | 32.6384 | 32.6383 | 32.6384 | 141° 20' 21.321" | 141° 20' 21.321" | Start to End | Start to End | Straight |  | 0 | 0 | 0 | 0 | 0 | 0 | 2 | Pipe |  | 63.1 mm Corrugated HDPE Pipe | Circular | 4 | 0
4007 (2) | <None> | REUSE | 21.682 | 21.629 | 0.16% | <None> | <None> | 443612.8993 | 1830068.482 | 443633.3009 | 1830042.9802 | Basic | No | 63.100mm | 63.100mm | 5.950mm | <None> |  |  | 0 | 0 | ZONE 5A FRL R1 (1) | 1 | 1.0124 | 1 | 1 | 32.6583 | 32.6584 | 32.6583 | 32.6584 | 141° 20' 24.159" | 141° 20' 24.159" | Start to End | Start to End | Straight |  | 0 | 0 | 0 | 0 | 0 | 0 | 2 | Pipe |  | 63.1 mm Corrugated HDPE Pipe | Circular | 4 | 0
4007 (3) | <None> | REUSE | 21.629 | 21.443 | 0.74% | <None> | <None> | 443633.3008 | 1830042.9801 | 443649.0109 | 1830023.3427 | Basic | No | 63.100mm | 63.100mm | 5.950mm | <None> |  |  | 0 | 0 | ZONE 5A FRL R1 (1) | 0.839 | 1.06 | 1 | 1 | 25.1482 | 25.1489 | 25.1482 | 25.1489 | 141° 20' 22.867" | 141° 20' 22.867" | Start to End | Start to End | Straight |  | 0 | 0 | 0 | 0 | 0 | 0 | 2 | Pipe |  | 63.1 mm Corrugated HDPE Pipe | Circular | 4 | 0
4007 (4) | <None> | REUSE | 21.443 | 21.421 | 0.17% | <None> | <None> | 443649.0109 | 1830023.3427 | 443657.0751 | 1830013.2626 | Basic | No | 63.100mm | 63.100mm | 5.950mm | <None> |  |  | 0 | 0 | ZONE 5A FRL R1 (1) | 1 | 1.0135 | 1 | 1 | 12.9089 | 12.909 | 12.9089 | 12.909 | 141° 20' 24.159" | 141° 20' 24.159" | Start to End | Start to End | Straight |  | 0 | 0 | 0 | 0 | 0 | 0 | 2 | Pipe |  | 63.1 mm Corrugated HDPE Pipe | Circular | 4 | 0
4009 | <None> | REUSE | 22.194 | 22.147 | 0.2% | <None> | <None> | 443020.1506 | 1830324.8327 | 443043.5052 | 1830324.8326 | Basic | No | 42.100mm | 42.100mm | 3.950mm | <None> |  |  | 0 | 0 | ZONE 5A FRL R1 (1) | 0.9345 | 1.0999 | 1 | 1.0001 | 23.3546 | 23.3546 | 23.3546 | 23.3546 | 90° 0' 0.708" | 90° 0' 0.708" | Start to End | Start to End | Straight |  | 0 | 0 | 0 | 0 | 0 | 0 | 2 | Pipe |  | 42.1 mm Corrugated HDPE Pipe | Circular | 4 | 0
4009 (1) | <None> | REUSE | 22.147 | 22.493 | -0.42% | <None> | <None> | 443043.5052 | 1830324.8326 | 443125.475 | 1830324.8323 | Basic | No | 42.100mm | 42.100mm | 3.950mm | <None> |  |  | 0 | 0 | ZONE 5A FRL R1 (1) | 0.7358 | 1.0001 | 1.0001 | 1 | 81.9698 | 81.9705 | 81.9698 | 81.9705 | 90° 0' 0.708" | 90° 0' 0.708" | Start to End | Start to End | Straight |  | 0 | 0 | 0 | 0 | 0 | 0 | 2 | Pipe |  | 42.1 mm Corrugated HDPE Pipe | Circular | 4 | 0
4024 | <None> | REUSE | 21.609 | 21.609 | 0% | <None> | <None> | 443867.8757 | 1830258.967 | 443867.8757 | 1830261.967 | Basic | No | 42.100mm | 42.100mm | 3.950mm | <None> |  |  | 0 | 0 | ZONE 5A FRL R1 (1) | 0.9287 | 0.9689 | 0.9689 | 0.9287 | 3 | 3 | 3 | 3 | 0° 0' 0.000" | 0° 0' 0.000" | Start to End | Start to End | Straight |  | 0 | 0 | 0 | 0 | 0 | 0 | 2 | Pipe |  | 42.1 mm Corrugated HDPE Pipe | Circular | 4 | 0
4024 (1) | <None> | REUSE | 21.609 | 21.69 | -0.67% | <None> | <None> | 443867.8757 | 1830261.967 | 443867.8757 | 1830273.967 | Basic | No | 42.100mm | 42.100mm | 3.950mm | <None> |  |  | 0 | 0 | ZONE 5A FRL R1 (1) | 0.8925 | 1.0425 | 0.9287 | 1 | 12 | 12.0003 | 12 | 12.0003 | 0° 0' 0.000" | 0° 0' 0.000" | Start to End | Start to End | Straight |  | 0 | 0 | 0 | 0 | 0 | 0 | 2 | Pipe |  | 42.1 mm Corrugated HDPE Pipe | Circular | 4 | 0
4024 (1) (1) | <None> | REUSE | 21.69 | 21.865 | -0.2% | <None> | <None> | 443867.8757 | 1830273.967 | 443867.8757 | 1830363.5521 | Basic | No | 42.100mm | 42.100mm | 3.950mm | <None> |  |  | 0 | 0 | ZONE 5A FRL R1 (1) | 1 | 1 | 1 | 1 | 89.5851 | 89.5853 | 89.5851 | 89.5853 | 0° 0' 0.000" | 0° 0' 0.000" | Start to End | Start to End | Straight |  | 0 | 0 | 0 | 0 | 0 | 0 | 2 | Pipe |  | 42.1 mm Corrugated HDPE Pipe | Circular | 4 | 0
4025 | <None> | REUSE | 22.038 | 22.038 | 0% | <None> | <None> | 443743.7751 | 1830258.967 | 443743.7751 | 1830261.967 | Basic | No | 42.100mm | 42.100mm | 3.950mm | <None> |  |  | 0 | 0 | ZONE 5A FRL R1 (1) | 0.7132 | 0.7512 | 0.7512 | 0.7132 | 3 | 3 | 3 | 3 | 0° 0' 0.000" | 0° 0' 0.000" | Start to End | Start to End | Straight |  | 0 | 0 | 0 | 0 | 0 | 0 | 2 | Pipe |  | 42.1 mm Corrugated HDPE Pipe | Circular | 4 | 0
4025 (1) | <None> | REUSE | 22.038 | 21.928 | 0.91% | <None> | <None> | 443743.7751 | 1830261.967 | 443743.7751 | 1830273.967 | Basic | No | 42.100mm | 42.100mm | 3.950mm | <None> |  |  | 0 | 0 | ZONE 5A FRL R1 (1) | 0.7084 | 1 | 0.7132 | 1 | 12 | 12.0005 | 12 | 12.0005 | 0° 0' 0.000" | 0° 0' 0.000" | Start to End | Start to End | Straight |  | 0 | 0 | 0 | 0 | 0 | 0 | 2 | Pipe |  | 42.1 mm Corrugated HDPE Pipe | Circular | 4 | 0
4025 (1) (1) | <None> | REUSE | 21.928 | 21.753 | 0.2% | <None> | <None> | 443743.7751 | 1830273.967 | 443743.7751 | 1830363.55 | Basic | No | 42.100mm | 42.100mm | 3.950mm | <None> |  |  | 0 | 0 | ZONE 5A FRL R1 (1) | 1 | 1.0538 | 1 | 1 | 89.583 | 89.5832 | 89.583 | 89.5832 | 0° 0' 0.000" | 0° 0' 0.000" | Start to End | Start to End | Straight |  | 0 | 0 | 0 | 0 | 0 | 0 | 2 | Pipe |  | 42.1 mm Corrugated HDPE Pipe | Circular | 4 | 0
4026 | <None> | REUSE | 22.038 | 22.038 | 0% | <None> | <None> | 443736.6751 | 1830258.967 | 443736.6751 | 1830261.967 | Basic | No | 42.100mm | 42.100mm | 3.950mm | <None> |  |  | 0 | 0 | ZONE 5A FRL R1 (1) | 0.6879 | 0.7225 | 0.7215 | 0.6879 | 3 | 3 | 3 | 3 | 0° 0' 0.000" | 0° 0' 0.000" | Start to End | Start to End | Straight |  | 0 | 0 | 0 | 0 | 0 | 0 | 2 | Pipe |  | 42.1 mm Corrugated HDPE Pipe | Circular | 4 | 0
4026 (1) | <None> | REUSE | 21.928 | 21.753 | 0.2% | <None> | <None> | 443736.6751 | 1830273.967 | 443736.6751 | 1830363.55 | Basic | No | 42.100mm | 42.100mm | 3.950mm | <None> |  |  | 0 | 0 | ZONE 5A FRL R1 (1) | 1 | 1.0538 | 1 | 1 | 89.583 | 89.5832 | 89.583 | 89.5832 | 0° 0' 0.000" | 0° 0' 0.000" | Start to End | Start to End | Straight |  | 0 | 0 | 0 | 0 | 0 | 0 | 2 | Pipe |  | 42.1 mm Corrugated HDPE Pipe | Circular | 4 | 0
4026 (2) | <None> | REUSE | 22.038 | 21.928 | 0.91% | <None> | <None> | 443736.6751 | 1830261.967 | 443736.6751 | 1830273.967 | Basic | No | 42.100mm | 42.100mm | 3.950mm | <None> |  |  | 0 | 0 | ZONE 5A FRL R1 (1) | 0.6879 | 1 | 0.6879 | 1 | 12 | 12.0005 | 12 | 12.0005 | 0° 0' 0.000" | 0° 0' 0.000" | Start to End | Start to End | Straight |  | 0 | 0 | 0 | 0 | 0 | 0 | 2 | Pipe |  | 42.1 mm Corrugated HDPE Pipe | Circular | 4 | 0
4028 | <None> | REUSE | 21.952 | 21.952 | 0% | <None> | <None> | 443809.3751 | 1830258.967 | 443809.3751 | 1830261.967 | Basic | No | 42.100mm | 42.100mm | 3.950mm | <None> |  |  | 0 | 0 | ZONE 5A FRL R1 (1) | 0.7161 | 0.7547 | 0.7547 | 0.7161 | 3 | 3 | 3 | 3 | 0° 0' 0.000" | 0° 0' 0.000" | Start to End | Start to End | Straight |  | 0 | 0 | 0 | 0 | 0 | 0 | 2 | Pipe |  | 42.1 mm Corrugated HDPE Pipe | Circular | 4 | 0
4028 (1) | <None> | REUSE | 21.952 | 21.782 | 1.42% | <None> | <None> | 443809.3751 | 1830261.967 | 443809.3751 | 1830273.967 | Basic | No | 42.100mm | 42.100mm | 3.950mm | <None> |  |  | 0 | 0 | ZONE 5A FRL R1 (1) | 0.7161 | 1 | 0.7161 | 1 | 12 | 12.0012 | 12 | 12.0012 | 0° 0' 0.000" | 0° 0' 0.000" | Start to End | Start to End | Straight |  | 0 | 0 | 0 | 0 | 0 | 0 | 2 | Pipe |  | 42.1 mm Corrugated HDPE Pipe | Circular | 3 | 0
4028 (1) (1) | <None> | REUSE | 21.782 | 21.603 | 0.2% | <None> | <None> | 443809.3751 | 1830273.967 | 443809.3751 | 1830363.55 | Basic | No | 42.100mm | 42.100mm | 3.950mm | <None> |  |  | 0 | 0 | ZONE 5A FRL R1 (1) | 1 | 1 | 1 | 1 | 89.583 | 89.5832 | 89.583 | 89.5832 | 0° 0' 0.000" | 0° 0' 0.000" | Start to End | Start to End | Straight |  | 0 | 0 | 0 | 0 | 0 | 0 | 2 | Pipe |  | 42.1 mm Corrugated HDPE Pipe | Circular | 4 | 0
4029 | <None> | REUSE | 21.819 | 21.819 | 0% | <None> | <None> | 443605.4751 | 1830258.967 | 443605.4751 | 1830261.967 | Basic | No | 42.100mm | 42.100mm | 3.950mm | <None> |  |  | 0 | 0 | ZONE 5A FRL R1 (1) | 0.6107 | 0.6449 | 0.6449 | 0.6107 | 3 | 3 | 3 | 3 | 0° 0' 0.000" | 0° 0' 0.000" | Start to End | Start to End | Straight |  | 0 | 0 | 0 | 0 | 0 | 0 | 2 | Pipe |  | 42.1 mm Corrugated HDPE Pipe | Circular | 4 | 0
4029 (1) | <None> | REUSE | 21.584 | 21.763 | -0.2% | <None> | <None> | 443605.4751 | 1830273.967 | 443605.4751 | 1830363.5514 | Basic | No | 42.100mm | 42.100mm | 3.950mm | <None> |  |  | 0 | 0 | ZONE 5A FRL R1 (1) | 1 | 1 | 1 | 1 | 89.5844 | 89.5846 | 89.5844 | 89.5846 | 0° 0' 0.000" | 0° 0' 0.000" | Start to End | Start to End | Straight |  | 0 | 0 | 0 | 0 | 0 | 0 | 2 | Pipe |  | 42.1 mm Corrugated HDPE Pipe | Circular | 4 | 0
4029 (2) | <None> | REUSE | 21.819 | 21.584 | 1.96% | <None> | <None> | 443605.4751 | 1830261.967 | 443605.4751 | 1830273.967 | Basic | No | 42.100mm | 42.100mm | 3.950mm | <None> |  |  | 0 | 0 | ZONE 5A FRL R1 (1) | 0.6107 | 1 | 0.6107 | 1 | 12 | 12.0023 | 12 | 12.0023 | 0° 0' 0.000" | 0° 0' 0.000" | Start to End | Start to End | Straight |  | 0 | 0 | 0 | 0 | 0 | 0 | 2 | Pipe |  | 42.1 mm Corrugated HDPE Pipe | Circular | 3 | 0
4030 | <None> | REUSE | 21.819 | 21.819 | 0% | <None> | <None> | 443612.5751 | 1830258.967 | 443612.5751 | 1830261.967 | Basic | No | 42.100mm | 42.100mm | 3.950mm | <None> |  |  | 0 | 0 | ZONE 5A FRL R1 (1) | 0.6108 | 0.6449 | 0.6449 | 0.6108 | 3 | 3 | 3 | 3 | 0° 0' 0.000" | 0° 0' 0.000" | Start to End | Start to End | Straight |  | 0 | 0 | 0 | 0 | 0 | 0 | 2 | Pipe |  | 42.1 mm Corrugated HDPE Pipe | Circular | 4 | 0
4030 (1) | <None> | REUSE | 21.819 | 21.584 | 1.96% | <None> | <None> | 443612.5751 | 1830261.967 | 443612.5751 | 1830273.967 | Basic | No | 42.100mm | 42.100mm | 3.950mm | <None> |  |  | 0 | 0 | ZONE 5A FRL R1 (1) | 0.6108 | 1 | 0.6108 | 1 | 12 | 12.0023 | 12 | 12.0023 | 0° 0' 0.000" | 0° 0' 0.000" | Start to End | Start to End | Straight |  | 0 | 0 | 0 | 0 | 0 | 0 | 2 | Pipe |  | 42.1 mm Corrugated HDPE Pipe | Circular | 3 | 0
4030 (1) (1) | <None> | REUSE | 21.584 | 21.763 | -0.2% | <None> | <None> | 443612.5751 | 1830273.967 | 443612.5751 | 1830363.55 | Basic | No | 42.100mm | 42.100mm | 3.950mm | <None> |  |  | 0 | 0 | ZONE 5A FRL R1 (1) | 1 | 1 | 1 | 1 | 89.583 | 89.5832 | 89.583 | 89.5832 | 0° 0' 0.000" | 0° 0' 0.000" | Start to End | Start to End | Straight |  | 0 | 0 | 0 | 0 | 0 | 0 | 2 | Pipe |  | 42.1 mm Corrugated HDPE Pipe | Circular | 4 | 0
4031 | <None> | REUSE | 21.545 | 21.42 | 0.12% | <None> | <None> | 443466.4751 | 1830258.967 | 443466.4751 | 1830363.55 | Basic | No | 42.100mm | 42.100mm | 3.950mm | <None> |  |  | 0 | 0 | ZONE 5A FRL R1 (1) | 0.9951 | 1.1581 | 1.03 | 1 | 104.583 | 104.5831 | 104.583 | 104.5831 | 0° 0' 0.000" | 0° 0' 0.000" | Start to End | Start to End | Straight |  | 0 | 0 | 0 | 0 | 0 | 0 | 2 | Pipe |  | 42.1 mm Corrugated HDPE Pipe | Circular | 4 | 0
4032 | <None> | REUSE | 21.952 | 21.952 | 0% | <None> | <None> | 443802.2751 | 1830258.967 | 443802.2751 | 1830261.967 | Basic | No | 42.100mm | 42.100mm | 3.950mm | <None> |  |  | 0 | 0 | ZONE 5A FRL R1 (1) | 0.7159 | 0.7546 | 0.7546 | 0.7159 | 3 | 3 | 3 | 3 | 0° 0' 0.000" | 0° 0' 0.000" | Start to End | Start to End | Straight |  | 0 | 0 | 0 | 0 | 0 | 0 | 2 | Pipe |  | 42.1 mm Corrugated HDPE Pipe | Circular | 4 | 0
4032 (1) | <None> | REUSE | 21.952 | 21.782 | 1.42% | <None> | <None> | 443802.2751 | 1830261.967 | 443802.2751 | 1830273.967 | Basic | No | 42.100mm | 42.100mm | 3.950mm | <None> |  |  | 0 | 0 | ZONE 5A FRL R1 (1) | 0.7159 | 1 | 0.7159 | 1 | 12 | 12.0012 | 12 | 12.0012 | 0° 0' 0.000" | 0° 0' 0.000" | Start to End | Start to End | Straight |  | 0 | 0 | 0 | 0 | 0 | 0 | 2 | Pipe |  | 42.1 mm Corrugated HDPE Pipe | Circular | 3 | 0
4032 (1) (1) | <None> | REUSE | 21.782 | 20.682 | 1.23% | <None> | <None> | 443802.2751 | 1830273.967 | 443802.2751 | 1830363.5518 | Basic | No | 42.100mm | 42.100mm | 3.950mm | <None> |  |  | 0 | 0 | ZONE 5A FRL R1 (1) | 1 | 1.9207 | 1 | -0.025 | 89.5848 | 89.5916 | 89.5848 | 89.5916 | 0° 0' 0.000" | 0° 0' 0.000" | Start to End | Start to End | Straight |  | 0 | 0 | 0 | 0 | 0 | 0 | 2 | Pipe |  | 42.1 mm Corrugated HDPE Pipe | Circular | 3 | 0
4033 | <None> | REUSE | 21.983 | 21.983 | 0% | <None> | <None> | 443678.1751 | 1830258.967 | 443678.1751 | 1830261.967 | Basic | No | 42.100mm | 42.100mm | 3.950mm | <None> |  |  | 0 | 0 | ZONE 5A FRL R1 (1) | 0.6109 | 0.6449 | 0.6449 | 0.6109 | 3 | 3 | 3 | 3 | 0° 0' 0.000" | 0° 0' 0.000" | Start to End | Start to End | Straight |  | 0 | 0 | 0 | 0 | 0 | 0 | 2 | Pipe |  | 42.1 mm Corrugated HDPE Pipe | Circular | 4 | 0
4033 (1) | <None> | REUSE | 21.983 | 21.748 | 1.96% | <None> | <None> | 443678.1751 | 1830261.967 | 443678.1751 | 1830273.967 | Basic | No | 42.100mm | 42.100mm | 3.950mm | <None> |  |  | 0 | 0 | ZONE 5A FRL R1 (1) | 0.6109 | 1 | 0.6109 | 1 | 12 | 12.0023 | 12 | 12.0023 | 0° 0' 0.000" | 0° 0' 0.000" | Start to End | Start to End | Straight |  | 0 | 0 | 0 | 0 | 0 | 0 | 2 | Pipe |  | 42.1 mm Corrugated HDPE Pipe | Circular | 3 | 0
4033 (1) (1) | <None> | REUSE | 21.748 | 21.927 | -0.2% | <None> | <None> | 443678.1751 | 1830273.967 | 443678.1751 | 1830363.55 | Basic | No | 42.100mm | 42.100mm | 3.950mm | <None> |  |  | 0 | 0 | ZONE 5A FRL R1 (1) | 1 | 1 | 1 | 1 | 89.583 | 89.5832 | 89.583 | 89.5832 | 0° 0' 0.000" | 0° 0' 0.000" | Start to End | Start to End | Straight |  | 0 | 0 | 0 | 0 | 0 | 0 | 2 | Pipe |  | 42.1 mm Corrugated HDPE Pipe | Circular | 4 | 0
4034 | <None> | REUSE | 21.983 | 21.983 | 0% | <None> | <None> | 443671.0751 | 1830258.967 | 443671.0751 | 1830261.967 | Basic | No | 42.100mm | 42.100mm | 3.950mm | <None> |  |  | 0 | 0 | ZONE 5A FRL R1 (1) | 0.6106 | 0.6448 | 0.6448 | 0.6106 | 3 | 3 | 3 | 3 | 0° 0' 0.000" | 0° 0' 0.000" | Start to End | Start to End | Straight |  | 0 | 0 | 0 | 0 | 0 | 0 | 2 | Pipe |  | 42.1 mm Corrugated HDPE Pipe | Circular | 4 | 0
4034 (1) | <None> | REUSE | 21.748 | 21.927 | -0.2% | <None> | <None> | 443671.0751 | 1830273.967 | 443671.0751 | 1830363.55 | Basic | No | 42.100mm | 42.100mm | 3.950mm | <None> |  |  | 0 | 0 | ZONE 5A FRL R1 (1) | 1 | 1 | 1 | 1 | 89.583 | 89.5832 | 89.583 | 89.5832 | 0° 0' 0.000" | 0° 0' 0.000" | Start to End | Start to End | Straight |  | 0 | 0 | 0 | 0 | 0 | 0 | 2 | Pipe |  | 42.1 mm Corrugated HDPE Pipe | Circular | 4 | 0
4034 (2) | <None> | REUSE | 21.983 | 21.748 | 1.96% | <None> | <None> | 443671.0751 | 1830261.967 | 443671.0751 | 1830273.967 | Basic | No | 42.100mm | 42.100mm | 3.950mm | <None> |  |  | 0 | 0 | ZONE 5A FRL R1 (1) | 0.6106 | 1 | 0.6106 | 1 | 12 | 12.0023 | 12 | 12.0023 | 0° 0' 0.000" | 0° 0' 0.000" | Start to End | Start to End | Straight |  | 0 | 0 | 0 | 0 | 0 | 0 | 2 | Pipe |  | 42.1 mm Corrugated HDPE Pipe | Circular | 3 | 0
4052 | <None> | REUSE | 22.358 | 22.438 | -0.08% | <None> | <None> | 443454.6754 | 1829844.12 | 443454.6754 | 1829946.64 | Basic | No | 42.100mm | 42.100mm | 3.950mm | <None> |  |  | 0 | 0 | ZONE 5A FRL R1 (1) | 0.8573 | 1 | 1 | 1 | 102.52 | 102.52 | 102.52 | 102.52 | 0° 0' 0.000" | 0° 0' 0.000" | Start to End | Start to End | Straight |  | 0 | 0 | 0 | 0 | 0 | 0 | 2 | Pipe |  | 42.1 mm Corrugated HDPE Pipe | Circular | 4 | 0
4056 | <None> | REUSE | 22.57 | 22.57 | 0% | <None> | <None> | 443205.8249 | 1830100.7953 | 443205.8249 | 1830103.7953 | Basic | No | 42.100mm | 42.100mm | 3.950mm | <None> |  |  | 0 | 0 | ZONE 5A FRL R1 (1) | 0.7005 | 0.7393 | 0.7393 | 0.7005 | 3 | 3 | 3 | 3 | 0° 0' 0.000" | 0° 0' 0.000" | Start to End | Start to End | Straight |  | 0 | 0 | 0 | 0 | 0 | 0 | 2 | Pipe |  | 42.1 mm Corrugated HDPE Pipe | Circular | 4 | 0
4056 (1) | <None> | REUSE | 22.384 | 22.382 | 0% | <None> | <None> | 443205.8249 | 1830115.7953 | 443205.8249 | 1830201.6159 | Basic | No | 42.100mm | 42.100mm | 3.950mm | <None> |  |  | 0 | 0 | ZONE 5A FRL R1 (1) | 0.9465 | 1.1593 | 1 | 1 | 85.8206 | 85.8206 | 85.8206 | 85.8206 | 0° 0' 0.000" | 0° 0' 0.000" | Start to End | Start to End | Straight |  | 0 | 0 | 0 | 0 | 0 | 0 | 2 | Pipe |  | 42.1 mm Corrugated HDPE Pipe | Circular | 4 | 0
4056 (2) | <None> | REUSE | 22.57 | 22.384 | 1.55% | <None> | <None> | 443205.8249 | 1830103.7953 | 443205.8249 | 1830115.7953 | Basic | No | 42.100mm | 42.100mm | 3.950mm | <None> |  |  | 0 | 0 | ZONE 5A FRL R1 (1) | 0.7005 | 1 | 0.7005 | 1 | 12 | 12.0014 | 12 | 12.0014 | 0° 0' 0.000" | 0° 0' 0.000" | Start to End | Start to End | Straight |  | 0 | 0 | 0 | 0 | 0 | 0 | 2 | Pipe |  | 42.1 mm Corrugated HDPE Pipe | Circular | 3 | 0
4066 | <None> | REUSE | 21.601 | 21.62 | -0.2% | <None> | <None> | 443466.3046 | 1830219.2663 | 443459.3495 | 1830225.8365 | Basic | No | 42.100mm | 42.100mm | 3.950mm | <None> |  |  | 0 | 0 | ZONE 5A FRL R1 (1) | 1 | 1.001 | 1 | 1 | 9.5677 | 9.5677 | 9.5677 | 9.5677 | 313° 22' 11.439" | 313° 22' 11.439" | Start to End | Start to End | Straight |  | 0 | 0 | 0 | 0 | 0 | 0 | 2 | Pipe |  | 42.1 mm Corrugated HDPE Pipe | Circular | 4 | 0
4066 (1) | <None> | REUSE | 21.62 | 21.655 | -0.2% | <None> | <None> | 443459.3495 | 1830225.8365 | 443447.2952 | 1830237.4826 | Basic | No | 42.100mm | 42.100mm | 3.950mm | <None> |  |  | 0 | 0 | ZONE 5A FRL R1 (1) | 0.9939 | 1 | 1 | 0.9939 | 16.7612 | 16.7612 | 16.7612 | 16.7612 | 314° 0' 47.260" | 314° 0' 47.260" | Start to End | Start to End | Straight |  | 0 | 0 | 0 | 0 | 0 | 0 | 2 | Pipe |  | 42.1 mm Corrugated HDPE Pipe | Circular | 4 | 0
4066 (2) | <None> | REUSE | 21.655 | 21.722 | -0.2% | <None> | <None> | 443447.2952 | 1830237.4826 | 443422.7376 | 1830260.5683 | Basic | No | 42.100mm | 42.100mm | 3.950mm | <None> |  |  | 0 | 0 | ZONE 5A FRL R1 (1) | 0.9932 | 0.9939 | 0.9939 | 0.9932 | 33.7049 | 33.705 | 33.7049 | 33.705 | 313° 13' 49.825" | 313° 13' 49.825" | Start to End | Start to End | Straight |  | 0 | 0 | 0 | 0 | 0 | 0 | 2 | Pipe |  | 42.1 mm Corrugated HDPE Pipe | Circular | 4 | 0
4066 (3) | <None> | REUSE | 21.722 | 21.75 | -0.19% | <None> | <None> | 443422.7376 | 1830260.5683 | 443412.175 | 1830269.9432 | Basic | No | 42.100mm | 42.100mm | 3.950mm | <None> |  |  | 0 | 0 | ZONE 5A FRL R1 (1) | 0.9932 | 1.0001 | 0.9932 | 1.0001 | 14.123 | 14.123 | 14.123 | 14.123 | 311° 35' 26.831" | 311° 35' 26.831" | Start to End | Start to End | Straight |  | 0 | 0 | 0 | 0 | 0 | 0 | 2 | Pipe |  | 42.1 mm Corrugated HDPE Pipe | Circular | 4 | 0
4066 (3) (1) | <None> | REUSE | 21.971 | 21.811 | 1.38% | <None> | <None> | 443402.2407 | 1830279.2314 | 443393.7751 | 1830287.1465 | Basic | No | 42.100mm | 42.100mm | 3.950mm | <None> |  |  | 0 | 0 | ZONE 5A FRL R1 (1) | 0.8059 | 1 | 0.8059 | 1 | 11.5895 | 11.5906 | 11.5895 | 11.5906 | 313° 4' 30.313" | 313° 4' 30.313" | Start to End | Start to End | Straight |  | 0 | 0 | 0 | 0 | 0 | 0 | 2 | Pipe |  | 42.1 mm Corrugated HDPE Pipe | Circular | 3 | 0
4066 (3) (2) | <None> | REUSE | 21.971 | 21.971 | 0% | <None> | <None> | 443403.4095 | 1830278.1387 | 443402.2407 | 1830279.2314 | Basic | No | 42.100mm | 42.100mm | 3.950mm | <None> |  |  | 0 | 0 | ZONE 5A FRL R1 (1) | 0.8027 | 0.8059 | 0.8027 | 0.8059 | 1.6 | 1.6 | 1.6 | 1.6 | 313° 4' 30.313" | 313° 4' 30.313" | Start to End | Start to End | Straight |  | 0 | 0 | 0 | 0 | 0 | 0 | 2 | Pipe |  | 42.1 mm Corrugated HDPE Pipe | Circular | 4 | 0
4066 (3) (3) | <None> | REUSE | 21.75 | 21.971 | -1.85% | <None> | <None> | 443412.175 | 1830269.9432 | 443403.4095 | 1830278.1387 | Basic | No | 42.100mm | 42.100mm | 3.950mm | <None> |  |  | 0 | 0 | ZONE 5A FRL R1 (1) | 0.8027 | 1.0001 | 1.0001 | 0.8027 | 12 | 12.002 | 12 | 12.002 | 313° 4' 30.313" | 313° 4' 30.313" | Start to End | Start to End | Straight |  | 0 | 0 | 0 | 0 | 0 | 0 | 2 | Pipe |  | 42.1 mm Corrugated HDPE Pipe | Circular | 3 | 0
4134 | <None> | REUSE | 22.766 | 22.631 | 2.28% | <None> | <None> | 443251.6997 | 1830172.4095 | 443256.2314 | 1830168.609 | Basic | No | 42.100mm | 42.100mm | 3.950mm | <None> |  |  | 0 | 0 | ZONE 5A FRL R1 (1) | 0.7376 | 1 | 0.7653 | 1 | 5.9144 | 5.916 | 5.9144 | 5.916 | 129° 59' 5.131" | 129° 59' 5.131" | Start to End | Start to End | Straight |  | 0 | 0 | 0 | 0 | 0 | 0 | 2 | Pipe |  | 42.1 mm Corrugated HDPE Pipe | Circular | 3 | 0
4134 (1) | <None> | REUSE | 22.631 | 22.646 | -0.24% | <None> | <None> | 443256.2314 | 1830168.609 | 443261.0064 | 1830164.6045 | Basic | No | 42.100mm | 42.100mm | 3.950mm | <None> |  |  | 0 | 0 | ZONE 5A FRL R1 (1) | 0.9995 | 1.0035 | 1 | 1 | 6.2319 | 6.2319 | 6.2319 | 6.2319 | 129° 59' 5.131" | 129° 59' 5.131" | Start to End | Start to End | Straight |  | 0 | 0 | 0 | 0 | 0 | 0 | 2 | Pipe |  | 42.1 mm Corrugated HDPE Pipe | Circular | 4 | 0
4134 (2) | <None> | REUSE | 22.646 | 22.661 | -0.22% | <None> | <None> | 443261.0064 | 1830164.6045 | 443266.1512 | 1830160.2899 | Basic | No | 42.100mm | 42.100mm | 3.950mm | <None> |  |  | 0 | 0 | ZONE 5A FRL R1 (1) | 0.9982 | 1.0018 | 1 | 1 | 6.7146 | 6.7146 | 6.7146 | 6.7146 | 129° 59' 5.131" | 129° 59' 5.131" | Start to End | Start to End | Straight |  | 0 | 0 | 0 | 0 | 0 | 0 | 2 | Pipe |  | 42.1 mm Corrugated HDPE Pipe | Circular | 4 | 0
4134 (3) | <None> | REUSE | 22.661 | 22.809 | -0.2% | <None> | <None> | 443266.1512 | 1830160.2899 | 443323.7646 | 1830111.9726 | Basic | No | 42.100mm | 42.100mm | 3.950mm | <None> |  |  | 0 | 0 | ZONE 5A FRL R1 (1) | 0.9981 | 1.0008 | 1 | 1 | 75.1922 | 75.1923 | 75.1922 | 75.1923 | 129° 59' 5.131" | 129° 59' 5.131" | Start to End | Start to End | Straight |  | 0 | 0 | 0 | 0 | 0 | 0 | 2 | Pipe |  | 42.1 mm Corrugated HDPE Pipe | Circular | 4 | 0
4140 | <None> | REUSE | 21.956 | 22.108 | -0.77% | <None> | <None> | 443629.5151 | 1829829.8772 | 443618.4183 | 1829846.2701 | Basic | No | 63.100mm | 63.100mm | 5.950mm | <None> |  |  | 0 | 0 | ZONE 5A FRL R1 (1) | 0.9692 | 1.0395 | 1 | 1.0056 | 19.7956 | 19.7962 | 19.7956 | 19.7962 | 325° 54' 17.887" | 325° 54' 17.887" | Start to End | Start to End | Straight |  | 0 | 0 | 0 | 0 | 0 | 0 | 2 | Pipe |  | 63.1 mm Corrugated HDPE Pipe | Circular | 4 | 0
4140 (1) | <None> | REUSE | 22.108 | 22.265 | -0.42% | <None> | <None> | 443618.4183 | 1829846.2701 | 443596.8965 | 1829876.9109 | Basic | No | 63.100mm | 63.100mm | 5.950mm | <None> |  |  | 0 | 0 | ZONE 5A FRL R1 (1) | 1.0056 | 1.0128 | 1.0056 | 1.0128 | 37.4439 | 37.4442 | 37.4439 | 37.4442 | 324° 54' 58.032" | 324° 54' 58.032" | Start to End | Start to End | Straight |  | 0 | 0 | 0 | 0 | 0 | 0 | 2 | Pipe |  | 63.1 mm Corrugated HDPE Pipe | Circular | 4 | 0
4140 (2) | <None> | REUSE | 22.265 | 22.265 | 0% | <None> | <None> | 443596.8965 | 1829876.9109 | 443577.151 | 1829904.7395 | Basic | No | 63.100mm | 63.100mm | 5.950mm | <None> |  |  | 0 | 0 | ZONE 5A FRL R1 (1) | 1.0014 | 1.1514 | 1.0128 | 1.1247 | 34.122 | 34.122 | 34.122 | 34.122 | 324° 38' 34.176" | 324° 38' 34.176" | Start to End | Start to End | Straight |  | 0 | 0 | 0 | 0 | 0 | 0 | 2 | Pipe |  | 63.1 mm Corrugated HDPE Pipe | Circular | 4 | 0
4170 | <None> | REUSE | 22.557 | 22.557 | 0% | <None> | <None> | 443261.4249 | 1830100.7982 | 443264.4499 | 1830100.7983 | Basic | No | 42.100mm | 42.100mm | 3.950mm | <None> |  |  | 0 | 0 | ZONE 5A FRL R1 (1) | 0.6751 | 0.7208 | 0.7208 | 0.6788 | 3.025 | 3.025 | 3.025 | 3.025 | 89° 59' 49.460" | 89° 59' 49.460" | Start to End | Start to End | Straight |  | 0 | 0 | 0 | 0 | 0 | 0 | 2 | Pipe |  | 42.1 mm Corrugated HDPE Pipe | Circular | 4 | 0
4170 (1) | <None> | REUSE | 22.426 | 22.5 | -0.11% | <None> | <None> | 443285.11 | 1830100.7994 | 443350.165 | 1830100.8027 | Basic | No | 42.100mm | 42.100mm | 3.950mm | <None> |  |  | 0 | 0 | ZONE 5A FRL R1 (1) | 0.9335 | 1.0976 | 1 | 1 | 65.055 | 65.0551 | 65.055 | 65.0551 | 89° 59' 49.460" | 89° 59' 49.460" | Start to End | Start to End | Straight |  | 0 | 0 | 0 | 0 | 0 | 0 | 2 | Pipe |  | 42.1 mm Corrugated HDPE Pipe | Circular | 4 | 0
4170 (2) | <None> | REUSE | 22.557 | 22.401 | 1.29% | <None> | <None> | 443264.4499 | 1830100.7983 | 443276.4499 | 1830100.7989 | Basic | No | 42.100mm | 42.100mm | 3.950mm | <None> |  |  | 0 | 0 | ZONE 5A FRL R1 (1) | 0.678 | 1 | 0.6788 | 1 | 12 | 12.001 | 12 | 12.001 | 89° 59' 49.460" | 89° 59' 49.460" | Start to End | Start to End | Straight |  | 0 | 0 | 0 | 0 | 0 | 0 | 2 | Pipe |  | 42.1 mm Corrugated HDPE Pipe | Circular | 3 | 0
4170 (2) (1) | <None> | REUSE | 22.401 | 22.426 | -0.28% | <None> | <None> | 443276.4499 | 1830100.7989 | 443285.11 | 1830100.7994 | Basic | No | 42.100mm | 42.100mm | 3.950mm | <None> |  |  | 0 | 0 | ZONE 5A FRL R1 (1) | 1 | 1 | 1 | 1 | 8.6601 | 8.6601 | 8.6601 | 8.6601 | 89° 59' 49.460" | 89° 59' 49.460" | Start to End | Start to End | Straight |  | 0 | 0 | 0 | 0 | 0 | 0 | 2 | Pipe |  | 42.1 mm Corrugated HDPE Pipe | Circular | 4 | 0
4214 | <None> | REUSE | 23.218 | 23.295 | -0.09% | <None> | <None> | 442945.7749 | 1829365.167 | 443030.5748 | 1829365.167 | Basic | No | 42.100mm | 42.100mm | 3.950mm | <None> |  |  | 0 | 0 | ZONE 5A FRL R1 (1) | 0.9473 | 1.1955 | 1 | 1 | 84.7999 | 84.8 | 84.7999 | 84.8 | 89° 59' 59.932" | 89° 59' 59.932" | Start to End | Start to End | Straight |  | 0 | 0 | 0 | 0 | 0 | 0 | 2 | Pipe |  | 42.1 mm Corrugated HDPE Pipe | Circular | 4 | 0
4215 | <None> | REUSE | 22.375 | 22.375 | 0% | <None> | <None> | 442945.7749 | 1829536.7241 | 442948.7749 | 1829536.7241 | Basic | No | 42.100mm | 42.100mm | 3.950mm | <None> |  |  | 0 | 0 | ZONE 5A FRL R1 (1) | 0.9951 | 1.0289 | 1.0289 | 0.9951 | 3 | 3 | 3 | 3 | 90° 0' 0.005" | 90° 0' 0.005" | Start to End | Start to End | Straight |  | 0 | 0 | 0 | 0 | 0 | 0 | 2 | Pipe |  | 42.1 mm Corrugated HDPE Pipe | Circular | 4 | 0
4215 (1) | <None> | REUSE | 22.907 | 22.907 | 0% | <None> | <None> | 443027.5747 | 1829536.7241 | 443030.5747 | 1829536.7241 | Basic | No | 42.100mm | 42.100mm | 3.950mm | <None> |  |  | 0 | 0 | ZONE 5A FRL R1 (1) | 0.6533 | 0.6958 | 0.6566 | 0.6958 | 3 | 3 | 3 | 3 | 90° 0' 0.004" | 90° 0' 0.004" | Start to End | Start to End | Straight |  | 0 | 0 | 0 | 0 | 0 | 0 | 2 | Pipe |  | 42.1 mm Corrugated HDPE Pipe | Circular | 4 | 0
4215 (2) | <None> | REUSE | 22.666 | 22.907 | -2.01% | <None> | <None> | 443015.5747 | 1829536.7241 | 443027.5747 | 1829536.7241 | Basic | No | 42.100mm | 42.100mm | 3.950mm | <None> |  |  | 0 | 0 | ZONE 5A FRL R1 (1) | 0.6566 | 1.0002 | 1.0002 | 0.6566 | 12 | 12.0024 | 12 | 12.0024 | 89° 59' 59.999" | 89° 59' 59.999" | Start to End | Start to End | Straight |  | 0 | 0 | 0 | 0 | 0 | 0 | 2 | Pipe |  | 42.1 mm Corrugated HDPE Pipe | Circular | 3 | 0
4215 (3) | <None> | REUSE | 22.375 | 22.546 | -1.43% | <None> | <None> | 442948.7749 | 1829536.7241 | 442960.7749 | 1829536.7241 | Basic | No | 42.100mm | 42.100mm | 3.950mm | <None> |  |  | 0 | 0 | ZONE 5A FRL R1 (1) | 0.9465 | 1.0965 | 0.9951 | 0.9997 | 12 | 12.0012 | 12 | 12.0012 | 90° 0' 0.005" | 90° 0' 0.005" | Start to End | Start to End | Straight |  | 0 | 0 | 0 | 0 | 0 | 0 | 2 | Pipe |  | 42.1 mm Corrugated HDPE Pipe | Circular | 3 | 0
4215 (3) (1) | <None> | REUSE | 22.546 | 22.666 | -0.22% | <None> | <None> | 442960.7749 | 1829536.7241 | 443015.5747 | 1829536.7241 | Basic | No | 42.100mm | 42.100mm | 3.950mm | <None> |  |  | 0 | 0 | ZONE 5A FRL R1 (1) | 0.9997 | 1.0002 | 0.9997 | 1.0002 | 54.7998 | 54.8 | 54.7998 | 54.8 | 90° 0' 0.005" | 90° 0' 0.005" | Start to End | Start to End | Straight |  | 0 | 0 | 0 | 0 | 0 | 0 | 2 | Pipe |  | 42.1 mm Corrugated HDPE Pipe | Circular | 4 | 0
4216 | <None> | REUSE | 22.375 | 22.375 | 0% | <None> | <None> | 442945.7749 | 1829544.8241 | 442948.7749 | 1829544.8241 | Basic | No | 42.100mm | 42.100mm | 3.950mm | <None> |  |  | 0 | 0 | ZONE 5A FRL R1 (1) | 0.9949 | 1.0289 | 1.0289 | 0.9949 | 3 | 3 | 3 | 3 | 90° 0' 0.004" | 90° 0' 0.004" | Start to End | Start to End | Straight |  | 0 | 0 | 0 | 0 | 0 | 0 | 2 | Pipe |  | 42.1 mm Corrugated HDPE Pipe | Circular | 4 | 0
4216 (1) | <None> | REUSE | 22.666 | 22.565 | 0.84% | <None> | <None> | 443015.5747 | 1829544.8241 | 443027.5747 | 1829544.8241 | Basic | No | 42.100mm | 42.100mm | 3.950mm | <None> |  |  | 0 | 0 | ZONE 5A FRL R1 (1) | 0.9312 | 1.0812 | 0.9999 | 0.9665 | 12 | 12.0004 | 12 | 12.0004 | 90° 0' 0.004" | 90° 0' 0.004" | Start to End | Start to End | Straight |  | 0 | 0 | 0 | 0 | 0 | 0 | 2 | Pipe |  | 42.1 mm Corrugated HDPE Pipe | Circular | 4 | 0
4216 (1) (1) | <None> | REUSE | 22.565 | 22.565 | 0% | <None> | <None> | 443027.5747 | 1829544.8241 | 443030.5747 | 1829544.8241 | Basic | No | 42.100mm | 42.100mm | 3.950mm | <None> |  |  | 0 | 0 | ZONE 5A FRL R1 (1) | 0.9665 | 1 | 0.9665 | 1 | 3 | 3 | 3 | 3 | 90° 0' 0.004" | 90° 0' 0.004" | Start to End | Start to End | Straight |  | 0 | 0 | 0 | 0 | 0 | 0 | 2 | Pipe |  | 42.1 mm Corrugated HDPE Pipe | Circular | 4 | 0
4216 (2) | <None> | REUSE | 22.546 | 22.666 | -0.22% | <None> | <None> | 442960.7749 | 1829544.8241 | 443015.5747 | 1829544.8241 | Basic | No | 42.100mm | 42.100mm | 3.950mm | <None> |  |  | 0 | 0 | ZONE 5A FRL R1 (1) | 0.9999 | 1 | 1 | 0.9999 | 54.7998 | 54.8 | 54.7998 | 54.8 | 90° 0' 0.004" | 90° 0' 0.004" | Start to End | Start to End | Straight |  | 0 | 0 | 0 | 0 | 0 | 0 | 2 | Pipe |  | 42.1 mm Corrugated HDPE Pipe | Circular | 4 | 0
4216 (3) | <None> | REUSE | 22.375 | 22.546 | -1.43% | <None> | <None> | 442948.7749 | 1829544.8241 | 442960.7749 | 1829544.8241 | Basic | No | 42.100mm | 42.100mm | 3.950mm | <None> |  |  | 0 | 0 | ZONE 5A FRL R1 (1) | 0.9469 | 1.0969 | 0.9949 | 1 | 12 | 12.0012 | 12 | 12.0012 | 90° 0' 0.004" | 90° 0' 0.004" | Start to End | Start to End | Straight |  | 0 | 0 | 0 | 0 | 0 | 0 | 2 | Pipe |  | 42.1 mm Corrugated HDPE Pipe | Circular | 3 | 0
4245 | <None> | REUSE | 22.502 | 22.468 | 0.06% | <None> | <None> | 443350.1648 | 1830166.1826 | 443304.7042 | 1830204.3079 | Basic | No | 42.100mm | 42.100mm | 3.950mm | <None> |  |  | 0 | 0 | ZONE 5A FRL R1 (1) | 0.9934 | 1.147 | 1 | 1 | 59.3313 | 59.3313 | 59.3313 | 59.3313 | 309° 59' 5.246" | 309° 59' 5.246" | Start to End | Start to End | Straight |  | 0 | 0 | 0 | 0 | 0 | 0 | 2 | Pipe |  | 42.1 mm Corrugated HDPE Pipe | Circular | 4 | 0
4245 (1) | <None> | REUSE | 22.468 | 22.322 | 0.73% | <None> | <None> | 443304.7042 | 1830204.3079 | 443289.2913 | 1830217.2338 | Basic | No | 42.100mm | 42.100mm | 3.950mm | <None> |  |  | 0 | 0 | ZONE 5A FRL R1 (1) | 0.9133 | 1.0633 | 1 | 1 | 20.1155 | 20.1161 | 20.1155 | 20.1161 | 309° 59' 4.070" | 309° 59' 4.070" | Start to End | Start to End | Straight |  | 0 | 0 | 0 | 0 | 0 | 0 | 2 | Pipe |  | 42.1 mm Corrugated HDPE Pipe | Circular | 4 | 0
4261 | <None> | REUSE | 21.635 | 21.654 | -0.18% | <None> | <None> | 443459.3751 | 1830235.5325 | 443451.7752 | 1830242.6382 | Basic | No | 42.100mm | 42.100mm | 3.950mm | <None> |  |  | 0 | 0 | ZONE 5A FRL R1 (1) | 0.9845 | 1.0939 | 1 | 1 | 10.4043 | 10.4043 | 10.4043 | 10.4043 | 313° 4' 30.311" | 313° 4' 30.311" | Start to End | Start to End | Straight |  | 0 | 0 | 0 | 0 | 0 | 0 | 2 | Pipe |  | 42.1 mm Corrugated HDPE Pipe | Circular | 4 | 0
4261 (1) | <None> | REUSE | 21.654 | 21.722 | -0.2% | <None> | <None> | 443451.7752 | 1830242.6382 | 443427.0194 | 1830265.7841 | Basic | No | 42.100mm | 42.100mm | 3.950mm | <None> |  |  | 0 | 0 | ZONE 5A FRL R1 (1) | 1 | 1 | 1 | 1 | 33.8907 | 33.8908 | 33.8907 | 33.8908 | 313° 4' 30.313" | 313° 4' 30.313" | Start to End | Start to End | Straight |  | 0 | 0 | 0 | 0 | 0 | 0 | 2 | Pipe |  | 42.1 mm Corrugated HDPE Pipe | Circular | 4 | 0
4261 (2) | <None> | REUSE | 21.722 | 21.763 | -0.2% | <None> | <None> | 443427.0194 | 1830265.7841 | 443412.0198 | 1830279.8082 | Basic | No | 42.100mm | 42.100mm | 3.950mm | <None> |  |  | 0 | 0 | ZONE 5A FRL R1 (1) | 1 | 1 | 1 | 1 | 20.5345 | 20.5345 | 20.5345 | 20.5345 | 313° 4' 30.307" | 313° 4' 30.307" | Start to End | Start to End | Straight |  | 0 | 0 | 0 | 0 | 0 | 0 | 2 | Pipe |  | 42.1 mm Corrugated HDPE Pipe | Circular | 4 | 0
4261 (2) (1) | <None> | REUSE | 21.763 | 21.985 | -1.85% | <None> | <None> | 443412.0198 | 1830279.8082 | 443403.2543 | 1830288.0037 | Basic | No | 42.100mm | 42.100mm | 3.950mm | <None> |  |  | 0 | 0 | ZONE 5A FRL R1 (1) | 0.8097 | 1 | 1 | 0.8097 | 12 | 12.002 | 12 | 12.002 | 313° 4' 30.307" | 313° 4' 30.307" | Start to End | Start to End | Straight |  | 0 | 0 | 0 | 0 | 0 | 0 | 2 | Pipe |  | 42.1 mm Corrugated HDPE Pipe | Circular | 3 | 0
4261 (3) | <None> | REUSE | 21.985 | 21.985 | 0% | <None> | <None> | 443403.2543 | 1830288.0037 | 443400.8751 | 1830290.2282 | Basic | No | 42.100mm | 42.100mm | 3.950mm | <None> |  |  | 0 | 0 | ZONE 5A FRL R1 (1) | 0.8014 | 0.8109 | 0.8097 | 0.8014 | 3.2571 | 3.2571 | 3.2571 | 3.2571 | 313° 4' 30.313" | 313° 4' 30.313" | Start to End | Start to End | Straight |  | 0 | 0 | 0 | 0 | 0 | 0 | 2 | Pipe |  | 42.1 mm Corrugated HDPE Pipe | Circular | 4 | 0
4278 | <None> | REUSE | 22.526 | 22.549 | -0.03% | <None> | <None> | 443103.9667 | 1830197.8468 | 443103.9667 | 1830273.3154 | Basic | No | 42.100mm | 42.100mm | 3.950mm | <None> |  |  | 0 | 0 | ZONE 5A FRL R1 (1) | 0.7131 | 1 | 1 | 0.9151 | 75.4686 | 75.4686 | 75.4686 | 75.4686 | 0° 0' 0.000" | 0° 0' 0.000" | Start to End | Start to End | Straight |  | 0 | 0 | 0 | 0 | 0 | 0 | 2 | Pipe |  | 42.1 mm Corrugated HDPE Pipe | Circular | 4 | 0
4278 (1) | <None> | REUSE | 22.549 | 22.549 | 0% | <None> | <None> | 443103.9667 | 1830273.3154 | 443103.9667 | 1830277.1325 | Basic | No | 42.100mm | 42.100mm | 3.950mm | <None> |  |  | 0 | 0 | ZONE 5A FRL R1 (1) | 0.8466 | 0.9184 | 0.9151 | 0.8466 | 3.8171 | 3.8171 | 3.8171 | 3.8171 | 0° 0' 0.000" | 0° 0' 0.000" | Start to End | Start to End | Straight |  | 0 | 0 | 0 | 0 | 0 | 0 | 2 | Pipe |  | 42.1 mm Corrugated HDPE Pipe | Circular | 4 | 0
4286 | <None> | REUSE | 22.344 | 22.488 | -0.19% | <None> | <None> | 443570.0469 | 1829914.1305 | 443570.0496 | 1829838.3171 | Basic | No | 42.100mm | 42.100mm | 3.950mm | <None> |  |  | 0 | 0 | ZONE 5A FRL R1 (1) | 1 | 1.1952 | 1.1689 | 1 | 75.8134 | 75.8135 | 75.8134 | 75.8135 | 179° 59' 52.667" | 179° 59' 52.667" | Start to End | Start to End | Straight |  | 0 | 0 | 0 | 0 | 0 | 0 | 2 | Pipe |  | 42.1 mm Corrugated HDPE Pipe | Circular | 4 | 0
4288 | <None> | REUSE | 21.811 | 21.649 | 0.21% | <None> | <None> | 443393.7751 | 1830287.1465 | 443393.7751 | 1830363.5514 | Basic | No | 42.100mm | 42.100mm | 3.950mm | <None> |  |  | 0 | 0 | ZONE 5A FRL R1 (1) | 0.9894 | 1 | 1 | 1 | 76.4049 | 76.4051 | 76.4049 | 76.4051 | 0° 0' 0.000" | 0° 0' 0.000" | Start to End | Start to End | Straight |  | 0 | 0 | 0 | 0 | 0 | 0 | 2 | Pipe |  | 42.1 mm Corrugated HDPE Pipe | Circular | 4 | 0
4308 | <None> | REUSE | 22.333 | 22.565 | -0.82% | <None> | <None> | 443570.0469 | 1829914.1305 | 443552.8461 | 1829936.8684 | Basic | No | 63.100mm | 63.100mm | 5.950mm | <None> |  |  | 0 | 0 | ZONE 5A FRL R1 (1) | 1.0357 | 1.1566 | 1.1566 | 1.0357 | 28.5111 | 28.512 | 28.5111 | 28.512 | 322° 53' 35.433" | 322° 53' 35.433" | Start to End | Start to End | Straight |  | 0 | 0 | 0 | 0 | 0 | 0 | 2 | Pipe |  | 63.1 mm Corrugated HDPE Pipe | Circular | 4 | 0
4308 (1) | <None> | REUSE | 22.565 | 22.551 | 0.04% | <None> | <None> | 443552.8461 | 1829936.8684 | 443530.1896 | 1829966.8182 | Basic | No | 63.100mm | 63.100mm | 5.950mm | <None> |  |  | 0 | 0 | ZONE 5A FRL R1 (1) | 0.8882 | 1.0955 | 1.0357 | 0.9963 | 37.5541 | 37.5541 | 37.5541 | 37.5541 | 322° 53' 35.433" | 322° 53' 35.433" | Start to End | Start to End | Straight |  | 0 | 0 | 0 | 0 | 0 | 0 | 2 | Pipe |  | 63.1 mm Corrugated HDPE Pipe | Circular | 4 | 0
4308 (2) | <None> | REUSE | 22.551 | 22.792 | -3.13% | <None> | <None> | 443530.1896 | 1829966.8182 | 443525.5496 | 1829972.9519 | Basic | No | 63.100mm | 63.100mm | 5.950mm | <None> |  |  | 0 | 0 | ZONE 5A FRL R1 (1) | 0.7565 | 0.9963 | 0.9963 | 0.7565 | 7.691 | 7.6948 | 7.691 | 7.6948 | 322° 53' 35.433" | 322° 53' 35.433" | Start to End | Start to End | Straight |  | 0 | 0 | 0 | 0 | 0 | 0 | 2 | Pipe |  | 63.1 mm Corrugated HDPE Pipe | Circular | 3 | 0
4311 | <None> | REUSE | 21.985 | 21.985 | 0% | <None> | <None> | 443400.8751 | 1830290.2282 | 443400.8751 | 1830293.2282 | Basic | No | 42.100mm | 42.100mm | 3.950mm | <None> |  |  | 0 | 0 | ZONE 5A FRL R1 (1) | 0.7314 | 0.8448 | 0.8014 | 0.8235 | 3 | 3 | 3 | 3 | 0° 0' 0.000" | 0° 0' 0.000" | Start to End | Start to End | Straight |  | 0 | 0 | 0 | 0 | 0 | 0 | 2 | Pipe |  | 42.1 mm Corrugated HDPE Pipe | Circular | 4 | 0
4311 (1) | <None> | REUSE | 21.985 | 21.764 | 1.84% | <None> | <None> | 443400.8751 | 1830293.2282 | 443400.8751 | 1830305.2282 | Basic | No | 42.100mm | 42.100mm | 3.950mm | <None> |  |  | 0 | 0 | ZONE 5A FRL R1 (1) | 0.819 | 1 | 0.8235 | 1 | 12 | 12.002 | 12 | 12.002 | 0° 0' 0.000" | 0° 0' 0.000" | Start to End | Start to End | Straight |  | 0 | 0 | 0 | 0 | 0 | 0 | 2 | Pipe |  | 42.1 mm Corrugated HDPE Pipe | Circular | 3 | 0
4311 (1) (1) | <None> | REUSE | 21.764 | 21.649 | 0.2% | <None> | <None> | 443400.8751 | 1830305.2282 | 443400.8751 | 1830363.55 | Basic | No | 42.100mm | 42.100mm | 3.950mm | <None> |  |  | 0 | 0 | ZONE 5A FRL R1 (1) | 1 | 1 | 1 | 1 | 58.3218 | 58.322 | 58.3218 | 58.322 | 0° 0' 0.000" | 0° 0' 0.000" | Start to End | Start to End | Straight |  | 0 | 0 | 0 | 0 | 0 | 0 | 2 | Pipe |  | 42.1 mm Corrugated HDPE Pipe | Circular | 4 | 0
4349 | <None> | REUSE | 22.139 | 22.139 | 0% | <None> | <None> | 443730.8496 | 1829536.7241 | 443727.8496 | 1829536.7241 | Basic | No | 42.100mm | 42.100mm | 3.950mm | <None> |  |  | 0 | 0 | ZONE 5A FRL R1 (1) | 1.0998 | 1.1386 | 1.1386 | 1.0998 | 3 | 3 | 3 | 3 | 270° 0' 0.004" | 270° 0' 0.004" | Start to End | Start to End | Straight |  | 0 | 0 | 0 | 0 | 0 | 0 | 2 | Pipe |  | 42.1 mm Corrugated HDPE Pipe | Circular | 4 | 0
4349 (1) | <None> | REUSE | 22.139 | 22.373 | -1.95% | <None> | <None> | 443727.8496 | 1829536.7241 | 443715.8496 | 1829536.7241 | Basic | No | 42.100mm | 42.100mm | 3.950mm | <None> |  |  | 0 | 0 | ZONE 5A FRL R1 (1) | 1.0001 | 1.1849 | 1.0998 | 1.0001 | 12 | 12.0023 | 12 | 12.0023 | 270° 0' 0.004" | 270° 0' 0.004" | Start to End | Start to End | Straight |  | 0 | 0 | 0 | 0 | 0 | 0 | 2 | Pipe |  | 42.1 mm Corrugated HDPE Pipe | Circular | 3 | 0
4349 (1) (1) | <None> | REUSE | 22.373 | 22.287 | 0.2% | <None> | <None> | 443715.8496 | 1829536.7241 | 443673.1496 | 1829536.7241 | Basic | No | 42.100mm | 42.100mm | 3.950mm | <None> |  |  | 0 | 0 | ZONE 5A FRL R1 (1) | 1 | 1.0001 | 1.0001 | 1 | 42.7 | 42.7001 | 42.7 | 42.7001 | 270° 0' 0.004" | 270° 0' 0.004" | Start to End | Start to End | Straight |  | 0 | 0 | 0 | 0 | 0 | 0 | 2 | Pipe |  | 42.1 mm Corrugated HDPE Pipe | Circular | 4 | 0
4349 (1) (1) (1) | <None> | REUSE | 22.287 | 21.944 | 2.86% | <None> | <None> | 443673.1496 | 1829536.7241 | 443661.1496 | 1829536.7241 | Basic | No | 42.100mm | 42.100mm | 3.950mm | <None> |  |  | 0 | 0 | ZONE 5A FRL R1 (1) | 1 | 1.2063 | 1 | 1.1376 | 12 | 12.0049 | 12 | 12.0049 | 270° 0' 0.004" | 270° 0' 0.004" | Start to End | Start to End | Straight |  | 0 | 0 | 0 | 0 | 0 | 0 | 2 | Pipe |  | 42.1 mm Corrugated HDPE Pipe | Circular | 3 | 0
4349 (1) (1) (1) (1) | <None> | REUSE | 21.944 | 21.944 | 0% | <None> | <None> | 443661.1496 | 1829536.7241 | 443658.1496 | 1829536.7241 | Basic | No | 42.100mm | 42.100mm | 3.950mm | <None> |  |  | 0 | 0 | ZONE 5A FRL R1 (1) | 1.1376 | 1.1712 | 1.1376 | 1.1712 | 3 | 3 | 3 | 3 | 270° 0' 0.004" | 270° 0' 0.004" | Start to End | Start to End | Straight |  | 0 | 0 | 0 | 0 | 0 | 0 | 2 | Pipe |  | 42.1 mm Corrugated HDPE Pipe | Circular | 4 | 0
4369 | <None> | REUSE | 21.904 | 21.904 | 0% | <None> | <None> | 443736.6751 | 1830219.267 | 443733.6751 | 1830219.267 | Basic | No | 42.100mm | 42.100mm | 3.950mm | <None> |  |  | 0 | 0 | ZONE 5A FRL R1 (1) | 0.7214 | 0.7556 | 0.7555 | 0.7214 | 3 | 3 | 3 | 3 | 269° 59' 59.490" | 269° 59' 59.490" | Start to End | Start to End | Straight |  | 0 | 0 | 0 | 0 | 0 | 0 | 2 | Pipe |  | 42.1 mm Corrugated HDPE Pipe | Circular | 4 | 0
4369 (1) | <None> | REUSE | 21.904 | 21.767 | 1.14% | <None> | <None> | 443733.6751 | 1830219.267 | 443721.6751 | 1830219.267 | Basic | No | 42.100mm | 42.100mm | 3.950mm | <None> |  |  | 0 | 0 | ZONE 5A FRL R1 (1) | 0.7214 | 1 | 0.7214 | 1 | 12 | 12.0008 | 12 | 12.0008 | 269° 59' 59.490" | 269° 59' 59.490" | Start to End | Start to End | Straight |  | 0 | 0 | 0 | 0 | 0 | 0 | 2 | Pipe |  | 42.1 mm Corrugated HDPE Pipe | Circular | 3 | 0
4369 (1) (1) | <None> | REUSE | 21.767 | 21.682 | 0.2% | <None> | <None> | 443721.6751 | 1830219.267 | 443679.1751 | 1830219.2669 | Basic | No | 42.100mm | 42.100mm | 3.950mm | <None> |  |  | 0 | 0 | ZONE 5A FRL R1 (1) | 1 | 1.0025 | 1 | 1 | 42.5 | 42.5001 | 42.5 | 42.5001 | 269° 59' 59.490" | 269° 59' 59.490" | Start to End | Start to End | Straight |  | 0 | 0 | 0 | 0 | 0 | 0 | 2 | Pipe |  | 42.1 mm Corrugated HDPE Pipe | Circular | 4 | 0
4369 (1) (1) (1) | <None> | REUSE | 21.355 | 21.355 | 0% | <None> | <None> | 443667.1751 | 1830219.2668 | 443664.1751 | 1830219.2668 | Basic | No | 42.100mm | 42.100mm | 3.950mm | <None> |  |  | 0 | 0 | ZONE 5A FRL R1 (1) | 1.147 | 1.1767 | 1.147 | 1.1767 | 3 | 3 | 3 | 3 | 269° 59' 59.490" | 269° 59' 59.490" | Start to End | Start to End | Straight |  | 0 | 0 | 0 | 0 | 0 | 0 | 2 | Pipe |  | 42.1 mm Corrugated HDPE Pipe | Circular | 4 | 0
4369 (1) (1) (2) | <None> | REUSE | 21.682 | 21.355 | 2.72% | <None> | <None> | 443679.1751 | 1830219.2669 | 443667.1751 | 1830219.2668 | Basic | No | 42.100mm | 42.100mm | 3.950mm | <None> |  |  | 0 | 0 | ZONE 5A FRL R1 (1) | 1 | 1.2157 | 1 | 1.147 | 12 | 12.0045 | 12 | 12.0045 | 269° 59' 59.490" | 269° 59' 59.490" | Start to End | Start to End | Straight |  | 0 | 0 | 0 | 0 | 0 | 0 | 2 | Pipe |  | 42.1 mm Corrugated HDPE Pipe | Circular | 3 | 0
4408 (1) | <None> | REUSE | 22.525 | 22.797 | -0.39% | <None> | <None> | 443261.4249 | 1830154.9872 | 443314.7525 | 1830110.2642 | Basic | No | 42.100mm | 42.100mm | 3.950mm | <None> |  |  | 0 | 0 | ZONE 5A FRL R1 (1) | 0.9349 | 1.1794 | 1 | 1 | 69.5987 | 69.5993 | 69.5987 | 69.5993 | 129° 59' 5.131" | 129° 59' 5.131" | Start to End | Start to End | Straight |  | 0 | 0 | 0 | 0 | 0 | 0 | 2 | Pipe |  | 42.1 mm Corrugated HDPE Pipe | Circular | 4 | 0
4445 | <None> | REUSE | 22.335 | 22.335 | 0% | <None> | <None> | 442945.7749 | 1829813.7572 | 442945.7749 | 1829810.7572 | Basic | No | 100.000mm | 100.000mm | 5.000mm | <None> |  |  | 0 | 0 | ZONE 5A FRL R1 (1) | 0.8651 | 0.8976 | 0.8976 | 0.8675 | 3 | 3 | 3 | 3 | 180° 0' 0.008" | 180° 0' 0.008" | Start to End | Start to End | Straight |  | 0 | 0 | 0 | 0 | 0 | 0 | 2 | Pipe |  | 100.0 mm Corrugated HDPE Pipe | Circular | 4 | 0
4445 (1) | <None> | REUSE | 22.603 | 22.417 | 1.55% | <None> | <None> | 442945.7749 | 1829759.8674 | 442945.7749 | 1829747.8674 | Basic | No | 100.000mm | 100.000mm | 5.000mm | <None> |  |  | 0 | 0 | ZONE 5A FRL R1 (1) | 0.9997 | 1.2093 | 0.9997 | 1.1109 | 12 | 12.0014 | 12 | 12.0014 | 180° 0' 0.008" | 180° 0' 0.008" | Start to End | Start to End | Straight |  | 0 | 0 | 0 | 0 | 0 | 0 | 2 | Pipe |  | 100.0 mm Corrugated HDPE Pipe | Circular | 3 | 0
4445 (1) (1) | <None> | REUSE | 22.417 | 22.417 | 0% | <None> | <None> | 442945.7749 | 1829747.8674 | 442945.7749 | 1829744.8674 | Basic | No | 100.000mm | 100.000mm | 5.000mm | <None> |  |  | 0 | 0 | ZONE 5A FRL R1 (1) | 1.1109 | 1.1449 | 1.1109 | 1.1449 | 3 | 3 | 3 | 3 | 180° 0' 0.008" | 180° 0' 0.008" | Start to End | Start to End | Straight |  | 0 | 0 | 0 | 0 | 0 | 0 | 2 | Pipe |  | 100.0 mm Corrugated HDPE Pipe | Circular | 4 | 0
4445 (2) | <None> | REUSE | 22.408 | 22.603 | -0.5% | <None> | <None> | 442945.7749 | 1829798.7572 | 442945.7749 | 1829759.8674 | Basic | No | 100.000mm | 100.000mm | 5.000mm | <None> |  |  | 0 | 0 | ZONE 5A FRL R1 (1) | 0.9997 | 1 | 1 | 0.9997 | 38.8898 | 38.8903 | 38.8898 | 38.8903 | 180° 0' 0.008" | 180° 0' 0.008" | Start to End | Start to End | Straight |  | 0 | 0 | 0 | 0 | 0 | 0 | 2 | Pipe |  | 100.0 mm Corrugated HDPE Pipe | Circular | 4 | 0
4445 (3) | <None> | REUSE | 22.335 | 22.408 | -0.61% | <None> | <None> | 442945.7749 | 1829810.7572 | 442945.7749 | 1829798.7572 | Basic | No | 100.000mm | 100.000mm | 5.000mm | <None> |  |  | 0 | 0 | ZONE 5A FRL R1 (1) | 0.8416 | 1.0066 | 0.8675 | 1 | 12 | 12.0002 | 12 | 12.0002 | 180° 0' 0.008" | 180° 0' 0.008" | Start to End | Start to End | Straight |  | 0 | 0 | 0 | 0 | 0 | 0 | 2 | Pipe |  | 100.0 mm Corrugated HDPE Pipe | Circular | 4 | 0
4446 | <None> | REUSE | 22.42 | 22.42 | 0% | <None> | <None> | 443217.5746 | 1829744.8674 | 443217.5746 | 1829747.8674 | Basic | No | 42.100mm | 42.100mm | 3.950mm | <None> |  |  | 0 | 0 | ZONE 5A FRL R1 (1) | 0.6357 | 0.6769 | 0.6769 | 0.6381 | 3 | 3 | 3 | 3 | 0° 0' 0.000" | 0° 0' 0.000" | Start to End | Start to End | Straight |  | 0 | 0 | 0 | 0 | 0 | 0 | 2 | Pipe |  | 42.1 mm Corrugated HDPE Pipe | Circular | 4 | 0
4446 (1) | <None> | REUSE | 22.42 | 22.157 | 2.19% | <None> | <None> | 443217.5746 | 1829747.8674 | 443217.5746 | 1829759.8674 | Basic | No | 42.100mm | 42.100mm | 3.950mm | <None> |  |  | 0 | 0 | ZONE 5A FRL R1 (1) | 0.6381 | 1 | 0.6381 | 1 | 12 | 12.0029 | 12 | 12.0029 | 0° 0' 0.000" | 0° 0' 0.000" | Start to End | Start to End | Straight |  | 0 | 0 | 0 | 0 | 0 | 0 | 2 | Pipe |  | 42.1 mm Corrugated HDPE Pipe | Circular | 3 | 0
4446 (1) (1) | <None> | REUSE | 22.157 | 22.079 | 0.2% | <None> | <None> | 443217.5746 | 1829759.8674 | 443217.5746 | 1829798.7572 | Basic | No | 42.100mm | 42.100mm | 3.950mm | <None> |  |  | 0 | 0 | ZONE 5A FRL R1 (1) | 0.9999 | 1 | 1 | 0.9999 | 38.8898 | 38.8899 | 38.8898 | 38.8899 | 359° 59' 60.000" | 359° 59' 60.000" | Start to End | Start to End | Straight |  | 0 | 0 | 0 | 0 | 0 | 0 | 2 | Pipe |  | 42.1 mm Corrugated HDPE Pipe | Circular | 4 | 0
4446 (1) (1) (1) | <None> | REUSE | 22.006 | 22.006 | 0% | <None> | <None> | 443217.5746 | 1829810.7572 | 443217.5746 | 1829813.7572 | Basic | No | 42.100mm | 42.100mm | 3.950mm | <None> |  |  | 0 | 0 | ZONE 5A FRL R1 (1) | 0.8872 | 0.9239 | 0.8872 | 0.9239 | 3 | 3 | 3 | 3 | 0° 0' 0.008" | 0° 0' 0.008" | Start to End | Start to End | Straight |  | 0 | 0 | 0 | 0 | 0 | 0 | 2 | Pipe |  | 42.1 mm Corrugated HDPE Pipe | Circular | 4 | 0
4446 (1) (1) (2) | <None> | REUSE | 22.079 | 22.006 | 0.61% | <None> | <None> | 443217.5746 | 1829798.7572 | 443217.5746 | 1829810.7572 | Basic | No | 42.100mm | 42.100mm | 3.950mm | <None> |  |  | 0 | 0 | ZONE 5A FRL R1 (1) | 0.8614 | 1.027 | 0.9999 | 0.8872 | 12 | 12.0002 | 12 | 12.0002 | 359° 59' 60.000" | 359° 59' 60.000" | Start to End | Start to End | Straight |  | 0 | 0 | 0 | 0 | 0 | 0 | 2 | Pipe |  | 42.1 mm Corrugated HDPE Pipe | Circular | 4 | 0
4447 | <None> | REUSE | 21.999 | 21.999 | 0% | <None> | <None> | 443225.6746 | 1829813.7572 | 443225.6746 | 1829810.7572 | Basic | No | 42.100mm | 42.100mm | 3.950mm | <None> |  |  | 0 | 0 | ZONE 5A FRL R1 (1) | 0.9103 | 0.946 | 0.946 | 0.9104 | 3 | 3 | 3 | 3 | 180° 0' 0.000" | 180° 0' 0.000" | Start to End | Start to End | Straight |  | 0 | 0 | 0 | 0 | 0 | 0 | 2 | Pipe |  | 42.1 mm Corrugated HDPE Pipe | Circular | 4 | 0
4447 (1) | <None> | REUSE | 22.157 | 22.389 | -1.93% | <None> | <None> | 443225.6746 | 1829759.8674 | 443225.6746 | 1829747.8674 | Basic | No | 42.100mm | 42.100mm | 3.950mm | <None> |  |  | 0 | 0 | ZONE 5A FRL R1 (1) | 0.6428 | 0.9999 | 0.9999 | 0.6428 | 12 | 12.0022 | 12 | 12.0022 | 180° 0' 0.000" | 180° 0' 0.000" | Start to End | Start to End | Straight |  | 0 | 0 | 0 | 0 | 0 | 0 | 2 | Pipe |  | 42.1 mm Corrugated HDPE Pipe | Circular | 3 | 0
4447 (1) (1) | <None> | REUSE | 22.389 | 22.389 | 0% | <None> | <None> | 443225.6746 | 1829747.8674 | 443225.6746 | 1829744.8674 | Basic | No | 42.100mm | 42.100mm | 3.950mm | <None> |  |  | 0 | 0 | ZONE 5A FRL R1 (1) | 0.6428 | 0.6872 | 0.6428 | 0.6872 | 3 | 3 | 3 | 3 | 180° 0' 0.000" | 180° 0' 0.000" | Start to End | Start to End | Straight |  | 0 | 0 | 0 | 0 | 0 | 0 | 2 | Pipe |  | 42.1 mm Corrugated HDPE Pipe | Circular | 4 | 0
4447 (2) | <None> | REUSE | 22.079 | 22.157 | -0.2% | <None> | <None> | 443225.6746 | 1829798.7572 | 443225.6746 | 1829759.8674 | Basic | No | 42.100mm | 42.100mm | 3.950mm | <None> |  |  | 0 | 0 | ZONE 5A FRL R1 (1) | 0.9999 | 1 | 1 | 0.9999 | 38.8898 | 38.8899 | 38.8898 | 38.8899 | 180° 0' 0.000" | 180° 0' 0.000" | Start to End | Start to End | Straight |  | 0 | 0 | 0 | 0 | 0 | 0 | 2 | Pipe |  | 42.1 mm Corrugated HDPE Pipe | Circular | 4 | 0
4447 (3) | <None> | REUSE | 21.999 | 22.079 | -0.67% | <None> | <None> | 443225.6746 | 1829810.7572 | 443225.6746 | 1829798.7572 | Basic | No | 42.100mm | 42.100mm | 3.950mm | <None> |  |  | 0 | 0 | ZONE 5A FRL R1 (1) | 0.8772 | 1.0315 | 0.9104 | 1 | 12 | 12.0003 | 12 | 12.0003 | 180° 0' 0.000" | 180° 0' 0.000" | Start to End | Start to End | Straight |  | 0 | 0 | 0 | 0 | 0 | 0 | 2 | Pipe |  | 42.1 mm Corrugated HDPE Pipe | Circular | 4 | 0
4448 | <None> | REUSE | 22.525 | 22.525 | 0% | <None> | <None> | 443215.9882 | 1830092.6958 | 443216.763 | 1830092.6959 | Basic | No | 42.100mm | 42.100mm | 3.950mm | <None> |  |  | 0 | 0 | ZONE 5A FRL R1 (1) | 0.7297 | 0.7485 | 0.7485 | 0.7372 | 0.7748 | 0.7748 | 0.7748 | 0.7748 | 89° 59' 49.460" | 89° 59' 49.460" | Start to End | Start to End | Straight |  | 0 | 0 | 0 | 0 | 0 | 0 | 2 | Pipe |  | 42.1 mm Corrugated HDPE Pipe | Circular | 5 | 0
4448 (1) | <None> | REUSE | 22.557 | 22.401 | 1.42% | <None> | <None> | 443261.12 | 1830092.6981 | 443272.0882 | 1830092.6987 | Basic | No | 42.100mm | 42.100mm | 3.950mm | <None> |  |  | 0 | 0 | ZONE 5A FRL R1 (1) | 0.8066 | 0.9876 | 0.8066 | 0.9876 | 10.9681 | 10.9692 | 10.9681 | 10.9692 | 89° 59' 49.460" | 89° 59' 49.460" | Start to End | Start to End | Straight |  | 0 | 0 | 0 | 0 | 0 | 0 | 2 | Pipe |  | 42.1 mm Corrugated HDPE Pipe | Circular | 3 | 0
4448 (1) (1) | <None> | REUSE | 22.544 | 22.544 | 0% | <None> | <None> | 443284.0882 | 1830092.6993 | 443284.8882 | 1830092.6994 | Basic | No | 42.100mm | 42.100mm | 3.950mm | <None> |  |  | 0 | 0 | ZONE 5A FRL R1 (1) | 0.7354 | 0.7598 | 0.7354 | 0.7598 | 0.8 | 0.8 | 0.8 | 0.8 | 89° 59' 49.460" | 89° 59' 49.460" | Start to End | Start to End | Straight |  | 0 | 0 | 0 | 0 | 0 | 0 | 2 | Pipe |  | 42.1 mm Corrugated HDPE Pipe | Circular | 5 | 0
4448 (1) (2) | <None> | REUSE | 22.401 | 22.544 | -1.19% | <None> | <None> | 443272.0882 | 1830092.6987 | 443284.0882 | 1830092.6993 | Basic | No | 42.100mm | 42.100mm | 3.950mm | <None> |  |  | 0 | 0 | ZONE 5A FRL R1 (1) | 0.7354 | 0.9876 | 0.9876 | 0.7354 | 12 | 12.0008 | 12 | 12.0008 | 89° 59' 49.460" | 89° 59' 49.460" | Start to End | Start to End | Straight |  | 0 | 0 | 0 | 0 | 0 | 0 | 2 | Pipe |  | 42.1 mm Corrugated HDPE Pipe | Circular | 3 | 0
4448 (2) | <None> | REUSE | 22.525 | 22.364 | 1.34% | <None> | <None> | 443216.763 | 1830092.6959 | 443228.763 | 1830092.6965 | Basic | No | 42.100mm | 42.100mm | 3.950mm | <None> |  |  | 0 | 0 | ZONE 5A FRL R1 (1) | 0.7298 | 1.0041 | 0.7372 | 1.0041 | 12 | 12.0011 | 12 | 12.0011 | 89° 59' 49.460" | 89° 59' 49.460" | Start to End | Start to End | Straight |  | 0 | 0 | 0 | 0 | 0 | 0 | 2 | Pipe |  | 42.1 mm Corrugated HDPE Pipe | Circular | 3 | 0
4448 (2) (1) | <None> | REUSE | 22.364 | 22.557 | -0.6% | <None> | <None> | 443228.763 | 1830092.6965 | 443261.12 | 1830092.6981 | Basic | No | 42.100mm | 42.100mm | 3.950mm | <None> |  |  | 0 | 0 | ZONE 5A FRL R1 (1) | 0.8066 | 1.0041 | 1.0041 | 0.8066 | 32.357 | 32.3576 | 32.357 | 32.3576 | 89° 59' 49.460" | 89° 59' 49.460" | Start to End | Start to End | Straight |  | 0 | 0 | 0 | 0 | 0 | 0 | 2 | Pipe |  | 42.1 mm Corrugated HDPE Pipe | Circular | 4 | 0
4470 | <None> | REUSE | 22.275 | 22.488 | -0.32% | <None> | <None> | 443577.151 | 1829904.7395 | 443577.1496 | 1829838.3171 | Basic | No | 42.100mm | 42.100mm | 3.950mm | <None> |  |  | 0 | 0 | ZONE 5A FRL R1 (1) | 0.9745 | 1.2266 | 1.1372 | 1 | 66.4224 | 66.4227 | 66.4224 | 66.4227 | 180° 0' 4.492" | 180° 0' 4.492" | Start to End | Start to End | Straight |  | 0 | 0 | 0 | 0 | 0 | 0 | 2 | Pipe |  | 42.1 mm Corrugated HDPE Pipe | Circular | 4 | 0
4489 | <None> | REUSE | 21.689 | 21.689 | 0% | <None> | <None> | 443591.5751 | 1830219.2666 | 443594.5751 | 1830219.2666 | Basic | No | 42.100mm | 42.100mm | 3.950mm | <None> |  |  | 0 | 0 | ZONE 5A FRL R1 (1) | 0.6598 | 0.6939 | 0.6939 | 0.6598 | 3 | 3 | 3 | 3 | 89° 59' 59.490" | 89° 59' 59.490" | Start to End | Start to End | Straight |  | 0 | 0 | 0 | 0 | 0 | 0 | 2 | Pipe |  | 42.1 mm Corrugated HDPE Pipe | Circular | 4 | 0
4489 (1) | <None> | REUSE | 21.355 | 21.355 | 0% | <None> | <None> | 443654.0751 | 1830219.2668 | 443657.0751 | 1830219.2668 | Basic | No | 42.100mm | 42.100mm | 3.950mm | <None> |  |  | 0 | 0 | ZONE 5A FRL R1 (1) | 1.143 | 1.1767 | 1.143 | 1.1767 | 3 | 3 | 3 | 3 | 89° 59' 59.490" | 89° 59' 59.490" | Start to End | Start to End | Straight |  | 0 | 0 | 0 | 0 | 0 | 0 | 2 | Pipe |  | 42.1 mm Corrugated HDPE Pipe | Circular | 4 | 0
4489 (2) | <None> | REUSE | 21.606 | 21.355 | 2.09% | <None> | <None> | 443642.0751 | 1830219.2668 | 443654.0751 | 1830219.2668 | Basic | No | 42.100mm | 42.100mm | 3.950mm | <None> |  |  | 0 | 0 | ZONE 5A FRL R1 (1) | 1 | 1.2302 | 1 | 1.143 | 12 | 12.0026 | 12 | 12.0026 | 89° 59' 59.490" | 89° 59' 59.490" | Start to End | Start to End | Straight |  | 0 | 0 | 0 | 0 | 0 | 0 | 2 | Pipe |  | 42.1 mm Corrugated HDPE Pipe | Circular | 3 | 0
4489 (3) | <None> | REUSE | 21.689 | 21.533 | 1.3% | <None> | <None> | 443594.5751 | 1830219.2666 | 443606.5751 | 1830219.2667 | Basic | No | 42.100mm | 42.100mm | 3.950mm | <None> |  |  | 0 | 0 | ZONE 5A FRL R1 (1) | 0.6598 | 1 | 0.6598 | 1 | 12 | 12.001 | 12 | 12.001 | 89° 59' 59.490" | 89° 59' 59.490" | Start to End | Start to End | Straight |  | 0 | 0 | 0 | 0 | 0 | 0 | 2 | Pipe |  | 42.1 mm Corrugated HDPE Pipe | Circular | 3 | 0
4489 (3) (1) | <None> | REUSE | 21.533 | 21.606 | -0.21% | <None> | <None> | 443606.5751 | 1830219.2667 | 443642.0751 | 1830219.2668 | Basic | No | 42.100mm | 42.100mm | 3.950mm | <None> |  |  | 0 | 0 | ZONE 5A FRL R1 (1) | 1 | 1 | 1 | 1 | 35.5 | 35.5001 | 35.5 | 35.5001 | 89° 59' 59.490" | 89° 59' 59.490" | Start to End | Start to End | Straight |  | 0 | 0 | 0 | 0 | 0 | 0 | 2 | Pipe |  | 42.1 mm Corrugated HDPE Pipe | Circular | 4 | 0
4496 | <None> | REUSE | 21.483 | 21.479 | 0.09% | <None> | <None> | 443738.4017 | 1829888.5674 | 443743.4951 | 1829888.5674 | Basic | No | 42.100mm | 42.100mm | 3.950mm | <None> |  |  | 0 | 0 | ZONE 5A FRL R1 (1) | 0.9696 | 1 | 0.9865 | 1 | 5.0934 | 5.0934 | 5.0934 | 5.0934 | 90° 0' 0.000" | 90° 0' 0.000" | Start to End | Start to End | Straight |  | 0 | 0 | 0 | 0 | 0 | 0 | 2 | Pipe |  | 42.1 mm Corrugated HDPE Pipe | Circular | 4 | 0
4496 (1) | <None> | REUSE | 21.479 | 21.846 | -0.62% | <None> | <None> | 443743.4951 | 1829888.5674 | 443802.275 | 1829888.5674 | Basic | No | 42.100mm | 42.100mm | 3.950mm | <None> |  |  | 0 | 0 | ZONE 5A FRL R1 (1) | 0.9741 | 1.1424 | 1 | 1 | 58.7799 | 58.7811 | 58.7799 | 58.7811 | 90° 0' 0.002" | 90° 0' 0.002" | Start to End | Start to End | Straight |  | 0 | 0 | 0 | 0 | 0 | 0 | 2 | Pipe |  | 42.1 mm Corrugated HDPE Pipe | Circular | 4 | 0
4497 | <None> | REUSE | 21.846 | 21.524 | 0.49% | <None> | <None> | 443809.375 | 1829888.5674 | 443874.9757 | 1829888.5657 | Basic | No | 42.100mm | 42.100mm | 3.950mm | <None> |  |  | 0 | 0 | ZONE 5A FRL R1 (1) | 0.7807 | 1.1321 | 1 | 1 | 65.6007 | 65.6015 | 65.6007 | 65.6015 | 90° 0' 5.343" | 90° 0' 5.343" | Start to End | Start to End | Straight |  | 0 | 0 | 0 | 0 | 0 | 0 | 2 | Pipe |  | 42.1 mm Corrugated HDPE Pipe | Circular | 4 | 0
4506 | <None> | REUSE | 22.924 | 22.924 | 0% | <None> | <None> | 443103.201 | 1830135.1171 | 443103.9781 | 1830138.0147 | Basic | No | 42.100mm | 42.100mm | 3.950mm | <None> |  |  | 0 | 0 | ZONE 5A FRL R1 (1) | 0.6207 | 0.6698 | 0.6698 | 0.6249 | 3 | 3 | 3 | 3 | 15° 0' 42.084" | 15° 0' 42.084" | Start to End | Start to End | Straight |  | 0 | 0 | 0 | 0 | 0 | 0 | 2 | Pipe |  | 42.1 mm Corrugated HDPE Pipe | Circular | 4 | 0
4506 (1) | <None> | REUSE | 22.924 | 22.637 | 2.39% | <None> | <None> | 443103.9781 | 1830138.0147 | 443107.086 | 1830149.604 | Basic | No | 42.100mm | 42.100mm | 3.950mm | <None> |  |  | 0 | 0 | ZONE 5A FRL R1 (1) | 0.6249 | 1 | 0.6249 | 1 | 11.9988 | 12.0022 | 11.9988 | 12.0022 | 15° 0' 42.084" | 15° 0' 42.084" | Start to End | Start to End | Straight |  | 0 | 0 | 0 | 0 | 0 | 0 | 2 | Pipe |  | 42.1 mm Corrugated HDPE Pipe | Circular | 3 | 0
4506 (1) (1) | <None> | REUSE | 22.637 | 22.544 | 0.18% | <None> | <None> | 443107.086 | 1830149.604 | 443120.2002 | 1830198.5072 | Basic | No | 42.100mm | 42.100mm | 3.950mm | <None> |  |  | 0 | 0 | ZONE 5A FRL R1 (1) | 0.8398 | 1.0006 | 1 | 1 | 50.631 | 50.6311 | 50.631 | 50.6311 | 15° 0' 42.084" | 15° 0' 42.084" | Start to End | Start to End | Straight |  | 0 | 0 | 0 | 0 | 0 | 0 | 2 | Pipe |  | 42.1 mm Corrugated HDPE Pipe | Circular | 4 | 0
4510 | <None> | REUSE | 21.728 | 21.728 | 0% | <None> | <None> | 443541.2851 | 1830258.967 | 443544.2851 | 1830258.967 | Basic | No | 63.100mm | 63.100mm | 5.950mm | <None> |  |  | 0 | 0 | ZONE 5A FRL R1 (1) | 0.6119 | 0.6492 | 0.6492 | 0.6119 | 3 | 3 | 3 | 3 | 90° 0' 0.000" | 90° 0' 0.000" | Start to End | Start to End | Straight |  | 0 | 0 | 0 | 0 | 0 | 0 | 2 | Pipe |  | 63.1 mm Corrugated HDPE Pipe | Circular | 4 | 0
4510 (1) | <None> | REUSE | 21.791 | 21.809 | -0.59% | <None> | <None> | 443602.4751 | 1830258.967 | 443605.4751 | 1830258.967 | Basic | No | 63.100mm | 63.100mm | 5.950mm | <None> |  |  | 0 | 0 | ZONE 5A FRL R1 (1) | 0.6045 | 0.6324 | 0.6055 | 0.6324 | 3 | 3.0001 | 3 | 3.0001 | 90° 0' 0.000" | 90° 0' 0.000" | Start to End | Start to End | Straight |  | 0 | 0 | 0 | 0 | 0 | 0 | 2 | Pipe |  | 63.1 mm Corrugated HDPE Pipe | Circular | 4 | 0
4510 (2) | <None> | REUSE | 21.478 | 21.791 | -2.61% | <None> | <None> | 443590.4751 | 1830258.967 | 443602.4751 | 1830258.967 | Basic | No | 63.100mm | 63.100mm | 5.950mm | <None> |  |  | 0 | 0 | ZONE 5A FRL R1 (1) | 0.6055 | 1 | 1 | 0.6055 | 12 | 12.0041 | 12 | 12.0041 | 90° 0' 0.000" | 90° 0' 0.000" | Start to End | Start to End | Straight |  | 0 | 0 | 0 | 0 | 0 | 0 | 2 | Pipe |  | 63.1 mm Corrugated HDPE Pipe | Circular | 3 | 0
4510 (3) | <None> | REUSE | 21.728 | 21.455 | 2.28% | <None> | <None> | 443544.2851 | 1830258.967 | 443556.2851 | 1830258.967 | Basic | No | 63.100mm | 63.100mm | 5.950mm | <None> |  |  | 0 | 0 | ZONE 5A FRL R1 (1) | 0.6119 | 1 | 0.6119 | 1 | 12 | 12.0031 | 12 | 12.0031 | 90° 0' 0.000" | 90° 0' 0.000" | Start to End | Start to End | Straight |  | 0 | 0 | 0 | 0 | 0 | 0 | 2 | Pipe |  | 63.1 mm Corrugated HDPE Pipe | Circular | 3 | 0
4510 (3) (1) | <None> | REUSE | 21.455 | 21.478 | -0.07% | <None> | <None> | 443556.2851 | 1830258.967 | 443590.4751 | 1830258.967 | Basic | No | 63.100mm | 63.100mm | 5.950mm | <None> |  |  | 0 | 0 | ZONE 5A FRL R1 (1) | 0.9853 | 1 | 1 | 1 | 34.19 | 34.19 | 34.19 | 34.19 | 90° 0' 0.000" | 90° 0' 0.000" | Start to End | Start to End | Straight |  | 0 | 0 | 0 | 0 | 0 | 0 | 2 | Pipe |  | 63.1 mm Corrugated HDPE Pipe | Circular | 4 | 0
4518 | <None> | REUSE | 22.526 | 22.398 | 0.2% | <None> | <None> | 443111.0667 | 1830202.4944 | 443111.0667 | 1830267.6487 | Basic | No | 42.100mm | 42.100mm | 3.950mm | <None> |  |  | 0 | 0 | ZONE 5A FRL R1 (1) | 0.8401 | 1 | 1 | 1 | 65.1543 | 65.1544 | 65.1543 | 65.1544 | 0° 0' 0.000" | 0° 0' 0.000" | Start to End | Start to End | Straight |  | 0 | 0 | 0 | 0 | 0 | 0 | 2 | Pipe |  | 42.1 mm Corrugated HDPE Pipe | Circular | 4 | 0
4524 | <None> | REUSE | 22.486 | 22.634 | -4.31% | <None> | <None> | 443254.3249 | 1830160.9416 | 443251.696 | 1830163.1463 | Basic | No | 42.100mm | 42.100mm | 3.950mm | <None> |  |  | 0 | 0 | ZONE 5A FRL R1 (1) | 0.9585 | 1.1085 | 1 | 1 | 3.431 | 3.4342 | 3.431 | 3.4342 | 309° 59' 5.131" | 309° 59' 5.131" | Start to End | Start to End | Straight |  | 0 | 0 | 0 | 0 | 0 | 0 | 2 | Pipe |  | 42.1 mm Corrugated HDPE Pipe | Circular | 3 | 0
4524 (1) | <None> | REUSE | 22.634 | 22.61 | 0.2% | <None> | <None> | 443251.696 | 1830163.1463 | 443242.8143 | 1830170.5949 | Basic | No | 42.100mm | 42.100mm | 3.950mm | <None> |  |  | 0 | 0 | ZONE 5A FRL R1 (1) | 0.9992 | 1.002 | 1 | 1 | 11.5916 | 11.5917 | 11.5916 | 11.5917 | 309° 59' 5.131" | 309° 59' 5.131" | Start to End | Start to End | Straight |  | 0 | 0 | 0 | 0 | 0 | 0 | 2 | Pipe |  | 42.1 mm Corrugated HDPE Pipe | Circular | 4 | 0
4544 | <None> | REUSE | 22.733 | 22.465 | 1.79% | <None> | <None> | 443198.7249 | 1830207.5703 | 443187.2448 | 1830217.1981 | Basic | No | 42.100mm | 42.100mm | 3.950mm | <None> |  |  | 0 | 0 | ZONE 5A FRL R1 (1) | 0.6104 | 1 | 0.6104 | 1 | 14.9828 | 14.9852 | 14.9828 | 14.9852 | 309° 59' 5.131" | 309° 59' 5.131" | Start to End | Start to End | Straight |  | 0 | 0 | 0 | 0 | 0 | 0 | 2 | Pipe |  | 42.1 mm Corrugated HDPE Pipe | Circular | 3 | 0
4544 (1) | <None> | REUSE | 22.465 | 22.403 | 0.2% | <None> | <None> | 443187.2448 | 1830217.1981 | 443163.3892 | 1830237.2045 | Basic | No | 42.100mm | 42.100mm | 3.950mm | <None> |  |  | 0 | 0 | ZONE 5A FRL R1 (1) | 1 | 1 | 1 | 1 | 31.1344 | 31.1345 | 31.1344 | 31.1345 | 309° 59' 5.131" | 309° 59' 5.131" | Start to End | Start to End | Straight |  | 0 | 0 | 0 | 0 | 0 | 0 | 2 | Pipe |  | 42.1 mm Corrugated HDPE Pipe | Circular | 4 | 0
4544 (2) | <None> | REUSE | 22.403 | 22.261 | 0.81% | <None> | <None> | 443163.3892 | 1830237.2045 | 443150.0349 | 1830248.404 | Basic | No | 42.100mm | 42.100mm | 3.950mm | <None> |  |  | 0 | 0 | ZONE 5A FRL R1 (1) | 0.8578 | 1.0494 | 1 | 1 | 17.4288 | 17.4294 | 17.4288 | 17.4294 | 309° 59' 5.131" | 309° 59' 5.131" | Start to End | Start to End | Straight |  | 0 | 0 | 0 | 0 | 0 | 0 | 2 | Pipe |  | 42.1 mm Corrugated HDPE Pipe | Circular | 4 | 0
4552 | <None> | REUSE | 22.278 | 22.486 | -0.35% | <None> | <None> | 443254.3249 | 1830100.7978 | 443254.3249 | 1830160.9416 | Basic | No | 42.100mm | 42.100mm | 3.950mm | <None> |  |  | 0 | 0 | ZONE 5A FRL R1 (1) | 0.9371 | 1.1671 | 1 | 1 | 60.1438 | 60.1442 | 60.1438 | 60.1442 | 0° 0' 0.000" | 0° 0' 0.000" | Start to End | Start to End | Straight |  | 0 | 0 | 0 | 0 | 0 | 0 | 2 | Pipe |  | 42.1 mm Corrugated HDPE Pipe | Circular | 4 | 0
4560 | <None> | REUSE | 22.53 | 22.547 | -0.06% | <None> | <None> | 443468.3624 | 1829950.9422 | 443489.2858 | 1829969.5992 | Basic | No | 42.100mm | 42.100mm | 3.950mm | <None> |  |  | 0 | 0 | ZONE 5A FRL R1 (1) | 0.9378 | 1 | 0.9379 | 1 | 28.0334 | 28.0334 | 28.0334 | 28.0334 | 48° 16' 37.644" | 48° 16' 37.644" | Start to End | Start to End | Straight |  | 0 | 0 | 0 | 0 | 0 | 0 | 2 | Pipe |  | 42.1 mm Corrugated HDPE Pipe | Circular | 4 | 0
4560 (1) | <None> | REUSE | 22.547 | 22.548 | 0% | <None> | <None> | 443489.2858 | 1829969.5992 | 443512.0818 | 1829989.9261 | Basic | No | 42.100mm | 42.100mm | 3.950mm | <None> |  |  | 0 | 0 | ZONE 5A FRL R1 (1) | 0.9262 | 1.0784 | 1 | 1.012 | 30.5424 | 30.5424 | 30.5424 | 30.5424 | 48° 16' 37.644" | 48° 16' 37.644" | Start to End | Start to End | Straight |  | 0 | 0 | 0 | 0 | 0 | 0 | 2 | Pipe |  | 42.1 mm Corrugated HDPE Pipe | Circular | 4 | 0
4568 | <None> | REUSE | 22.176 | 22.176 | 0% | <None> | <None> | 443452.4123 | 1829544.8241 | 443449.4123 | 1829544.8241 | Basic | No | 42.100mm | 42.100mm | 3.950mm | <None> |  |  | 0 | 0 | ZONE 5A FRL R1 (1) | 0.6792 | 0.7147 | 0.7147 | 0.6792 | 3 | 3 | 3 | 3 | 270° 0' 0.004" | 270° 0' 0.004" | Start to End | Start to End | Straight |  | 0 | 0 | 0 | 0 | 0 | 0 | 2 | Pipe |  | 42.1 mm Corrugated HDPE Pipe | Circular | 4 | 0
4568 (1) | <None> | REUSE | 22.176 | 22.068 | 0.9% | <None> | <None> | 443449.4123 | 1829544.8241 | 443437.4123 | 1829544.8241 | Basic | No | 42.100mm | 42.100mm | 3.950mm | <None> |  |  | 0 | 0 | ZONE 5A FRL R1 (1) | 0.6776 | 0.9998 | 0.6792 | 0.9998 | 12 | 12.0005 | 12 | 12.0005 | 270° 0' 0.004" | 270° 0' 0.004" | Start to End | Start to End | Straight |  | 0 | 0 | 0 | 0 | 0 | 0 | 2 | Pipe |  | 42.1 mm Corrugated HDPE Pipe | Circular | 4 | 0
4568 (1) (1) | <None> | REUSE | 22.068 | 22.148 | -0.27% | <None> | <None> | 443437.4123 | 1829544.8241 | 443408.2749 | 1829544.8241 | Basic | No | 42.100mm | 42.100mm | 3.950mm | <None> |  |  | 0 | 0 | ZONE 5A FRL R1 (1) | 0.9998 | 0.9999 | 0.9998 | 0.9999 | 29.1374 | 29.1375 | 29.1374 | 29.1375 | 270° 0' 0.004" | 270° 0' 0.004" | Start to End | Start to End | Straight |  | 0 | 0 | 0 | 0 | 0 | 0 | 2 | Pipe |  | 42.1 mm Corrugated HDPE Pipe | Circular | 4 | 0
4568 (1) (1) (1) | <None> | REUSE | 22.392 | 22.392 | 0% | <None> | <None> | 443396.2749 | 1829544.8241 | 443393.2749 | 1829544.8241 | Basic | No | 42.100mm | 42.100mm | 3.950mm | <None> |  |  | 0 | 0 | ZONE 5A FRL R1 (1) | 0.6291 | 0.6828 | 0.6291 | 0.6828 | 3 | 3 | 3 | 3 | 270° 0' 0.004" | 270° 0' 0.004" | Start to End | Start to End | Straight |  | 0 | 0 | 0 | 0 | 0 | 0 | 2 | Pipe |  | 42.1 mm Corrugated HDPE Pipe | Circular | 4 | 0
4568 (1) (1) (2) | <None> | REUSE | 22.148 | 22.392 | -2.04% | <None> | <None> | 443408.2749 | 1829544.8241 | 443396.2749 | 1829544.8241 | Basic | No | 42.100mm | 42.100mm | 3.950mm | <None> |  |  | 0 | 0 | ZONE 5A FRL R1 (1) | 0.6291 | 0.9999 | 0.9999 | 0.6291 | 12 | 12.0025 | 12 | 12.0025 | 270° 0' 0.004" | 270° 0' 0.004" | Start to End | Start to End | Straight |  | 0 | 0 | 0 | 0 | 0 | 0 | 2 | Pipe |  | 42.1 mm Corrugated HDPE Pipe | Circular | 3 | 0
4569 | <None> | REUSE | 22.176 | 22.176 | 0% | <None> | <None> | 443459.5123 | 1829536.7241 | 443462.5123 | 1829536.7241 | Basic | No | 42.100mm | 42.100mm | 3.950mm | <None> |  |  | 0 | 0 | ZONE 5A FRL R1 (1) | 0.7012 | 0.74 | 0.74 | 0.7012 | 3 | 3 | 3 | 3 | 90° 0' 0.000" | 90° 0' 0.000" | Start to End | Start to End | Straight |  | 0 | 0 | 0 | 0 | 0 | 0 | 2 | Pipe |  | 42.1 mm Corrugated HDPE Pipe | Circular | 4 | 0
4569 (1) | <None> | REUSE | 21.87 | 22.104 | -1.96% | <None> | <None> | 443503.6496 | 1829536.7241 | 443515.6496 | 1829536.7241 | Basic | No | 42.100mm | 42.100mm | 3.950mm | <None> |  |  | 0 | 0 | ZONE 5A FRL R1 (1) | 0.711 | 1.0855 | 1.0855 | 0.711 | 12 | 12.0023 | 12 | 12.0023 | 90° 0' 0.000" | 90° 0' 0.000" | Start to End | Start to End | Straight |  | 0 | 0 | 0 | 0 | 0 | 0 | 2 | Pipe |  | 42.1 mm Corrugated HDPE Pipe | Circular | 3 | 0
4569 (1) (1) | <None> | REUSE | 22.104 | 22.104 | 0% | <None> | <None> | 443515.6496 | 1829536.7241 | 443518.6496 | 1829536.7241 | Basic | No | 42.100mm | 42.100mm | 3.950mm | <None> |  |  | 0 | 0 | ZONE 5A FRL R1 (1) | 0.711 | 0.7496 | 0.711 | 0.7496 | 3 | 3 | 3 | 3 | 90° 0' 0.000" | 90° 0' 0.000" | Start to End | Start to End | Straight |  | 0 | 0 | 0 | 0 | 0 | 0 | 2 | Pipe |  | 42.1 mm Corrugated HDPE Pipe | Circular | 4 | 0
4569 (2) | <None> | REUSE | 22.176 | 21.97 | 1.72% | <None> | <None> | 443462.5123 | 1829536.7241 | 443474.5123 | 1829536.7241 | Basic | No | 42.100mm | 42.100mm | 3.950mm | <None> |  |  | 0 | 0 | ZONE 5A FRL R1 (1) | 0.7012 | 1.0001 | 0.7012 | 1.0001 | 12 | 12.0018 | 12 | 12.0018 | 90° 0' 0.000" | 90° 0' 0.000" | Start to End | Start to End | Straight |  | 0 | 0 | 0 | 0 | 0 | 0 | 2 | Pipe |  | 42.1 mm Corrugated HDPE Pipe | Circular | 3 | 0
4569 (2) (1) | <None> | REUSE | 21.97 | 21.87 | 0.34% | <None> | <None> | 443474.5123 | 1829536.7241 | 443503.6496 | 1829536.7241 | Basic | No | 42.100mm | 42.100mm | 3.950mm | <None> |  |  | 0 | 0 | ZONE 5A FRL R1 (1) | 1.0001 | 1.0855 | 1.0001 | 1.0855 | 29.1374 | 29.1375 | 29.1374 | 29.1375 | 90° 0' 0.000" | 90° 0' 0.000" | Start to End | Start to End | Straight |  | 0 | 0 | 0 | 0 | 0 | 0 | 2 | Pipe |  | 42.1 mm Corrugated HDPE Pipe | Circular | 4 | 0
4570 | <None> | REUSE | 22.045 | 22.045 | 0% | <None> | <None> | 443452.4123 | 1829684.22 | 443449.4124 | 1829684.22 | Basic | No | 42.100mm | 42.100mm | 3.950mm | <None> |  |  | 0 | 0 | ZONE 5A FRL R1 (1) | 1.1908 | 1.2234 | 1.2234 | 1.1908 | 2.9998 | 2.9998 | 2.9998 | 2.9998 | 270° 0' 0.267" | 270° 0' 0.267" | Start to End | Start to End | Straight |  | 0 | 0 | 0 | 0 | 0 | 0 | 2 | Pipe |  | 42.1 mm Corrugated HDPE Pipe | Circular | 4 | 0
4570 (1) | <None> | REUSE | 22.045 | 22.486 | -3.67% | <None> | <None> | 443449.4124 | 1829684.22 | 443437.4124 | 1829684.2201 | Basic | No | 42.100mm | 42.100mm | 3.950mm | <None> |  |  | 0 | 0 | ZONE 5A FRL R1 (1) | 0.9993 | 1.245 | 1.1908 | 0.9993 | 12 | 12.0081 | 12 | 12.0081 | 270° 0' 0.267" | 270° 0' 0.267" | Start to End | Start to End | Straight |  | 0 | 0 | 0 | 0 | 0 | 0 | 2 | Pipe |  | 42.1 mm Corrugated HDPE Pipe | Circular | 3 | 0
4570 (1) (1) | <None> | REUSE | 22.486 | 22.607 | -0.39% | <None> | <None> | 443437.4124 | 1829684.2201 | 443406.0749 | 1829684.2201 | Basic | No | 42.100mm | 42.100mm | 3.950mm | <None> |  |  | 0 | 0 | ZONE 5A FRL R1 (1) | 0.9993 | 1 | 0.9993 | 1 | 31.3375 | 31.3378 | 31.3375 | 31.3378 | 270° 0' 0.267" | 270° 0' 0.267" | Start to End | Start to End | Straight |  | 0 | 0 | 0 | 0 | 0 | 0 | 2 | Pipe |  | 42.1 mm Corrugated HDPE Pipe | Circular | 4 | 0
4570 (1) (1) (1) | <None> | REUSE | 22.352 | 22.352 | 0% | <None> | <None> | 443394.0749 | 1829684.2201 | 443393.2749 | 1829684.2201 | Basic | No | 42.100mm | 42.100mm | 3.950mm | <None> |  |  | 0 | 0 | ZONE 5A FRL R1 (1) | 1.15 | 1.1705 | 1.1589 | 1.1705 | 0.8 | 0.8 | 0.8 | 0.8 | 270° 0' 0.267" | 270° 0' 0.267" | Start to End | Start to End | Straight |  | 0 | 0 | 0 | 0 | 0 | 0 | 2 | Pipe |  | 42.1 mm Corrugated HDPE Pipe | Circular | 5 | 0
4570 (1) (1) (2) | <None> | REUSE | 22.607 | 22.352 | 2.12% | <None> | <None> | 443406.0749 | 1829684.2201 | 443394.0749 | 1829684.2201 | Basic | No | 42.100mm | 42.100mm | 3.950mm | <None> |  |  | 0 | 0 | ZONE 5A FRL R1 (1) | 1 | 1.1613 | 1 | 1.1589 | 12 | 12.0027 | 12 | 12.0027 | 270° 0' 0.267" | 270° 0' 0.267" | Start to End | Start to End | Straight |  | 0 | 0 | 0 | 0 | 0 | 0 | 2 | Pipe |  | 42.1 mm Corrugated HDPE Pipe | Circular | 3 | 0
4571 | <None> | REUSE | 22.406 | 22.385 | 0.7% | <None> | <None> | 443393.2749 | 1829536.7241 | 443396.2749 | 1829536.7241 | Basic | No | 42.100mm | 42.100mm | 3.950mm | <None> |  |  | 0 | 0 | ZONE 5A FRL R1 (1) | 0.6369 | 0.6695 | 0.6695 | 0.6369 | 3 | 3.0001 | 3 | 3.0001 | 90° 0' 0.024" | 90° 0' 0.024" | Start to End | Start to End | Straight |  | 0 | 0 | 0 | 0 | 0 | 0 | 2 | Pipe |  | 42.1 mm Corrugated HDPE Pipe | Circular | 4 | 0
4571 (1) | <None> | REUSE | 22.068 | 22.176 | -0.9% | <None> | <None> | 443437.4122 | 1829536.7241 | 443449.4123 | 1829536.7241 | Basic | No | 42.100mm | 42.100mm | 3.950mm | <None> |  |  | 0 | 0 | ZONE 5A FRL R1 (1) | 0.6963 | 1 | 1 | 0.7006 | 12 | 12.0005 | 12 | 12.0005 | 90° 0' 0.024" | 90° 0' 0.024" | Start to End | Start to End | Straight |  | 0 | 0 | 0 | 0 | 0 | 0 | 2 | Pipe |  | 42.1 mm Corrugated HDPE Pipe | Circular | 4 | 0
4571 (1) (1) | <None> | REUSE | 22.176 | 22.176 | 0% | <None> | <None> | 443449.4123 | 1829536.7241 | 443452.4123 | 1829536.7241 | Basic | No | 42.100mm | 42.100mm | 3.950mm | <None> |  |  | 0 | 0 | ZONE 5A FRL R1 (1) | 0.6995 | 0.7396 | 0.7006 | 0.7396 | 3 | 3 | 3 | 3 | 90° 0' 0.024" | 90° 0' 0.024" | Start to End | Start to End | Straight |  | 0 | 0 | 0 | 0 | 0 | 0 | 2 | Pipe |  | 42.1 mm Corrugated HDPE Pipe | Circular | 4 | 0
4571 (2) | <None> | REUSE | 22.148 | 22.068 | 0.27% | <None> | <None> | 443408.2749 | 1829536.7241 | 443437.4122 | 1829536.7241 | Basic | No | 42.100mm | 42.100mm | 3.950mm | <None> |  |  | 0 | 0 | ZONE 5A FRL R1 (1) | 0.9997 | 1 | 0.9997 | 1 | 29.1373 | 29.1375 | 29.1373 | 29.1375 | 90° 0' 0.024" | 90° 0' 0.024" | Start to End | Start to End | Straight |  | 0 | 0 | 0 | 0 | 0 | 0 | 2 | Pipe |  | 42.1 mm Corrugated HDPE Pipe | Circular | 4 | 0
4571 (3) | <None> | REUSE | 22.385 | 22.148 | 1.97% | <None> | <None> | 443396.2749 | 1829536.7241 | 443408.2749 | 1829536.7241 | Basic | No | 42.100mm | 42.100mm | 3.950mm | <None> |  |  | 0 | 0 | ZONE 5A FRL R1 (1) | 0.6369 | 0.9997 | 0.6369 | 0.9997 | 12 | 12.0023 | 12 | 12.0023 | 90° 0' 0.024" | 90° 0' 0.024" | Start to End | Start to End | Straight |  | 0 | 0 | 0 | 0 | 0 | 0 | 2 | Pipe |  | 42.1 mm Corrugated HDPE Pipe | Circular | 3 | 0
4572 | <None> | REUSE | 21.889 | 21.91 | -0.7% | <None> | <None> | 443518.6496 | 1829684.22 | 443515.6496 | 1829684.22 | Basic | No | 42.100mm | 42.100mm | 3.950mm | <None> |  |  | 0 | 0 | ZONE 5A FRL R1 (1) | 1.1241 | 1.1771 | 1.1771 | 1.1241 | 3 | 3.0001 | 3 | 3.0001 | 270° 0' 0.267" | 270° 0' 0.267" | Start to End | Start to End | Straight |  | 0 | 0 | 0 | 0 | 0 | 0 | 2 | Pipe |  | 42.1 mm Corrugated HDPE Pipe | Circular | 4 | 0
4572 (1) | <None> | REUSE | 22.227 | 22.34 | -0.39% | <None> | <None> | 443503.6496 | 1829684.22 | 443474.5124 | 1829684.22 | Basic | No | 42.100mm | 42.100mm | 3.950mm | <None> |  |  | 0 | 0 | ZONE 5A FRL R1 (1) | 1 | 1.0003 | 1 | 1.0003 | 29.1372 | 29.1374 | 29.1372 | 29.1374 | 270° 0' 0.267" | 270° 0' 0.267" | Start to End | Start to End | Straight |  | 0 | 0 | 0 | 0 | 0 | 0 | 2 | Pipe |  | 42.1 mm Corrugated HDPE Pipe | Circular | 4 | 0
4572 (1) (1) | <None> | REUSE | 22.34 | 22.06 | 2.34% | <None> | <None> | 443474.5124 | 1829684.22 | 443462.5124 | 1829684.22 | Basic | No | 42.100mm | 42.100mm | 3.950mm | <None> |  |  | 0 | 0 | ZONE 5A FRL R1 (1) | 1.0003 | 1.2591 | 1.0003 | 1.1763 | 12 | 12.0033 | 12 | 12.0033 | 270° 0' 0.267" | 270° 0' 0.267" | Start to End | Start to End | Straight |  | 0 | 0 | 0 | 0 | 0 | 0 | 2 | Pipe |  | 42.1 mm Corrugated HDPE Pipe | Circular | 3 | 0
4572 (1) (1) (1) | <None> | REUSE | 22.06 | 22.06 | 0% | <None> | <None> | 443462.5124 | 1829684.22 | 443459.5123 | 1829684.22 | Basic | No | 42.100mm | 42.100mm | 3.950mm | <None> |  |  | 0 | 0 | ZONE 5A FRL R1 (1) | 1.1763 | 1.2086 | 1.1763 | 1.2086 | 3.0002 | 3.0002 | 3.0002 | 3.0002 | 270° 0' 0.267" | 270° 0' 0.267" | Start to End | Start to End | Straight |  | 0 | 0 | 0 | 0 | 0 | 0 | 2 | Pipe |  | 42.1 mm Corrugated HDPE Pipe | Circular | 4 | 0
4572 (2) | <None> | REUSE | 21.91 | 22.227 | -2.64% | <None> | <None> | 443515.6496 | 1829684.22 | 443503.6496 | 1829684.22 | Basic | No | 42.100mm | 42.100mm | 3.950mm | <None> |  |  | 0 | 0 | ZONE 5A FRL R1 (1) | 1 | 1.2005 | 1.1241 | 1 | 12 | 12.0042 | 12 | 12.0042 | 270° 0' 0.267" | 270° 0' 0.267" | Start to End | Start to End | Straight |  | 0 | 0 | 0 | 0 | 0 | 0 | 2 | Pipe |  | 42.1 mm Corrugated HDPE Pipe | Circular | 3 | 0
4573 | <None> | REUSE | 22.13 | 22.13 | 0% | <None> | <None> | 443518.6496 | 1829544.8241 | 443515.6496 | 1829544.8241 | Basic | No | 42.100mm | 42.100mm | 3.950mm | <None> |  |  | 0 | 0 | ZONE 5A FRL R1 (1) | 0.6854 | 0.724 | 0.724 | 0.6854 | 3 | 3 | 3 | 3 | 270° 0' 0.004" | 270° 0' 0.004" | Start to End | Start to End | Straight |  | 0 | 0 | 0 | 0 | 0 | 0 | 2 | Pipe |  | 42.1 mm Corrugated HDPE Pipe | Circular | 4 | 0
4573 (1) | <None> | REUSE | 22.13 | 21.955 | 1.46% | <None> | <None> | 443515.6496 | 1829544.8241 | 443503.6496 | 1829544.8241 | Basic | No | 42.100mm | 42.100mm | 3.950mm | <None> |  |  | 0 | 0 | ZONE 5A FRL R1 (1) | 0.6854 | 1 | 0.6854 | 1 | 12 | 12.0013 | 12 | 12.0013 | 270° 0' 0.004" | 270° 0' 0.004" | Start to End | Start to End | Straight |  | 0 | 0 | 0 | 0 | 0 | 0 | 2 | Pipe |  | 42.1 mm Corrugated HDPE Pipe | Circular | 3 | 0
4573 (1) (1) | <None> | REUSE | 21.955 | 21.97 | -0.05% | <None> | <None> | 443503.6496 | 1829544.8241 | 443474.5123 | 1829544.8241 | Basic | No | 42.100mm | 42.100mm | 3.950mm | <None> |  |  | 0 | 0 | ZONE 5A FRL R1 (1) | 0.9899 | 1 | 1 | 1 | 29.1373 | 29.1374 | 29.1373 | 29.1374 | 270° 0' 0.004" | 270° 0' 0.004" | Start to End | Start to End | Straight |  | 0 | 0 | 0 | 0 | 0 | 0 | 2 | Pipe |  | 42.1 mm Corrugated HDPE Pipe | Circular | 4 | 0
4573 (1) (1) (1) | <None> | REUSE | 21.97 | 22.176 | -1.72% | <None> | <None> | 443474.5123 | 1829544.8241 | 443462.5123 | 1829544.8241 | Basic | No | 42.100mm | 42.100mm | 3.950mm | <None> |  |  | 0 | 0 | ZONE 5A FRL R1 (1) | 0.6791 | 1 | 1 | 0.6791 | 12 | 12.0018 | 12 | 12.0018 | 270° 0' 0.004" | 270° 0' 0.004" | Start to End | Start to End | Straight |  | 0 | 0 | 0 | 0 | 0 | 0 | 2 | Pipe |  | 42.1 mm Corrugated HDPE Pipe | Circular | 3 | 0
4573 (1) (1) (1) (1) | <None> | REUSE | 22.176 | 22.176 | 0% | <None> | <None> | 443462.5123 | 1829544.8241 | 443459.5123 | 1829544.8241 | Basic | No | 42.100mm | 42.100mm | 3.950mm | <None> |  |  | 0 | 0 | ZONE 5A FRL R1 (1) | 0.6791 | 0.7147 | 0.6791 | 0.7147 | 3 | 3 | 3 | 3 | 270° 0' 0.004" | 270° 0' 0.004" | Start to End | Start to End | Straight |  | 0 | 0 | 0 | 0 | 0 | 0 | 2 | Pipe |  | 42.1 mm Corrugated HDPE Pipe | Circular | 4 | 0
4575 | <None> | REUSE | 22.194 | 22.194 | 0% | <None> | <None> | 443291.2747 | 1829684.2202 | 443294.2747 | 1829684.2202 | Basic | No | 42.100mm | 42.100mm | 3.950mm | <None> |  |  | 0 | 0 | ZONE 5A FRL R1 (1) | 1.12 | 1.1533 | 1.1533 | 1.12 | 3 | 3 | 3 | 3 | 90° 0' 0.267" | 90° 0' 0.267" | Start to End | Start to End | Straight |  | 0 | 0 | 0 | 0 | 0 | 0 | 2 | Pipe |  | 42.1 mm Corrugated HDPE Pipe | Circular | 4 | 0
4575 (1) | <None> | REUSE | 22.537 | 22.531 | 0.01% | <None> | <None> | 443306.2747 | 1829684.2202 | 443350.165 | 1829684.2202 | Basic | No | 42.100mm | 42.100mm | 3.950mm | <None> |  |  | 0 | 0 | ZONE 5A FRL R1 (1) | 0.9337 | 1.1002 | 1 | 1 | 43.8903 | 43.8903 | 43.8903 | 43.8903 | 90° 0' 0.267" | 90° 0' 0.267" | Start to End | Start to End | Straight |  | 0 | 0 | 0 | 0 | 0 | 0 | 2 | Pipe |  | 42.1 mm Corrugated HDPE Pipe | Circular | 4 | 0
4575 (2) | <None> | REUSE | 22.194 | 22.537 | -2.86% | <None> | <None> | 443294.2747 | 1829684.2202 | 443306.2747 | 1829684.2202 | Basic | No | 42.100mm | 42.100mm | 3.950mm | <None> |  |  | 0 | 0 | ZONE 5A FRL R1 (1) | 1 | 1.1872 | 1.12 | 1 | 12 | 12.0049 | 12 | 12.0049 | 90° 0' 0.267" | 90° 0' 0.267" | Start to End | Start to End | Straight |  | 0 | 0 | 0 | 0 | 0 | 0 | 2 | Pipe |  | 42.1 mm Corrugated HDPE Pipe | Circular | 3 | 0
4578 | <None> | REUSE | 22.348 | 22.34 | 0.24% | <None> | <None> | 443291.2747 | 1829544.8241 | 443294.2747 | 1829544.8241 | Basic | No | 42.100mm | 42.100mm | 3.950mm | <None> |  |  | 0 | 0 | ZONE 5A FRL R1 (1) | 0.9553 | 1 | 1 | 0.9553 | 3 | 3 | 3 | 3 | 90° 0' 0.004" | 90° 0' 0.004" | Start to End | Start to End | Straight |  | 0 | 0 | 0 | 0 | 0 | 0 | 2 | Pipe |  | 42.1 mm Corrugated HDPE Pipe | Circular | 4 | 0
4578 (1) | <None> | REUSE | 22.34 | 22.312 | 0.24% | <None> | <None> | 443294.2747 | 1829544.8241 | 443306.2747 | 1829544.8241 | Basic | No | 42.100mm | 42.100mm | 3.950mm | <None> |  |  | 0 | 0 | ZONE 5A FRL R1 (1) | 0.946 | 1.1173 | 0.9553 | 1.115 | 12 | 12 | 12 | 12 | 90° 0' 0.004" | 90° 0' 0.004" | Start to End | Start to End | Straight |  | 0 | 0 | 0 | 0 | 0 | 0 | 2 | Pipe |  | 42.1 mm Corrugated HDPE Pipe | Circular | 4 | 0
4578 (1) (1) | <None> | REUSE | 22.312 | 22.348 | -0.12% | <None> | <None> | 443306.2747 | 1829544.8241 | 443335.165 | 1829544.8241 | Basic | No | 42.100mm | 42.100mm | 3.950mm | <None> |  |  | 0 | 0 | ZONE 5A FRL R1 (1) | 0.9999 | 1.115 | 1.115 | 0.9999 | 28.8903 | 28.8903 | 28.8903 | 28.8903 | 90° 0' 0.004" | 90° 0' 0.004" | Start to End | Start to End | Straight |  | 0 | 0 | 0 | 0 | 0 | 0 | 2 | Pipe |  | 42.1 mm Corrugated HDPE Pipe | Circular | 4 | 0
4578 (1) (1) (1) | <None> | REUSE | 22.348 | 22.446 | -0.82% | <None> | <None> | 443335.165 | 1829544.8241 | 443347.165 | 1829544.8241 | Basic | No | 42.100mm | 42.100mm | 3.950mm | <None> |  |  | 0 | 0 | ZONE 5A FRL R1 (1) | 0.7223 | 0.9999 | 0.9999 | 0.7261 | 12 | 12.0004 | 12 | 12.0004 | 90° 0' 0.004" | 90° 0' 0.004" | Start to End | Start to End | Straight |  | 0 | 0 | 0 | 0 | 0 | 0 | 2 | Pipe |  | 42.1 mm Corrugated HDPE Pipe | Circular | 4 | 0
4578 (1) (1) (1) (1) | <None> | REUSE | 22.446 | 22.446 | 0% | <None> | <None> | 443347.165 | 1829544.8241 | 443350.165 | 1829544.8241 | Basic | No | 42.100mm | 42.100mm | 3.950mm | <None> |  |  | 0 | 0 | ZONE 5A FRL R1 (1) | 0.7261 | 0.7614 | 0.7261 | 0.7614 | 3 | 3 | 3 | 3 | 90° 0' 0.004" | 90° 0' 0.004" | Start to End | Start to End | Straight |  | 0 | 0 | 0 | 0 | 0 | 0 | 2 | Pipe |  | 42.1 mm Corrugated HDPE Pipe | Circular | 4 | 0
4579 | <None> | REUSE | 22.362 | 22.362 | 0% | <None> | <None> | 443291.2747 | 1829536.7241 | 443294.2747 | 1829536.7241 | Basic | No | 42.100mm | 42.100mm | 3.950mm | <None> |  |  | 0 | 0 | ZONE 5A FRL R1 (1) | 0.9858 | 1.0267 | 1.0267 | 0.9858 | 3 | 3 | 3 | 3 | 90° 0' 0.031" | 90° 0' 0.031" | Start to End | Start to End | Straight |  | 0 | 0 | 0 | 0 | 0 | 0 | 2 | Pipe |  | 42.1 mm Corrugated HDPE Pipe | Circular | 4 | 0
4579 (1) | <None> | REUSE | 22.427 | 22.348 | 0.27% | <None> | <None> | 443306.2747 | 1829536.7241 | 443335.165 | 1829536.7241 | Basic | No | 42.100mm | 42.100mm | 3.950mm | <None> |  |  | 0 | 0 | ZONE 5A FRL R1 (1) | 0.9999 | 1 | 1 | 0.9999 | 28.8903 | 28.8904 | 28.8903 | 28.8904 | 90° 0' 0.031" | 90° 0' 0.031" | Start to End | Start to End | Straight |  | 0 | 0 | 0 | 0 | 0 | 0 | 2 | Pipe |  | 42.1 mm Corrugated HDPE Pipe | Circular | 4 | 0
4579 (1) (1) | <None> | REUSE | 22.446 | 22.446 | 0% | <None> | <None> | 443347.165 | 1829536.7241 | 443350.165 | 1829536.7241 | Basic | No | 42.100mm | 42.100mm | 3.950mm | <None> |  |  | 0 | 0 | ZONE 5A FRL R1 (1) | 0.7023 | 0.7397 | 0.7023 | 0.7397 | 3 | 3 | 3 | 3 | 90° 0' 0.031" | 90° 0' 0.031" | Start to End | Start to End | Straight |  | 0 | 0 | 0 | 0 | 0 | 0 | 2 | Pipe |  | 42.1 mm Corrugated HDPE Pipe | Circular | 4 | 0
4579 (1) (2) | <None> | REUSE | 22.348 | 22.446 | -0.81% | <None> | <None> | 443335.165 | 1829536.7241 | 443347.165 | 1829536.7241 | Basic | No | 42.100mm | 42.100mm | 3.950mm | <None> |  |  | 0 | 0 | ZONE 5A FRL R1 (1) | 0.7023 | 0.9999 | 0.9999 | 0.7023 | 12 | 12.0004 | 12 | 12.0004 | 90° 0' 0.031" | 90° 0' 0.031" | Start to End | Start to End | Straight |  | 0 | 0 | 0 | 0 | 0 | 0 | 2 | Pipe |  | 42.1 mm Corrugated HDPE Pipe | Circular | 4 | 0
4579 (2) | <None> | REUSE | 22.362 | 22.427 | -0.54% | <None> | <None> | 443294.2747 | 1829536.7241 | 443306.2747 | 1829536.7241 | Basic | No | 42.100mm | 42.100mm | 3.950mm | <None> |  |  | 0 | 0 | ZONE 5A FRL R1 (1) | 0.9491 | 1.0991 | 0.9858 | 1 | 12 | 12.0002 | 12 | 12.0002 | 90° 0' 0.031" | 90° 0' 0.031" | Start to End | Start to End | Straight |  | 0 | 0 | 0 | 0 | 0 | 0 | 2 | Pipe |  | 42.1 mm Corrugated HDPE Pipe | Circular | 4 | 0
4617 | <None> | REUSE | 22.766 | 22.766 | 0% | <None> | <None> | 443251.6997 | 1830172.4095 | 443253.6456 | 1830174.7298 | Basic | No | 42.100mm | 42.100mm | 3.950mm | <None> |  |  | 0 | 0 | ZONE 5A FRL R1 (1) | 0.723 | 0.7653 | 0.7653 | 0.7262 | 3.0283 | 3.0283 | 3.0283 | 3.0283 | 39° 59' 4.987" | 39° 59' 4.987" | Start to End | Start to End | Straight |  | 0 | 0 | 0 | 0 | 0 | 0 | 2 | Pipe |  | 42.1 mm Corrugated HDPE Pipe | Circular | 4 | 0
4617 (1) | <None> | REUSE | 22.571 | 22.322 | 0.57% | <None> | <None> | 443261.3567 | 1830183.9245 | 443289.2913 | 1830217.2338 | Basic | No | 42.100mm | 42.100mm | 3.950mm | <None> |  |  | 0 | 0 | ZONE 5A FRL R1 (1) | 0.907 | 1.0853 | 0.9999 | 1 | 43.4725 | 43.4732 | 43.4725 | 43.4732 | 39° 59' 4.987" | 39° 59' 4.987" | Start to End | Start to End | Straight |  | 0 | 0 | 0 | 0 | 0 | 0 | 2 | Pipe |  | 42.1 mm Corrugated HDPE Pipe | Circular | 4 | 0
4617 (2) | <None> | REUSE | 22.766 | 22.571 | 1.63% | <None> | <None> | 443253.6456 | 1830174.7298 | 443261.3567 | 1830183.9245 | Basic | No | 42.100mm | 42.100mm | 3.950mm | <None> |  |  | 0 | 0 | ZONE 5A FRL R1 (1) | 0.7262 | 0.9999 | 0.7262 | 0.9999 | 12.0001 | 12.0017 | 12.0001 | 12.0017 | 39° 59' 4.987" | 39° 59' 4.987" | Start to End | Start to End | Straight |  | 0 | 0 | 0 | 0 | 0 | 0 | 2 | Pipe |  | 42.1 mm Corrugated HDPE Pipe | Circular | 3 | 0
4618 | <None> | REUSE | 22.771 | 22.771 | 0% | <None> | <None> | 443245.4934 | 1830177.6145 | 443247.4211 | 1830179.913 | Basic | No | 42.100mm | 42.100mm | 3.950mm | <None> |  |  | 0 | 0 | ZONE 5A FRL R1 (1) | 0.6943 | 0.7338 | 0.7285 | 0.6943 | 2.9999 | 2.9999 | 2.9999 | 2.9999 | 39° 59' 4.987" | 39° 59' 4.987" | Start to End | Start to End | Straight |  | 0 | 0 | 0 | 0 | 0 | 0 | 2 | Pipe |  | 42.1 mm Corrugated HDPE Pipe | Circular | 4 | 0
4618 (1) | <None> | REUSE | 22.571 | 22.275 | 0.68% | <None> | <None> | 443255.1321 | 1830189.1077 | 443283.085 | 1830222.4387 | Basic | No | 42.100mm | 42.100mm | 3.950mm | <None> |  |  | 0 | 0 | ZONE 5A FRL R1 (1) | 0.9159 | 1.1231 | 0.9999 | 1 | 43.5008 | 43.5018 | 43.5008 | 43.5018 | 39° 59' 4.987" | 39° 59' 4.987" | Start to End | Start to End | Straight |  | 0 | 0 | 0 | 0 | 0 | 0 | 2 | Pipe |  | 42.1 mm Corrugated HDPE Pipe | Circular | 4 | 0
4618 (2) | <None> | REUSE | 22.771 | 22.571 | 1.67% | <None> | <None> | 443247.4211 | 1830179.913 | 443255.1321 | 1830189.1077 | Basic | No | 42.100mm | 42.100mm | 3.950mm | <None> |  |  | 0 | 0 | ZONE 5A FRL R1 (1) | 0.6943 | 0.9999 | 0.6943 | 0.9999 | 12.0001 | 12.0018 | 12.0001 | 12.0018 | 39° 59' 4.987" | 39° 59' 4.987" | Start to End | Start to End | Straight |  | 0 | 0 | 0 | 0 | 0 | 0 | 2 | Pipe |  | 42.1 mm Corrugated HDPE Pipe | Circular | 3 | 0
4623 | <None> | REUSE | 21.85 | 21.846 | 0.01% | <None> | <None> | 443809.375 | 1829829.8772 | 443809.375 | 1829888.5674 | Basic | No | 42.100mm | 42.100mm | 3.950mm | <None> |  |  | 0 | 0 | ZONE 5A FRL R1 (1) | 0.9445 | 1.1025 | 1 | 1 | 58.6902 | 58.6902 | 58.6902 | 58.6902 | 0° 0' 0.000" | 0° 0' 0.000" | Start to End | Start to End | Straight |  | 0 | 0 | 0 | 0 | 0 | 0 | 2 | Pipe |  | 42.1 mm Corrugated HDPE Pipe | Circular | 4 | 0
4624 | <None> | REUSE | 21.754 | 21.754 | 0% | <None> | <None> | 443525.1651 | 1830258.967 | 443522.1651 | 1830258.967 | Basic | No | 100.000mm | 100.000mm | 5.000mm | <None> |  |  | 0 | 0 | ZONE 5A FRL R1 (1) | 0.6096 | 0.6426 | 0.6426 | 0.6096 | 3 | 3 | 3 | 3 | 270° 0' 0.000" | 270° 0' 0.000" | Start to End | Start to End | Straight |  | 0 | 0 | 0 | 0 | 0 | 0 | 2 | Pipe |  | 100.0 mm Corrugated HDPE Pipe | Circular | 4 | 0
4624 (1) | <None> | REUSE | 21.754 | 21.523 | 1.93% | <None> | <None> | 443522.1651 | 1830258.967 | 443510.1651 | 1830258.967 | Basic | No | 100.000mm | 100.000mm | 5.000mm | <None> |  |  | 0 | 0 | ZONE 5A FRL R1 (1) | 0.6096 | 1 | 0.6096 | 1 | 12 | 12.0022 | 12 | 12.0022 | 270° 0' 0.000" | 270° 0' 0.000" | Start to End | Start to End | Straight |  | 0 | 0 | 0 | 0 | 0 | 0 | 2 | Pipe |  | 100.0 mm Corrugated HDPE Pipe | Circular | 3 | 0
4624 (1) (1) | <None> | REUSE | 21.523 | 21.516 | 0.01% | <None> | <None> | 443510.1651 | 1830258.967 | 443466.4751 | 1830258.967 | Basic | No | 100.000mm | 100.000mm | 5.000mm | <None> |  |  | 0 | 0 | ZONE 5A FRL R1 (1) | 0.9461 | 1.0966 | 1 | 1 | 43.69 | 43.69 | 43.69 | 43.69 | 270° 0' 0.000" | 270° 0' 0.000" | Start to End | Start to End | Straight |  | 0 | 0 | 0 | 0 | 0 | 0 | 2 | Pipe |  | 100.0 mm Corrugated HDPE Pipe | Circular | 4 | 0
4625 | <None> | REUSE | 21.783 | 21.783 | 0% | <None> | <None> | 443525.1651 | 1830251.867 | 443522.1651 | 1830251.867 | Basic | No | 42.100mm | 42.100mm | 3.950mm | <None> |  |  | 0 | 0 | ZONE 5A FRL R1 (1) | 0.7613 | 0.7688 | 0.7613 | 0.7688 | 3 | 3 | 3 | 3 | 270° 0' 0.000" | 270° 0' 0.000" | Start to End | Start to End | Straight |  | 0 | 0 | 0 | 0 | 0 | 0 | 2 | Pipe |  | 42.1 mm Corrugated HDPE Pipe | Circular | 4 | 0
4625 (1) | <None> | REUSE | 21.582 | 21.567 | 0.04% | <None> | <None> | 443510.1651 | 1830251.867 | 443466.4751 | 1830251.867 | Basic | No | 42.100mm | 42.100mm | 3.950mm | <None> |  |  | 0 | 0 | ZONE 5A FRL R1 (1) | 0.9427 | 1.1038 | 1 | 1 | 43.69 | 43.69 | 43.69 | 43.69 | 270° 0' 0.000" | 270° 0' 0.000" | Start to End | Start to End | Straight |  | 0 | 0 | 0 | 0 | 0 | 0 | 2 | Pipe |  | 42.1 mm Corrugated HDPE Pipe | Circular | 4 | 0
4625 (2) | <None> | REUSE | 21.783 | 21.582 | 1.68% | <None> | <None> | 443522.1651 | 1830251.867 | 443510.1651 | 1830251.867 | Basic | No | 42.100mm | 42.100mm | 3.950mm | <None> |  |  | 0 | 0 | ZONE 5A FRL R1 (1) | 0.7688 | 1 | 0.7688 | 1 | 12 | 12.0017 | 12 | 12.0017 | 270° 0' 0.000" | 270° 0' 0.000" | Start to End | Start to End | Straight |  | 0 | 0 | 0 | 0 | 0 | 0 | 2 | Pipe |  | 42.1 mm Corrugated HDPE Pipe | Circular | 3 | 0
4628 (1) (2) | <None> | REUSE | 21.846 | 21.85 | -0.01% | <None> | <None> | 443802.275 | 1829888.5674 | 443802.2748 | 1829829.8772 | Basic | No | 42.100mm | 42.100mm | 3.950mm | <None> |  |  | 0 | 0 | ZONE 5A FRL R1 (1) | 0.9448 | 1.1012 | 1 | 1 | 58.6902 | 58.6902 | 58.6902 | 58.6902 | 180° 0' 0.735" | 180° 0' 0.735" | Start to End | Start to End | Straight |  | 0 | 0 | 0 | 0 | 0 | 0 | 2 | Pipe |  | 42.1 mm Corrugated HDPE Pipe | Circular | 4 | 0
4633 | <None> | REUSE | 22.442 | 22.442 | 0% | <None> | <None> | 443158.8746 | 1829736.7674 | 443161.8746 | 1829736.7674 | Basic | No | 42.100mm | 42.100mm | 3.950mm | <None> |  |  | 0 | 0 | ZONE 5A FRL R1 (1) | 0.7212 | 0.7552 | 0.7552 | 0.7212 | 3 | 3 | 3 | 3 | 89° 59' 59.999" | 89° 59' 59.999" | Start to End | Start to End | Straight |  | 0 | 0 | 0 | 0 | 0 | 0 | 2 | Pipe |  | 42.1 mm Corrugated HDPE Pipe | Circular | 4 | 0
4633 (1) | <None> | REUSE | 22.42 | 22.42 | 0% | <None> | <None> | 443214.5746 | 1829736.7674 | 443217.5746 | 1829736.7674 | Basic | No | 42.100mm | 42.100mm | 3.950mm | <None> |  |  | 0 | 0 | ZONE 5A FRL R1 (1) | 0.6427 | 0.6769 | 0.6427 | 0.6769 | 3 | 3 | 3 | 3 | 89° 59' 59.999" | 89° 59' 59.999" | Start to End | Start to End | Straight |  | 0 | 0 | 0 | 0 | 0 | 0 | 2 | Pipe |  | 42.1 mm Corrugated HDPE Pipe | Circular | 4 | 0
4633 (2) | <None> | REUSE | 22.237 | 22.42 | -1.53% | <None> | <None> | 443202.5746 | 1829736.7674 | 443214.5746 | 1829736.7674 | Basic | No | 42.100mm | 42.100mm | 3.950mm | <None> |  |  | 0 | 0 | ZONE 5A FRL R1 (1) | 0.6427 | 1 | 1 | 0.6427 | 12 | 12.0014 | 12 | 12.0014 | 89° 59' 59.999" | 89° 59' 59.999" | Start to End | Start to End | Straight |  | 0 | 0 | 0 | 0 | 0 | 0 | 2 | Pipe |  | 42.1 mm Corrugated HDPE Pipe | Circular | 3 | 0
4633 (3) | <None> | REUSE | 22.294 | 22.237 | 0.2% | <None> | <None> | 443173.8746 | 1829736.7674 | 443202.5746 | 1829736.7674 | Basic | No | 42.100mm | 42.100mm | 3.950mm | <None> |  |  | 0 | 0 | ZONE 5A FRL R1 (1) | 0.9999 | 1 | 0.9999 | 1 | 28.7 | 28.7001 | 28.7 | 28.7001 | 89° 59' 59.999" | 89° 59' 59.999" | Start to End | Start to End | Straight |  | 0 | 0 | 0 | 0 | 0 | 0 | 2 | Pipe |  | 42.1 mm Corrugated HDPE Pipe | Circular | 4 | 0
4633 (4) | <None> | REUSE | 22.442 | 22.294 | 1.23% | <None> | <None> | 443161.8746 | 1829736.7674 | 443173.8746 | 1829736.7674 | Basic | No | 42.100mm | 42.100mm | 3.950mm | <None> |  |  | 0 | 0 | ZONE 5A FRL R1 (1) | 0.7212 | 0.9999 | 0.7212 | 0.9999 | 12 | 12.0009 | 12 | 12.0009 | 89° 59' 59.999" | 89° 59' 59.999" | Start to End | Start to End | Straight |  | 0 | 0 | 0 | 0 | 0 | 0 | 2 | Pipe |  | 42.1 mm Corrugated HDPE Pipe | Circular | 3 | 0
4639 | <None> | REUSE | 22.248 | 22.248 | 0% | <None> | <None> | 443585.4496 | 1829536.7241 | 443582.4496 | 1829536.7241 | Basic | No | 42.100mm | 42.100mm | 3.950mm | <None> |  |  | 0 | 0 | ZONE 5A FRL R1 (1) | 0.7183 | 0.7546 | 0.7546 | 0.7183 | 3 | 3 | 3 | 3 | 270° 0' 0.015" | 270° 0' 0.015" | Start to End | Start to End | Straight |  | 0 | 0 | 0 | 0 | 0 | 0 | 2 | Pipe |  | 42.1 mm Corrugated HDPE Pipe | Circular | 4 | 0
4639 (1) | <None> | REUSE | 22.082 | 22.025 | 0.2% | <None> | <None> | 443570.4496 | 1829536.7241 | 443541.7496 | 1829536.7241 | Basic | No | 42.100mm | 42.100mm | 3.950mm | <None> |  |  | 0 | 0 | ZONE 5A FRL R1 (1) | 1 | 1.0001 | 1 | 1.0001 | 28.7 | 28.7001 | 28.7 | 28.7001 | 270° 0' 0.015" | 270° 0' 0.015" | Start to End | Start to End | Straight |  | 0 | 0 | 0 | 0 | 0 | 0 | 2 | Pipe |  | 42.1 mm Corrugated HDPE Pipe | Circular | 4 | 0
4639 (1) (1) | <None> | REUSE | 22.124 | 22.124 | 0% | <None> | <None> | 443529.7496 | 1829536.7241 | 443526.7496 | 1829536.7241 | Basic | No | 42.100mm | 42.100mm | 3.950mm | <None> |  |  | 0 | 0 | ZONE 5A FRL R1 (1) | 0.7262 | 0.7516 | 0.7262 | 0.7502 | 3 | 3 | 3 | 3 | 270° 0' 0.015" | 270° 0' 0.015" | Start to End | Start to End | Straight |  | 0 | 0 | 0 | 0 | 0 | 0 | 2 | Pipe |  | 42.1 mm Corrugated HDPE Pipe | Circular | 4 | 0
4639 (1) (2) | <None> | REUSE | 22.025 | 22.124 | -0.83% | <None> | <None> | 443541.7496 | 1829536.7241 | 443529.7496 | 1829536.7241 | Basic | No | 42.100mm | 42.100mm | 3.950mm | <None> |  |  | 0 | 0 | ZONE 5A FRL R1 (1) | 0.7245 | 1.0001 | 1.0001 | 0.7262 | 12 | 12.0004 | 12 | 12.0004 | 270° 0' 0.015" | 270° 0' 0.015" | Start to End | Start to End | Straight |  | 0 | 0 | 0 | 0 | 0 | 0 | 2 | Pipe |  | 42.1 mm Corrugated HDPE Pipe | Circular | 4 | 0
4639 (2) | <None> | REUSE | 22.248 | 22.082 | 1.39% | <None> | <None> | 443582.4496 | 1829536.7241 | 443570.4496 | 1829536.7241 | Basic | No | 42.100mm | 42.100mm | 3.950mm | <None> |  |  | 0 | 0 | ZONE 5A FRL R1 (1) | 0.7183 | 1 | 0.7183 | 1 | 12 | 12.0012 | 12 | 12.0012 | 270° 0' 0.015" | 270° 0' 0.015" | Start to End | Start to End | Straight |  | 0 | 0 | 0 | 0 | 0 | 0 | 2 | Pipe |  | 42.1 mm Corrugated HDPE Pipe | Circular | 3 | 0
4645 | <None> | REUSE | 22.13 | 22.13 | 0% | <None> | <None> | 443526.7496 | 1829544.8241 | 443529.7496 | 1829544.8241 | Basic | No | 42.100mm | 42.100mm | 3.950mm | <None> |  |  | 0 | 0 | ZONE 5A FRL R1 (1) | 0.7205 | 0.746 | 0.7446 | 0.7205 | 3 | 3 | 3 | 3 | 90° 0' 0.004" | 90° 0' 0.004" | Start to End | Start to End | Straight |  | 0 | 0 | 0 | 0 | 0 | 0 | 2 | Pipe |  | 42.1 mm Corrugated HDPE Pipe | Circular | 4 | 0
4645 (1) | <None> | REUSE | 22.293 | 22.293 | 0% | <None> | <None> | 443582.4496 | 1829544.8241 | 443585.4496 | 1829544.8241 | Basic | No | 42.100mm | 42.100mm | 3.950mm | <None> |  |  | 0 | 0 | ZONE 5A FRL R1 (1) | 0.6822 | 0.7201 | 0.6822 | 0.7201 | 3 | 3 | 3 | 3 | 90° 0' 0.004" | 90° 0' 0.004" | Start to End | Start to End | Straight |  | 0 | 0 | 0 | 0 | 0 | 0 | 2 | Pipe |  | 42.1 mm Corrugated HDPE Pipe | Circular | 4 | 0
4645 (2) | <None> | REUSE | 22.082 | 22.293 | -1.76% | <None> | <None> | 443570.4496 | 1829544.8241 | 443582.4496 | 1829544.8241 | Basic | No | 42.100mm | 42.100mm | 3.950mm | <None> |  |  | 0 | 0 | ZONE 5A FRL R1 (1) | 0.6822 | 1.0001 | 1.0001 | 0.6822 | 12 | 12.0019 | 12 | 12.0019 | 90° 0' 0.004" | 90° 0' 0.004" | Start to End | Start to End | Straight |  | 0 | 0 | 0 | 0 | 0 | 0 | 2 | Pipe |  | 42.1 mm Corrugated HDPE Pipe | Circular | 3 | 0
4645 (3) | <None> | REUSE | 22.024 | 22.082 | -0.2% | <None> | <None> | 443541.7496 | 1829544.8241 | 443570.4496 | 1829544.8241 | Basic | No | 42.100mm | 42.100mm | 3.950mm | <None> |  |  | 0 | 0 | ZONE 5A FRL R1 (1) | 1.0001 | 1.0002 | 1.0002 | 1.0001 | 28.7 | 28.7001 | 28.7 | 28.7001 | 90° 0' 0.004" | 90° 0' 0.004" | Start to End | Start to End | Straight |  | 0 | 0 | 0 | 0 | 0 | 0 | 2 | Pipe |  | 42.1 mm Corrugated HDPE Pipe | Circular | 4 | 0
4645 (4) | <None> | REUSE | 22.13 | 22.024 | 0.88% | <None> | <None> | 443529.7496 | 1829544.8241 | 443541.7496 | 1829544.8241 | Basic | No | 42.100mm | 42.100mm | 3.950mm | <None> |  |  | 0 | 0 | ZONE 5A FRL R1 (1) | 0.7202 | 1.0002 | 0.7205 | 1.0002 | 12 | 12.0005 | 12 | 12.0005 | 90° 0' 0.004" | 90° 0' 0.004" | Start to End | Start to End | Straight |  | 0 | 0 | 0 | 0 | 0 | 0 | 2 | Pipe |  | 42.1 mm Corrugated HDPE Pipe | Circular | 4 | 0
4652 | <None> | REUSE | 22.231 | 22.231 | 0% | <None> | <None> | 443224.4747 | 1829684.2203 | 443227.4747 | 1829684.2203 | Basic | No | 42.100mm | 42.100mm | 3.950mm | <None> |  |  | 0 | 0 | ZONE 5A FRL R1 (1) | 0.9317 | 0.9709 | 0.9709 | 0.9317 | 3 | 3 | 3 | 3 | 90° 0' 0.267" | 90° 0' 0.267" | Start to End | Start to End | Straight |  | 0 | 0 | 0 | 0 | 0 | 0 | 2 | Pipe |  | 42.1 mm Corrugated HDPE Pipe | Circular | 4 | 0
4652 (1) | <None> | REUSE | 22.194 | 22.194 | 0% | <None> | <None> | 443280.1747 | 1829684.2203 | 443283.1747 | 1829684.2203 | Basic | No | 42.100mm | 42.100mm | 3.950mm | <None> |  |  | 0 | 0 | ZONE 5A FRL R1 (1) | 1.1175 | 1.1529 | 1.1175 | 1.1529 | 3 | 3 | 3 | 3 | 90° 0' 0.267" | 90° 0' 0.267" | Start to End | Start to End | Straight |  | 0 | 0 | 0 | 0 | 0 | 0 | 2 | Pipe |  | 42.1 mm Corrugated HDPE Pipe | Circular | 4 | 0
4652 (2) | <None> | REUSE | 22.431 | 22.194 | 1.98% | <None> | <None> | 443268.1747 | 1829684.2203 | 443280.1747 | 1829684.2203 | Basic | No | 42.100mm | 42.100mm | 3.950mm | <None> |  |  | 0 | 0 | ZONE 5A FRL R1 (1) | 1.0001 | 1.2077 | 1.0001 | 1.1175 | 12 | 12.0023 | 12 | 12.0023 | 90° 0' 0.267" | 90° 0' 0.267" | Start to End | Start to End | Straight |  | 0 | 0 | 0 | 0 | 0 | 0 | 2 | Pipe |  | 42.1 mm Corrugated HDPE Pipe | Circular | 3 | 0
4652 (3) | <None> | REUSE | 22.352 | 22.431 | -0.28% | <None> | <None> | 443239.4747 | 1829684.2203 | 443268.1747 | 1829684.2203 | Basic | No | 42.100mm | 42.100mm | 3.950mm | <None> |  |  | 0 | 0 | ZONE 5A FRL R1 (1) | 0.9998 | 1.0001 | 0.9998 | 1.0001 | 28.7 | 28.7001 | 28.7 | 28.7001 | 90° 0' 0.267" | 90° 0' 0.267" | Start to End | Start to End | Straight |  | 0 | 0 | 0 | 0 | 0 | 0 | 2 | Pipe |  | 42.1 mm Corrugated HDPE Pipe | Circular | 4 | 0
4652 (4) | <None> | REUSE | 22.231 | 22.352 | -1% | <None> | <None> | 443227.4747 | 1829684.2203 | 443239.4747 | 1829684.2203 | Basic | No | 42.100mm | 42.100mm | 3.950mm | <None> |  |  | 0 | 0 | ZONE 5A FRL R1 (1) | 0.8852 | 1.049 | 0.9317 | 0.9998 | 12 | 12.0006 | 12 | 12.0006 | 90° 0' 0.267" | 90° 0' 0.267" | Start to End | Start to End | Straight |  | 0 | 0 | 0 | 0 | 0 | 0 | 2 | Pipe |  | 42.1 mm Corrugated HDPE Pipe | Circular | 3 | 0
4654 (2) | <None> | REUSE | 22.326 | 22.326 | 0% | <None> | <None> | 443224.4747 | 1829544.8241 | 443227.4747 | 1829544.8241 | Basic | No | 42.100mm | 42.100mm | 3.950mm | <None> |  |  | 0 | 0 | ZONE 5A FRL R1 (1) | 1.1661 | 1.203 | 1.1997 | 1.1661 | 3 | 3 | 3 | 3 | 90° 0' 0.004" | 90° 0' 0.004" | Start to End | Start to End | Straight |  | 0 | 0 | 0 | 0 | 0 | 0 | 2 | Pipe |  | 42.1 mm Corrugated HDPE Pipe | Circular | 4 | 0
4654 (2) (1) | <None> | REUSE | 22.393 | 22.357 | 0.3% | <None> | <None> | 443268.1747 | 1829544.8241 | 443280.1747 | 1829544.8241 | Basic | No | 42.100mm | 42.100mm | 3.950mm | <None> |  |  | 0 | 0 | ZONE 5A FRL R1 (1) | 0.9178 | 1.1399 | 1.138 | 0.9392 | 12 | 12.0001 | 12 | 12.0001 | 90° 0' 0.004" | 90° 0' 0.004" | Start to End | Start to End | Straight |  | 0 | 0 | 0 | 0 | 0 | 0 | 2 | Pipe |  | 42.1 mm Corrugated HDPE Pipe | Circular | 4 | 0
4654 (2) (1) (1) | <None> | REUSE | 22.357 | 22.348 | 0.3% | <None> | <None> | 443280.1747 | 1829544.8241 | 443283.1747 | 1829544.8241 | Basic | No | 42.100mm | 42.100mm | 3.950mm | <None> |  |  | 0 | 0 | ZONE 5A FRL R1 (1) | 0.9392 | 1 | 0.9392 | 1 | 3 | 3 | 3 | 3 | 90° 0' 0.004" | 90° 0' 0.004" | Start to End | Start to End | Straight |  | 0 | 0 | 0 | 0 | 0 | 0 | 2 | Pipe |  | 42.1 mm Corrugated HDPE Pipe | Circular | 4 | 0
4654 (2) (2) | <None> | REUSE | 22.609 | 22.393 | 0.75% | <None> | <None> | 443239.4747 | 1829544.8241 | 443268.1747 | 1829544.8241 | Basic | No | 42.100mm | 42.100mm | 3.950mm | <None> |  |  | 0 | 0 | ZONE 5A FRL R1 (1) | 1.0005 | 1.138 | 1.0005 | 1.138 | 28.7 | 28.7008 | 28.7 | 28.7008 | 90° 0' 0.004" | 90° 0' 0.004" | Start to End | Start to End | Straight |  | 0 | 0 | 0 | 0 | 0 | 0 | 2 | Pipe |  | 42.1 mm Corrugated HDPE Pipe | Circular | 4 | 0
4654 (2) (3) | <None> | REUSE | 22.326 | 22.609 | -2.36% | <None> | <None> | 443227.4747 | 1829544.8241 | 443239.4747 | 1829544.8241 | Basic | No | 42.100mm | 42.100mm | 3.950mm | <None> |  |  | 0 | 0 | ZONE 5A FRL R1 (1) | 1.0005 | 1.2478 | 1.1661 | 1.0005 | 12 | 12.0033 | 12 | 12.0033 | 90° 0' 0.004" | 90° 0' 0.004" | Start to End | Start to End | Straight |  | 0 | 0 | 0 | 0 | 0 | 0 | 2 | Pipe |  | 42.1 mm Corrugated HDPE Pipe | Circular | 3 | 0
4655 | <None> | REUSE | 22.401 | 22.403 | -0.09% | <None> | <None> | 443224.4747 | 1829536.7241 | 443227.4747 | 1829536.7241 | Basic | No | 42.100mm | 42.100mm | 3.950mm | <None> |  |  | 0 | 0 | ZONE 5A FRL R1 (1) | 1.1216 | 1.1633 | 1.1633 | 1.1216 | 3 | 3 | 3 | 3 | 90° 0' 0.036" | 90° 0' 0.036" | Start to End | Start to End | Straight |  | 0 | 0 | 0 | 0 | 0 | 0 | 2 | Pipe |  | 42.1 mm Corrugated HDPE Pipe | Circular | 4 | 0
4655 (1) | <None> | REUSE | 22.362 | 22.362 | 0% | <None> | <None> | 443280.1747 | 1829536.7241 | 443283.1747 | 1829536.7241 | Basic | No | 42.100mm | 42.100mm | 3.950mm | <None> |  |  | 0 | 0 | ZONE 5A FRL R1 (1) | 0.9783 | 1.0265 | 0.9856 | 1.0265 | 3 | 3 | 3 | 3 | 89° 59' 59.411" | 89° 59' 59.411" | Start to End | Start to End | Straight |  | 0 | 0 | 0 | 0 | 0 | 0 | 2 | Pipe |  | 42.1 mm Corrugated HDPE Pipe | Circular | 4 | 0
4655 (2) | <None> | REUSE | 22.531 | 22.362 | 1.41% | <None> | <None> | 443268.1747 | 1829536.7241 | 443280.1747 | 1829536.7241 | Basic | No | 42.100mm | 42.100mm | 3.950mm | <None> |  |  | 0 | 0 | ZONE 5A FRL R1 (1) | 0.93 | 1.08 | 0.9999 | 0.9856 | 12 | 12.0012 | 12 | 12.0012 | 90° 0' 0.036" | 90° 0' 0.036" | Start to End | Start to End | Straight |  | 0 | 0 | 0 | 0 | 0 | 0 | 2 | Pipe |  | 42.1 mm Corrugated HDPE Pipe | Circular | 3 | 0
4655 (3) | <None> | REUSE | 22.403 | 22.61 | -1.72% | <None> | <None> | 443227.4747 | 1829536.7241 | 443239.4747 | 1829536.7241 | Basic | No | 42.100mm | 42.100mm | 3.950mm | <None> |  |  | 0 | 0 | ZONE 5A FRL R1 (1) | 1 | 1.2098 | 1.1216 | 1 | 12 | 12.0018 | 12 | 12.0018 | 90° 0' 0.036" | 90° 0' 0.036" | Start to End | Start to End | Straight |  | 0 | 0 | 0 | 0 | 0 | 0 | 2 | Pipe |  | 42.1 mm Corrugated HDPE Pipe | Circular | 3 | 0
4655 (3) (1) | <None> | REUSE | 22.61 | 22.531 | 0.27% | <None> | <None> | 443239.4747 | 1829536.7241 | 443268.1747 | 1829536.7241 | Basic | No | 42.100mm | 42.100mm | 3.950mm | <None> |  |  | 0 | 0 | ZONE 5A FRL R1 (1) | 0.9999 | 1 | 1 | 0.9999 | 28.7 | 28.7001 | 28.7 | 28.7001 | 90° 0' 0.036" | 90° 0' 0.036" | Start to End | Start to End | Straight |  | 0 | 0 | 0 | 0 | 0 | 0 | 2 | Pipe |  | 42.1 mm Corrugated HDPE Pipe | Circular | 4 | 0
4656 | <None> | REUSE | 22.848 | 22.673 | 0.3% | <None> | <None> | 443224.4748 | 1829365.1671 | 443283.1748 | 1829365.1671 | Basic | No | 42.100mm | 42.100mm | 3.950mm | <None> |  |  | 0 | 0 | ZONE 5A FRL R1 (1) | 0.935 | 1.1078 | 1 | 1 | 58.7 | 58.7003 | 58.7 | 58.7003 | 89° 59' 59.932" | 89° 59' 59.932" | Start to End | Start to End | Straight |  | 0 | 0 | 0 | 0 | 0 | 0 | 2 | Pipe |  | 42.1 mm Corrugated HDPE Pipe | Circular | 4 | 0
4665 | <None> | REUSE | 23.041 | 23.041 | 0% | <None> | <None> | 443158.8747 | 1829536.7241 | 443161.8747 | 1829536.7241 | Basic | No | 42.100mm | 42.100mm | 3.950mm | <None> |  |  | 0 | 0 | ZONE 5A FRL R1 (1) | 0.6503 | 0.6967 | 0.6967 | 0.6503 | 3 | 3 | 3 | 3 | 90° 0' 0.004" | 90° 0' 0.004" | Start to End | Start to End | Straight |  | 0 | 0 | 0 | 0 | 0 | 0 | 2 | Pipe |  | 42.1 mm Corrugated HDPE Pipe | Circular | 4 | 0
4665 (1) | <None> | REUSE | 22.711 | 22.446 | 2.21% | <None> | <None> | 443202.3747 | 1829536.7241 | 443214.3747 | 1829536.7241 | Basic | No | 42.100mm | 42.100mm | 3.950mm | <None> |  |  | 0 | 0 | ZONE 5A FRL R1 (1) | 0.9999 | 1.1581 | 0.9999 | 1.0787 | 12 | 12.0029 | 12 | 12.0029 | 90° 0' 0.004" | 90° 0' 0.004" | Start to End | Start to End | Straight |  | 0 | 0 | 0 | 0 | 0 | 0 | 2 | Pipe |  | 42.1 mm Corrugated HDPE Pipe | Circular | 3 | 0
4665 (1) (1) | <None> | REUSE | 22.446 | 22.446 | 0% | <None> | <None> | 443214.3747 | 1829536.7241 | 443217.3747 | 1829536.7241 | Basic | No | 42.100mm | 42.100mm | 3.950mm | <None> |  |  | 0 | 0 | ZONE 5A FRL R1 (1) | 1.0753 | 1.1179 | 1.0787 | 1.1179 | 3 | 3 | 3 | 3 | 90° 0' 0.004" | 90° 0' 0.004" | Start to End | Start to End | Straight |  | 0 | 0 | 0 | 0 | 0 | 0 | 2 | Pipe |  | 42.1 mm Corrugated HDPE Pipe | Circular | 4 | 0
4665 (2) | <None> | REUSE | 23.041 | 22.789 | 2.1% | <None> | <None> | 443161.8747 | 1829536.7241 | 443173.8747 | 1829536.7241 | Basic | No | 42.100mm | 42.100mm | 3.950mm | <None> |  |  | 0 | 0 | ZONE 5A FRL R1 (1) | 0.6503 | 0.9999 | 0.6503 | 0.9999 | 12 | 12.0027 | 12 | 12.0027 | 90° 0' 0.004" | 90° 0' 0.004" | Start to End | Start to End | Straight |  | 0 | 0 | 0 | 0 | 0 | 0 | 2 | Pipe |  | 42.1 mm Corrugated HDPE Pipe | Circular | 3 | 0
4665 (2) (1) | <None> | REUSE | 22.789 | 22.711 | 0.27% | <None> | <None> | 443173.8747 | 1829536.7241 | 443202.3747 | 1829536.7241 | Basic | No | 42.100mm | 42.100mm | 3.950mm | <None> |  |  | 0 | 0 | ZONE 5A FRL R1 (1) | 0.9999 | 0.9999 | 0.9999 | 0.9999 | 28.5 | 28.5001 | 28.5 | 28.5001 | 90° 0' 0.004" | 90° 0' 0.004" | Start to End | Start to End | Straight |  | 0 | 0 | 0 | 0 | 0 | 0 | 2 | Pipe |  | 42.1 mm Corrugated HDPE Pipe | Circular | 4 | 0
4666 (1) | <None> | REUSE | 22.558 | 22.558 | 0% | <None> | <None> | 443093.2746 | 1829600.6241 | 443096.2746 | 1829600.6241 | Basic | No | 42.100mm | 42.100mm | 3.950mm | <None> |  |  | 0 | 0 | ZONE 5A FRL R1 (1) | 0.6874 | 0.7216 | 0.7216 | 0.6874 | 3 | 3 | 3 | 3 | 90° 0' 0.008" | 90° 0' 0.008" | Start to End | Start to End | Straight |  | 0 | 0 | 0 | 0 | 0 | 0 | 2 | Pipe |  | 42.1 mm Corrugated HDPE Pipe | Circular | 4 | 0
4666 (1) (1) | <None> | REUSE | 22.313 | 22.503 | -1.58% | <None> | <None> | 443136.7747 | 1829600.6241 | 443148.7747 | 1829600.6241 | Basic | No | 42.100mm | 42.100mm | 3.950mm | <None> |  |  | 0 | 0 | ZONE 5A FRL R1 (1) | 0.6912 | 1 | 1 | 0.6912 | 12 | 12.0015 | 12 | 12.0015 | 90° 0' 0.008" | 90° 0' 0.008" | Start to End | Start to End | Straight |  | 0 | 0 | 0 | 0 | 0 | 0 | 2 | Pipe |  | 42.1 mm Corrugated HDPE Pipe | Circular | 3 | 0
4666 (1) (1) (1) | <None> | REUSE | 22.503 | 22.503 | 0% | <None> | <None> | 443148.7747 | 1829600.6241 | 443151.7747 | 1829600.6241 | Basic | No | 42.100mm | 42.100mm | 3.950mm | <None> |  |  | 0 | 0 | ZONE 5A FRL R1 (1) | 0.6912 | 0.7253 | 0.6912 | 0.7253 | 3 | 3 | 3 | 3 | 90° 0' 0.008" | 90° 0' 0.008" | Start to End | Start to End | Straight |  | 0 | 0 | 0 | 0 | 0 | 0 | 2 | Pipe |  | 42.1 mm Corrugated HDPE Pipe | Circular | 4 | 0
4666 (1) (2) | <None> | REUSE | 22.558 | 22.341 | 1.81% | <None> | <None> | 443096.2746 | 1829600.6241 | 443108.2746 | 1829600.6241 | Basic | No | 42.100mm | 42.100mm | 3.950mm | <None> |  |  | 0 | 0 | ZONE 5A FRL R1 (1) | 0.6874 | 1.0001 | 0.6874 | 1.0001 | 12 | 12.002 | 12 | 12.002 | 90° 0' 0.008" | 90° 0' 0.008" | Start to End | Start to End | Straight |  | 0 | 0 | 0 | 0 | 0 | 0 | 2 | Pipe |  | 42.1 mm Corrugated HDPE Pipe | Circular | 3 | 0
4666 (1) (2) (1) | <None> | REUSE | 22.341 | 22.313 | 0.1% | <None> | <None> | 443108.2746 | 1829600.6241 | 443136.7747 | 1829600.6241 | Basic | No | 42.100mm | 42.100mm | 3.950mm | <None> |  |  | 0 | 0 | ZONE 5A FRL R1 (1) | 0.9894 | 1.0001 | 1.0001 | 1 | 28.5001 | 28.5001 | 28.5001 | 28.5001 | 90° 0' 0.008" | 90° 0' 0.008" | Start to End | Start to End | Straight |  | 0 | 0 | 0 | 0 | 0 | 0 | 2 | Pipe |  | 42.1 mm Corrugated HDPE Pipe | Circular | 4 | 0
4668 | <None> | REUSE | 21.938 | 21.938 | 0% | <None> | <None> | 443651.0496 | 1829544.8241 | 443648.0496 | 1829544.8241 | Basic | No | 42.100mm | 42.100mm | 3.950mm | <None> |  |  | 0 | 0 | ZONE 5A FRL R1 (1) | 1.1742 | 1.2132 | 1.2132 | 1.1742 | 3 | 3 | 3 | 3 | 270° 0' 0.004" | 270° 0' 0.004" | Start to End | Start to End | Straight |  | 0 | 0 | 0 | 0 | 0 | 0 | 2 | Pipe |  | 42.1 mm Corrugated HDPE Pipe | Circular | 4 | 0
4668 (1) | <None> | REUSE | 22.213 | 22.156 | 0.2% | <None> | <None> | 443636.0496 | 1829544.8241 | 443607.5496 | 1829544.8241 | Basic | No | 42.100mm | 42.100mm | 3.950mm | <None> |  |  | 0 | 0 | ZONE 5A FRL R1 (1) | 1 | 1 | 1 | 1 | 28.5 | 28.5001 | 28.5 | 28.5001 | 270° 0' 0.004" | 270° 0' 0.004" | Start to End | Start to End | Straight |  | 0 | 0 | 0 | 0 | 0 | 0 | 2 | Pipe |  | 42.1 mm Corrugated HDPE Pipe | Circular | 4 | 0
4668 (1) (1) | <None> | REUSE | 22.156 | 22.257 | -0.84% | <None> | <None> | 443607.5496 | 1829544.8241 | 443595.5496 | 1829544.8241 | Basic | No | 42.100mm | 42.100mm | 3.950mm | <None> |  |  | 0 | 0 | ZONE 5A FRL R1 (1) | 0.7147 | 1 | 1 | 0.7187 | 12 | 12.0004 | 12 | 12.0004 | 270° 0' 0.004" | 270° 0' 0.004" | Start to End | Start to End | Straight |  | 0 | 0 | 0 | 0 | 0 | 0 | 2 | Pipe |  | 42.1 mm Corrugated HDPE Pipe | Circular | 4 | 0
4668 (1) (1) (1) | <None> | REUSE | 22.257 | 22.257 | 0% | <None> | <None> | 443595.5496 | 1829544.8241 | 443592.5496 | 1829544.8241 | Basic | No | 42.100mm | 42.100mm | 3.950mm | <None> |  |  | 0 | 0 | ZONE 5A FRL R1 (1) | 0.7187 | 0.7566 | 0.7187 | 0.7566 | 3 | 3 | 3 | 3 | 270° 0' 0.004" | 270° 0' 0.004" | Start to End | Start to End | Straight |  | 0 | 0 | 0 | 0 | 0 | 0 | 2 | Pipe |  | 42.1 mm Corrugated HDPE Pipe | Circular | 4 | 0
4668 (2) | <None> | REUSE | 21.938 | 22.213 | -2.3% | <None> | <None> | 443648.0496 | 1829544.8241 | 443636.0496 | 1829544.8241 | Basic | No | 42.100mm | 42.100mm | 3.950mm | <None> |  |  | 0 | 0 | ZONE 5A FRL R1 (1) | 1 | 1.2505 | 1.1742 | 1 | 12 | 12.0032 | 12 | 12.0032 | 270° 0' 0.004" | 270° 0' 0.004" | Start to End | Start to End | Straight |  | 0 | 0 | 0 | 0 | 0 | 0 | 2 | Pipe |  | 42.1 mm Corrugated HDPE Pipe | Circular | 3 | 0
4670 | <None> | REUSE | 21.938 | 21.938 | 0% | <None> | <None> | 443651.0496 | 1829536.7241 | 443648.0496 | 1829536.7241 | Basic | No | 42.100mm | 42.100mm | 3.950mm | <None> |  |  | 0 | 0 | ZONE 5A FRL R1 (1) | 1.1435 | 1.1772 | 1.1772 | 1.1435 | 3 | 3 | 3 | 3 | 270° 0' 0.004" | 270° 0' 0.004" | Start to End | Start to End | Straight |  | 0 | 0 | 0 | 0 | 0 | 0 | 2 | Pipe |  | 42.1 mm Corrugated HDPE Pipe | Circular | 4 | 0
4670 (1) | <None> | REUSE | 21.938 | 22.213 | -2.29% | <None> | <None> | 443648.0496 | 1829536.7241 | 443636.0496 | 1829536.7241 | Basic | No | 42.100mm | 42.100mm | 3.950mm | <None> |  |  | 0 | 0 | ZONE 5A FRL R1 (1) | 1.0002 | 1.2272 | 1.1435 | 1.0002 | 12 | 12.0032 | 12 | 12.0032 | 270° 0' 0.004" | 270° 0' 0.004" | Start to End | Start to End | Straight |  | 0 | 0 | 0 | 0 | 0 | 0 | 2 | Pipe |  | 42.1 mm Corrugated HDPE Pipe | Circular | 3 | 0
4670 (1) (1) | <None> | REUSE | 22.213 | 22.156 | 0.2% | <None> | <None> | 443636.0496 | 1829536.7241 | 443607.5496 | 1829536.7241 | Basic | No | 42.100mm | 42.100mm | 3.950mm | <None> |  |  | 0 | 0 | ZONE 5A FRL R1 (1) | 1.0001 | 1.0002 | 1.0002 | 1.0001 | 28.5 | 28.5001 | 28.5 | 28.5001 | 270° 0' 0.004" | 270° 0' 0.004" | Start to End | Start to End | Straight |  | 0 | 0 | 0 | 0 | 0 | 0 | 2 | Pipe |  | 42.1 mm Corrugated HDPE Pipe | Circular | 4 | 0
4670 (1) (1) (1) | <None> | REUSE | 22.25 | 22.25 | 0% | <None> | <None> | 443595.5496 | 1829536.7241 | 443592.5496 | 1829536.7241 | Basic | No | 42.100mm | 42.100mm | 3.950mm | <None> |  |  | 0 | 0 | ZONE 5A FRL R1 (1) | 0.7171 | 0.7533 | 0.7171 | 0.7533 | 3 | 3 | 3 | 3 | 270° 0' 0.004" | 270° 0' 0.004" | Start to End | Start to End | Straight |  | 0 | 0 | 0 | 0 | 0 | 0 | 2 | Pipe |  | 42.1 mm Corrugated HDPE Pipe | Circular | 4 | 0
4670 (1) (1) (2) | <None> | REUSE | 22.156 | 22.25 | -0.78% | <None> | <None> | 443607.5496 | 1829536.7241 | 443595.5496 | 1829536.7241 | Basic | No | 42.100mm | 42.100mm | 3.950mm | <None> |  |  | 0 | 0 | ZONE 5A FRL R1 (1) | 0.7137 | 1.0001 | 1.0001 | 0.7171 | 12 | 12.0004 | 12 | 12.0004 | 270° 0' 0.004" | 270° 0' 0.004" | Start to End | Start to End | Straight |  | 0 | 0 | 0 | 0 | 0 | 0 | 2 | Pipe |  | 42.1 mm Corrugated HDPE Pipe | Circular | 4 | 0
4671 | <None> | REUSE | 21.375 | 21.827 | -0.77% | <None> | <None> | 443867.8757 | 1829895.6674 | 443809.375 | 1829895.6674 | Basic | No | 42.100mm | 42.100mm | 3.950mm | <None> |  |  | 0 | 0 | ZONE 5A FRL R1 (1) | 0.9006 | 1.1683 | 1 | 1 | 58.5007 | 58.5024 | 58.5007 | 58.5024 | 270° 0' 0.000" | 270° 0' 0.000" | Start to End | Start to End | Straight |  | 0 | 0 | 0 | 0 | 0 | 0 | 2 | Pipe |  | 42.1 mm Corrugated HDPE Pipe | Circular | 4 | 0
4675 | <None> | REUSE | 21.973 | 21.961 | 0.4% | <None> | <None> | 443678.1751 | 1830258.967 | 443681.1751 | 1830258.967 | Basic | No | 63.100mm | 63.100mm | 5.950mm | <None> |  |  | 0 | 0 | ZONE 5A FRL R1 (1) | 0.6043 | 0.6324 | 0.6324 | 0.6056 | 3 | 3 | 3 | 3 | 90° 0' 0.000" | 90° 0' 0.000" | Start to End | Start to End | Straight |  | 0 | 0 | 0 | 0 | 0 | 0 | 2 | Pipe |  | 63.1 mm Corrugated HDPE Pipe | Circular | 4 | 0
4675 (1) | <None> | REUSE | 22.027 | 22.027 | 0% | <None> | <None> | 443733.6751 | 1830258.967 | 443736.6751 | 1830258.967 | Basic | No | 63.100mm | 63.100mm | 5.950mm | <None> |  |  | 0 | 0 | ZONE 5A FRL R1 (1) | 0.6697 | 0.709 | 0.6697 | 0.709 | 3 | 3 | 3 | 3 | 90° 0' 0.000" | 90° 0' 0.000" | Start to End | Start to End | Straight |  | 0 | 0 | 0 | 0 | 0 | 0 | 2 | Pipe |  | 63.1 mm Corrugated HDPE Pipe | Circular | 4 | 0
4675 (2) | <None> | REUSE | 21.806 | 22.027 | -1.85% | <None> | <None> | 443721.6751 | 1830258.967 | 443733.6751 | 1830258.967 | Basic | No | 63.100mm | 63.100mm | 5.950mm | <None> |  |  | 0 | 0 | ZONE 5A FRL R1 (1) | 0.6697 | 1 | 1 | 0.6697 | 12 | 12.002 | 12 | 12.002 | 90° 0' 0.000" | 90° 0' 0.000" | Start to End | Start to End | Straight |  | 0 | 0 | 0 | 0 | 0 | 0 | 2 | Pipe |  | 63.1 mm Corrugated HDPE Pipe | Circular | 3 | 0
4675 (3) | <None> | REUSE | 21.961 | 21.734 | 1.89% | <None> | <None> | 443681.1751 | 1830258.967 | 443693.1751 | 1830258.967 | Basic | No | 63.100mm | 63.100mm | 5.950mm | <None> |  |  | 0 | 0 | ZONE 5A FRL R1 (1) | 0.6056 | 1 | 0.6056 | 1 | 12 | 12.0021 | 12 | 12.0021 | 90° 0' 0.000" | 90° 0' 0.000" | Start to End | Start to End | Straight |  | 0 | 0 | 0 | 0 | 0 | 0 | 2 | Pipe |  | 63.1 mm Corrugated HDPE Pipe | Circular | 3 | 0
4675 (3) (1) | <None> | REUSE | 21.734 | 21.806 | -0.25% | <None> | <None> | 443693.1751 | 1830258.967 | 443721.6751 | 1830258.967 | Basic | No | 63.100mm | 63.100mm | 5.950mm | <None> |  |  | 0 | 0 | ZONE 5A FRL R1 (1) | 1 | 1 | 1 | 1 | 28.5 | 28.5001 | 28.5 | 28.5001 | 90° 0' 0.000" | 90° 0' 0.000" | Start to End | Start to End | Straight |  | 0 | 0 | 0 | 0 | 0 | 0 | 2 | Pipe |  | 63.1 mm Corrugated HDPE Pipe | Circular | 4 | 0
4676 | <None> | REUSE | 22.51 | 22.51 | 0% | <None> | <None> | 443158.8747 | 1829600.6241 | 443161.8747 | 1829600.6241 | Basic | No | 42.100mm | 42.100mm | 3.950mm | <None> |  |  | 0 | 0 | ZONE 5A FRL R1 (1) | 0.6838 | 0.718 | 0.718 | 0.6838 | 3 | 3 | 3 | 3 | 90° 0' 0.008" | 90° 0' 0.008" | Start to End | Start to End | Straight |  | 0 | 0 | 0 | 0 | 0 | 0 | 2 | Pipe |  | 42.1 mm Corrugated HDPE Pipe | Circular | 4 | 0
4676 (1) | <None> | REUSE | 22.71 | 22.71 | -0.01% | <None> | <None> | 443214.3748 | 1829600.6241 | 443217.3747 | 1829600.6241 | Basic | No | 42.100mm | 42.100mm | 3.950mm | <None> |  |  | 0 | 0 | ZONE 5A FRL R1 (1) | 0.645 | 0.6909 | 0.645 | 0.6901 | 2.9999 | 2.9999 | 2.9999 | 2.9999 | 90° 0' 0.008" | 90° 0' 0.008" | Start to End | Start to End | Straight |  | 0 | 0 | 0 | 0 | 0 | 0 | 2 | Pipe |  | 42.1 mm Corrugated HDPE Pipe | Circular | 4 | 0
4676 (2) | <None> | REUSE | 22.457 | 22.71 | -2.1% | <None> | <None> | 443202.3748 | 1829600.6241 | 443214.3748 | 1829600.6241 | Basic | No | 42.100mm | 42.100mm | 3.950mm | <None> |  |  | 0 | 0 | ZONE 5A FRL R1 (1) | 0.645 | 1.0001 | 1.0001 | 0.645 | 12 | 12.0027 | 12 | 12.0027 | 90° 0' 0.008" | 90° 0' 0.008" | Start to End | Start to End | Straight |  | 0 | 0 | 0 | 0 | 0 | 0 | 2 | Pipe |  | 42.1 mm Corrugated HDPE Pipe | Circular | 3 | 0
4676 (3) | <None> | REUSE | 22.51 | 22.386 | 1.03% | <None> | <None> | 443161.8747 | 1829600.6241 | 443173.8747 | 1829600.6241 | Basic | No | 42.100mm | 42.100mm | 3.950mm | <None> |  |  | 0 | 0 | ZONE 5A FRL R1 (1) | 0.6838 | 1 | 0.6838 | 1 | 12 | 12.0006 | 12 | 12.0006 | 90° 0' 0.008" | 90° 0' 0.008" | Start to End | Start to End | Straight |  | 0 | 0 | 0 | 0 | 0 | 0 | 2 | Pipe |  | 42.1 mm Corrugated HDPE Pipe | Circular | 3 | 0
4676 (3) (1) | <None> | REUSE | 22.386 | 22.457 | -0.25% | <None> | <None> | 443173.8747 | 1829600.6241 | 443202.3748 | 1829600.6241 | Basic | No | 42.100mm | 42.100mm | 3.950mm | <None> |  |  | 0 | 0 | ZONE 5A FRL R1 (1) | 1 | 1.0001 | 1 | 1.0001 | 28.5002 | 28.5002 | 28.5002 | 28.5002 | 90° 0' 0.008" | 90° 0' 0.008" | Start to End | Start to End | Straight |  | 0 | 0 | 0 | 0 | 0 | 0 | 2 | Pipe |  | 42.1 mm Corrugated HDPE Pipe | Circular | 4 | 0
4677 | <None> | REUSE | 21.809 | 21.803 | 0.2% | <None> | <None> | 443612.5751 | 1830258.967 | 443615.5751 | 1830258.967 | Basic | No | 63.100mm | 63.100mm | 5.950mm | <None> |  |  | 0 | 0 | ZONE 5A FRL R1 (1) | 0.6009 | 0.6324 | 0.6324 | 0.602 | 3 | 3 | 3 | 3 | 90° 0' 0.000" | 90° 0' 0.000" | Start to End | Start to End | Straight |  | 0 | 0 | 0 | 0 | 0 | 0 | 2 | Pipe |  | 63.1 mm Corrugated HDPE Pipe | Circular | 4 | 0
4677 (1) | <None> | REUSE | 21.961 | 21.973 | -0.4% | <None> | <None> | 443668.0751 | 1830258.967 | 443671.0751 | 1830258.967 | Basic | No | 63.100mm | 63.100mm | 5.950mm | <None> |  |  | 0 | 0 | ZONE 5A FRL R1 (1) | 0.6013 | 0.6323 | 0.6055 | 0.6323 | 3 | 3 | 3 | 3 | 90° 0' 0.000" | 90° 0' 0.000" | Start to End | Start to End | Straight |  | 0 | 0 | 0 | 0 | 0 | 0 | 2 | Pipe |  | 63.1 mm Corrugated HDPE Pipe | Circular | 4 | 0
4677 (2) | <None> | REUSE | 21.642 | 21.961 | -2.66% | <None> | <None> | 443656.0751 | 1830258.967 | 443668.0751 | 1830258.967 | Basic | No | 63.100mm | 63.100mm | 5.950mm | <None> |  |  | 0 | 0 | ZONE 5A FRL R1 (1) | 0.6055 | 1 | 1 | 0.6055 | 12 | 12.0042 | 12 | 12.0042 | 90° 0' 0.000" | 90° 0' 0.000" | Start to End | Start to End | Straight |  | 0 | 0 | 0 | 0 | 0 | 0 | 2 | Pipe |  | 63.1 mm Corrugated HDPE Pipe | Circular | 3 | 0
4677 (3) | <None> | REUSE | 21.803 | 21.57 | 1.94% | <None> | <None> | 443615.5751 | 1830258.967 | 443627.5751 | 1830258.967 | Basic | No | 63.100mm | 63.100mm | 5.950mm | <None> |  |  | 0 | 0 | ZONE 5A FRL R1 (1) | 0.602 | 1 | 0.602 | 1 | 12 | 12.0023 | 12 | 12.0023 | 90° 0' 0.000" | 90° 0' 0.000" | Start to End | Start to End | Straight |  | 0 | 0 | 0 | 0 | 0 | 0 | 2 | Pipe |  | 63.1 mm Corrugated HDPE Pipe | Circular | 3 | 0
4677 (3) (1) | <None> | REUSE | 21.57 | 21.642 | -0.25% | <None> | <None> | 443627.5751 | 1830258.967 | 443656.0751 | 1830258.967 | Basic | No | 63.100mm | 63.100mm | 5.950mm | <None> |  |  | 0 | 0 | ZONE 5A FRL R1 (1) | 1 | 1 | 1 | 1 | 28.5 | 28.5001 | 28.5 | 28.5001 | 90° 0' 0.000" | 90° 0' 0.000" | Start to End | Start to End | Straight |  | 0 | 0 | 0 | 0 | 0 | 0 | 2 | Pipe |  | 63.1 mm Corrugated HDPE Pipe | Circular | 4 | 0
4684 | <None> | REUSE | 21.643 | 21.643 | 0% | <None> | <None> | 443743.7751 | 1830146.8506 | 443746.7751 | 1830146.8506 | Basic | No | 42.100mm | 42.100mm | 3.950mm | <None> |  |  | 0 | 0 | ZONE 5A FRL R1 (1) | 0.6613 | 0.695 | 0.695 | 0.6613 | 3 | 3 | 3 | 3 | 90° 0' 0.019" | 90° 0' 0.019" | Start to End | Start to End | Straight |  | 0 | 0 | 0 | 0 | 0 | 0 | 2 | Pipe |  | 42.1 mm Corrugated HDPE Pipe | Circular | 4 | 0
4684 (1) | <None> | REUSE | 21.643 | 21.464 | 1.5% | <None> | <None> | 443746.7751 | 1830146.8506 | 443758.7751 | 1830146.8506 | Basic | No | 42.100mm | 42.100mm | 3.950mm | <None> |  |  | 0 | 0 | ZONE 5A FRL R1 (1) | 0.6613 | 1 | 0.6613 | 1 | 12 | 12.0013 | 12 | 12.0013 | 90° 0' 0.019" | 90° 0' 0.019" | Start to End | Start to End | Straight |  | 0 | 0 | 0 | 0 | 0 | 0 | 2 | Pipe |  | 42.1 mm Corrugated HDPE Pipe | Circular | 3 | 0
4684 (1) (1) | <None> | REUSE | 21.464 | 21.777 | -0.72% | <None> | <None> | 443758.7751 | 1830146.8506 | 443802.275 | 1830146.8506 | Basic | No | 42.100mm | 42.100mm | 3.950mm | <None> |  |  | 0 | 0 | ZONE 5A FRL R1 (1) | 0.7963 | 1 | 1 | 0.7963 | 43.4999 | 43.501 | 43.4999 | 43.501 | 90° 0' 0.019" | 90° 0' 0.019" | Start to End | Start to End | Straight |  | 0 | 0 | 0 | 0 | 0 | 0 | 2 | Pipe |  | 42.1 mm Corrugated HDPE Pipe | Circular | 4 | 0
4694 | <None> | REUSE | 23.077 | 23.069 | 0.26% | <None> | <None> | 443093.2731 | 1829536.7241 | 443096.2758 | 1829536.7241 | Basic | No | 42.100mm | 42.100mm | 3.950mm | <None> |  |  | 0 | 0 | ZONE 5A FRL R1 (1) | 0.6229 | 0.6556 | 0.6556 | 0.624 | 3.0027 | 3.0027 | 3.0027 | 3.0027 | 90° 0' 0.004" | 90° 0' 0.004" | Start to End | Start to End | Straight |  | 0 | 0 | 0 | 0 | 0 | 0 | 2 | Pipe |  | 42.1 mm Corrugated HDPE Pipe | Circular | 4 | 0
4694 (1) | <None> | REUSE | 22.877 | 23.041 | -1.37% | <None> | <None> | 443136.7747 | 1829536.7241 | 443148.7747 | 1829536.7241 | Basic | No | 42.100mm | 42.100mm | 3.950mm | <None> |  |  | 0 | 0 | ZONE 5A FRL R1 (1) | 0.6579 | 1 | 1 | 0.6579 | 12 | 12.0011 | 12 | 12.0011 | 90° 0' 0.004" | 90° 0' 0.004" | Start to End | Start to End | Straight |  | 0 | 0 | 0 | 0 | 0 | 0 | 2 | Pipe |  | 42.1 mm Corrugated HDPE Pipe | Circular | 3 | 0
4694 (1) (1) | <None> | REUSE | 23.041 | 23.041 | 0% | <None> | <None> | 443148.7747 | 1829536.7241 | 443151.7747 | 1829536.7241 | Basic | No | 42.100mm | 42.100mm | 3.950mm | <None> |  |  | 0 | 0 | ZONE 5A FRL R1 (1) | 0.6579 | 0.6967 | 0.6579 | 0.6967 | 3 | 3 | 3 | 3 | 90° 0' 0.004" | 90° 0' 0.004" | Start to End | Start to End | Straight |  | 0 | 0 | 0 | 0 | 0 | 0 | 2 | Pipe |  | 42.1 mm Corrugated HDPE Pipe | Circular | 4 | 0
4694 (2) | <None> | REUSE | 22.869 | 22.877 | -0.03% | <None> | <None> | 443108.2758 | 1829536.7241 | 443136.7747 | 1829536.7241 | Basic | No | 42.100mm | 42.100mm | 3.950mm | <None> |  |  | 0 | 0 | ZONE 5A FRL R1 (1) | 1 | 1.01 | 1 | 1 | 28.4989 | 28.4989 | 28.4989 | 28.4989 | 90° 0' 0.004" | 90° 0' 0.004" | Start to End | Start to End | Straight |  | 0 | 0 | 0 | 0 | 0 | 0 | 2 | Pipe |  | 42.1 mm Corrugated HDPE Pipe | Circular | 4 | 0
4694 (3) | <None> | REUSE | 23.069 | 22.869 | 1.67% | <None> | <None> | 443096.2758 | 1829536.7241 | 443108.2758 | 1829536.7241 | Basic | No | 42.100mm | 42.100mm | 3.950mm | <None> |  |  | 0 | 0 | ZONE 5A FRL R1 (1) | 0.624 | 1 | 0.624 | 1 | 12 | 12.0017 | 12 | 12.0017 | 90° 0' 0.004" | 90° 0' 0.004" | Start to End | Start to End | Straight |  | 0 | 0 | 0 | 0 | 0 | 0 | 2 | Pipe |  | 42.1 mm Corrugated HDPE Pipe | Circular | 3 | 0
4695 | <None> | REUSE | 21.643 | 21.643 | 0% | <None> | <None> | 443743.7751 | 1830139.7506 | 443746.7751 | 1830139.7506 | Basic | No | 42.100mm | 42.100mm | 3.950mm | <None> |  |  | 0 | 0 | ZONE 5A FRL R1 (1) | 0.6614 | 0.6949 | 0.6949 | 0.6614 | 3 | 3 | 3 | 3 | 90° 0' 0.019" | 90° 0' 0.019" | Start to End | Start to End | Straight |  | 0 | 0 | 0 | 0 | 0 | 0 | 2 | Pipe |  | 42.1 mm Corrugated HDPE Pipe | Circular | 4 | 0
4695 (1) | <None> | REUSE | 21.777 | 21.777 | 0% | <None> | <None> | 443799.275 | 1830139.7506 | 443802.275 | 1830139.7506 | Basic | No | 42.100mm | 42.100mm | 3.950mm | <None> |  |  | 0 | 0 | ZONE 5A FRL R1 (1) | 0.6528 | 0.7025 | 0.6528 | 0.7025 | 3 | 3 | 3 | 3 | 90° 0' 0.019" | 90° 0' 0.019" | Start to End | Start to End | Straight |  | 0 | 0 | 0 | 0 | 0 | 0 | 2 | Pipe |  | 42.1 mm Corrugated HDPE Pipe | Circular | 4 | 0
4695 (2) | <None> | REUSE | 21.535 | 21.777 | -2.01% | <None> | <None> | 443787.275 | 1830139.7506 | 443799.275 | 1830139.7506 | Basic | No | 42.100mm | 42.100mm | 3.950mm | <None> |  |  | 0 | 0 | ZONE 5A FRL R1 (1) | 0.6528 | 1 | 1 | 0.6528 | 12 | 12.0024 | 12 | 12.0024 | 90° 0' 0.019" | 90° 0' 0.019" | Start to End | Start to End | Straight |  | 0 | 0 | 0 | 0 | 0 | 0 | 2 | Pipe |  | 42.1 mm Corrugated HDPE Pipe | Circular | 3 | 0
4695 (3) | <None> | REUSE | 21.464 | 21.535 | -0.25% | <None> | <None> | 443758.7751 | 1830139.7506 | 443787.275 | 1830139.7506 | Basic | No | 42.100mm | 42.100mm | 3.950mm | <None> |  |  | 0 | 0 | ZONE 5A FRL R1 (1) | 1 | 1 | 1 | 1 | 28.4999 | 28.5 | 28.4999 | 28.5 | 90° 0' 0.019" | 90° 0' 0.019" | Start to End | Start to End | Straight |  | 0 | 0 | 0 | 0 | 0 | 0 | 2 | Pipe |  | 42.1 mm Corrugated HDPE Pipe | Circular | 4 | 0
4695 (4) | <None> | REUSE | 21.643 | 21.464 | 1.5% | <None> | <None> | 443746.7751 | 1830139.7506 | 443758.7751 | 1830139.7506 | Basic | No | 42.100mm | 42.100mm | 3.950mm | <None> |  |  | 0 | 0 | ZONE 5A FRL R1 (1) | 0.6614 | 1 | 0.6614 | 1 | 12 | 12.0013 | 12 | 12.0013 | 90° 0' 0.019" | 90° 0' 0.019" | Start to End | Start to End | Straight |  | 0 | 0 | 0 | 0 | 0 | 0 | 2 | Pipe |  | 42.1 mm Corrugated HDPE Pipe | Circular | 3 | 0
4710 | <None> | REUSE | 21.952 | 21.952 | 0% | <None> | <None> | 443809.3751 | 1830258.967 | 443812.3751 | 1830258.967 | Basic | No | 42.100mm | 42.100mm | 3.950mm | <None> |  |  | 0 | 0 | ZONE 5A FRL R1 (1) | 0.7206 | 0.7547 | 0.7547 | 0.7206 | 3 | 3 | 3 | 3 | 90° 0' 0.000" | 90° 0' 0.000" | Start to End | Start to End | Straight |  | 0 | 0 | 0 | 0 | 0 | 0 | 2 | Pipe |  | 42.1 mm Corrugated HDPE Pipe | Circular | 4 | 0
4710 (1) | <None> | REUSE | 21.609 | 21.609 | 0% | <None> | <None> | 443864.8757 | 1830258.967 | 443867.8757 | 1830258.967 | Basic | No | 42.100mm | 42.100mm | 3.950mm | <None> |  |  | 0 | 0 | ZONE 5A FRL R1 (1) | 0.9354 | 0.9689 | 0.9354 | 0.9689 | 3 | 3 | 3 | 3 | 90° 0' 0.000" | 90° 0' 0.000" | Start to End | Start to End | Straight |  | 0 | 0 | 0 | 0 | 0 | 0 | 2 | Pipe |  | 42.1 mm Corrugated HDPE Pipe | Circular | 4 | 0
4710 (2) | <None> | REUSE | 21.703 | 21.609 | 0.78% | <None> | <None> | 443852.8757 | 1830258.967 | 443864.8757 | 1830258.967 | Basic | No | 42.100mm | 42.100mm | 3.950mm | <None> |  |  | 0 | 0 | ZONE 5A FRL R1 (1) | 0.9016 | 1.0516 | 1 | 0.9354 | 12 | 12.0004 | 12 | 12.0004 | 90° 0' 0.000" | 90° 0' 0.000" | Start to End | Start to End | Straight |  | 0 | 0 | 0 | 0 | 0 | 0 | 2 | Pipe |  | 42.1 mm Corrugated HDPE Pipe | Circular | 4 | 0
4710 (3) | <None> | REUSE | 21.952 | 21.773 | 1.49% | <None> | <None> | 443812.3751 | 1830258.967 | 443824.3751 | 1830258.967 | Basic | No | 42.100mm | 42.100mm | 3.950mm | <None> |  |  | 0 | 0 | ZONE 5A FRL R1 (1) | 0.7206 | 1 | 0.7206 | 1 | 12 | 12.0013 | 12 | 12.0013 | 90° 0' 0.000" | 90° 0' 0.000" | Start to End | Start to End | Straight |  | 0 | 0 | 0 | 0 | 0 | 0 | 2 | Pipe |  | 42.1 mm Corrugated HDPE Pipe | Circular | 3 | 0
4710 (3) (1) | <None> | REUSE | 21.773 | 21.703 | 0.25% | <None> | <None> | 443824.3751 | 1830258.967 | 443852.8757 | 1830258.967 | Basic | No | 42.100mm | 42.100mm | 3.950mm | <None> |  |  | 0 | 0 | ZONE 5A FRL R1 (1) | 1 | 1 | 1 | 1 | 28.5006 | 28.5007 | 28.5006 | 28.5007 | 90° 0' 0.000" | 90° 0' 0.000" | Start to End | Start to End | Straight |  | 0 | 0 | 0 | 0 | 0 | 0 | 2 | Pipe |  | 42.1 mm Corrugated HDPE Pipe | Circular | 4 | 0
4711 | <None> | REUSE | 22.038 | 22.038 | 0% | <None> | <None> | 443743.7751 | 1830258.967 | 443746.7754 | 1830258.967 | Basic | No | 42.100mm | 42.100mm | 3.950mm | <None> |  |  | 0 | 0 | ZONE 5A FRL R1 (1) | 0.7163 | 0.7512 | 0.7512 | 0.7163 | 3.0003 | 3.0003 | 3.0003 | 3.0003 | 90° 0' 0.000" | 90° 0' 0.000" | Start to End | Start to End | Straight |  | 0 | 0 | 0 | 0 | 0 | 0 | 2 | Pipe |  | 42.1 mm Corrugated HDPE Pipe | Circular | 4 | 0
4711 (1) | <None> | REUSE | 21.952 | 21.952 | 0% | <None> | <None> | 443799.2751 | 1830258.967 | 443802.2751 | 1830258.967 | Basic | No | 42.100mm | 42.100mm | 3.950mm | <None> |  |  | 0 | 0 | ZONE 5A FRL R1 (1) | 0.7206 | 0.7546 | 0.7206 | 0.7546 | 3 | 3 | 3 | 3 | 90° 0' 0.000" | 90° 0' 0.000" | Start to End | Start to End | Straight |  | 0 | 0 | 0 | 0 | 0 | 0 | 2 | Pipe |  | 42.1 mm Corrugated HDPE Pipe | Circular | 4 | 0
4711 (2) | <None> | REUSE | 21.865 | 21.952 | -0.73% | <None> | <None> | 443787.2751 | 1830258.967 | 443799.2751 | 1830258.967 | Basic | No | 42.100mm | 42.100mm | 3.950mm | <None> |  |  | 0 | 0 | ZONE 5A FRL R1 (1) | 0.7179 | 1 | 1 | 0.7206 | 12 | 12.0003 | 12 | 12.0003 | 90° 0' 0.000" | 90° 0' 0.000" | Start to End | Start to End | Straight |  | 0 | 0 | 0 | 0 | 0 | 0 | 2 | Pipe |  | 42.1 mm Corrugated HDPE Pipe | Circular | 4 | 0
4711 (3) | <None> | REUSE | 21.897 | 21.865 | 0.11% | <None> | <None> | 443758.7754 | 1830258.967 | 443787.2751 | 1830258.967 | Basic | No | 42.100mm | 42.100mm | 3.950mm | <None> |  |  | 0 | 0 | ZONE 5A FRL R1 (1) | 1 | 1.0101 | 1 | 1 | 28.4997 | 28.4997 | 28.4997 | 28.4997 | 90° 0' 0.000" | 90° 0' 0.000" | Start to End | Start to End | Straight |  | 0 | 0 | 0 | 0 | 0 | 0 | 2 | Pipe |  | 42.1 mm Corrugated HDPE Pipe | Circular | 4 | 0
4711 (4) | <None> | REUSE | 22.038 | 21.897 | 1.18% | <None> | <None> | 443746.7754 | 1830258.967 | 443758.7754 | 1830258.967 | Basic | No | 42.100mm | 42.100mm | 3.950mm | <None> |  |  | 0 | 0 | ZONE 5A FRL R1 (1) | 0.7163 | 1 | 0.7163 | 1 | 12 | 12.0008 | 12 | 12.0008 | 90° 0' 0.000" | 90° 0' 0.000" | Start to End | Start to End | Straight |  | 0 | 0 | 0 | 0 | 0 | 0 | 2 | Pipe |  | 42.1 mm Corrugated HDPE Pipe | Circular | 3 | 0
4715 | <None> | REUSE | 21.591 | 21.7 | -0.25% | <None> | <None> | 443809.375 | 1830146.8506 | 443852.8757 | 1830146.8506 | Basic | No | 42.100mm | 42.100mm | 3.950mm | <None> |  |  | 0 | 0 | ZONE 5A FRL R1 (1) | 1 | 1 | 1 | 1 | 43.5007 | 43.5008 | 43.5007 | 43.5008 | 90° 0' 0.019" | 90° 0' 0.019" | Start to End | Start to End | Straight |  | 0 | 0 | 0 | 0 | 0 | 0 | 2 | Pipe |  | 42.1 mm Corrugated HDPE Pipe | Circular | 4 | 0
4715 (1) | <None> | REUSE | 21.877 | 21.877 | 0% | <None> | <None> | 443864.8757 | 1830146.8506 | 443867.8757 | 1830146.8506 | Basic | No | 42.100mm | 42.100mm | 3.950mm | <None> |  |  | 0 | 0 | ZONE 5A FRL R1 (1) | 0.7148 | 0.7541 | 0.7148 | 0.7541 | 3 | 3 | 3 | 3 | 90° 0' 0.019" | 90° 0' 0.019" | Start to End | Start to End | Straight |  | 0 | 0 | 0 | 0 | 0 | 0 | 2 | Pipe |  | 42.1 mm Corrugated HDPE Pipe | Circular | 4 | 0
4715 (2) | <None> | REUSE | 21.7 | 21.877 | -1.47% | <None> | <None> | 443852.8757 | 1830146.8506 | 443864.8757 | 1830146.8506 | Basic | No | 42.100mm | 42.100mm | 3.950mm | <None> |  |  | 0 | 0 | ZONE 5A FRL R1 (1) | 0.7148 | 1 | 1 | 0.7148 | 12 | 12.0013 | 12 | 12.0013 | 90° 0' 0.019" | 90° 0' 0.019" | Start to End | Start to End | Straight |  | 0 | 0 | 0 | 0 | 0 | 0 | 2 | Pipe |  | 42.1 mm Corrugated HDPE Pipe | Circular | 3 | 0
4716 | <None> | REUSE | 21.799 | 21.799 | 0% | <None> | <None> | 443809.375 | 1830139.7506 | 443812.375 | 1830139.7506 | Basic | No | 42.100mm | 42.100mm | 3.950mm | <None> |  |  | 0 | 0 | ZONE 5A FRL R1 (1) | 0.6682 | 0.704 | 0.704 | 0.6682 | 3 | 3 | 3 | 3 | 90° 0' 0.019" | 90° 0' 0.019" | Start to End | Start to End | Straight |  | 0 | 0 | 0 | 0 | 0 | 0 | 2 | Pipe |  | 42.1 mm Corrugated HDPE Pipe | Circular | 4 | 0
4716 (1) | <None> | REUSE | 21.7 | 21.877 | -1.47% | <None> | <None> | 443852.8757 | 1830139.7506 | 443864.8757 | 1830139.7506 | Basic | No | 42.100mm | 42.100mm | 3.950mm | <None> |  |  | 0 | 0 | ZONE 5A FRL R1 (1) | 0.7146 | 1 | 1 | 0.7146 | 12 | 12.0013 | 12 | 12.0013 | 90° 0' 0.019" | 90° 0' 0.019" | Start to End | Start to End | Straight |  | 0 | 0 | 0 | 0 | 0 | 0 | 2 | Pipe |  | 42.1 mm Corrugated HDPE Pipe | Circular | 3 | 0
4716 (1) (1) | <None> | REUSE | 21.877 | 21.877 | 0% | <None> | <None> | 443864.8757 | 1830139.7506 | 443867.8757 | 1830139.7506 | Basic | No | 42.100mm | 42.100mm | 3.950mm | <None> |  |  | 0 | 0 | ZONE 5A FRL R1 (1) | 0.7146 | 0.754 | 0.7146 | 0.754 | 3 | 3 | 3 | 3 | 90° 0' 0.019" | 90° 0' 0.019" | Start to End | Start to End | Straight |  | 0 | 0 | 0 | 0 | 0 | 0 | 2 | Pipe |  | 42.1 mm Corrugated HDPE Pipe | Circular | 4 | 0
4716 (2) | <None> | REUSE | 21.799 | 21.629 | 1.42% | <None> | <None> | 443812.375 | 1830139.7506 | 443824.375 | 1830139.7506 | Basic | No | 42.100mm | 42.100mm | 3.950mm | <None> |  |  | 0 | 0 | ZONE 5A FRL R1 (1) | 0.6682 | 1 | 0.6682 | 1 | 12 | 12.0012 | 12 | 12.0012 | 90° 0' 0.019" | 90° 0' 0.019" | Start to End | Start to End | Straight |  | 0 | 0 | 0 | 0 | 0 | 0 | 2 | Pipe |  | 42.1 mm Corrugated HDPE Pipe | Circular | 3 | 0
4716 (2) (1) | <None> | REUSE | 21.629 | 21.7 | -0.25% | <None> | <None> | 443824.375 | 1830139.7506 | 443852.8757 | 1830139.7506 | Basic | No | 42.100mm | 42.100mm | 3.950mm | <None> |  |  | 0 | 0 | ZONE 5A FRL R1 (1) | 1 | 1 | 1 | 1 | 28.5007 | 28.5008 | 28.5007 | 28.5008 | 90° 0' 0.019" | 90° 0' 0.019" | Start to End | Start to End | Straight |  | 0 | 0 | 0 | 0 | 0 | 0 | 2 | Pipe |  | 42.1 mm Corrugated HDPE Pipe | Circular | 4 | 0
4718 | <None> | REUSE | 22.628 | 22.628 | 0% | <None> | <None> | 443093.2746 | 1829736.7674 | 443096.2746 | 1829736.7674 | Basic | No | 42.100mm | 42.100mm | 3.950mm | <None> |  |  | 0 | 0 | ZONE 5A FRL R1 (1) | 0.6651 | 0.699 | 0.699 | 0.6651 | 3 | 3 | 3 | 3 | 89° 59' 59.999" | 89° 59' 59.999" | Start to End | Start to End | Straight |  | 0 | 0 | 0 | 0 | 0 | 0 | 2 | Pipe |  | 42.1 mm Corrugated HDPE Pipe | Circular | 4 | 0
4718 (1) | <None> | REUSE | 22.442 | 22.442 | 0% | <None> | <None> | 443148.7746 | 1829736.7674 | 443151.7746 | 1829736.7674 | Basic | No | 42.100mm | 42.100mm | 3.950mm | <None> |  |  | 0 | 0 | ZONE 5A FRL R1 (1) | 0.7211 | 0.7552 | 0.7211 | 0.7552 | 3 | 3 | 3 | 3 | 89° 59' 59.999" | 89° 59' 59.999" | Start to End | Start to End | Straight |  | 0 | 0 | 0 | 0 | 0 | 0 | 2 | Pipe |  | 42.1 mm Corrugated HDPE Pipe | Circular | 4 | 0
4718 (2) | <None> | REUSE | 22.368 | 22.442 | -0.62% | <None> | <None> | 443136.7746 | 1829736.7674 | 443148.7746 | 1829736.7674 | Basic | No | 42.100mm | 42.100mm | 3.950mm | <None> |  |  | 0 | 0 | ZONE 5A FRL R1 (1) | 0.7169 | 0.9997 | 0.9997 | 0.7211 | 12 | 12.0002 | 12 | 12.0002 | 89° 59' 59.999" | 89° 59' 59.999" | Start to End | Start to End | Straight |  | 0 | 0 | 0 | 0 | 0 | 0 | 2 | Pipe |  | 42.1 mm Corrugated HDPE Pipe | Circular | 4 | 0
4718 (3) | <None> | REUSE | 22.628 | 22.424 | 1.7% | <None> | <None> | 443096.2746 | 1829736.7674 | 443108.2746 | 1829736.7674 | Basic | No | 42.100mm | 42.100mm | 3.950mm | <None> |  |  | 0 | 0 | ZONE 5A FRL R1 (1) | 0.6651 | 1 | 0.6651 | 1 | 12 | 12.0017 | 12 | 12.0017 | 89° 59' 59.999" | 89° 59' 59.999" | Start to End | Start to End | Straight |  | 0 | 0 | 0 | 0 | 0 | 0 | 2 | Pipe |  | 42.1 mm Corrugated HDPE Pipe | Circular | 3 | 0
4718 (3) (1) | <None> | REUSE | 22.424 | 22.368 | 0.2% | <None> | <None> | 443108.2746 | 1829736.7674 | 443136.7746 | 1829736.7674 | Basic | No | 42.100mm | 42.100mm | 3.950mm | <None> |  |  | 0 | 0 | ZONE 5A FRL R1 (1) | 0.9997 | 1 | 1 | 0.9997 | 28.5 | 28.5 | 28.5 | 28.5 | 89° 59' 59.999" | 89° 59' 59.999" | Start to End | Start to End | Straight |  | 0 | 0 | 0 | 0 | 0 | 0 | 2 | Pipe |  | 42.1 mm Corrugated HDPE Pipe | Circular | 4 | 0
4719 | <None> | REUSE | 21.382 | 21.827 | -0.76% | <None> | <None> | 443743.7751 | 1829895.6674 | 443802.275 | 1829895.6674 | Basic | No | 42.100mm | 42.100mm | 3.950mm | <None> |  |  | 0 | 0 | ZONE 5A FRL R1 (1) | 0.9236 | 1.1673 | 1 | 1 | 58.4999 | 58.5016 | 58.4999 | 58.5016 | 90° 0' 0.000" | 90° 0' 0.000" | Start to End | Start to End | Straight |  | 0 | 0 | 0 | 0 | 0 | 0 | 2 | Pipe |  | 42.1 mm Corrugated HDPE Pipe | Circular | 4 | 0
4721 | <None> | REUSE | 22.354 | 22.547 | -0.75% | <None> | <None> | 443465.4178 | 1829957.8292 | 443484.6764 | 1829975.0018 | Basic | No | 42.100mm | 42.100mm | 3.950mm | <None> |  |  | 0 | 0 | ZONE 5A FRL R1 (1) | 1 | 1.1413 | 1.1048 | 1 | 25.8029 | 25.8036 | 25.8029 | 25.8036 | 48° 16' 37.644" | 48° 16' 37.644" | Start to End | Start to End | Straight |  | 0 | 0 | 0 | 0 | 0 | 0 | 2 | Pipe |  | 42.1 mm Corrugated HDPE Pipe | Circular | 4 | 0
4721 (1) | <None> | REUSE | 22.547 | 22.486 | 0.2% | <None> | <None> | 443484.6764 | 1829975.0018 | 443507.3564 | 1829995.2252 | Basic | No | 42.100mm | 42.100mm | 3.950mm | <None> |  |  | 0 | 0 | ZONE 5A FRL R1 (1) | 0.9569 | 1.1109 | 1 | 1.0185 | 30.387 | 30.3871 | 30.387 | 30.3871 | 48° 16' 37.644" | 48° 16' 37.644" | Start to End | Start to End | Straight |  | 0 | 0 | 0 | 0 | 0 | 0 | 2 | Pipe |  | 42.1 mm Corrugated HDPE Pipe | Circular | 4 | 0
4727 | <None> | REUSE | 22.559 | 22.559 | 0.03% | <None> | <None> | 443207.8882 | 1830092.6954 | 443204.8632 | 1830092.6953 | Basic | No | 42.100mm | 42.100mm | 3.950mm | <None> |  |  | 0 | 0 | ZONE 5A FRL R1 (1) | 0.7256 | 0.7597 | 0.7496 | 0.7272 | 3.025 | 3.025 | 3.025 | 3.025 | 269° 59' 49.460" | 269° 59' 49.460" | Start to End | Start to End | Straight |  | 0 | 0 | 0 | 0 | 0 | 0 | 2 | Pipe |  | 42.1 mm Corrugated HDPE Pipe | Circular | 4 | 0
4727 (1) | <None> | REUSE | 22.434 | 22.455 | -0.34% | <None> | <None> | 443199.02 | 1830092.695 | 443192.8632 | 1830092.6947 | Basic | No | 42.100mm | 42.100mm | 3.950mm | <None> |  |  | 0 | 0 | ZONE 5A FRL R1 (1) | 0.997 | 1 | 1 | 0.997 | 6.1569 | 6.1569 | 6.1569 | 6.1569 | 269° 59' 49.460" | 269° 59' 49.460" | Start to End | Start to End | Straight |  | 0 | 0 | 0 | 0 | 0 | 0 | 2 | Pipe |  | 42.1 mm Corrugated HDPE Pipe | Circular | 4 | 0
4727 (1) (1) | <None> | REUSE | 22.558 | 22.764 | -1.72% | <None> | <None> | 443162.8599 | 1830092.6931 | 443150.8599 | 1830092.6925 | Basic | No | 42.100mm | 42.100mm | 3.950mm | <None> |  |  | 0 | 0 | ZONE 5A FRL R1 (1) | 0.7171 | 0.9999 | 0.9999 | 0.7226 | 12 | 12.0018 | 12 | 12.0018 | 269° 59' 49.460" | 269° 59' 49.460" | Start to End | Start to End | Straight |  | 0 | 0 | 0 | 0 | 0 | 0 | 2 | Pipe |  | 42.1 mm Corrugated HDPE Pipe | Circular | 3 | 0
4727 (1) (1) (1) | <None> | REUSE | 22.764 | 22.764 | 0% | <None> | <None> | 443150.8599 | 1830092.6925 | 443150.0349 | 1830092.6925 | Basic | No | 42.100mm | 42.100mm | 3.950mm | <None> |  |  | 0 | 0 | ZONE 5A FRL R1 (1) | 0.7226 | 0.736 | 0.7226 | 0.736 | 0.825 | 0.825 | 0.825 | 0.825 | 269° 59' 49.460" | 269° 59' 49.460" | Start to End | Start to End | Straight |  | 0 | 0 | 0 | 0 | 0 | 0 | 2 | Pipe |  | 42.1 mm Corrugated HDPE Pipe | Circular | 5 | 0
4727 (1) (2) | <None> | REUSE | 22.455 | 22.558 | -0.34% | <None> | <None> | 443192.8632 | 1830092.6947 | 443162.8599 | 1830092.6931 | Basic | No | 42.100mm | 42.100mm | 3.950mm | <None> |  |  | 0 | 0 | ZONE 5A FRL R1 (1) | 0.996 | 1.0132 | 0.997 | 0.9999 | 30.0033 | 30.0034 | 30.0033 | 30.0034 | 269° 59' 49.460" | 269° 59' 49.460" | Start to End | Start to End | Straight |  | 0 | 0 | 0 | 0 | 0 | 0 | 2 | Pipe |  | 42.1 mm Corrugated HDPE Pipe | Circular | 4 | 0
4727 (2) (1) | <None> | REUSE | 22.559 | 22.434 | 2.13% | <None> | <None> | 443204.8632 | 1830092.6953 | 443199.02 | 1830092.695 | Basic | No | 42.100mm | 42.100mm | 3.950mm | <None> |  |  | 0 | 0 | ZONE 5A FRL R1 (1) | 0.7272 | 1 | 0.7272 | 1 | 5.8431 | 5.8445 | 5.8431 | 5.8445 | 269° 59' 49.460" | 269° 59' 49.460" | Start to End | Start to End | Straight |  | 0 | 0 | 0 | 0 | 0 | 0 | 2 | Pipe |  | 42.1 mm Corrugated HDPE Pipe | Circular | 3 | 0
4728 | <None> | REUSE | 22.434 | 22.311 | 0.21% | <None> | <None> | 443150.0349 | 1829986.1171 | 443207.8882 | 1829986.1171 | Basic | No | 42.100mm | 42.100mm | 3.950mm | <None> |  |  | 0 | 0 | ZONE 5A FRL R1 (1) | 0.9377 | 1.1087 | 1 | 1 | 57.8533 | 57.8534 | 57.8533 | 57.8534 | 90° 0' 0.000" | 90° 0' 0.000" | Start to End | Start to End | Straight |  | 0 | 0 | 0 | 0 | 0 | 0 | 2 | Pipe |  | 42.1 mm Corrugated HDPE Pipe | Circular | 4 | 0
4729 (1) | <None> | REUSE | 22.414 | 22.44 | -0.06% | <None> | <None> | 443150.0349 | 1829978.0171 | 443195.1132 | 1829978.0171 | Basic | No | 42.100mm | 42.100mm | 3.950mm | <None> |  |  | 0 | 0 | ZONE 5A FRL R1 (1) | 0.9308 | 1.1022 | 1 | 1.0068 | 45.0783 | 45.0783 | 45.0783 | 45.0783 | 90° 0' 0.000" | 90° 0' 0.000" | Start to End | Start to End | Straight |  | 0 | 0 | 0 | 0 | 0 | 0 | 2 | Pipe |  | 42.1 mm Corrugated HDPE Pipe | Circular | 4 | 0
4729 (1) (1) | <None> | REUSE | 22.558 | 22.558 | 0% | <None> | <None> | 443207.0232 | 1829978.0171 | 443207.8882 | 1829978.0171 | Basic | No | 42.100mm | 42.100mm | 3.950mm | <None> |  |  | 0 | 0 | ZONE 5A FRL R1 (1) | 0.7423 | 0.7533 | 0.7423 | 0.7533 | 0.865 | 0.865 | 0.865 | 0.865 | 90° 0' 0.000" | 90° 0' 0.000" | Start to End | Start to End | Straight |  | 0 | 0 | 0 | 0 | 0 | 0 | 2 | Pipe |  | 42.1 mm Corrugated HDPE Pipe | Circular | 5 | 0
4729 (1) (2) | <None> | REUSE | 22.44 | 22.558 | -0.99% | <None> | <None> | 443195.1132 | 1829978.0171 | 443207.0232 | 1829978.0171 | Basic | No | 42.100mm | 42.100mm | 3.950mm | <None> |  |  | 0 | 0 | ZONE 5A FRL R1 (1) | 0.7398 | 1.0068 | 1.0068 | 0.7423 | 11.91 | 11.9106 | 11.91 | 11.9106 | 90° 0' 0.000" | 90° 0' 0.000" | Start to End | Start to End | Straight |  | 0 | 0 | 0 | 0 | 0 | 0 | 2 | Pipe |  | 42.1 mm Corrugated HDPE Pipe | Circular | 4 | 0
4739 | <None> | REUSE | 22.393 | 22.358 | 0.06% | <None> | <None> | 443395.9753 | 1829844.12 | 443454.6754 | 1829844.12 | Basic | No | 42.100mm | 42.100mm | 3.950mm | <None> |  |  | 0 | 0 | ZONE 5A FRL R1 (1) | 0.8701 | 1.0918 | 1 | 1 | 58.7001 | 58.7001 | 58.7001 | 58.7001 | 90° 0' 0.000" | 90° 0' 0.000" | Start to End | Start to End | Straight |  | 0 | 0 | 0 | 0 | 0 | 0 | 2 | Pipe |  | 42.1 mm Corrugated HDPE Pipe | Circular | 4 | 0
4744 (1) | <None> | REUSE | 22.544 | 22.544 | 0% | <None> | <None> | 443292.9882 | 1830092.6998 | 443293.7882 | 1830092.6998 | Basic | No | 42.100mm | 42.100mm | 3.950mm | <None> |  |  | 0 | 0 | ZONE 5A FRL R1 (1) | 0.7389 | 0.7599 | 0.7599 | 0.7495 | 0.8 | 0.8 | 0.8 | 0.8 | 89° 59' 49.460" | 89° 59' 49.460" | Start to End | Start to End | Straight |  | 0 | 0 | 0 | 0 | 0 | 0 | 2 | Pipe |  | 42.1 mm Corrugated HDPE Pipe | Circular | 5 | 0
4744 (1) (1) | <None> | REUSE | 22.481 | 22.568 | -0.3% | <None> | <None> | 443305.7882 | 1830092.7004 | 443335.165 | 1830092.7019 | Basic | No | 42.100mm | 42.100mm | 3.950mm | <None> |  |  | 0 | 0 | ZONE 5A FRL R1 (1) | 1 | 1.0036 | 1.0036 | 1 | 29.3768 | 29.377 | 29.3768 | 29.377 | 89° 59' 49.460" | 89° 59' 49.460" | Start to End | Start to End | Straight |  | 0 | 0 | 0 | 0 | 0 | 0 | 2 | Pipe |  | 42.1 mm Corrugated HDPE Pipe | Circular | 4 | 0
4744 (1) (1) (1) | <None> | REUSE | 22.714 | 22.714 | 0% | <None> | <None> | 443347.165 | 1830092.7025 | 443350.165 | 1830092.7027 | Basic | No | 42.100mm | 42.100mm | 3.950mm | <None> |  |  | 0 | 0 | ZONE 5A FRL R1 (1) | 0.7214 | 0.7673 | 0.7214 | 0.7673 | 3 | 3 | 3 | 3 | 89° 59' 49.460" | 89° 59' 49.460" | Start to End | Start to End | Straight |  | 0 | 0 | 0 | 0 | 0 | 0 | 2 | Pipe |  | 42.1 mm Corrugated HDPE Pipe | Circular | 4 | 0
4744 (1) (1) (2) | <None> | REUSE | 22.568 | 22.714 | -1.21% | <None> | <None> | 443335.165 | 1830092.7019 | 443347.165 | 1830092.7025 | Basic | No | 42.100mm | 42.100mm | 3.950mm | <None> |  |  | 0 | 0 | ZONE 5A FRL R1 (1) | 0.7214 | 1 | 1 | 0.7214 | 12 | 12.0009 | 12 | 12.0009 | 89° 59' 49.460" | 89° 59' 49.460" | Start to End | Start to End | Straight |  | 0 | 0 | 0 | 0 | 0 | 0 | 2 | Pipe |  | 42.1 mm Corrugated HDPE Pipe | Circular | 3 | 0
4744 (1) (2) | <None> | REUSE | 22.544 | 22.481 | 0.52% | <None> | <None> | 443293.7882 | 1830092.6998 | 443305.7882 | 1830092.7004 | Basic | No | 42.100mm | 42.100mm | 3.950mm | <None> |  |  | 0 | 0 | ZONE 5A FRL R1 (1) | 0.7319 | 1.0036 | 0.7495 | 1.0036 | 12 | 12.0002 | 12 | 12.0002 | 89° 59' 49.460" | 89° 59' 49.460" | Start to End | Start to End | Straight |  | 0 | 0 | 0 | 0 | 0 | 0 | 2 | Pipe |  | 42.1 mm Corrugated HDPE Pipe | Circular | 4 | 0
4767 | <None> | REUSE | 22.557 | 22.557 | 0% | <None> | <None> | 443261.4249 | 1830100.7982 | 443261.4249 | 1830101.5982 | Basic | No | 42.100mm | 42.100mm | 3.950mm | <None> |  |  | 0 | 0 | ZONE 5A FRL R1 (1) | 0.7111 | 0.7208 | 0.7208 | 0.7111 | 0.8 | 0.8 | 0.8 | 0.8 | 0° 0' 0.000" | 0° 0' 0.000" | Start to End | Start to End | Straight |  | 0 | 0 | 0 | 0 | 0 | 0 | 2 | Pipe |  | 42.1 mm Corrugated HDPE Pipe | Circular | 5 | 0
4767 (1) | <None> | REUSE | 22.417 | 22.525 | -0.26% | <None> | <None> | 443261.4249 | 1830113.5982 | 443261.4249 | 1830154.9872 | Basic | No | 42.100mm | 42.100mm | 3.950mm | <None> |  |  | 0 | 0 | ZONE 5A FRL R1 (1) | 0.9849 | 1.1795 | 1 | 1 | 41.389 | 41.3892 | 41.389 | 41.3892 | 0° 0' 0.000" | 0° 0' 0.000" | Start to End | Start to End | Straight |  | 0 | 0 | 0 | 0 | 0 | 0 | 2 | Pipe |  | 42.1 mm Corrugated HDPE Pipe | Circular | 4 | 0
4767 (2) | <None> | REUSE | 22.557 | 22.417 | 1.17% | <None> | <None> | 443261.4249 | 1830101.5982 | 443261.4249 | 1830113.5982 | Basic | No | 42.100mm | 42.100mm | 3.950mm | <None> |  |  | 0 | 0 | ZONE 5A FRL R1 (1) | 0.7111 | 1 | 0.7111 | 1 | 12 | 12.0008 | 12 | 12.0008 | 0° 0' 0.000" | 0° 0' 0.000" | Start to End | Start to End | Straight |  | 0 | 0 | 0 | 0 | 0 | 0 | 2 | Pipe |  | 42.1 mm Corrugated HDPE Pipe | Circular | 3 | 0
4802 | <None> | REUSE | 22.787 | 22.764 | 0.09% | <None> | <None> | 442994.7378 | 1830386.82 | 442984.2165 | 1830365.2635 | Basic | No | 42.100mm | 42.100mm | 3.950mm | <None> |  |  | 0 | 0 | ZONE 5A FRL R1 (1) | 0.9365 | 1.016 | -0.025 | 1 | 23.9871 | 23.9871 | 23.9871 | 23.9871 | 206° 0' 57.677" | 206° 0' 57.677" | Start to End | Start to End | Straight |  | 0 | 0 | 0 | 0 | 0 | 0 | 2 | Pipe |  | 42.1 mm Corrugated HDPE Pipe | Circular | 4 | 0
4802 (1) | <None> | REUSE | 22.764 | 22.361 | 1.38% | <None> | <None> | 442984.2165 | 1830365.2635 | 442971.4395 | 1830339.0852 | Basic | No | 42.100mm | 42.100mm | 3.950mm | <None> |  |  | 0 | 0 | ZONE 5A FRL R1 (1) | 0.7716 | 1.0243 | 1 | 1 | 29.13 | 29.1328 | 29.13 | 29.1328 | 206° 0' 57.677" | 206° 0' 57.677" | Start to End | Start to End | Straight |  | 0 | 0 | 0 | 0 | 0 | 0 | 2 | Pipe |  | 42.1 mm Corrugated HDPE Pipe | Circular | 3 | 0
4814 (1) (1) (1) (2) (1) | <None> | REUSE | 22.748 | 22.648 | 0.27% | <None> | <None> | 443088.6221 | 1830024.8171 | 443125.47 | 1830024.8171 | Basic | No | 42.100mm | 42.100mm | 3.950mm | <None> |  |  | 0 | 0 | ZONE 5A FRL R1 (1) | 1 | 1.0001 | 1.0001 | 1 | 36.8479 | 36.848 | 36.8479 | 36.848 | 90° 0' 0.000" | 90° 0' 0.000" | Start to End | Start to End | Straight |  | 0 | 0 | 0 | 0 | 0 | 0 | 2 | Pipe |  | 42.1 mm Corrugated HDPE Pipe | Circular | 4 | 0
4814 (1) (1) (2) (1) | <None> | REUSE | 22.94 | 22.748 | 1.6% | <None> | <None> | 443076.6221 | 1830024.8171 | 443088.6221 | 1830024.8171 | Basic | No | 42.100mm | 42.100mm | 3.950mm | <None> |  |  | 0 | 0 | ZONE 5A FRL R1 (1) | 0.7015 | 1.0001 | 0.7015 | 1.0001 | 12 | 12.0015 | 12 | 12.0015 | 90° 0' 0.000" | 90° 0' 0.000" | Start to End | Start to End | Straight |  | 0 | 0 | 0 | 0 | 0 | 0 | 2 | Pipe |  | 42.1 mm Corrugated HDPE Pipe | Circular | 3 | 0
4814 (1) (2) (1) | <None> | REUSE | 22.936 | 22.94 | -0.13% | <None> | <None> | 443073.6221 | 1830024.8171 | 443076.6221 | 1830024.8171 | Basic | No | 42.100mm | 42.100mm | 3.950mm | <None> |  |  | 0 | 0 | ZONE 5A FRL R1 (1) | 0.7015 | 0.7558 | 0.7285 | 0.7015 | 3 | 3 | 3 | 3 | 90° 0' 0.000" | 90° 0' 0.000" | Start to End | Start to End | Straight |  | 0 | 0 | 0 | 0 | 0 | 0 | 2 | Pipe |  | 42.1 mm Corrugated HDPE Pipe | Circular | 4 | 0
4817 | <None> | REUSE | 22.361 | 22.196 | 0.32% | <None> | <None> | 442971.4395 | 1830339.0852 | 443018.6187 | 1830317.7327 | Basic | No | 42.100mm | 42.100mm | 3.950mm | <None> |  |  | 0 | 0 | ZONE 5A FRL R1 (1) | 0.8082 | 1.0086 | 1 | 1 | 51.7862 | 51.7865 | 51.7862 | 51.7865 | 114° 21' 2.433" | 114° 21' 2.433" | Start to End | Start to End | Straight |  | 0 | 0 | 0 | 0 | 0 | 0 | 2 | Pipe |  | 42.1 mm Corrugated HDPE Pipe | Circular | 4 | 0
4849 | <None> | REUSE | 22.912 | 22.912 | 0% | <None> | <None> | 443075.5261 | 1830031.9171 | 443078.5502 | 1830031.9171 | Basic | No | 42.100mm | 42.100mm | 3.950mm | <None> |  |  | 0 | 0 | ZONE 5A FRL R1 (1) | 0.7694 | 0.8318 | 0.8318 | 0.7893 | 3.0241 | 3.0241 | 3.0241 | 3.0241 | 90° 0' 0.000" | 90° 0' 0.000" | Start to End | Start to End | Straight |  | 0 | 0 | 0 | 0 | 0 | 0 | 2 | Pipe |  | 42.1 mm Corrugated HDPE Pipe | Circular | 4 | 0
4849 (1) | <None> | REUSE | 22.912 | 22.736 | 1.47% | <None> | <None> | 443078.5502 | 1830031.9171 | 443090.5502 | 1830031.9171 | Basic | No | 42.100mm | 42.100mm | 3.950mm | <None> |  |  | 0 | 0 | ZONE 5A FRL R1 (1) | 0.7731 | 1.0068 | 0.7893 | 1.0068 | 12 | 12.0013 | 12 | 12.0013 | 90° 0' 0.000" | 90° 0' 0.000" | Start to End | Start to End | Straight |  | 0 | 0 | 0 | 0 | 0 | 0 | 2 | Pipe |  | 42.1 mm Corrugated HDPE Pipe | Circular | 3 | 0
4849 (1) (1) | <None> | REUSE | 22.736 | 22.648 | 0.25% | <None> | <None> | 443090.5502 | 1830031.9171 | 443125.47 | 1830031.9171 | Basic | No | 42.100mm | 42.100mm | 3.950mm | <None> |  |  | 0 | 0 | ZONE 5A FRL R1 (1) | 1 | 1.0068 | 1.0068 | 1 | 34.9198 | 34.9199 | 34.9198 | 34.9199 | 90° 0' 0.000" | 90° 0' 0.000" | Start to End | Start to End | Straight |  | 0 | 0 | 0 | 0 | 0 | 0 | 2 | Pipe |  | 42.1 mm Corrugated HDPE Pipe | Circular | 4 | 0
4851 | <None> | REUSE | 22.631 | 22.604 | 0.05% | <None> | <None> | 443291.2748 | 1829365.1671 | 443341.22 | 1829365.1671 | Basic | No | 42.100mm | 42.100mm | 3.950mm | <None> |  |  | 0 | 0 | ZONE 5A FRL R1 (1) | 0.9403 | 1.0918 | 1 | 1 | 49.9452 | 49.9452 | 49.9452 | 49.9452 | 89° 59' 59.932" | 89° 59' 59.932" | Start to End | Start to End | Straight |  | 0 | 0 | 0 | 0 | 0 | 0 | 2 | Pipe |  | 42.1 mm Corrugated HDPE Pipe | Circular | 4 | 0
4887 | <None> | REUSE | 22.483 | 22.309 | 0.36% | <None> | <None> | 443150.0349 | 1830100.7925 | 443198.7249 | 1830100.795 | Basic | No | 42.100mm | 42.100mm | 3.950mm | <None> |  |  | 0 | 0 | ZONE 5A FRL R1 (1) | 0.9301 | 1.1379 | 1 | 1 | 48.69 | 48.6903 | 48.69 | 48.6903 | 89° 59' 49.460" | 89° 59' 49.460" | Start to End | Start to End | Straight |  | 0 | 0 | 0 | 0 | 0 | 0 | 2 | Pipe |  | 42.1 mm Corrugated HDPE Pipe | Circular | 4 | 0
4890 | <None> | REUSE | 22.733 | 22.733 | 0% | <None> | <None> | 443037.6747 | 1829593.5241 | 443037.6747 | 1829590.5241 | Basic | No | 42.100mm | 42.100mm | 3.950mm | <None> |  |  | 0 | 0 | ZONE 5A FRL R1 (1) | 0.6961 | 0.731 | 0.731 | 0.6973 | 3 | 3 | 3 | 3 | 180° 0' 0.472" | 180° 0' 0.472" | Start to End | Start to End | Straight |  | 0 | 0 | 0 | 0 | 0 | 0 | 2 | Pipe |  | 42.1 mm Corrugated HDPE Pipe | Circular | 4 | 0
4890 (1) | <None> | REUSE | 22.635 | 22.565 | 0.58% | <None> | <None> | 443037.6747 | 1829559.8241 | 443037.6747 | 1829547.8241 | Basic | No | 42.100mm | 42.100mm | 3.950mm | <None> |  |  | 0 | 0 | ZONE 5A FRL R1 (1) | 0.925 | 1.075 | 1.0001 | 0.9607 | 12 | 12.0002 | 12 | 12.0002 | 179° 59' 59.885" | 179° 59' 59.885" | Start to End | Start to End | Straight |  | 0 | 0 | 0 | 0 | 0 | 0 | 2 | Pipe |  | 42.1 mm Corrugated HDPE Pipe | Circular | 4 | 0
4890 (1) (1) | <None> | REUSE | 22.565 | 22.565 | 0% | <None> | <None> | 443037.6747 | 1829547.8241 | 443037.6747 | 1829544.8241 | Basic | No | 42.100mm | 42.100mm | 3.950mm | <None> |  |  | 0 | 0 | ZONE 5A FRL R1 (1) | 0.9607 | 1 | 0.9607 | 1 | 3 | 3 | 3 | 3 | 179° 59' 59.885" | 179° 59' 59.885" | Start to End | Start to End | Straight |  | 0 | 0 | 0 | 0 | 0 | 0 | 2 | Pipe |  | 42.1 mm Corrugated HDPE Pipe | Circular | 4 | 0
4890 (2) | <None> | REUSE | 22.733 | 22.589 | 1.2% | <None> | <None> | 443037.6747 | 1829590.5241 | 443037.6747 | 1829578.5241 | Basic | No | 42.100mm | 42.100mm | 3.950mm | <None> |  |  | 0 | 0 | ZONE 5A FRL R1 (1) | 0.6973 | 1 | 0.6973 | 1 | 12 | 12.0009 | 12 | 12.0009 | 179° 59' 59.827" | 179° 59' 59.827" | Start to End | Start to End | Straight |  | 0 | 0 | 0 | 0 | 0 | 0 | 2 | Pipe |  | 42.1 mm Corrugated HDPE Pipe | Circular | 3 | 0
4890 (2) (1) | <None> | REUSE | 22.589 | 22.635 | -0.25% | <None> | <None> | 443037.6747 | 1829578.5241 | 443037.6747 | 1829559.8241 | Basic | No | 42.100mm | 42.100mm | 3.950mm | <None> |  |  | 0 | 0 | ZONE 5A FRL R1 (1) | 1 | 1.0001 | 1 | 1.0001 | 18.7 | 18.7001 | 18.7 | 18.7001 | 179° 59' 59.827" | 179° 59' 59.827" | Start to End | Start to End | Straight |  | 0 | 0 | 0 | 0 | 0 | 0 | 2 | Pipe |  | 42.1 mm Corrugated HDPE Pipe | Circular | 4 | 0
4891 | <None> | REUSE | 22.759 | 22.759 | 0% | <None> | <None> | 443217.3748 | 1829593.5241 | 443217.3748 | 1829590.5241 | Basic | No | 42.100mm | 42.100mm | 3.950mm | <None> |  |  | 0 | 0 | ZONE 5A FRL R1 (1) | 0.6313 | 0.6649 | 0.6649 | 0.6313 | 3 | 3 | 3 | 3 | 180° 0' 0.000" | 180° 0' 0.000" | Start to End | Start to End | Straight |  | 0 | 0 | 0 | 0 | 0 | 0 | 2 | Pipe |  | 42.1 mm Corrugated HDPE Pipe | Circular | 4 | 0
4891 (1) | <None> | REUSE | 22.595 | 22.326 | 2.25% | <None> | <None> | 443217.3748 | 1829559.8241 | 443217.3748 | 1829547.8241 | Basic | No | 42.100mm | 42.100mm | 3.950mm | <None> |  |  | 0 | 0 | ZONE 5A FRL R1 (1) | 1 | 1.2383 | 1 | 1.1605 | 12 | 12.003 | 12 | 12.003 | 180° 0' 0.000" | 180° 0' 0.000" | Start to End | Start to End | Straight |  | 0 | 0 | 0 | 0 | 0 | 0 | 2 | Pipe |  | 42.1 mm Corrugated HDPE Pipe | Circular | 3 | 0
4891 (1) (1) | <None> | REUSE | 22.326 | 22.326 | 0% | <None> | <None> | 443217.3748 | 1829547.8241 | 443217.3748 | 1829544.8241 | Basic | No | 42.100mm | 42.100mm | 3.950mm | <None> |  |  | 0 | 0 | ZONE 5A FRL R1 (1) | 1.1605 | 1.1997 | 1.1605 | 1.1997 | 3 | 3 | 3 | 3 | 180° 0' 0.000" | 180° 0' 0.000" | Start to End | Start to End | Straight |  | 0 | 0 | 0 | 0 | 0 | 0 | 2 | Pipe |  | 42.1 mm Corrugated HDPE Pipe | Circular | 4 | 0
4891 (2) | <None> | REUSE | 22.759 | 22.549 | 1.75% | <None> | <None> | 443217.3748 | 1829590.5241 | 443217.3748 | 1829578.5241 | Basic | No | 42.100mm | 42.100mm | 3.950mm | <None> |  |  | 0 | 0 | ZONE 5A FRL R1 (1) | 0.6313 | 1.0002 | 0.6313 | 1.0002 | 12 | 12.0018 | 12 | 12.0018 | 180° 0' 0.000" | 180° 0' 0.000" | Start to End | Start to End | Straight |  | 0 | 0 | 0 | 0 | 0 | 0 | 2 | Pipe |  | 42.1 mm Corrugated HDPE Pipe | Circular | 3 | 0
4891 (2) (1) | <None> | REUSE | 22.549 | 22.595 | -0.25% | <None> | <None> | 443217.3748 | 1829578.5241 | 443217.3748 | 1829559.8241 | Basic | No | 42.100mm | 42.100mm | 3.950mm | <None> |  |  | 0 | 0 | ZONE 5A FRL R1 (1) | 1 | 1.0002 | 1.0002 | 1 | 18.7 | 18.7 | 18.7 | 18.7 | 180° 0' 0.000" | 180° 0' 0.000" | Start to End | Start to End | Straight |  | 0 | 0 | 0 | 0 | 0 | 0 | 2 | Pipe |  | 42.1 mm Corrugated HDPE Pipe | Circular | 4 | 0
4894 (1) | <None> | REUSE | 22.57 | 22.57 | 0% | <None> | <None> | 443205.8249 | 1830100.7953 | 443208.8249 | 1830100.7955 | Basic | No | 42.100mm | 42.100mm | 3.950mm | <None> |  |  | 0 | 0 | ZONE 5A FRL R1 (1) | 0.7051 | 0.7393 | 0.7393 | 0.7051 | 3 | 3 | 3 | 3 | 89° 59' 49.460" | 89° 59' 49.460" | Start to End | Start to End | Straight |  | 0 | 0 | 0 | 0 | 0 | 0 | 2 | Pipe |  | 42.1 mm Corrugated HDPE Pipe | Circular | 4 | 0
4894 (1) (1) | <None> | REUSE | 22.57 | 22.407 | 2.34% | <None> | <None> | 443208.8249 | 1830100.7955 | 443215.76 | 1830100.7958 | Basic | No | 42.100mm | 42.100mm | 3.950mm | <None> |  |  | 0 | 0 | ZONE 5A FRL R1 (1) | 0.7051 | 1 | 0.7051 | 1 | 6.9351 | 6.937 | 6.9351 | 6.937 | 89° 59' 49.460" | 89° 59' 49.460" | Start to End | Start to End | Straight |  | 0 | 0 | 0 | 0 | 0 | 0 | 2 | Pipe |  | 42.1 mm Corrugated HDPE Pipe | Circular | 3 | 0
4894 (2) | <None> | REUSE | 22.407 | 22.382 | 0.49% | <None> | <None> | 443215.76 | 1830100.7958 | 443220.8249 | 1830100.7961 | Basic | No | 42.100mm | 42.100mm | 3.950mm | <None> |  |  | 0 | 0 | ZONE 5A FRL R1 (1) | 0.9971 | 1 | 1 | 0.9999 | 5.0649 | 5.065 | 5.0649 | 5.065 | 89° 59' 49.460" | 89° 59' 49.460" | Start to End | Start to End | Straight |  | 0 | 0 | 0 | 0 | 0 | 0 | 2 | Pipe |  | 42.1 mm Corrugated HDPE Pipe | Circular | 4 | 0
4894 (2) (1) | <None> | REUSE | 22.382 | 22.278 | 0.31% | <None> | <None> | 443220.8249 | 1830100.7961 | 443254.3249 | 1830100.7978 | Basic | No | 42.100mm | 42.100mm | 3.950mm | <None> |  |  | 0 | 0 | ZONE 5A FRL R1 (1) | 0.9163 | 1.0663 | 0.9999 | 1 | 33.5 | 33.5002 | 33.5 | 33.5002 | 89° 59' 49.460" | 89° 59' 49.460" | Start to End | Start to End | Straight |  | 0 | 0 | 0 | 0 | 0 | 0 | 2 | Pipe |  | 42.1 mm Corrugated HDPE Pipe | Circular | 4 | 0
4895 | <None> | REUSE | 23.295 | 23.166 | 0.27% | <None> | <None> | 443037.6748 | 1829365.167 | 443086.1731 | 1829365.167 | Basic | No | 42.100mm | 42.100mm | 3.950mm | <None> |  |  | 0 | 0 | ZONE 5A FRL R1 (1) | 0.9366 | 1.1328 | 1 | 1 | 48.4983 | 48.4984 | 48.4983 | 48.4984 | 89° 59' 59.932" | 89° 59' 59.932" | Start to End | Start to End | Straight |  | 0 | 0 | 0 | 0 | 0 | 0 | 2 | Pipe |  | 42.1 mm Corrugated HDPE Pipe | Circular | 4 | 0
4897 | <None> | REUSE | 22.907 | 22.907 | 0% | <None> | <None> | 443037.6747 | 1829536.7236 | 443040.6747 | 1829536.7236 | Basic | No | 42.100mm | 42.100mm | 3.950mm | <None> |  |  | 0 | 0 | ZONE 5A FRL R1 (1) | 0.6572 | 0.6963 | 0.6963 | 0.6572 | 3 | 3 | 3 | 3 | 89° 59' 57.834" | 89° 59' 57.834" | Start to End | Start to End | Straight |  | 0 | 0 | 0 | 0 | 0 | 0 | 2 | Pipe |  | 42.1 mm Corrugated HDPE Pipe | Circular | 4 | 0
4897 (1) | <None> | REUSE | 23.069 | 23.077 | -0.26% | <None> | <None> | 443083.1758 | 1829536.7241 | 443086.1731 | 1829536.7241 | Basic | No | 42.100mm | 42.100mm | 3.950mm | <None> |  |  | 0 | 0 | ZONE 5A FRL R1 (1) | 0.6173 | 0.6556 | 0.624 | 0.6556 | 2.9973 | 2.9973 | 2.9973 | 2.9973 | 89° 59' 59.998" | 89° 59' 59.998" | Start to End | Start to End | Straight |  | 0 | 0 | 0 | 0 | 0 | 0 | 2 | Pipe |  | 42.1 mm Corrugated HDPE Pipe | Circular | 4 | 0
4897 (2) | <None> | REUSE | 22.789 | 23.069 | -2.33% | <None> | <None> | 443071.1758 | 1829536.7241 | 443083.1758 | 1829536.7241 | Basic | No | 42.100mm | 42.100mm | 3.950mm | <None> |  |  | 0 | 0 | ZONE 5A FRL R1 (1) | 0.624 | 1 | 1 | 0.624 | 12 | 12.0033 | 12 | 12.0033 | 90° 0' 0.001" | 90° 0' 0.001" | Start to End | Start to End | Straight |  | 0 | 0 | 0 | 0 | 0 | 0 | 2 | Pipe |  | 42.1 mm Corrugated HDPE Pipe | Circular | 3 | 0
4897 (3) | <None> | REUSE | 22.748 | 22.789 | -0.22% | <None> | <None> | 443052.6747 | 1829536.7238 | 443071.1758 | 1829536.7241 | Basic | No | 42.100mm | 42.100mm | 3.950mm | <None> |  |  | 0 | 0 | ZONE 5A FRL R1 (1) | 1 | 1 | 1 | 1 | 18.5011 | 18.5011 | 18.5011 | 18.5011 | 89° 59' 56.078" | 89° 59' 56.078" | Start to End | Start to End | Straight |  | 0 | 0 | 0 | 0 | 0 | 0 | 2 | Pipe |  | 42.1 mm Corrugated HDPE Pipe | Circular | 4 | 0
4897 (4) | <None> | REUSE | 22.907 | 22.748 | 1.33% | <None> | <None> | 443040.6747 | 1829536.7236 | 443052.6747 | 1829536.7238 | Basic | No | 42.100mm | 42.100mm | 3.950mm | <None> |  |  | 0 | 0 | ZONE 5A FRL R1 (1) | 0.6561 | 1 | 0.6572 | 1 | 12 | 12.0011 | 12 | 12.0011 | 89° 59' 57.834" | 89° 59' 57.834" | Start to End | Start to End | Straight |  | 0 | 0 | 0 | 0 | 0 | 0 | 2 | Pipe |  | 42.1 mm Corrugated HDPE Pipe | Circular | 3 | 0
4899 | <None> | REUSE | 22.532 | 22.532 | 0% | <None> | <None> | 443086.1746 | 1829600.6241 | 443083.1746 | 1829600.6241 | Basic | No | 42.100mm | 42.100mm | 3.950mm | <None> |  |  | 0 | 0 | ZONE 5A FRL R1 (1) | 0.7139 | 0.748 | 0.748 | 0.7139 | 3 | 3 | 3 | 3 | 270° 0' 0.008" | 270° 0' 0.008" | Start to End | Start to End | Straight |  | 0 | 0 | 0 | 0 | 0 | 0 | 2 | Pipe |  | 42.1 mm Corrugated HDPE Pipe | Circular | 4 | 0
4899 (1) | <None> | REUSE | 22.442 | 22.492 | -0.27% | <None> | <None> | 443071.1746 | 1829600.6241 | 443052.6747 | 1829600.6241 | Basic | No | 42.100mm | 42.100mm | 3.950mm | <None> |  |  | 0 | 0 | ZONE 5A FRL R1 (1) | 0.9999 | 0.9999 | 0.9999 | 0.9999 | 18.4999 | 18.5 | 18.4999 | 18.5 | 270° 0' 0.008" | 270° 0' 0.008" | Start to End | Start to End | Straight |  | 0 | 0 | 0 | 0 | 0 | 0 | 2 | Pipe |  | 42.1 mm Corrugated HDPE Pipe | Circular | 4 | 0
4899 (1) (1) | <None> | REUSE | 22.733 | 22.733 | 0% | <None> | <None> | 443040.6747 | 1829600.6241 | 443037.6747 | 1829600.6241 | Basic | No | 42.100mm | 42.100mm | 3.950mm | <None> |  |  | 0 | 0 | ZONE 5A FRL R1 (1) | 0.6613 | 0.698 | 0.6613 | 0.695 | 3 | 3 | 3 | 3 | 270° 0' 0.008" | 270° 0' 0.008" | Start to End | Start to End | Straight |  | 0 | 0 | 0 | 0 | 0 | 0 | 2 | Pipe |  | 42.1 mm Corrugated HDPE Pipe | Circular | 4 | 0
4899 (1) (2) | <None> | REUSE | 22.492 | 22.733 | -2% | <None> | <None> | 443052.6747 | 1829600.6241 | 443040.6747 | 1829600.6241 | Basic | No | 42.100mm | 42.100mm | 3.950mm | <None> |  |  | 0 | 0 | ZONE 5A FRL R1 (1) | 0.6613 | 0.9999 | 0.9999 | 0.6613 | 12 | 12.0024 | 12 | 12.0024 | 270° 0' 0.008" | 270° 0' 0.008" | Start to End | Start to End | Straight |  | 0 | 0 | 0 | 0 | 0 | 0 | 2 | Pipe |  | 42.1 mm Corrugated HDPE Pipe | Circular | 3 | 0
4899 (2) | <None> | REUSE | 22.532 | 22.442 | 0.75% | <None> | <None> | 443083.1746 | 1829600.6241 | 443071.1746 | 1829600.6241 | Basic | No | 42.100mm | 42.100mm | 3.950mm | <None> |  |  | 0 | 0 | ZONE 5A FRL R1 (1) | 0.7114 | 0.9999 | 0.7139 | 0.9999 | 12 | 12.0003 | 12 | 12.0003 | 270° 0' 0.008" | 270° 0' 0.008" | Start to End | Start to End | Straight |  | 0 | 0 | 0 | 0 | 0 | 0 | 2 | Pipe |  | 42.1 mm Corrugated HDPE Pipe | Circular | 4 | 0
4909 | <None> | REUSE | 22.908 | 22.828 | 0.63% | <None> | <None> | 443075.5261 | 1830031.9171 | 443078.8477 | 1830044.3034 | Basic | No | 42.100mm | 42.100mm | 3.950mm | <None> |  |  | 0 | 0 | ZONE 5A FRL R1 (1) | 0.7793 | 1 | 0.8364 | 1 | 12.824 | 12.8242 | 12.824 | 12.8242 | 15° 0' 42.084" | 15° 0' 42.084" | Start to End | Start to End | Straight |  | 0 | 0 | 0 | 0 | 0 | 0 | 2 | Pipe |  | 42.1 mm Corrugated HDPE Pipe | Circular | 4 | 0
4909 (1) | <None> | REUSE | 22.818 | 23.037 | -1.83% | <None> | <None> | 443083.5695 | 1830061.9112 | 443086.6825 | 1830073.5195 | Basic | No | 42.100mm | 42.100mm | 3.950mm | <None> |  |  | 0 | 0 | ZONE 5A FRL R1 (1) | 0.6067 | 0.9998 | 0.9998 | 0.6067 | 12.0185 | 12.0205 | 12.0185 | 12.0205 | 15° 0' 42.084" | 15° 0' 42.084" | Start to End | Start to End | Straight |  | 0 | 0 | 0 | 0 | 0 | 0 | 2 | Pipe |  | 42.1 mm Corrugated HDPE Pipe | Circular | 3 | 0
4909 (1) (1) | <None> | REUSE | 23.037 | 23.037 | 0% | <None> | <None> | 443086.6825 | 1830073.5195 | 443087.4596 | 1830076.4171 | Basic | No | 42.100mm | 42.100mm | 3.950mm | <None> |  |  | 0 | 0 | ZONE 5A FRL R1 (1) | 0.6067 | 0.6322 | 0.6067 | 0.6322 | 3 | 3 | 3 | 3 | 15° 0' 42.084" | 15° 0' 42.084" | Start to End | Start to End | Straight |  | 0 | 0 | 0 | 0 | 0 | 0 | 2 | Pipe |  | 42.1 mm Corrugated HDPE Pipe | Circular | 4 | 0
4909 (2) | <None> | REUSE | 22.828 | 22.818 | 0.05% | <None> | <None> | 443078.8477 | 1830044.3034 | 443083.5695 | 1830061.9112 | Basic | No | 42.100mm | 42.100mm | 3.950mm | <None> |  |  | 0 | 0 | ZONE 5A FRL R1 (1) | 0.9998 | 1.0057 | 1 | 0.9998 | 18.2299 | 18.2299 | 18.2299 | 18.2299 | 15° 0' 42.084" | 15° 0' 42.084" | Start to End | Start to End | Straight |  | 0 | 0 | 0 | 0 | 0 | 0 | 2 | Pipe |  | 42.1 mm Corrugated HDPE Pipe | Circular | 4 | 0
4910 | <None> | REUSE | 23.002 | 23.002 | 0% | <None> | <None> | 443089.3636 | 1830083.5171 | 443090.1468 | 1830086.4379 | Basic | No | 42.100mm | 42.100mm | 3.950mm | <None> |  |  | 0 | 0 | ZONE 5A FRL R1 (1) | 0.6499 | 0.6992 | 0.6992 | 0.6543 | 3.024 | 3.024 | 3.024 | 3.024 | 15° 0' 42.084" | 15° 0' 42.084" | Start to End | Start to End | Straight |  | 0 | 0 | 0 | 0 | 0 | 0 | 2 | Pipe |  | 42.1 mm Corrugated HDPE Pipe | Circular | 4 | 0
4910 (1) | <None> | REUSE | 22.707 | 22.92 | -1.67% | <None> | <None> | 443097.9814 | 1830115.653 | 443101.297 | 1830128.0171 | Basic | No | 42.100mm | 42.100mm | 3.950mm | <None> |  |  | 0 | 0 | ZONE 5A FRL R1 (1) | 0.6356 | 0.9999 | 0.9999 | 0.6416 | 12.8009 | 12.8027 | 12.8009 | 12.8027 | 15° 0' 42.084" | 15° 0' 42.084" | Start to End | Start to End | Straight |  | 0 | 0 | 0 | 0 | 0 | 0 | 2 | Pipe |  | 42.1 mm Corrugated HDPE Pipe | Circular | 3 | 0
4910 (2) | <None> | REUSE | 23.002 | 22.743 | 2.16% | <None> | <None> | 443090.1468 | 1830086.4379 | 443093.255 | 1830098.0284 | Basic | No | 42.100mm | 42.100mm | 3.950mm | <None> |  |  | 0 | 0 | ZONE 5A FRL R1 (1) | 0.6543 | 1.0001 | 0.6543 | 1.0001 | 12 | 12.0028 | 12 | 12.0028 | 15° 0' 42.084" | 15° 0' 42.084" | Start to End | Start to End | Straight |  | 0 | 0 | 0 | 0 | 0 | 0 | 2 | Pipe |  | 42.1 mm Corrugated HDPE Pipe | Circular | 3 | 0
4910 (2) (1) | <None> | REUSE | 22.743 | 22.707 | 0.2% | <None> | <None> | 443093.255 | 1830098.0284 | 443097.9814 | 1830115.653 | Basic | No | 42.100mm | 42.100mm | 3.950mm | <None> |  |  | 0 | 0 | ZONE 5A FRL R1 (1) | 0.9999 | 1.0001 | 1.0001 | 0.9999 | 18.2474 | 18.2474 | 18.2474 | 18.2474 | 15° 0' 42.084" | 15° 0' 42.084" | Start to End | Start to End | Straight |  | 0 | 0 | 0 | 0 | 0 | 0 | 2 | Pipe |  | 42.1 mm Corrugated HDPE Pipe | Circular | 4 | 0
4925 | <None> | REUSE | 22.48 | 22.429 | 0.12% | <None> | <None> | 443403.0753 | 1829850.62 | 443447.5754 | 1829850.62 | Basic | No | 42.100mm | 42.100mm | 3.950mm | <None> |  |  | 0 | 0 | ZONE 5A FRL R1 (1) | 0.8994 | 0.9962 | 0.8994 | 0.9162 | 44.5001 | 44.5001 | 44.5001 | 44.5001 | 90° 0' 0.000" | 90° 0' 0.000" | Start to End | Start to End | Straight |  | 0 | 0 | 0 | 0 | 0 | 0 | 2 | Pipe |  | 42.1 mm Corrugated HDPE Pipe | Circular | 4 | 0
4932 | <None> | REUSE | 22.389 | 22.389 | 0% | <None> | <None> | 443225.6746 | 1829736.7674 | 443225.6746 | 1829733.7674 | Basic | No | 42.100mm | 42.100mm | 3.950mm | <None> |  |  | 0 | 0 | ZONE 5A FRL R1 (1) | 0.6427 | 0.6872 | 0.6872 | 0.6427 | 3 | 3 | 3 | 3 | 180° 0' 0.000" | 180° 0' 0.000" | Start to End | Start to End | Straight |  | 0 | 0 | 0 | 0 | 0 | 0 | 2 | Pipe |  | 42.1 mm Corrugated HDPE Pipe | Circular | 4 | 0
4932 (1) | <None> | REUSE | 22.231 | 22.231 | 0% | <None> | <None> | 443225.6746 | 1829695.3203 | 443225.6746 | 1829692.3203 | Basic | No | 42.100mm | 42.100mm | 3.950mm | <None> |  |  | 0 | 0 | ZONE 5A FRL R1 (1) | 0.8966 | 0.9353 | 0.8966 | 0.9353 | 3 | 3 | 3 | 3 | 180° 0' 0.000" | 180° 0' 0.000" | Start to End | Start to End | Straight |  | 0 | 0 | 0 | 0 | 0 | 0 | 2 | Pipe |  | 42.1 mm Corrugated HDPE Pipe | Circular | 4 | 0
4932 (2) | <None> | REUSE | 22.262 | 22.231 | 0.26% | <None> | <None> | 443225.6746 | 1829707.3203 | 443225.6746 | 1829695.3203 | Basic | No | 42.100mm | 42.100mm | 3.950mm | <None> |  |  | 0 | 0 | ZONE 5A FRL R1 (1) | 0.8692 | 1.0307 | 1 | 0.8966 | 12 | 12 | 12 | 12 | 180° 0' 0.000" | 180° 0' 0.000" | Start to End | Start to End | Straight |  | 0 | 0 | 0 | 0 | 0 | 0 | 2 | Pipe |  | 42.1 mm Corrugated HDPE Pipe | Circular | 4 | 0
4932 (3) | <None> | REUSE | 22.389 | 22.233 | 1.3% | <None> | <None> | 443225.6746 | 1829733.7674 | 443225.6746 | 1829721.7674 | Basic | No | 42.100mm | 42.100mm | 3.950mm | <None> |  |  | 0 | 0 | ZONE 5A FRL R1 (1) | 0.6427 | 0.9999 | 0.6427 | 0.9999 | 12 | 12.001 | 12 | 12.001 | 180° 0' 0.000" | 180° 0' 0.000" | Start to End | Start to End | Straight |  | 0 | 0 | 0 | 0 | 0 | 0 | 2 | Pipe |  | 42.1 mm Corrugated HDPE Pipe | Circular | 3 | 0
4932 (3) (1) | <None> | REUSE | 22.233 | 22.262 | -0.2% | <None> | <None> | 443225.6746 | 1829721.7674 | 443225.6746 | 1829707.3203 | Basic | No | 42.100mm | 42.100mm | 3.950mm | <None> |  |  | 0 | 0 | ZONE 5A FRL R1 (1) | 0.9999 | 1 | 0.9999 | 1 | 14.4471 | 14.4471 | 14.4471 | 14.4471 | 180° 0' 0.000" | 180° 0' 0.000" | Start to End | Start to End | Straight |  | 0 | 0 | 0 | 0 | 0 | 0 | 2 | Pipe |  | 42.1 mm Corrugated HDPE Pipe | Circular | 4 | 0
4940 | <None> | REUSE | 22.567 | 22.563 | 0.06% | <None> | <None> | 443366.285 | 1830054.8596 | 443370.6068 | 1830050.0131 | Basic | No | 42.100mm | 42.100mm | 3.950mm | <None> |  |  | 0 | 0 | ZONE 5A FRL R1 (1) | 0.7927 | 1 | 1 | 0.7927 | 6.4936 | 6.4936 | 6.4936 | 6.4936 | 138° 16' 33.036" | 138° 16' 33.036" | Start to End | Start to End | Straight |  | 0 | 0 | 0 | 0 | 0 | 0 | 2 | Pipe |  | 42.1 mm Corrugated HDPE Pipe | Circular | 4 | 0
4940 (5) | <None> | REUSE | 22.563 | 22.38 | 0.83% | <None> | <None> | 443370.6068 | 1830050.0131 | 443385.2276 | 1830033.6169 | Basic | No | 42.100mm | 42.100mm | 3.950mm | <None> |  |  | 0 | 0 | ZONE 5A FRL R1 (1) | 0.7927 | 1.0447 | 0.7927 | 1.0447 | 21.9682 | 21.9689 | 21.9682 | 21.9689 | 138° 16' 33.036" | 138° 16' 33.036" | Start to End | Start to End | Straight |  | 0 | 0 | 0 | 0 | 0 | 0 | 2 | Pipe |  | 42.1 mm Corrugated HDPE Pipe | Circular | 4 | 0
4940 (5) (1) | <None> | REUSE | 22.38 | 22.56 | -1.37% | <None> | <None> | 443385.2276 | 1830033.6169 | 443394.0116 | 1830023.7664 | Basic | No | 42.100mm | 42.100mm | 3.950mm | <None> |  |  | 0 | 0 | ZONE 5A FRL R1 (1) | 0.8339 | 1.0447 | 1.0447 | 0.8339 | 13.1982 | 13.1994 | 13.1982 | 13.1994 | 138° 16' 33.036" | 138° 16' 33.036" | Start to End | Start to End | Straight |  | 0 | 0 | 0 | 0 | 0 | 0 | 2 | Pipe |  | 42.1 mm Corrugated HDPE Pipe | Circular | 3 | 0
4940 (6) | <None> | REUSE | 22.56 | 22.564 | -0.13% | <None> | <None> | 443394.0116 | 1830023.7664 | 443395.9753 | 1830021.5642 | Basic | No | 42.100mm | 42.100mm | 3.950mm | <None> |  |  | 0 | 0 | ZONE 5A FRL R1 (1) | 0.6678 | 0.8339 | 0.8339 | 0.6679 | 2.9506 | 2.9506 | 2.9506 | 2.9506 | 138° 16' 33.036" | 138° 16' 33.036" | Start to End | Start to End | Straight |  | 0 | 0 | 0 | 0 | 0 | 0 | 2 | Pipe |  | 42.1 mm Corrugated HDPE Pipe | Circular | 4 | 0
4946 | <None> | REUSE | 22.279 | 22.194 | 0.2% | <None> | <None> | 442981.0261 | 1830342.5397 | 443020.1506 | 1830324.8327 | Basic | No | 42.100mm | 42.100mm | 3.950mm | <None> |  |  | 0 | 0 | ZONE 5A FRL R1 (1) | 0.9843 | 1.1343 | 1 | 1 | 42.9449 | 42.945 | 42.9449 | 42.945 | 114° 21' 2.433" | 114° 21' 2.433" | Start to End | Start to End | Straight |  | 0 | 0 | 0 | 0 | 0 | 0 | 2 | Pipe |  | 42.1 mm Corrugated HDPE Pipe | Circular | 4 | 0
4959 | <None> | REUSE | 22.606 | 22.764 | -0.58% | <None> | <None> | 443063.2467 | 1829986.1271 | 443070.3006 | 1830012.4311 | Basic | No | 42.100mm | 42.100mm | 3.950mm | <None> |  |  | 0 | 0 | ZONE 5A FRL R1 (1) | 0.913 | 1.0676 | 1 | 1 | 27.2334 | 27.2339 | 27.2334 | 27.2339 | 15° 0' 42.084" | 15° 0' 42.084" | Start to End | Start to End | Straight |  | 0 | 0 | 0 | 0 | 0 | 0 | 2 | Pipe |  | 42.1 mm Corrugated HDPE Pipe | Circular | 4 | 0
4959 (1) | <None> | REUSE | 22.764 | 22.936 | -1.34% | <None> | <None> | 443070.3006 | 1830012.4311 | 443073.6221 | 1830024.8171 | Basic | No | 42.100mm | 42.100mm | 3.950mm | <None> |  |  | 0 | 0 | ZONE 5A FRL R1 (1) | 0.7284 | 1 | 1 | 0.7285 | 12.8236 | 12.8248 | 12.8236 | 12.8248 | 15° 0' 42.084" | 15° 0' 42.084" | Start to End | Start to End | Straight |  | 0 | 0 | 0 | 0 | 0 | 0 | 2 | Pipe |  | 42.1 mm Corrugated HDPE Pipe | Circular | 3 | 0
4987 (2) | <None> | REUSE | 23.037 | 23.016 | 0.7% | <None> | <None> | 443087.4596 | 1830076.4171 | 443090.4837 | 1830076.4171 | Basic | No | 42.100mm | 42.100mm | 3.950mm | <None> |  |  | 0 | 0 | ZONE 5A FRL R1 (1) | 0.6201 | 0.6474 | 0.6322 | 0.6201 | 3.0241 | 3.0242 | 3.0241 | 3.0242 | 90° 0' 0.000" | 90° 0' 0.000" | Start to End | Start to End | Straight |  | 0 | 0 | 0 | 0 | 0 | 0 | 2 | Pipe |  | 42.1 mm Corrugated HDPE Pipe | Circular | 4 | 0
4987 (2) (1) | <None> | REUSE | 22.718 | 22.648 | 0.3% | <None> | <None> | 443102.4837 | 1830076.4171 | 443125.4747 | 1830076.4171 | Basic | No | 42.100mm | 42.100mm | 3.950mm | <None> |  |  | 0 | 0 | ZONE 5A FRL R1 (1) | 1 | 1.006 | 1.006 | 1 | 22.991 | 22.9911 | 22.991 | 22.9911 | 90° 0' 0.000" | 90° 0' 0.000" | Start to End | Start to End | Straight |  | 0 | 0 | 0 | 0 | 0 | 0 | 2 | Pipe |  | 42.1 mm Corrugated HDPE Pipe | Circular | 4 | 0
4987 (2) (2) | <None> | REUSE | 23.016 | 22.718 | 2.49% | <None> | <None> | 443090.4837 | 1830076.4171 | 443102.4837 | 1830076.4171 | Basic | No | 42.100mm | 42.100mm | 3.950mm | <None> |  |  | 0 | 0 | ZONE 5A FRL R1 (1) | 0.6201 | 1.006 | 0.6201 | 1.006 | 12 | 12.0037 | 12 | 12.0037 | 90° 0' 0.000" | 90° 0' 0.000" | Start to End | Start to End | Straight |  | 0 | 0 | 0 | 0 | 0 | 0 | 2 | Pipe |  | 42.1 mm Corrugated HDPE Pipe | Circular | 3 | 0
4990 (1) | <None> | REUSE | 22.389 | 22.389 | 0% | <None> | <None> | 443225.6746 | 1829736.7674 | 443228.6746 | 1829736.7674 | Basic | No | 42.100mm | 42.100mm | 3.950mm | <None> |  |  | 0 | 0 | ZONE 5A FRL R1 (1) | 0.6382 | 0.6872 | 0.6872 | 0.6382 | 3 | 3 | 3 | 3 | 89° 59' 59.999" | 89° 59' 59.999" | Start to End | Start to End | Straight |  | 0 | 0 | 0 | 0 | 0 | 0 | 2 | Pipe |  | 42.1 mm Corrugated HDPE Pipe | Circular | 4 | 0
4990 (1) (1) | <None> | REUSE | 22.161 | 22.115 | 0.2% | <None> | <None> | 443240.6746 | 1829736.7674 | 443263.5696 | 1829736.7674 | Basic | No | 42.100mm | 42.100mm | 3.950mm | <None> |  |  | 0 | 0 | ZONE 5A FRL R1 (1) | 1 | 1 | 1 | 1 | 22.895 | 22.895 | 22.895 | 22.895 | 89° 59' 59.999" | 89° 59' 59.999" | Start to End | Start to End | Straight |  | 0 | 0 | 0 | 0 | 0 | 0 | 2 | Pipe |  | 42.1 mm Corrugated HDPE Pipe | Circular | 4 | 0
4990 (1) (2) | <None> | REUSE | 22.389 | 22.161 | 1.9% | <None> | <None> | 443228.6746 | 1829736.7674 | 443240.6746 | 1829736.7674 | Basic | No | 42.100mm | 42.100mm | 3.950mm | <None> |  |  | 0 | 0 | ZONE 5A FRL R1 (1) | 0.6382 | 1 | 0.6382 | 1 | 12 | 12.0022 | 12 | 12.0022 | 89° 59' 59.999" | 89° 59' 59.999" | Start to End | Start to End | Straight |  | 0 | 0 | 0 | 0 | 0 | 0 | 2 | Pipe |  | 42.1 mm Corrugated HDPE Pipe | Circular | 3 | 0
4991 | <None> | REUSE | 22.389 | 22.389 | 0% | <None> | <None> | 443225.6746 | 1829744.8674 | 443228.6746 | 1829744.8674 | Basic | No | 42.100mm | 42.100mm | 3.950mm | <None> |  |  | 0 | 0 | ZONE 5A FRL R1 (1) | 0.6382 | 0.6872 | 0.6872 | 0.6382 | 3 | 3 | 3 | 3 | 89° 59' 59.999" | 89° 59' 59.999" | Start to End | Start to End | Straight |  | 0 | 0 | 0 | 0 | 0 | 0 | 2 | Pipe |  | 42.1 mm Corrugated HDPE Pipe | Circular | 4 | 0
4991 (1) | <None> | REUSE | 22.389 | 22.16 | 1.9% | <None> | <None> | 443228.6746 | 1829744.8674 | 443240.6746 | 1829744.8674 | Basic | No | 42.100mm | 42.100mm | 3.950mm | <None> |  |  | 0 | 0 | ZONE 5A FRL R1 (1) | 0.6382 | 1.0002 | 0.6382 | 1.0002 | 12 | 12.0022 | 12 | 12.0022 | 89° 59' 59.999" | 89° 59' 59.999" | Start to End | Start to End | Straight |  | 0 | 0 | 0 | 0 | 0 | 0 | 2 | Pipe |  | 42.1 mm Corrugated HDPE Pipe | Circular | 3 | 0
4991 (1) (1) | <None> | REUSE | 22.16 | 22.115 | 0.2% | <None> | <None> | 443240.6746 | 1829744.8674 | 443263.5696 | 1829744.8674 | Basic | No | 42.100mm | 42.100mm | 3.950mm | <None> |  |  | 0 | 0 | ZONE 5A FRL R1 (1) | 1 | 1.0002 | 1.0002 | 1 | 22.895 | 22.895 | 22.895 | 22.895 | 89° 59' 59.999" | 89° 59' 59.999" | Start to End | Start to End | Straight |  | 0 | 0 | 0 | 0 | 0 | 0 | 2 | Pipe |  | 42.1 mm Corrugated HDPE Pipe | Circular | 4 | 0
5027 | <None> | REUSE | 23.002 | 23.002 | 0% | <None> | <None> | 443089.3636 | 1830083.5171 | 443092.3636 | 1830083.5171 | Basic | No | 42.100mm | 42.100mm | 3.950mm | <None> |  |  | 0 | 0 | ZONE 5A FRL R1 (1) | 0.6476 | 0.6992 | 0.6992 | 0.657 | 3 | 3 | 3 | 3 | 90° 0' 0.000" | 90° 0' 0.000" | Start to End | Start to End | Straight |  | 0 | 0 | 0 | 0 | 0 | 0 | 2 | Pipe |  | 42.1 mm Corrugated HDPE Pipe | Circular | 4 | 0
5027 (1) | <None> | REUSE | 22.716 | 22.648 | 0.32% | <None> | <None> | 443104.3636 | 1830083.5171 | 443125.47 | 1830083.5171 | Basic | No | 42.100mm | 42.100mm | 3.950mm | <None> |  |  | 0 | 0 | ZONE 5A FRL R1 (1) | 1 | 1.0015 | 1.0015 | 1 | 21.1064 | 21.1066 | 21.1064 | 21.1066 | 90° 0' 0.000" | 90° 0' 0.000" | Start to End | Start to End | Straight |  | 0 | 0 | 0 | 0 | 0 | 0 | 2 | Pipe |  | 42.1 mm Corrugated HDPE Pipe | Circular | 4 | 0
5027 (2) | <None> | REUSE | 23.002 | 22.716 | 2.39% | <None> | <None> | 443092.3636 | 1830083.5171 | 443104.3636 | 1830083.5171 | Basic | No | 42.100mm | 42.100mm | 3.950mm | <None> |  |  | 0 | 0 | ZONE 5A FRL R1 (1) | 0.657 | 1.0015 | 0.657 | 1.0015 | 12 | 12.0034 | 12 | 12.0034 | 90° 0' 0.000" | 90° 0' 0.000" | Start to End | Start to End | Straight |  | 0 | 0 | 0 | 0 | 0 | 0 | 2 | Pipe |  | 42.1 mm Corrugated HDPE Pipe | Circular | 3 | 0
5063 | <None> | REUSE | 23.151 | 23.177 | -0.08% | <None> | <None> | 442937.6749 | 1829365.167 | 442907.1 | 1829365.167 | Basic | No | 42.100mm | 42.100mm | 3.950mm | <None> |  |  | 0 | 0 | ZONE 5A FRL R1 (1) | 0.9477 | 1.0977 | 1 | 1 | 30.5749 | 30.5749 | 30.5749 | 30.5749 | 269° 59' 59.932" | 269° 59' 59.932" | Start to End | Start to End | Straight |  | 0 | 0 | 0 | 0 | 0 | 0 | 2 | Pipe |  | 42.1 mm Corrugated HDPE Pipe | Circular | 4 | 0
5064 | <None> | REUSE | 23.277 | 23.177 | 0.33% | <None> | <None> | 442937.6749 | 1829358.067 | 442907.1 | 1829358.067 | Basic | No | 42.100mm | 42.100mm | 3.950mm | <None> |  |  | 0 | 0 | ZONE 5A FRL R1 (1) | 1 | 1 | 1 | 1 | 30.5749 | 30.575 | 30.5749 | 30.575 | 269° 59' 59.932" | 269° 59' 59.932" | Start to End | Start to End | Straight |  | 0 | 0 | 0 | 0 | 0 | 0 | 2 | Pipe |  | 42.1 mm Corrugated HDPE Pipe | Circular | 4 | 0
5071 | <None> | REUSE | 22.549 | 22.549 | 0% | <None> | <None> | 443103.9667 | 1830284.2325 | 443103.1667 | 1830284.2325 | Basic | No | 42.100mm | 42.100mm | 3.950mm | <None> |  |  | 0 | 0 | ZONE 5A FRL R1 (1) | 0.8279 | 0.8287 | 0.8287 | 0.8279 | 0.8 | 0.8 | 0.8 | 0.8 | 270° 0' 0.000" | 270° 0' 0.000" | Start to End | Start to End | Straight |  | 0 | 0 | 0 | 0 | 0 | 0 | 2 | Pipe |  | 42.1 mm Corrugated HDPE Pipe | Circular | 5 | 0
5071 (1) | <None> | REUSE | 22.549 | 22.669 | -0.49% | <None> | <None> | 443103.1667 | 1830284.2325 | 443078.5397 | 1830284.2325 | Basic | No | 42.100mm | 42.100mm | 3.950mm | <None> |  |  | 0 | 0 | ZONE 5A FRL R1 (1) | 0.6639 | 0.8279 | 0.8279 | 0.6639 | 24.627 | 24.6273 | 24.627 | 24.6273 | 270° 0' 0.000" | 270° 0' 0.000" | Start to End | Start to End | Straight |  | 0 | 0 | 0 | 0 | 0 | 0 | 2 | Pipe |  | 42.1 mm Corrugated HDPE Pipe | Circular | 4 | 0
5072 (1) | <None> | REUSE | 21.918 | 21.918 | 0% | <None> | <None> | 443736.6751 | 1830251.867 | 443736.6751 | 1830248.867 | Basic | No | 42.100mm | 42.100mm | 3.950mm | <None> |  |  | 0 | 0 | ZONE 5A FRL R1 (1) | 0.8075 | 0.841 | 0.841 | 0.8075 | 3 | 3 | 3 | 3 | 180° 0' 0.000" | 180° 0' 0.000" | Start to End | Start to End | Straight |  | 0 | 0 | 0 | 0 | 0 | 0 | 2 | Pipe |  | 42.1 mm Corrugated HDPE Pipe | Circular | 4 | 0
5072 (1) (1) | <None> | REUSE | 21.918 | 21.795 | 1.03% | <None> | <None> | 443736.6751 | 1830248.867 | 443736.6751 | 1830236.867 | Basic | No | 42.100mm | 42.100mm | 3.950mm | <None> |  |  | 0 | 0 | ZONE 5A FRL R1 (1) | 0.8075 | 1 | 0.8075 | 1 | 12 | 12.0006 | 12 | 12.0006 | 180° 0' 0.000" | 180° 0' 0.000" | Start to End | Start to End | Straight |  | 0 | 0 | 0 | 0 | 0 | 0 | 2 | Pipe |  | 42.1 mm Corrugated HDPE Pipe | Circular | 3 | 0
5072 (1) (1) (1) | <None> | REUSE | 21.795 | 21.66 | 1.29% | <None> | <None> | 443736.6751 | 1830236.867 | 443736.6751 | 1830226.367 | Basic | No | 42.100mm | 42.100mm | 3.950mm | <None> |  |  | 0 | 0 | ZONE 5A FRL R1 (1) | 0.8721 | 1.022 | 1 | 1 | 10.5 | 10.5009 | 10.5 | 10.5009 | 180° 0' 0.000" | 180° 0' 0.000" | Start to End | Start to End | Straight |  | 0 | 0 | 0 | 0 | 0 | 0 | 2 | Pipe |  | 42.1 mm Corrugated HDPE Pipe | Circular | 3 | 0
5075 | <None> | REUSE | 22.918 | 22.922 | -0.13% | <None> | <None> | 443101.297 | 1830128.0171 | 443104.3212 | 1830128.0171 | Basic | No | 42.100mm | 42.100mm | 3.950mm | <None> |  |  | 0 | 0 | ZONE 5A FRL R1 (1) | 0.6068 | 0.6586 | 0.6436 | 0.6068 | 3.0241 | 3.0241 | 3.0241 | 3.0241 | 90° 0' 0.000" | 90° 0' 0.000" | Start to End | Start to End | Straight |  | 0 | 0 | 0 | 0 | 0 | 0 | 2 | Pipe |  | 42.1 mm Corrugated HDPE Pipe | Circular | 4 | 0
5075 (1) | <None> | REUSE | 22.922 | 22.587 | 2.79% | <None> | <None> | 443104.3212 | 1830128.0171 | 443116.3212 | 1830128.0171 | Basic | No | 42.100mm | 42.100mm | 3.950mm | <None> |  |  | 0 | 0 | ZONE 5A FRL R1 (1) | 0.6068 | 1.0017 | 0.6068 | 1.0017 | 12 | 12.0047 | 12 | 12.0047 | 90° 0' 0.000" | 90° 0' 0.000" | Start to End | Start to End | Straight |  | 0 | 0 | 0 | 0 | 0 | 0 | 2 | Pipe |  | 42.1 mm Corrugated HDPE Pipe | Circular | 3 | 0
5075 (1) (1) | <None> | REUSE | 22.587 | 22.544 | 0.47% | <None> | <None> | 443116.3212 | 1830128.0171 | 443125.47 | 1830128.0171 | Basic | No | 42.100mm | 42.100mm | 3.950mm | <None> |  |  | 0 | 0 | ZONE 5A FRL R1 (1) | 1 | 1.0017 | 1.0017 | 1 | 9.1488 | 9.1489 | 9.1488 | 9.1489 | 90° 0' 0.000" | 90° 0' 0.000" | Start to End | Start to End | Straight |  | 0 | 0 | 0 | 0 | 0 | 0 | 2 | Pipe |  | 42.1 mm Corrugated HDPE Pipe | Circular | 4 | 0
5076 | <None> | REUSE | 22.787 | 22.699 | 0.37% | <None> | <None> | 443002.6383 | 1830386.8199 | 442992.1995 | 1830365.4323 | Basic | No | 42.100mm | 42.100mm | 3.950mm | <None> |  |  | 0 | 0 | ZONE 5A FRL R1 (1) | 0.8156 | 1 | 1 | 1 | 23.7991 | 23.7993 | 23.7991 | 23.7993 | 206° 0' 57.677" | 206° 0' 57.677" | Start to End | Start to End | Straight |  | 0 | 0 | 0 | 0 | 0 | 0 | 2 | Pipe |  | 42.1 mm Corrugated HDPE Pipe | Circular | 4 | 0
5077 | <None> | REUSE | 21.538 | 21.424 | 0.49% | <None> | <None> | 443466.4751 | 1830251.867 | 443466.4751 | 1830228.8942 | Basic | No | 100.000mm | 100.000mm | 5.000mm | <None> |  |  | 0 | 0 | ZONE 5A FRL R1 (1) | 0.9238 | 1.1962 | 0.97 | 1 | 22.9727 | 22.973 | 22.9727 | 22.973 | 180° 0' 0.000" | 180° 0' 0.000" | Start to End | Start to End | Straight |  | 0 | 0 | 0 | 0 | 0 | 0 | 2 | Pipe |  | 100.0 mm Corrugated HDPE Pipe | Circular | 4 | 0
5079 | <None> | REUSE | 22.924 | 22.92 | 0.13% | <None> | <None> | 443103.201 | 1830135.1171 | 443106.201 | 1830135.1171 | Basic | No | 42.100mm | 42.100mm | 3.950mm | <None> |  |  | 0 | 0 | ZONE 5A FRL R1 (1) | 0.6262 | 0.6698 | 0.6698 | 0.6318 | 3 | 3 | 3 | 3 | 90° 0' 0.000" | 90° 0' 0.000" | Start to End | Start to End | Straight |  | 0 | 0 | 0 | 0 | 0 | 0 | 2 | Pipe |  | 42.1 mm Corrugated HDPE Pipe | Circular | 4 | 0
5079 (1) | <None> | REUSE | 22.92 | 22.58 | 2.83% | <None> | <None> | 443106.201 | 1830135.1171 | 443118.2121 | 1830135.1171 | Basic | No | 42.100mm | 42.100mm | 3.950mm | <None> |  |  | 0 | 0 | ZONE 5A FRL R1 (1) | 0.6318 | 1 | 0.6318 | 1 | 12.0111 | 12.0159 | 12.0111 | 12.0159 | 90° 0' 0.000" | 90° 0' 0.000" | Start to End | Start to End | Straight |  | 0 | 0 | 0 | 0 | 0 | 0 | 2 | Pipe |  | 42.1 mm Corrugated HDPE Pipe | Circular | 3 | 0
5079 (1) (1) | <None> | REUSE | 22.58 | 22.544 | 0.49% | <None> | <None> | 443118.2121 | 1830135.1171 | 443125.4749 | 1830135.1171 | Basic | No | 42.100mm | 42.100mm | 3.950mm | <None> |  |  | 0 | 0 | ZONE 5A FRL R1 (1) | 1 | 1 | 1 | 1 | 7.2628 | 7.2629 | 7.2628 | 7.2629 | 90° 0' 0.000" | 90° 0' 0.000" | Start to End | Start to End | Straight |  | 0 | 0 | 0 | 0 | 0 | 0 | 2 | Pipe |  | 42.1 mm Corrugated HDPE Pipe | Circular | 4 | 0
5080 | <None> | REUSE | 21.849 | 21.849 | 0% | <None> | <None> | 443639.6568 | 1829813.7572 | 443641.2499 | 1829811.2152 | Basic | No | 63.100mm | 63.100mm | 5.950mm | <None> |  |  | 0 | 0 | ZONE 5A FRL R1 (1) | 0.9895 | 1.1438 | 1 | 1.1438 | 3 | 3 | 3 | 3 | 147° 55' 26.298" | 147° 55' 26.298" | Start to End | Start to End | Straight |  | 0 | 0 | 0 | 0 | 0 | 0 | 2 | Pipe |  | 63.1 mm Corrugated HDPE Pipe | Circular | 4 | 0
5080 (1) | <None> | REUSE | 22.137 | 22.137 | 0% | <None> | <None> | 443649.4588 | 1829798.115 | 443651.0496 | 1829795.5761 | Basic | No | 63.100mm | 63.100mm | 5.950mm | <None> |  |  | 0 | 0 | ZONE 5A FRL R1 (1) | 0.9816 | 0.9878 | 0.9849 | 0.9819 | 2.9961 | 2.9961 | 2.9961 | 2.9961 | 147° 55' 44.041" | 147° 55' 44.041" | Start to End | Start to End | Straight |  | 0 | 0 | 0 | 0 | 0 | 0 | 2 | Pipe |  | 63.1 mm Corrugated HDPE Pipe | Circular | 4 | 0
5080 (2) | <None> | REUSE | 22.066 | 22.137 | -1.09% | <None> | <None> | 443645.9898 | 1829803.6513 | 443649.4588 | 1829798.115 | Basic | No | 63.100mm | 63.100mm | 5.950mm | <None> |  |  | 0 | 0 | ZONE 5A FRL R1 (1) | 0.9849 | 1.003 | 1.0018 | 0.9849 | 6.5333 | 6.5337 | 6.5333 | 6.5337 | 147° 55' 44.041" | 147° 55' 44.041" | Start to End | Start to End | Straight |  | 0 | 0 | 0 | 0 | 0 | 0 | 2 | Pipe |  | 63.1 mm Corrugated HDPE Pipe | Circular | 3 | 0
5080 (3) | <None> | REUSE | 21.849 | 22.066 | -2.43% | <None> | <None> | 443641.2499 | 1829811.2152 | 443645.9902 | 1829803.6515 | Basic | No | 63.100mm | 63.100mm | 5.950mm | <None> |  |  | 0 | 0 | ZONE 5A FRL R1 (1) | 1.0018 | 1.1438 | 1.1438 | 1.0018 | 8.9263 | 8.9289 | 8.9263 | 8.9289 | 147° 55' 26.298" | 147° 55' 26.298" | Start to End | Start to End | Straight |  | 0 | 0 | 0 | 0 | 0 | 0 | 2 | Pipe |  | 63.1 mm Corrugated HDPE Pipe | Circular | 3 | 0
5081 | <None> | REUSE | 22.549 | 22.553 | -0.49% | <None> | <None> | 443103.9667 | 1830284.2325 | 443104.7667 | 1830284.2325 | Basic | No | 42.100mm | 42.100mm | 3.950mm | <None> |  |  | 0 | 0 | ZONE 5A FRL R1 (1) | 0.8254 | 0.8287 | 0.8287 | 0.8254 | 0.8 | 0.8 | 0.8 | 0.8 | 90° 0' 0.000" | 90° 0' 0.000" | Start to End | Start to End | Straight |  | 0 | 0 | 0 | 0 | 0 | 0 | 2 | Pipe |  | 42.1 mm Corrugated HDPE Pipe | Circular | 5 | 0
5081 (1) | <None> | REUSE | 22.553 | 22.385 | 0.81% | <None> | <None> | 443104.7667 | 1830284.2325 | 443125.4749 | 1830284.2325 | Basic | No | 42.100mm | 42.100mm | 3.950mm | <None> |  |  | 0 | 0 | ZONE 5A FRL R1 (1) | 0.8254 | 1 | 0.8254 | 1 | 20.7082 | 20.7089 | 20.7082 | 20.7089 | 90° 0' 0.000" | 90° 0' 0.000" | Start to End | Start to End | Straight |  | 0 | 0 | 0 | 0 | 0 | 0 | 2 | Pipe |  | 42.1 mm Corrugated HDPE Pipe | Circular | 4 | 0
5082 | <None> | REUSE | 22.549 | 22.549 | 0% | <None> | <None> | 443103.9667 | 1830277.1325 | 443104.7667 | 1830277.1325 | Basic | No | 42.100mm | 42.100mm | 3.950mm | <None> |  |  | 0 | 0 | ZONE 5A FRL R1 (1) | 0.8466 | 0.8473 | 0.8466 | 0.8473 | 0.8 | 0.8 | 0.8 | 0.8 | 90° 0' 0.000" | 90° 0' 0.000" | Start to End | Start to End | Straight |  | 0 | 0 | 0 | 0 | 0 | 0 | 2 | Pipe |  | 42.1 mm Corrugated HDPE Pipe | Circular | 5 | 0
5082 (1) | <None> | REUSE | 22.549 | 22.385 | 0.79% | <None> | <None> | 443104.7667 | 1830277.1325 | 443125.4749 | 1830277.1325 | Basic | No | 42.100mm | 42.100mm | 3.950mm | <None> |  |  | 0 | 0 | ZONE 5A FRL R1 (1) | 0.8423 | 1 | 0.8473 | 1 | 20.7082 | 20.7089 | 20.7082 | 20.7089 | 90° 0' 0.000" | 90° 0' 0.000" | Start to End | Start to End | Straight |  | 0 | 0 | 0 | 0 | 0 | 0 | 2 | Pipe |  | 42.1 mm Corrugated HDPE Pipe | Circular | 4 | 0
5089 | <None> | REUSE | 22.392 | 22.392 | 0% | <None> | <None> | 443385.1749 | 1829544.8241 | 443382.1749 | 1829544.8241 | Basic | No | 42.100mm | 42.100mm | 3.950mm | <None> |  |  | 0 | 0 | ZONE 5A FRL R1 (1) | 0.6783 | 0.7115 | 0.7115 | 0.6783 | 3 | 3 | 3 | 3 | 270° 0' 0.004" | 270° 0' 0.004" | Start to End | Start to End | Straight |  | 0 | 0 | 0 | 0 | 0 | 0 | 2 | Pipe |  | 42.1 mm Corrugated HDPE Pipe | Circular | 4 | 0
5089 (1) | <None> | REUSE | 22.237 | 22.426 | -2.93% | <None> | <None> | 443375.7299 | 1829544.8241 | 443369.285 | 1829544.8241 | Basic | No | 42.100mm | 42.100mm | 3.950mm | <None> |  |  | 0 | 0 | ZONE 5A FRL R1 (1) | 0.6704 | 0.9997 | 0.9997 | 0.6704 | 6.445 | 6.4477 | 6.445 | 6.4477 | 270° 0' 0.004" | 270° 0' 0.004" | Start to End | Start to End | Straight |  | 0 | 0 | 0 | 0 | 0 | 0 | 2 | Pipe |  | 42.1 mm Corrugated HDPE Pipe | Circular | 3 | 0
5089 (1) (1) | <None> | REUSE | 22.426 | 22.426 | 0% | <None> | <None> | 443369.285 | 1829544.8241 | 443366.285 | 1829544.8241 | Basic | No | 42.100mm | 42.100mm | 3.950mm | <None> |  |  | 0 | 0 | ZONE 5A FRL R1 (1) | 0.6704 | 0.7214 | 0.6704 | 0.7214 | 3 | 3 | 3 | 3 | 270° 0' 0.004" | 270° 0' 0.004" | Start to End | Start to End | Straight |  | 0 | 0 | 0 | 0 | 0 | 0 | 2 | Pipe |  | 42.1 mm Corrugated HDPE Pipe | Circular | 4 | 0
5089 (2) | <None> | REUSE | 22.392 | 22.237 | 2.41% | <None> | <None> | 443382.1749 | 1829544.8241 | 443375.7299 | 1829544.8241 | Basic | No | 42.100mm | 42.100mm | 3.950mm | <None> |  |  | 0 | 0 | ZONE 5A FRL R1 (1) | 0.6783 | 0.9997 | 0.6783 | 0.9997 | 6.445 | 6.4468 | 6.445 | 6.4468 | 270° 0' 0.004" | 270° 0' 0.004" | Start to End | Start to End | Straight |  | 0 | 0 | 0 | 0 | 0 | 0 | 2 | Pipe |  | 42.1 mm Corrugated HDPE Pipe | Circular | 3 | 0
5090 | <None> | REUSE | 22.449 | 22.449 | 0% | <None> | <None> | 443366.285 | 1829684.2202 | 443369.285 | 1829684.2201 | Basic | No | 42.100mm | 42.100mm | 3.950mm | <None> |  |  | 0 | 0 | ZONE 5A FRL R1 (1) | 1.0522 | 1.0976 | 1.0976 | 1.0522 | 3 | 3 | 3 | 3 | 90° 0' 0.267" | 90° 0' 0.267" | Start to End | Start to End | Straight |  | 0 | 0 | 0 | 0 | 0 | 0 | 2 | Pipe |  | 42.1 mm Corrugated HDPE Pipe | Circular | 4 | 0
5090 (1) | <None> | REUSE | 22.377 | 22.377 | 0% | <None> | <None> | 443384.3749 | 1829684.2201 | 443385.1749 | 1829684.2201 | Basic | No | 42.100mm | 42.100mm | 3.950mm | <None> |  |  | 0 | 0 | ZONE 5A FRL R1 (1) | 1.1524 | 1.1839 | 1.1538 | 1.1839 | 0.8 | 0.8 | 0.8 | 0.8 | 90° 0' 0.267" | 90° 0' 0.267" | Start to End | Start to End | Straight |  | 0 | 0 | 0 | 0 | 0 | 0 | 2 | Pipe |  | 42.1 mm Corrugated HDPE Pipe | Circular | 5 | 0
5090 (2) | <None> | REUSE | 22.449 | 22.677 | -3.02% | <None> | <None> | 443369.285 | 1829684.2201 | 443376.8299 | 1829684.2201 | Basic | No | 42.100mm | 42.100mm | 3.950mm | <None> |  |  | 0 | 0 | ZONE 5A FRL R1 (1) | 0.9654 | 1.1154 | 1.0522 | 1.0024 | 7.545 | 7.5484 | 7.545 | 7.5484 | 90° 0' 0.267" | 90° 0' 0.267" | Start to End | Start to End | Straight |  | 0 | 0 | 0 | 0 | 0 | 0 | 2 | Pipe |  | 42.1 mm Corrugated HDPE Pipe | Circular | 3 | 0
5090 (2) (1) | <None> | REUSE | 22.677 | 22.377 | 3.97% | <None> | <None> | 443376.8299 | 1829684.2201 | 443384.3749 | 1829684.2201 | Basic | No | 42.100mm | 42.100mm | 3.950mm | <None> |  |  | 0 | 0 | ZONE 5A FRL R1 (1) | 0.9555 | 1.1639 | 1.0024 | 1.1538 | 7.545 | 7.5509 | 7.545 | 7.5509 | 90° 0' 0.267" | 90° 0' 0.267" | Start to End | Start to End | Straight |  | 0 | 0 | 0 | 0 | 0 | 0 | 2 | Pipe |  | 42.1 mm Corrugated HDPE Pipe | Circular | 3 | 0
5091 | <None> | REUSE | 22.426 | 22.426 | 0% | <None> | <None> | 443366.285 | 1829536.7241 | 443369.285 | 1829536.7241 | Basic | No | 42.100mm | 42.100mm | 3.950mm | <None> |  |  | 0 | 0 | ZONE 5A FRL R1 (1) | 0.6515 | 0.7024 | 0.7024 | 0.6515 | 3 | 3 | 3 | 3 | 89° 59' 59.923" | 89° 59' 59.923" | Start to End | Start to End | Straight |  | 0 | 0 | 0 | 0 | 0 | 0 | 2 | Pipe |  | 42.1 mm Corrugated HDPE Pipe | Circular | 4 | 0
5091 (1) | <None> | REUSE | 22.435 | 22.435 | 0% | <None> | <None> | 443382.1749 | 1829536.7241 | 443385.1749 | 1829536.7241 | Basic | No | 42.100mm | 42.100mm | 3.950mm | <None> |  |  | 0 | 0 | ZONE 5A FRL R1 (1) | 0.6354 | 0.6688 | 0.6354 | 0.6688 | 3 | 3 | 3 | 3 | 89° 59' 59.923" | 89° 59' 59.923" | Start to End | Start to End | Straight |  | 0 | 0 | 0 | 0 | 0 | 0 | 2 | Pipe |  | 42.1 mm Corrugated HDPE Pipe | Circular | 4 | 0
5091 (2) | <None> | REUSE | 22.237 | 22.435 | -3.07% | <None> | <None> | 443375.7299 | 1829536.7241 | 443382.1749 | 1829536.7241 | Basic | No | 42.100mm | 42.100mm | 3.950mm | <None> |  |  | 0 | 0 | ZONE 5A FRL R1 (1) | 0.6354 | 0.9999 | 0.9999 | 0.6354 | 6.445 | 6.448 | 6.445 | 6.448 | 89° 59' 59.923" | 89° 59' 59.923" | Start to End | Start to End | Straight |  | 0 | 0 | 0 | 0 | 0 | 0 | 2 | Pipe |  | 42.1 mm Corrugated HDPE Pipe | Circular | 3 | 0
5091 (3) | <None> | REUSE | 22.426 | 22.237 | 2.93% | <None> | <None> | 443369.285 | 1829536.7241 | 443375.7299 | 1829536.7241 | Basic | No | 42.100mm | 42.100mm | 3.950mm | <None> |  |  | 0 | 0 | ZONE 5A FRL R1 (1) | 0.6515 | 0.9999 | 0.6515 | 0.9999 | 6.4449 | 6.4477 | 6.4449 | 6.4477 | 89° 59' 59.923" | 89° 59' 59.923" | Start to End | Start to End | Straight |  | 0 | 0 | 0 | 0 | 0 | 0 | 2 | Pipe |  | 42.1 mm Corrugated HDPE Pipe | Circular | 3 | 0
5092 | <None> | REUSE | 22.74 | 22.279 | 2.62% | <None> | <None> | 442988.7341 | 1830358.3323 | 442981.0261 | 1830342.5397 | Basic | No | 42.100mm | 42.100mm | 3.950mm | <None> |  |  | 0 | 0 | ZONE 5A FRL R1 (1) | 0.679 | 1.0852 | 0.679 | 1 | 17.5732 | 17.5793 | 17.5732 | 17.5793 | 206° 0' 57.677" | 206° 0' 57.677" | Start to End | Start to End | Straight |  | 0 | 0 | 0 | 0 | 0 | 0 | 2 | Pipe |  | 42.1 mm Corrugated HDPE Pipe | Circular | 3 | 0
5094 | <None> | REUSE | 21.85 | 21.844 | 0.04% | <None> | <None> | 443809.375 | 1829829.8772 | 443809.3463 | 1829813.7572 | Basic | No | 42.100mm | 42.100mm | 3.950mm | <None> |  |  | 0 | 0 | ZONE 5A FRL R1 (1) | 0.8416 | 1.0497 | 1 | 1 | 16.12 | 16.12 | 16.12 | 16.12 | 180° 6' 7.859" | 180° 6' 7.859" | Start to End | Start to End | Straight |  | 0 | 0 | 0 | 0 | 0 | 0 | 2 | Pipe |  | 42.1 mm Corrugated HDPE Pipe | Circular | 4 | 0
5095 | <None> | REUSE | 21.783 | 21.738 | 0.28% | <None> | <None> | 443525.1651 | 1830251.867 | 443541.2851 | 1830251.867 | Basic | No | 42.100mm | 42.100mm | 3.950mm | <None> |  |  | 0 | 0 | ZONE 5A FRL R1 (1) | 0.7613 | 0.766 | 0.7613 | 0.766 | 16.12 | 16.1201 | 16.12 | 16.1201 | 90° 0' 0.000" | 90° 0' 0.000" | Start to End | Start to End | Straight |  | 0 | 0 | 0 | 0 | 0 | 0 | 2 | Pipe |  | 42.1 mm Corrugated HDPE Pipe | Circular | 4 | 0
5096 (1) | <None> | REUSE | 22.533 | 22.53 | 0.02% | <None> | <None> | 443454.6754 | 1829950.9417 | 443468.3624 | 1829950.9422 | Basic | No | 42.100mm | 42.100mm | 3.950mm | <None> |  |  | 0 | 0 | ZONE 5A FRL R1 (1) | 0.7737 | 0.9393 | 0.8068 | 0.9379 | 13.687 | 13.687 | 13.687 | 13.687 | 89° 59' 51.964" | 89° 59' 51.964" | Start to End | Start to End | Straight |  | 0 | 0 | 0 | 0 | 0 | 0 | 2 | Pipe |  | 42.1 mm Corrugated HDPE Pipe | Circular | 4 | 0
5097 | <None> | REUSE | 22.549 | 22.549 | 0% | <None> | <None> | 443103.9667 | 1830277.1325 | 443103.1667 | 1830277.1325 | Basic | No | 42.100mm | 42.100mm | 3.950mm | <None> |  |  | 0 | 0 | ZONE 5A FRL R1 (1) | 0.8462 | 0.8646 | 0.8466 | 0.8646 | 0.8 | 0.8 | 0.8 | 0.8 | 270° 0' 0.000" | 270° 0' 0.000" | Start to End | Start to End | Straight |  | 0 | 0 | 0 | 0 | 0 | 0 | 2 | Pipe |  | 42.1 mm Corrugated HDPE Pipe | Circular | 5 | 0
5097 (1) | <None> | REUSE | 22.549 | 22.62 | -0.53% | <None> | <None> | 443103.1667 | 1830277.1325 | 443089.78 | 1830277.1325 | Basic | No | 42.100mm | 42.100mm | 3.950mm | <None> |  |  | 0 | 0 | ZONE 5A FRL R1 (1) | 0.6162 | 0.901 | 0.8646 | 0.628 | 13.3867 | 13.3868 | 13.3867 | 13.3868 | 270° 0' 0.000" | 270° 0' 0.000" | Start to End | Start to End | Straight |  | 0 | 0 | 0 | 0 | 0 | 0 | 2 | Pipe |  | 42.1 mm Corrugated HDPE Pipe | Circular | 4 | 0
5098 | <None> | REUSE | 22.45 | 22.53 | -1.21% | <None> | <None> | 443454.6754 | 1829966.4045 | 443454.6754 | 1829959.7723 | Basic | No | 42.100mm | 42.100mm | 3.950mm | <None> |  |  | 0 | 0 | ZONE 5A FRL R1 (1) | 0.8124 | 1 | 1 | 0.8124 | 6.6323 | 6.6327 | 6.6323 | 6.6327 | 180° 0' 0.000" | 180° 0' 0.000" | Start to End | Start to End | Straight |  | 0 | 0 | 0 | 0 | 0 | 0 | 2 | Pipe |  | 42.1 mm Corrugated HDPE Pipe | Circular | 3 | 0
5098 (1) | <None> | REUSE | 22.53 | 22.546 | -0.84% | <None> | <None> | 443454.6754 | 1829959.7723 | 443454.6754 | 1829957.8292 | Basic | No | 42.100mm | 42.100mm | 3.950mm | <None> |  |  | 0 | 0 | ZONE 5A FRL R1 (1) | 0.7841 | 0.9372 | 0.8124 | 0.8206 | 1.9431 | 1.9431 | 1.9431 | 1.9431 | 180° 0' 0.000" | 180° 0' 0.000" | Start to End | Start to End | Straight |  | 0 | 0 | 0 | 0 | 0 | 0 | 2 | Pipe |  | 42.1 mm Corrugated HDPE Pipe | Circular | 4 | 0
5099 | <None> | REUSE | 22.119 | 22.132 | -0.1% | <None> | <None> | 443651.0496 | 1829795.5761 | 443658.1496 | 1829784.2382 | Basic | No | 100.000mm | 100.000mm | 5.000mm | <None> |  |  | 0 | 0 | ZONE 5A FRL R1 (1) | 0.8156 | 0.9656 | 0.9644 | 0.931 | 13.3776 | 13.3776 | 13.3776 | 13.3776 | 147° 56' 40.728" | 147° 56' 40.728" | Start to End | Start to End | Straight |  | 0 | 0 | 0 | 0 | 0 | 0 | 2 | Pipe |  | 100.0 mm Corrugated HDPE Pipe | Circular | 4 | 0
5100 | <None> | REUSE | 22.546 | 22.354 | 1.79% | <None> | <None> | 443454.6754 | 1829957.8292 | 443465.4178 | 1829957.8292 | Basic | No | 42.100mm | 42.100mm | 3.950mm | <None> |  |  | 0 | 0 | ZONE 5A FRL R1 (1) | 0.7837 | 1.1048 | 0.8202 | 1.1048 | 10.7424 | 10.7441 | 10.7424 | 10.7441 | 90° 0' 0.000" | 90° 0' 0.000" | Start to End | Start to End | Straight |  | 0 | 0 | 0 | 0 | 0 | 0 | 2 | Pipe |  | 42.1 mm Corrugated HDPE Pipe | Circular | 3 | 0
5101 | <None> | REUSE | 22.793 | 22.538 | 2.67% | <None> | <None> | 443518.4479 | 1829982.7948 | 443512.0818 | 1829989.9255 | Basic | No | 63.100mm | 63.100mm | 5.950mm | <None> |  |  | 0 | 0 | ZONE 5A FRL R1 (1) | 0.6985 | 0.9994 | 0.6985 | 0.9994 | 9.559 | 9.5624 | 9.559 | 9.5624 | 318° 14' 32.636" | 318° 14' 32.636" | Start to End | Start to End | Straight |  | 0 | 0 | 0 | 0 | 0 | 0 | 2 | Pipe |  | 63.1 mm Corrugated HDPE Pipe | Circular | 3 | 0
5103 | <None> | REUSE | 22.265 | 22.265 | 0% | <None> | <None> | 443577.151 | 1829904.7395 | 443575.1705 | 1829907.3576 | Basic | No | 63.100mm | 63.100mm | 5.950mm | <None> |  |  | 0 | 0 | ZONE 5A FRL R1 (1) | 1.1247 | 1.1442 | 1.1247 | 1.1442 | 3.2829 | 3.2829 | 3.2829 | 3.2829 | 322° 53' 35.433" | 322° 53' 35.433" | Start to End | Start to End | Straight |  | 0 | 0 | 0 | 0 | 0 | 0 | 2 | Pipe |  | 63.1 mm Corrugated HDPE Pipe | Circular | 4 | 0
5103 (1) | <None> | REUSE | 22.265 | 22.333 | -0.81% | <None> | <None> | 443575.1705 | 1829907.3576 | 443570.0469 | 1829914.1305 | Basic | No | 63.100mm | 63.100mm | 5.950mm | <None> |  |  | 0 | 0 | ZONE 5A FRL R1 (1) | 1.0158 | 1.1658 | 1.1442 | 1.1564 | 8.4925 | 8.4928 | 8.4925 | 8.4928 | 322° 53' 35.433" | 322° 53' 35.433" | Start to End | Start to End | Straight |  | 0 | 0 | 0 | 0 | 0 | 0 | 2 | Pipe |  | 63.1 mm Corrugated HDPE Pipe | Circular | 4 | 0
5104 | <None> | REUSE | 21.421 | 21.485 | -0.56% | <None> | <None> | 443657.0753 | 1830013.2628 | 443664.1751 | 1830004.2834 | Basic | No | 63.100mm | 63.100mm | 5.950mm | <None> |  |  | 0 | 0 | ZONE 5A FRL R1 (1) | 0.8529 | 1.0029 | 1 | 1 | 11.447 | 11.4472 | 11.447 | 11.4472 | 141° 40' 2.340" | 141° 40' 2.340" | Start to End | Start to End | Straight |  | 0 | 0 | 0 | 0 | 0 | 0 | 2 | Pipe |  | 63.1 mm Corrugated HDPE Pipe | Circular | 4 | 0
5105 | <None> | REUSE | 22.792 | 22.793 | -0.01% | <None> | <None> | 443525.5496 | 1829972.9519 | 443518.4479 | 1829982.7948 | Basic | No | 63.100mm | 63.100mm | 5.950mm | <None> |  |  | 0 | 0 | ZONE 5A FRL R1 (1) | 0.6985 | 0.7565 | 0.7565 | 0.6985 | 12.1374 | 12.1374 | 12.1374 | 12.1374 | 324° 11' 21.832" | 324° 11' 21.832" | Start to End | Start to End | Straight |  | 0 | 0 | 0 | 0 | 0 | 0 | 2 | Pipe |  | 63.1 mm Corrugated HDPE Pipe | Circular | 4 | 0
5106 | <None> | REUSE | 22.544 | 22.526 | 0.18% | <None> | <None> | 443120.2002 | 1830198.5072 | 443111.0667 | 1830202.4944 | Basic | No | 42.100mm | 42.100mm | 3.950mm | <None> |  |  | 0 | 0 | ZONE 5A FRL R1 (1) | 1 | 1.0053 | 1 | 1 | 9.9659 | 9.9659 | 9.9659 | 9.9659 | 293° 35' 0.911" | 293° 35' 0.911" | Start to End | Start to End | Straight |  | 0 | 0 | 0 | 0 | 0 | 0 | 2 | Pipe |  | 42.1 mm Corrugated HDPE Pipe | Circular | 4 | 0
5107 | <None> | REUSE | 21.687 | 21.632 | 0.51% | <None> | <None> | 443584.4751 | 1830103.3433 | 443591.5753 | 1830095.1373 | Basic | No | 63.100mm | 63.100mm | 5.950mm | <None> |  |  | 0 | 0 | ZONE 5A FRL R1 (1) | 0.8086 | 1.0165 | 1 | 1 | 10.8514 | 10.8515 | 10.8514 | 10.8515 | 139° 7' 57.220" | 139° 7' 57.220" | Start to End | Start to End | Straight |  | 0 | 0 | 0 | 0 | 0 | 0 | 2 | Pipe |  | 63.1 mm Corrugated HDPE Pipe | Circular | 4 | 0
5108 | <None> | REUSE | 21.422 | 21.581 | -1.58% | <None> | <None> | 443469.1788 | 1830226.3665 | 443476.3163 | 1830219.2663 | Basic | No | 100.000mm | 100.000mm | 5.000mm | <None> |  |  | 0 | 0 | ZONE 5A FRL R1 (1) | 0.8409 | 1.0845 | 1 | 1 | 10.0675 | 10.0688 | 10.0675 | 10.0688 | 134° 50' 59.918" | 134° 50' 59.918" | Start to End | Start to End | Straight |  | 0 | 0 | 0 | 0 | 0 | 0 | 2 | Pipe |  | 100.0 mm Corrugated HDPE Pipe | Circular | 3 | 0
5109 | <None> | REUSE | 21.64 | 21.601 | 0.38% | <None> | <None> | 443476.3163 | 1830219.2664 | 443466.3046 | 1830219.2663 | Basic | No | 42.100mm | 42.100mm | 3.950mm | <None> |  |  | 0 | 0 | ZONE 5A FRL R1 (1) | 0.8525 | 1 | 1 | 1 | 10.0116 | 10.0117 | 10.0116 | 10.0117 | 269° 59' 59.734" | 269° 59' 59.734" | Start to End | Start to End | Straight |  | 0 | 0 | 0 | 0 | 0 | 0 | 2 | Pipe |  | 42.1 mm Corrugated HDPE Pipe | Circular | 4 | 0
5110 | <None> | REUSE | 21.483 | 21.635 | -1.57% | <None> | <None> | 443466.4751 | 1830228.8942 | 443459.3751 | 1830235.5325 | Basic | No | 42.100mm | 42.100mm | 3.950mm | <None> |  |  | 0 | 0 | ZONE 5A FRL R1 (1) | 0.9512 | 1.0727 | 1 | 1 | 9.7199 | 9.7211 | 9.7199 | 9.7211 | 313° 4' 30.313" | 313° 4' 30.313" | Start to End | Start to End | Straight |  | 0 | 0 | 0 | 0 | 0 | 0 | 2 | Pipe |  | 42.1 mm Corrugated HDPE Pipe | Circular | 3 | 0
5111 | <None> | REUSE | 22.538 | 22.526 | 0.14% | <None> | <None> | 443111.7599 | 1830194.4447 | 443103.9667 | 1830197.8468 | Basic | No | 42.100mm | 42.100mm | 3.950mm | <None> |  |  | 0 | 0 | ZONE 5A FRL R1 (1) | 0.9967 | 1.0009 | 1 | 1 | 8.5035 | 8.5035 | 8.5035 | 8.5035 | 293° 35' 0.911" | 293° 35' 0.911" | Start to End | Start to End | Straight |  | 0 | 0 | 0 | 0 | 0 | 0 | 2 | Pipe |  | 42.1 mm Corrugated HDPE Pipe | Circular | 4 | 0
5114 (1) | <None> | REUSE | 22.525 | 22.486 | 0.42% | <None> | <None> | 443261.4249 | 1830154.9872 | 443254.3249 | 1830160.9416 | Basic | No | 42.100mm | 42.100mm | 3.950mm | <None> |  |  | 0 | 0 | ZONE 5A FRL R1 (1) | 1 | 1.2037 | 1 | 1 | 9.2663 | 9.2664 | 9.2663 | 9.2664 | 309° 59' 5.131" | 309° 59' 5.131" | Start to End | Start to End | Straight |  | 0 | 0 | 0 | 0 | 0 | 0 | 2 | Pipe |  | 42.1 mm Corrugated HDPE Pipe | Circular | 4 | 0
5115 | <None> | REUSE | 22.382 | 22.733 | -3.78% | <None> | <None> | 443205.8249 | 1830201.6159 | 443198.7249 | 1830207.5703 | Basic | No | 42.100mm | 42.100mm | 3.950mm | <None> |  |  | 0 | 0 | ZONE 5A FRL R1 (1) | 0.6106 | 1.1592 | 1 | 0.6106 | 9.2663 | 9.2729 | 9.2663 | 9.2729 | 309° 59' 5.131" | 309° 59' 5.131" | Start to End | Start to End | Straight |  | 0 | 0 | 0 | 0 | 0 | 0 | 2 | Pipe |  | 42.1 mm Corrugated HDPE Pipe | Circular | 3 | 0
5116 | <None> | REUSE | 21.355 | 21.404 | -0.54% | <None> | <None> | 443736.6752 | 1829903.161 | 443742.0472 | 1829895.6672 | Basic | No | 42.100mm | 42.100mm | 3.950mm | <None> |  |  | 0 | 0 | ZONE 5A FRL R1 (1) | 0.9926 | 1.0091 | 1 | 1 | 9.2204 | 9.2205 | 9.2204 | 9.2205 | 144° 21' 51.626" | 144° 21' 51.626" | Start to End | Start to End | Straight |  | 0 | 0 | 0 | 0 | 0 | 0 | 2 | Pipe |  | 42.1 mm Corrugated HDPE Pipe | Circular | 4 | 0
5116 (1) | <None> | REUSE | 21.404 | 21.382 | 1.3% | <None> | <None> | 443742.0475 | 1829895.6674 | 443743.7751 | 1829895.6674 | Basic | No | 42.100mm | 42.100mm | 3.950mm | <None> |  |  | 0 | 0 | ZONE 5A FRL R1 (1) | 1 | 1 | 1 | 1 | 1.7275 | 1.7277 | 1.7275 | 1.7277 | 90° 0' 0.000" | 90° 0' 0.000" | Start to End | Start to End | Straight |  | 0 | 0 | 0 | 0 | 0 | 0 | 2 | Pipe |  | 42.1 mm Corrugated HDPE Pipe | Circular | 3 | 0
5126 | <None> | REUSE | 22.231 | 22.231 | 0% | <None> | <None> | 443224.4747 | 1829684.2203 | 443225.6746 | 1829692.3203 | Basic | No | 42.100mm | 42.100mm | 3.950mm | <None> |  |  | 0 | 0 | ZONE 5A FRL R1 (1) | 0.9353 | 1.011 | 0.9709 | 0.9353 | 8.1884 | 8.1884 | 8.1884 | 8.1884 | 8° 25' 36.437" | 8° 25' 36.437" | Start to End | Start to End | Straight |  | 0 | 0 | 0 | 0 | 0 | 0 | 2 | Pipe |  | 42.1 mm Corrugated HDPE Pipe | Circular | 4 | 0
5151 (1) | <None> | REUSE | 22.771 | 22.766 | 0.07% | <None> | <None> | 443245.4934 | 1830177.6145 | 443251.6997 | 1830172.4095 | Basic | No | 42.100mm | 42.100mm | 3.950mm | <None> |  |  | 0 | 0 | ZONE 5A FRL R1 (1) | 0.7009 | 0.8057 | 0.7285 | 0.7653 | 8.1 | 8.1 | 8.1 | 8.1 | 129° 59' 5.131" | 129° 59' 5.131" | Start to End | Start to End | Straight |  | 0 | 0 | 0 | 0 | 0 | 0 | 2 | Pipe |  | 42.1 mm Corrugated HDPE Pipe | Circular | 4 | 0
5152 | <None> | REUSE | 22.322 | 22.311 | 0.17% | <None> | <None> | 443289.2913 | 1830217.2338 | 443284.4838 | 1830221.2656 | Basic | No | 42.100mm | 42.100mm | 3.950mm | <None> |  |  | 0 | 0 | ZONE 5A FRL R1 (1) | 0.9881 | 1.0554 | 1 | 1 | 6.2744 | 6.2744 | 6.2744 | 6.2744 | 309° 59' 4.070" | 309° 59' 4.070" | Start to End | Start to End | Straight |  | 0 | 0 | 0 | 0 | 0 | 0 | 2 | Pipe |  | 42.1 mm Corrugated HDPE Pipe | Circular | 4 | 0
5152 (1) | <None> | REUSE | 22.311 | 22.275 | 1.98% | <None> | <None> | 443284.4838 | 1830221.2656 | 443283.085 | 1830222.4387 | Basic | No | 42.100mm | 42.100mm | 3.950mm | <None> |  |  | 0 | 0 | ZONE 5A FRL R1 (1) | 0.9935 | 1.0001 | 1 | 1 | 1.8256 | 1.8259 | 1.8256 | 1.8259 | 309° 59' 4.070" | 309° 59' 4.070" | Start to End | Start to End | Straight |  | 0 | 0 | 0 | 0 | 0 | 0 | 2 | Pipe |  | 42.1 mm Corrugated HDPE Pipe | Circular | 3 | 0
5188 | <None> | REUSE | 22.558 | 22.311 | 3.05% | <None> | <None> | 443207.8882 | 1829978.0171 | 443207.8882 | 1829986.1171 | Basic | No | 42.100mm | 42.100mm | 3.950mm | <None> |  |  | 0 | 0 | ZONE 5A FRL R1 (1) | 0.7533 | 1 | 0.7533 | 1 | 8.1 | 8.1038 | 8.1 | 8.1038 | 0° 0' 0.000" | 0° 0' 0.000" | Start to End | Start to End | Straight |  | 0 | 0 | 0 | 0 | 0 | 0 | 2 | Pipe |  | 42.1 mm Corrugated HDPE Pipe | Circular | 3 | 0
5197 | <None> | REUSE | 22.673 | 22.631 | 0.52% | <None> | <None> | 443283.1748 | 1829365.1671 | 443291.2748 | 1829365.1671 | Basic | No | 42.100mm | 42.100mm | 3.950mm | <None> |  |  | 0 | 0 | ZONE 5A FRL R1 (1) | 0.9703 | 1.071 | 1 | 1 | 8.1 | 8.1001 | 8.1 | 8.1001 | 89° 59' 59.932" | 89° 59' 59.932" | Start to End | Start to End | Straight |  | 0 | 0 | 0 | 0 | 0 | 0 | 2 | Pipe |  | 42.1 mm Corrugated HDPE Pipe | Circular | 4 | 0
5262 | <None> | REUSE | 22.13 | 22.13 | 0% | <None> | <None> | 443526.7496 | 1829544.8241 | 443518.6496 | 1829544.8241 | Basic | No | 42.100mm | 42.100mm | 3.950mm | <None> |  |  | 0 | 0 | ZONE 5A FRL R1 (1) | 0.724 | 0.7981 | 0.7446 | 0.724 | 8.1 | 8.1 | 8.1 | 8.1 | 270° 0' 0.004" | 270° 0' 0.004" | Start to End | Start to End | Straight |  | 0 | 0 | 0 | 0 | 0 | 0 | 2 | Pipe |  | 42.1 mm Corrugated HDPE Pipe | Circular | 4 | 0
5265 | <None> | REUSE | 22.124 | 22.104 | 0.25% | <None> | <None> | 443526.7496 | 1829536.7241 | 443518.6496 | 1829536.7241 | Basic | No | 42.100mm | 42.100mm | 3.950mm | <None> |  |  | 0 | 0 | ZONE 5A FRL R1 (1) | 0.7496 | 0.8239 | 0.7502 | 0.7496 | 8.1 | 8.1 | 8.1 | 8.1 | 269° 59' 59.893" | 269° 59' 59.893" | Start to End | Start to End | Straight |  | 0 | 0 | 0 | 0 | 0 | 0 | 2 | Pipe |  | 42.1 mm Corrugated HDPE Pipe | Circular | 4 | 0
5284 | <None> | REUSE | 22.389 | 22.389 | 0% | <None> | <None> | 443225.6746 | 1829744.8674 | 443225.6746 | 1829736.7674 | Basic | No | 42.100mm | 42.100mm | 3.950mm | <None> |  |  | 0 | 0 | ZONE 5A FRL R1 (1) | 0.6872 | 0.7387 | 0.6872 | 0.6872 | 8.1 | 8.1 | 8.1 | 8.1 | 180° 0' 0.000" | 180° 0' 0.000" | Start to End | Start to End | Straight |  | 0 | 0 | 0 | 0 | 0 | 0 | 2 | Pipe |  | 42.1 mm Corrugated HDPE Pipe | Circular | 4 | 0
5287 | <None> | REUSE | 22.435 | 22.406 | 0.36% | <None> | <None> | 443385.1749 | 1829536.7241 | 443393.2749 | 1829536.7241 | Basic | No | 42.100mm | 42.100mm | 3.950mm | <None> |  |  | 0 | 0 | ZONE 5A FRL R1 (1) | 0.6688 | 0.7189 | 0.6688 | 0.6695 | 8.1 | 8.1001 | 8.1 | 8.1001 | 90° 0' 0.004" | 90° 0' 0.004" | Start to End | Start to End | Straight |  | 0 | 0 | 0 | 0 | 0 | 0 | 2 | Pipe |  | 42.1 mm Corrugated HDPE Pipe | Circular | 4 | 0
5339 | <None> | REUSE | 22.392 | 22.392 | 0% | <None> | <None> | 443393.2749 | 1829544.8241 | 443385.1749 | 1829544.8241 | Basic | No | 42.100mm | 42.100mm | 3.950mm | <None> |  |  | 0 | 0 | ZONE 5A FRL R1 (1) | 0.6828 | 0.7612 | 0.6828 | 0.7115 | 8.1 | 8.1 | 8.1 | 8.1 | 270° 0' 0.004" | 270° 0' 0.004" | Start to End | Start to End | Straight |  | 0 | 0 | 0 | 0 | 0 | 0 | 2 | Pipe |  | 42.1 mm Corrugated HDPE Pipe | Circular | 4 | 0
5370 | <None> | REUSE | 23.277 | 23.304 | -0.33% | <None> | <None> | 442937.6749 | 1829358.067 | 442945.7749 | 1829358.067 | Basic | No | 42.100mm | 42.100mm | 3.950mm | <None> |  |  | 0 | 0 | ZONE 5A FRL R1 (1) | 1 | 1 | 1 | 1 | 8.1 | 8.1 | 8.1 | 8.1 | 89° 59' 59.932" | 89° 59' 59.932" | Start to End | Start to End | Straight |  | 0 | 0 | 0 | 0 | 0 | 0 | 2 | Pipe |  | 42.1 mm Corrugated HDPE Pipe | Circular | 4 | 0
5417 | <None> | REUSE | 22.139 | 22.139 | 0% | <None> | <None> | 443738.9496 | 1829536.7241 | 443730.8496 | 1829536.7241 | Basic | No | 42.100mm | 42.100mm | 3.950mm | <None> |  |  | 0 | 0 | ZONE 5A FRL R1 (1) | 1.1242 | 1.2802 | 1.2802 | 1.1386 | 8.1 | 8.1 | 8.1 | 8.1 | 270° 0' 0.000" | 270° 0' 0.000" | Start to End | Start to End | Straight |  | 0 | 0 | 0 | 0 | 0 | 0 | 2 | Pipe |  | 42.1 mm Corrugated HDPE Pipe | Circular | 4 | 0
5440 | <None> | REUSE | 21.889 | 21.889 | 0% | <None> | <None> | 443518.6496 | 1829692.32 | 443518.6496 | 1829684.22 | Basic | No | 42.100mm | 42.100mm | 3.950mm | <None> |  |  | 0 | 0 | ZONE 5A FRL R1 (1) | 1.1769 | 1.2454 | 1.1769 | 1.1771 | 8.1 | 8.1 | 8.1 | 8.1 | 180° 0' 0.000" | 180° 0' 0.000" | Start to End | Start to End | Straight |  | 0 | 0 | 0 | 0 | 0 | 0 | 2 | Pipe |  | 42.1 mm Corrugated HDPE Pipe | Circular | 4 | 0
5463 | <None> | REUSE | 22.42 | 22.42 | 0% | <None> | <None> | 443217.5746 | 1829744.8674 | 443217.5746 | 1829736.7674 | Basic | No | 42.100mm | 42.100mm | 3.950mm | <None> |  |  | 0 | 0 | ZONE 5A FRL R1 (1) | 0.6769 | 0.7431 | 0.6769 | 0.6769 | 8.1 | 8.1 | 8.1 | 8.1 | 180° 0' 0.000" | 180° 0' 0.000" | Start to End | Start to End | Straight |  | 0 | 0 | 0 | 0 | 0 | 0 | 2 | Pipe |  | 42.1 mm Corrugated HDPE Pipe | Circular | 4 | 0
5472 | <None> | REUSE | 22.544 | 22.544 | 0% | <None> | <None> | 443284.8882 | 1830092.6994 | 443292.9882 | 1830092.6998 | Basic | No | 42.100mm | 42.100mm | 3.950mm | <None> |  |  | 0 | 0 | ZONE 5A FRL R1 (1) | 0.7598 | 0.8216 | 0.7598 | 0.7599 | 8.1 | 8.1 | 8.1 | 8.1 | 89° 59' 49.460" | 89° 59' 49.460" | Start to End | Start to End | Straight |  | 0 | 0 | 0 | 0 | 0 | 0 | 2 | Pipe |  | 42.1 mm Corrugated HDPE Pipe | Circular | 4 | 0
5474 | <None> | REUSE | 22.559 | 22.525 | 0.42% | <None> | <None> | 443207.8882 | 1830092.6954 | 443215.9882 | 1830092.6958 | Basic | No | 42.100mm | 42.100mm | 3.950mm | <None> |  |  | 0 | 0 | ZONE 5A FRL R1 (1) | 0.7485 | 0.8104 | 0.7496 | 0.7485 | 8.1 | 8.1001 | 8.1 | 8.1001 | 89° 59' 49.460" | 89° 59' 49.460" | Start to End | Start to End | Straight |  | 0 | 0 | 0 | 0 | 0 | 0 | 2 | Pipe |  | 42.1 mm Corrugated HDPE Pipe | Circular | 4 | 0
5491 | <None> | REUSE | 22.194 | 22.194 | 0% | <None> | <None> | 443283.1747 | 1829684.2203 | 443283.1747 | 1829692.3203 | Basic | No | 42.100mm | 42.100mm | 3.950mm | <None> |  |  | 0 | 0 | ZONE 5A FRL R1 (1) | 1.123 | 1.279 | 1.1529 | 1.279 | 8.1 | 8.1 | 8.1 | 8.1 | 0° 0' 0.001" | 0° 0' 0.001" | Start to End | Start to End | Straight |  | 0 | 0 | 0 | 0 | 0 | 0 | 2 | Pipe |  | 42.1 mm Corrugated HDPE Pipe | Circular | 4 | 0
5493 | <None> | REUSE | 22.362 | 22.362 | 0% | <None> | <None> | 443283.1747 | 1829536.7241 | 443291.2747 | 1829536.7241 | Basic | No | 42.100mm | 42.100mm | 3.950mm | <None> |  |  | 0 | 0 | ZONE 5A FRL R1 (1) | 1.0265 | 1.0948 | 1.0265 | 1.0265 | 8.1 | 8.1 | 8.1 | 8.1 | 90° 0' 0.004" | 90° 0' 0.004" | Start to End | Start to End | Straight |  | 0 | 0 | 0 | 0 | 0 | 0 | 2 | Pipe |  | 42.1 mm Corrugated HDPE Pipe | Circular | 4 | 0
5495 | <None> | REUSE | 22.377 | 22.352 | 0.31% | <None> | <None> | 443385.1749 | 1829684.2201 | 443393.2749 | 1829684.2201 | Basic | No | 42.100mm | 42.100mm | 3.950mm | <None> |  |  | 0 | 0 | ZONE 5A FRL R1 (1) | 1.1705 | 1.2358 | 1.1839 | 1.1705 | 8.1 | 8.1 | 8.1 | 8.1 | 90° 0' 0.267" | 90° 0' 0.267" | Start to End | Start to End | Straight |  | 0 | 0 | 0 | 0 | 0 | 0 | 2 | Pipe |  | 42.1 mm Corrugated HDPE Pipe | Circular | 4 | 0
5496 | <None> | REUSE | 22.348 | 22.348 | 0% | <None> | <None> | 443283.1747 | 1829544.8241 | 443291.2747 | 1829544.8241 | Basic | No | 42.100mm | 42.100mm | 3.950mm | <None> |  |  | 0 | 0 | ZONE 5A FRL R1 (1) | 0.9941 | 1.0399 | 1 | 1 | 8.1 | 8.1 | 8.1 | 8.1 | 90° 0' 0.004" | 90° 0' 0.004" | Start to End | Start to End | Straight |  | 0 | 0 | 0 | 0 | 0 | 0 | 2 | Pipe |  | 42.1 mm Corrugated HDPE Pipe | Circular | 4 | 0
5500 | <None> | REUSE | 22.436 | 22.433 | 0.03% | <None> | <None> | 442945.7749 | 1829744.8674 | 442945.7749 | 1829736.7674 | Basic | No | 63.100mm | 63.100mm | 5.950mm | <None> |  |  | 0 | 0 | ZONE 5A FRL R1 (1) | 1.1624 | 1.2253 | 1.1624 | 1.1645 | 8.1 | 8.1 | 8.1 | 8.1 | 180° 0' 0.008" | 180° 0' 0.008" | Start to End | Start to End | Straight |  | 0 | 0 | 0 | 0 | 0 | 0 | 2 | Pipe |  | 63.1 mm Corrugated HDPE Pipe | Circular | 4 | 0
5507 | <None> | REUSE | 22.375 | 22.375 | 0% | <None> | <None> | 442945.7749 | 1829544.8241 | 442945.7749 | 1829536.7241 | Basic | No | 42.100mm | 42.100mm | 3.950mm | <None> |  |  | 0 | 0 | ZONE 5A FRL R1 (1) | 1.0289 | 1.0953 | 1.0289 | 1.0289 | 8.1 | 8.1 | 8.1 | 8.1 | 180° 0' 0.182" | 180° 0' 0.182" | Start to End | Start to End | Straight |  | 0 | 0 | 0 | 0 | 0 | 0 | 2 | Pipe |  | 42.1 mm Corrugated HDPE Pipe | Circular | 4 | 0
5515 | <None> | REUSE | 22.699 | 22.74 | -0.51% | <None> | <None> | 442992.1995 | 1830365.4323 | 442988.7341 | 1830358.3323 | Basic | No | 42.100mm | 42.100mm | 3.950mm | <None> |  |  | 0 | 0 | ZONE 5A FRL R1 (1) | 0.679 | 1.0107 | 1 | 0.679 | 7.9006 | 7.9007 | 7.9006 | 7.9007 | 206° 0' 57.677" | 206° 0' 57.677" | Start to End | Start to End | Straight |  | 0 | 0 | 0 | 0 | 0 | 0 | 2 | Pipe |  | 42.1 mm Corrugated HDPE Pipe | Circular | 4 | 0
5516 | <None> | REUSE | 22.936 | 22.908 | 0.38% | <None> | <None> | 443073.6221 | 1830024.8171 | 443075.5261 | 1830031.9171 | Basic | No | 42.100mm | 42.100mm | 3.950mm | <None> |  |  | 0 | 0 | ZONE 5A FRL R1 (1) | 0.7285 | 0.8402 | 0.7285 | 0.8364 | 7.3509 | 7.3509 | 7.3509 | 7.3509 | 15° 0' 42.084" | 15° 0' 42.084" | Start to End | Start to End | Straight |  | 0 | 0 | 0 | 0 | 0 | 0 | 2 | Pipe |  | 42.1 mm Corrugated HDPE Pipe | Circular | 4 | 0
5517 | <None> | REUSE | 22.92 | 22.924 | -0.05% | <None> | <None> | 443101.297 | 1830128.0171 | 443103.201 | 1830135.1171 | Basic | No | 42.100mm | 42.100mm | 3.950mm | <None> |  |  | 0 | 0 | ZONE 5A FRL R1 (1) | 0.6416 | 0.6882 | 0.6416 | 0.6698 | 7.3509 | 7.3509 | 7.3509 | 7.3509 | 15° 0' 42.084" | 15° 0' 42.084" | Start to End | Start to End | Straight |  | 0 | 0 | 0 | 0 | 0 | 0 | 2 | Pipe |  | 42.1 mm Corrugated HDPE Pipe | Circular | 4 | 0
5518 (6) | <None> | REUSE | 23.037 | 23.002 | 0.48% | <None> | <None> | 443087.4596 | 1830076.4171 | 443089.3636 | 1830083.5171 | Basic | No | 42.100mm | 42.100mm | 3.950mm | <None> |  |  | 0 | 0 | ZONE 5A FRL R1 (1) | 0.6322 | 0.7017 | 0.6322 | 0.6992 | 7.3509 | 7.3509 | 7.3509 | 7.3509 | 15° 0' 42.084" | 15° 0' 42.084" | Start to End | Start to End | Straight |  | 0 | 0 | 0 | 0 | 0 | 0 | 2 | Pipe |  | 42.1 mm Corrugated HDPE Pipe | Circular | 4 | 0
5522 | <None> | REUSE | 22.538 | 22.51 | 0.68% | <None> | <None> | 443512.0818 | 1829989.9261 | 443509.2861 | 1829993.0612 | Basic | No | 63.100mm | 63.100mm | 5.950mm | <None> |  |  | 0 | 0 | ZONE 5A FRL R1 (1) | 0.9798 | 1.0717 | 0.9994 | 1.04 | 4.2006 | 4.2007 | 4.2006 | 4.2007 | 318° 16' 32.576" | 318° 16' 32.576" | Start to End | Start to End | Straight |  | 0 | 0 | 0 | 0 | 0 | 0 | 2 | Pipe |  | 63.1 mm Corrugated HDPE Pipe | Circular | 4 | 0
5522 (1) | <None> | REUSE | 22.51 | 22.477 | 1.14% | <None> | <None> | 443509.2861 | 1829993.0612 | 443507.3564 | 1829995.2252 | Basic | No | 63.100mm | 63.100mm | 5.950mm | <None> |  |  | 0 | 0 | ZONE 5A FRL R1 (1) | 1.005 | 1.04 | 1.04 | 1.005 | 2.8994 | 2.8996 | 2.8994 | 2.8996 | 318° 16' 32.576" | 318° 16' 32.576" | Start to End | Start to End | Straight |  | 0 | 0 | 0 | 0 | 0 | 0 | 2 | Pipe |  | 63.1 mm Corrugated HDPE Pipe | Circular | 3 | 0
5533 | <None> | REUSE | 21.643 | 21.643 | 0% | <None> | <None> | 443743.7751 | 1830146.8506 | 443743.7751 | 1830139.7506 | Basic | No | 42.100mm | 42.100mm | 3.950mm | <None> |  |  | 0 | 0 | ZONE 5A FRL R1 (1) | 0.6949 | 0.7529 | 0.695 | 0.6949 | 7.1 | 7.1 | 7.1 | 7.1 | 180° 0' 0.000" | 180° 0' 0.000" | Start to End | Start to End | Straight |  | 0 | 0 | 0 | 0 | 0 | 0 | 2 | Pipe |  | 42.1 mm Corrugated HDPE Pipe | Circular | 4 | 0
5547 | <None> | REUSE | 21.889 | 22.044 | -2.18% | <None> | <None> | 443736.6751 | 1830251.867 | 443743.7751 | 1830251.867 | Basic | No | 100.000mm | 100.000mm | 5.000mm | <None> |  |  | 0 | 0 | ZONE 5A FRL R1 (1) | 0.6859 | 0.8172 | 0.811 | 0.6859 | 7.1 | 7.1017 | 7.1 | 7.1017 | 90° 0' 0.000" | 90° 0' 0.000" | Start to End | Start to End | Straight |  | 0 | 0 | 0 | 0 | 0 | 0 | 2 | Pipe |  | 100.0 mm Corrugated HDPE Pipe | Circular | 3 | 0
5551 | <None> | REUSE | 21.809 | 21.809 | 0% | <None> | <None> | 443605.4751 | 1830258.967 | 443612.5751 | 1830258.967 | Basic | No | 63.100mm | 63.100mm | 5.950mm | <None> |  |  | 0 | 0 | ZONE 5A FRL R1 (1) | 0.6324 | 0.6899 | 0.6324 | 0.6324 | 7.1 | 7.1 | 7.1 | 7.1 | 90° 0' 0.000" | 90° 0' 0.000" | Start to End | Start to End | Straight |  | 0 | 0 | 0 | 0 | 0 | 0 | 2 | Pipe |  | 63.1 mm Corrugated HDPE Pipe | Circular | 4 | 0
5552 | <None> | REUSE | 21.516 | 21.538 | -0.3% | <None> | <None> | 443466.4751 | 1830258.967 | 443466.4751 | 1830251.867 | Basic | No | 100.000mm | 100.000mm | 5.000mm | <None> |  |  | 0 | 0 | ZONE 5A FRL R1 (1) | 0.9623 | 1.0478 | 1 | 0.97 | 7.1 | 7.1 | 7.1 | 7.1 | 180° 0' 0.000" | 180° 0' 0.000" | Start to End | Start to End | Straight |  | 0 | 0 | 0 | 0 | 0 | 0 | 2 | Pipe |  | 100.0 mm Corrugated HDPE Pipe | Circular | 4 | 0
5579 | <None> | REUSE | 21.968 | 21.938 | 0.42% | <None> | <None> | 443658.1496 | 1829544.8241 | 443651.0496 | 1829544.8241 | Basic | No | 42.100mm | 42.100mm | 3.950mm | <None> |  |  | 0 | 0 | ZONE 5A FRL R1 (1) | 1.1832 | 1.2559 | 1.1832 | 1.2132 | 7.1 | 7.1001 | 7.1 | 7.1001 | 270° 0' 0.004" | 270° 0' 0.004" | Start to End | Start to End | Straight |  | 0 | 0 | 0 | 0 | 0 | 0 | 2 | Pipe |  | 42.1 mm Corrugated HDPE Pipe | Circular | 4 | 0
5643 | <None> | REUSE | 22.546 | 22.533 | 0.2% | <None> | <None> | 443454.6754 | 1829957.8292 | 443454.6754 | 1829950.9417 | Basic | No | 42.100mm | 42.100mm | 3.950mm | <None> |  |  | 0 | 0 | ZONE 5A FRL R1 (1) | 0.7854 | 0.9142 | 0.8202 | 0.8068 | 6.8875 | 6.8875 | 6.8875 | 6.8875 | 180° 0' 0.000" | 180° 0' 0.000" | Start to End | Start to End | Straight |  | 0 | 0 | 0 | 0 | 0 | 0 | 2 | Pipe |  | 42.1 mm Corrugated HDPE Pipe | Circular | 4 | 0
5643 (1) | <None> | REUSE | 22.533 | 22.438 | 2.2% | <None> | <None> | 443454.6754 | 1829950.9417 | 443454.6754 | 1829946.64 | Basic | No | 42.100mm | 42.100mm | 3.950mm | <None> |  |  | 0 | 0 | ZONE 5A FRL R1 (1) | 0.7969 | 1 | 0.8068 | 1 | 4.3017 | 4.3027 | 4.3017 | 4.3027 | 180° 0' 0.000" | 180° 0' 0.000" | Start to End | Start to End | Straight |  | 0 | 0 | 0 | 0 | 0 | 0 | 2 | Pipe |  | 42.1 mm Corrugated HDPE Pipe | Circular | 3 | 0
5667 | <None> | REUSE | 22.628 | 22.628 | 0% | <None> | <None> | 443086.1746 | 1829736.7674 | 443093.2746 | 1829736.7674 | Basic | No | 42.100mm | 42.100mm | 3.950mm | <None> |  |  | 0 | 0 | ZONE 5A FRL R1 (1) | 0.6988 | 0.7521 | 0.6988 | 0.6988 | 7.1 | 7.1 | 7.1 | 7.1 | 89° 59' 59.999" | 89° 59' 59.999" | Start to End | Start to End | Straight |  | 0 | 0 | 0 | 0 | 0 | 0 | 2 | Pipe |  | 42.1 mm Corrugated HDPE Pipe | Circular | 4 | 0
5685 (6) | <None> | REUSE | 21.944 | 21.938 | 0.09% | <None> | <None> | 443658.1496 | 1829536.7241 | 443651.0496 | 1829536.7241 | Basic | No | 42.100mm | 42.100mm | 3.950mm | <None> |  |  | 0 | 0 | ZONE 5A FRL R1 (1) | 1.1712 | 1.2277 | 1.1712 | 1.1772 | 7.1 | 7.1 | 7.1 | 7.1 | 270° 0' 0.004" | 270° 0' 0.004" | Start to End | Start to End | Straight |  | 0 | 0 | 0 | 0 | 0 | 0 | 2 | Pipe |  | 42.1 mm Corrugated HDPE Pipe | Circular | 4 | 0
5696 | <None> | REUSE | 21.973 | 21.973 | 0% | <None> | <None> | 443671.0751 | 1830258.967 | 443678.1751 | 1830258.967 | Basic | No | 63.100mm | 63.100mm | 5.950mm | <None> |  |  | 0 | 0 | ZONE 5A FRL R1 (1) | 0.6323 | 0.6898 | 0.6323 | 0.6324 | 7.1 | 7.1 | 7.1 | 7.1 | 90° 0' 0.000" | 90° 0' 0.000" | Start to End | Start to End | Straight |  | 0 | 0 | 0 | 0 | 0 | 0 | 2 | Pipe |  | 63.1 mm Corrugated HDPE Pipe | Circular | 4 | 0
5699 | <None> | REUSE | 23.295 | 23.295 | 0% | <None> | <None> | 443030.5748 | 1829365.167 | 443037.6748 | 1829365.167 | Basic | No | 42.100mm | 42.100mm | 3.950mm | <None> |  |  | 0 | 0 | ZONE 5A FRL R1 (1) | 1 | 1.05 | 1 | 1 | 7.1 | 7.1 | 7.1 | 7.1 | 89° 59' 59.932" | 89° 59' 59.932" | Start to End | Start to End | Straight |  | 0 | 0 | 0 | 0 | 0 | 0 | 2 | Pipe |  | 42.1 mm Corrugated HDPE Pipe | Circular | 4 | 0
5742 | <None> | REUSE | 21.952 | 21.952 | 0% | <None> | <None> | 443802.2751 | 1830258.967 | 443809.3751 | 1830258.967 | Basic | No | 42.100mm | 42.100mm | 3.950mm | <None> |  |  | 0 | 0 | ZONE 5A FRL R1 (1) | 0.7546 | 0.8081 | 0.7546 | 0.7547 | 7.1 | 7.1 | 7.1 | 7.1 | 90° 0' 0.000" | 90° 0' 0.000" | Start to End | Start to End | Straight |  | 0 | 0 | 0 | 0 | 0 | 0 | 2 | Pipe |  | 42.1 mm Corrugated HDPE Pipe | Circular | 4 | 0
5749 | <None> | REUSE | 22.442 | 22.442 | 0% | <None> | <None> | 443151.7746 | 1829736.7674 | 443158.8746 | 1829736.7674 | Basic | No | 42.100mm | 42.100mm | 3.950mm | <None> |  |  | 0 | 0 | ZONE 5A FRL R1 (1) | 0.7552 | 0.8085 | 0.7552 | 0.7552 | 7.1 | 7.1 | 7.1 | 7.1 | 89° 59' 59.999" | 89° 59' 59.999" | Start to End | Start to End | Straight |  | 0 | 0 | 0 | 0 | 0 | 0 | 2 | Pipe |  | 42.1 mm Corrugated HDPE Pipe | Circular | 4 | 0
5754 | <None> | REUSE | 22.938 | 22.919 | 0.27% | <None> | <None> | 443217.3748 | 1829358.0671 | 443224.4748 | 1829358.0671 | Basic | No | 42.100mm | 42.100mm | 3.950mm | <None> |  |  | 0 | 0 | ZONE 5A FRL R1 (1) | 1 | 1 | 1 | 1 | 7.1 | 7.1 | 7.1 | 7.1 | 89° 59' 59.932" | 89° 59' 59.932" | Start to End | Start to End | Straight |  | 0 | 0 | 0 | 0 | 0 | 0 | 2 | Pipe |  | 42.1 mm Corrugated HDPE Pipe | Circular | 4 | 0
5758 | <None> | REUSE | 23.166 | 23.166 | 0% | <None> | <None> | 443086.1731 | 1829365.167 | 443093.2731 | 1829365.167 | Basic | No | 42.100mm | 42.100mm | 3.950mm | <None> |  |  | 0 | 0 | ZONE 5A FRL R1 (1) | 1 | 1.0528 | 1 | 1 | 7.1 | 7.1 | 7.1 | 7.1 | 89° 59' 59.932" | 89° 59' 59.932" | Start to End | Start to End | Straight |  | 0 | 0 | 0 | 0 | 0 | 0 | 2 | Pipe |  | 42.1 mm Corrugated HDPE Pipe | Circular | 4 | 0
5762 | <None> | REUSE | 22.176 | 22.176 | 0% | <None> | <None> | 443459.5123 | 1829544.8241 | 443452.4123 | 1829544.8241 | Basic | No | 42.100mm | 42.100mm | 3.950mm | <None> |  |  | 0 | 0 | ZONE 5A FRL R1 (1) | 0.7147 | 0.7694 | 0.7147 | 0.7147 | 7.1 | 7.1 | 7.1 | 7.1 | 270° 0' 0.004" | 270° 0' 0.004" | Start to End | Start to End | Straight |  | 0 | 0 | 0 | 0 | 0 | 0 | 2 | Pipe |  | 42.1 mm Corrugated HDPE Pipe | Circular | 4 | 0
5768 | <None> | REUSE | 22.176 | 22.176 | 0% | <None> | <None> | 443452.4123 | 1829536.7241 | 443459.5123 | 1829536.7241 | Basic | No | 42.100mm | 42.100mm | 3.950mm | <None> |  |  | 0 | 0 | ZONE 5A FRL R1 (1) | 0.7396 | 0.7979 | 0.7396 | 0.74 | 7.1 | 7.1 | 7.1 | 7.1 | 90° 0' 0.000" | 90° 0' 0.000" | Start to End | Start to End | Straight |  | 0 | 0 | 0 | 0 | 0 | 0 | 2 | Pipe |  | 42.1 mm Corrugated HDPE Pipe | Circular | 4 | 0
5822 | <None> | REUSE | 22.907 | 22.907 | 0% | <None> | <None> | 443030.5747 | 1829536.7241 | 443037.6747 | 1829536.7241 | Basic | No | 42.100mm | 42.100mm | 3.950mm | <None> |  |  | 0 | 0 | ZONE 5A FRL R1 (1) | 0.6958 | 0.7543 | 0.6958 | 0.6963 | 7.1 | 7.1 | 7.1 | 7.1 | 90° 0' 0.004" | 90° 0' 0.004" | Start to End | Start to End | Straight |  | 0 | 0 | 0 | 0 | 0 | 0 | 2 | Pipe |  | 42.1 mm Corrugated HDPE Pipe | Circular | 4 | 0
5825 | <None> | REUSE | 22.293 | 22.257 | 0.51% | <None> | <None> | 443585.4496 | 1829544.8241 | 443592.5496 | 1829544.8241 | Basic | No | 42.100mm | 42.100mm | 3.950mm | <None> |  |  | 0 | 0 | ZONE 5A FRL R1 (1) | 0.7201 | 0.7951 | 0.7201 | 0.7566 | 7.1 | 7.1001 | 7.1 | 7.1001 | 90° 0' 0.004" | 90° 0' 0.004" | Start to End | Start to End | Straight |  | 0 | 0 | 0 | 0 | 0 | 0 | 2 | Pipe |  | 42.1 mm Corrugated HDPE Pipe | Circular | 4 | 0
5832 | <None> | REUSE | 22.503 | 22.51 | -0.1% | <None> | <None> | 443151.7747 | 1829600.6241 | 443158.8747 | 1829600.6241 | Basic | No | 42.100mm | 42.100mm | 3.950mm | <None> |  |  | 0 | 0 | ZONE 5A FRL R1 (1) | 0.718 | 0.7751 | 0.7253 | 0.718 | 7.1 | 7.1 | 7.1 | 7.1 | 90° 0' 0.008" | 90° 0' 0.008" | Start to End | Start to End | Straight |  | 0 | 0 | 0 | 0 | 0 | 0 | 2 | Pipe |  | 42.1 mm Corrugated HDPE Pipe | Circular | 4 | 0
5835 | <None> | REUSE | 22.25 | 22.25 | 0% | <None> | <None> | 443592.5496 | 1829536.7241 | 443585.4496 | 1829536.7241 | Basic | No | 42.100mm | 42.100mm | 3.950mm | <None> |  |  | 0 | 0 | ZONE 5A FRL R1 (1) | 0.7529 | 0.8089 | 0.7533 | 0.7529 | 7.1 | 7.1 | 7.1 | 7.1 | 269° 59' 59.917" | 269° 59' 59.917" | Start to End | Start to End | Straight |  | 0 | 0 | 0 | 0 | 0 | 0 | 2 | Pipe |  | 42.1 mm Corrugated HDPE Pipe | Circular | 4 | 0
5845 | <None> | REUSE | 22.558 | 22.532 | 0.37% | <None> | <None> | 443093.2746 | 1829600.6241 | 443086.1746 | 1829600.6241 | Basic | No | 42.100mm | 42.100mm | 3.950mm | <None> |  |  | 0 | 0 | ZONE 5A FRL R1 (1) | 0.7216 | 0.7882 | 0.7216 | 0.748 | 7.1 | 7.1 | 7.1 | 7.1 | 270° 0' 0.008" | 270° 0' 0.008" | Start to End | Start to End | Straight |  | 0 | 0 | 0 | 0 | 0 | 0 | 2 | Pipe |  | 42.1 mm Corrugated HDPE Pipe | Circular | 4 | 0
5854 | <None> | REUSE | 22.549 | 22.549 | 0% | <None> | <None> | 443103.9667 | 1830277.1325 | 443103.9667 | 1830284.2325 | Basic | No | 42.100mm | 42.100mm | 3.950mm | <None> |  |  | 0 | 0 | ZONE 5A FRL R1 (1) | 0.7027 | 0.8466 | 0.8466 | 0.8287 | 7.1 | 7.1 | 7.1 | 7.1 | 0° 0' 0.000" | 0° 0' 0.000" | Start to End | Start to End | Straight |  | 0 | 0 | 0 | 0 | 0 | 0 | 2 | Pipe |  | 42.1 mm Corrugated HDPE Pipe | Circular | 4 | 0
5856 | <None> | REUSE | 23.041 | 23.041 | 0% | <None> | <None> | 443151.7747 | 1829536.7241 | 443158.8747 | 1829536.7241 | Basic | No | 42.100mm | 42.100mm | 3.950mm | <None> |  |  | 0 | 0 | ZONE 5A FRL R1 (1) | 0.6967 | 0.7541 | 0.6967 | 0.6967 | 7.1 | 7.1 | 7.1 | 7.1 | 90° 0' 0.004" | 90° 0' 0.004" | Start to End | Start to End | Straight |  | 0 | 0 | 0 | 0 | 0 | 0 | 2 | Pipe |  | 42.1 mm Corrugated HDPE Pipe | Circular | 4 | 0
5860 | <None> | REUSE | 21.827 | 21.846 | -0.27% | <None> | <None> | 443802.275 | 1829895.6674 | 443802.275 | 1829888.5674 | Basic | No | 42.100mm | 42.100mm | 3.950mm | <None> |  |  | 0 | 0 | ZONE 5A FRL R1 (1) | 1 | 1.061 | 1 | 1 | 7.1 | 7.1 | 7.1 | 7.1 | 180° 0' 0.000" | 180° 0' 0.000" | Start to End | Start to End | Straight |  | 0 | 0 | 0 | 0 | 0 | 0 | 2 | Pipe |  | 42.1 mm Corrugated HDPE Pipe | Circular | 4 | 0
5861 | <None> | REUSE | 23.151 | 23.277 | -1.77% | <None> | <None> | 442937.6749 | 1829365.167 | 442937.6749 | 1829358.067 | Basic | No | 42.100mm | 42.100mm | 3.950mm | <None> |  |  | 0 | 0 | ZONE 5A FRL R1 (1) | 0.8838 | 1.012 | 1 | 1 | 7.1 | 7.1011 | 7.1 | 7.1011 | 179° 59' 59.997" | 179° 59' 59.997" | Start to End | Start to End | Straight |  | 0 | 0 | 0 | 0 | 0 | 0 | 2 | Pipe |  | 42.1 mm Corrugated HDPE Pipe | Circular | 3 | 0
5862 | <None> | REUSE | 21.66 | 21.904 | -3.44% | <None> | <None> | 443736.6751 | 1830226.367 | 443736.6751 | 1830219.267 | Basic | No | 42.100mm | 42.100mm | 3.950mm | <None> |  |  | 0 | 0 | ZONE 5A FRL R1 (1) | 0.7555 | 1 | 1 | 0.7555 | 7.1 | 7.1042 | 7.1 | 7.1042 | 180° 0' 0.000" | 180° 0' 0.000" | Start to End | Start to End | Straight |  | 0 | 0 | 0 | 0 | 0 | 0 | 2 | Pipe |  | 42.1 mm Corrugated HDPE Pipe | Circular | 3 | 0
5868 | <None> | REUSE | 21.591 | 21.799 | -2.93% | <None> | <None> | 443809.375 | 1830146.8506 | 443809.375 | 1830139.7506 | Basic | No | 42.100mm | 42.100mm | 3.950mm | <None> |  |  | 0 | 0 | ZONE 5A FRL R1 (1) | 0.704 | 1 | 1 | 0.704 | 7.1 | 7.103 | 7.1 | 7.103 | 180° 0' 0.000" | 180° 0' 0.000" | Start to End | Start to End | Straight |  | 0 | 0 | 0 | 0 | 0 | 0 | 2 | Pipe |  | 42.1 mm Corrugated HDPE Pipe | Circular | 3 | 0
5870 | <None> | REUSE | 22.278 | 22.557 | -3.93% | <None> | <None> | 443254.3249 | 1830100.7978 | 443261.4249 | 1830100.7982 | Basic | No | 42.100mm | 42.100mm | 3.950mm | <None> |  |  | 0 | 0 | ZONE 5A FRL R1 (1) | 0.7208 | 1 | 1 | 0.7208 | 7.1 | 7.1055 | 7.1 | 7.1055 | 89° 59' 49.460" | 89° 59' 49.460" | Start to End | Start to End | Straight |  | 0 | 0 | 0 | 0 | 0 | 0 | 2 | Pipe |  | 42.1 mm Corrugated HDPE Pipe | Circular | 3 | 0
5871 | <None> | REUSE | 22.309 | 22.57 | -3.67% | <None> | <None> | 443198.7249 | 1830100.795 | 443205.8249 | 1830100.7953 | Basic | No | 42.100mm | 42.100mm | 3.950mm | <None> |  |  | 0 | 0 | ZONE 5A FRL R1 (1) | 0.7393 | 1 | 1 | 0.7393 | 7.1 | 7.1048 | 7.1 | 7.1048 | 89° 59' 49.460" | 89° 59' 49.460" | Start to End | Start to End | Straight |  | 0 | 0 | 0 | 0 | 0 | 0 | 2 | Pipe |  | 42.1 mm Corrugated HDPE Pipe | Circular | 3 | 0
5872 | <None> | REUSE | 22.71 | 22.759 | -0.69% | <None> | <None> | 443217.3747 | 1829600.6241 | 443217.3748 | 1829593.5241 | Basic | No | 42.100mm | 42.100mm | 3.950mm | <None> |  |  | 0 | 0 | ZONE 5A FRL R1 (1) | 0.6649 | 0.7363 | 0.6901 | 0.6649 | 7.1 | 7.1002 | 7.1 | 7.1002 | 179° 59' 55.898" | 179° 59' 55.898" | Start to End | Start to End | Straight |  | 0 | 0 | 0 | 0 | 0 | 0 | 2 | Pipe |  | 42.1 mm Corrugated HDPE Pipe | Circular | 4 | 0
5873 | <None> | REUSE | 21.777 | 21.777 | 0% | <None> | <None> | 443802.275 | 1830139.7506 | 443802.275 | 1830146.8506 | Basic | No | 42.100mm | 42.100mm | 3.950mm | <None> |  |  | 0 | 0 | ZONE 5A FRL R1 (1) | 0.6703 | 0.7963 | 0.7025 | 0.7963 | 7.1 | 7.1 | 7.1 | 7.1 | 0° 0' 0.000" | 0° 0' 0.000" | Start to End | Start to End | Straight |  | 0 | 0 | 0 | 0 | 0 | 0 | 2 | Pipe |  | 42.1 mm Corrugated HDPE Pipe | Circular | 4 | 0
5874 | <None> | REUSE | 21.848 | 21.848 | 0% | <None> | <None> | 443867.8757 | 1830146.8506 | 443867.8757 | 1830139.7506 | Basic | No | 100.000mm | 100.000mm | 5.000mm | <None> |  |  | 0 | 0 | ZONE 5A FRL R1 (1) | 0.724 | 0.777 | 0.7241 | 0.724 | 7.1 | 7.1 | 7.1 | 7.1 | 180° 0' 0.000" | 180° 0' 0.000" | Start to End | Start to End | Straight |  | 0 | 0 | 0 | 0 | 0 | 0 | 2 | Pipe |  | 100.0 mm Corrugated HDPE Pipe | Circular | 4 | 0
5884 | <None> | REUSE | 23.077 | 23.077 | 0% | <None> | <None> | 443086.1731 | 1829536.7241 | 443093.2731 | 1829536.7241 | Basic | No | 42.100mm | 42.100mm | 3.950mm | <None> |  |  | 0 | 0 | ZONE 5A FRL R1 (1) | 0.6556 | 0.7137 | 0.6556 | 0.6556 | 7.1 | 7.1 | 7.1 | 7.1 | 90° 0' 0.004" | 90° 0' 0.004" | Start to End | Start to End | Straight |  | 0 | 0 | 0 | 0 | 0 | 0 | 2 | Pipe |  | 42.1 mm Corrugated HDPE Pipe | Circular | 4 | 0
5886 | <None> | REUSE | 22.06 | 22.045 | 0.21% | <None> | <None> | 443459.5123 | 1829684.22 | 443452.4123 | 1829684.22 | Basic | No | 42.100mm | 42.100mm | 3.950mm | <None> |  |  | 0 | 0 | ZONE 5A FRL R1 (1) | 1.2086 | 1.268 | 1.2086 | 1.2234 | 7.1 | 7.1 | 7.1 | 7.1 | 270° 0' 0.267" | 270° 0' 0.267" | Start to End | Start to End | Straight |  | 0 | 0 | 0 | 0 | 0 | 0 | 2 | Pipe |  | 42.1 mm Corrugated HDPE Pipe | Circular | 4 | 0
5891 | <None> | REUSE | 22.938 | 22.848 | 1.27% | <None> | <None> | 443217.3748 | 1829358.0671 | 443217.3748 | 1829365.1671 | Basic | No | 42.100mm | 42.100mm | 3.950mm | <None> |  |  | 0 | 0 | ZONE 5A FRL R1 (1) | 0.881 | 1.0023 | 1 | 1 | 7.1 | 7.1006 | 7.1 | 7.1006 | 359° 59' 59.939" | 359° 59' 59.939" | Start to End | Start to End | Straight |  | 0 | 0 | 0 | 0 | 0 | 0 | 2 | Pipe |  | 42.1 mm Corrugated HDPE Pipe | Circular | 3 | 0
5892 | <None> | REUSE | 22.919 | 22.848 | 1% | <None> | <None> | 443224.4748 | 1829358.0671 | 443224.4748 | 1829365.1671 | Basic | No | 42.100mm | 42.100mm | 3.950mm | <None> |  |  | 0 | 0 | ZONE 5A FRL R1 (1) | 0.8795 | 1.0119 | 1 | 1 | 7.1 | 7.1004 | 7.1 | 7.1004 | 359° 59' 59.939" | 359° 59' 59.939" | Start to End | Start to End | Straight |  | 0 | 0 | 0 | 0 | 0 | 0 | 2 | Pipe |  | 42.1 mm Corrugated HDPE Pipe | Circular | 3 | 0
5893 | <None> | REUSE | 22.733 | 22.733 | 0% | <None> | <None> | 443037.6747 | 1829600.6241 | 443037.6747 | 1829593.5241 | Basic | No | 42.100mm | 42.100mm | 3.950mm | <None> |  |  | 0 | 0 | ZONE 5A FRL R1 (1) | 0.695 | 0.7591 | 0.695 | 0.731 | 7.1 | 7.1 | 7.1 | 7.1 | 179° 59' 59.885" | 179° 59' 59.885" | Start to End | Start to End | Straight |  | 0 | 0 | 0 | 0 | 0 | 0 | 2 | Pipe |  | 42.1 mm Corrugated HDPE Pipe | Circular | 4 | 0
5897 | <None> | REUSE | 21.827 | 21.846 | -0.27% | <None> | <None> | 443809.375 | 1829895.6674 | 443809.375 | 1829888.5674 | Basic | No | 42.100mm | 42.100mm | 3.950mm | <None> |  |  | 0 | 0 | ZONE 5A FRL R1 (1) | 1 | 1.051 | 1 | 1 | 7.1 | 7.1 | 7.1 | 7.1 | 180° 0' 0.000" | 180° 0' 0.000" | Start to End | Start to End | Straight |  | 0 | 0 | 0 | 0 | 0 | 0 | 2 | Pipe |  | 42.1 mm Corrugated HDPE Pipe | Circular | 4 | 0
5898 | <None> | REUSE | 21.609 | 21.632 | -0.32% | <None> | <None> | 443867.8757 | 1830258.967 | 443867.8757 | 1830251.867 | Basic | No | 42.100mm | 42.100mm | 3.950mm | <None> |  |  | 0 | 0 | ZONE 5A FRL R1 (1) | 0.9459 | 1.0153 | 0.9689 | 0.9459 | 7.1 | 7.1 | 7.1 | 7.1 | 180° 0' 0.000" | 180° 0' 0.000" | Start to End | Start to End | Straight |  | 0 | 0 | 0 | 0 | 0 | 0 | 2 | Pipe |  | 42.1 mm Corrugated HDPE Pipe | Circular | 4 | 0
5899 | <None> | REUSE | 23.218 | 23.304 | -1.2% | <None> | <None> | 442945.7749 | 1829365.167 | 442945.7749 | 1829358.067 | Basic | No | 42.100mm | 42.100mm | 3.950mm | <None> |  |  | 0 | 0 | ZONE 5A FRL R1 (1) | 0.8806 | 1.0109 | 1 | 1 | 7.1 | 7.1005 | 7.1 | 7.1005 | 180° 0' 0.000" | 180° 0' 0.000" | Start to End | Start to End | Straight |  | 0 | 0 | 0 | 0 | 0 | 0 | 2 | Pipe |  | 42.1 mm Corrugated HDPE Pipe | Circular | 3 | 0
5900 | <None> | REUSE | 22.027 | 22.027 | 0% | <None> | <None> | 443736.6751 | 1830258.967 | 443743.7751 | 1830258.967 | Basic | No | 63.100mm | 63.100mm | 5.950mm | <None> |  |  | 0 | 0 | ZONE 5A FRL R1 (1) | 0.709 | 0.7721 | 0.709 | 0.7387 | 7.1 | 7.1 | 7.1 | 7.1 | 90° 0' 0.000" | 90° 0' 0.000" | Start to End | Start to End | Straight |  | 0 | 0 | 0 | 0 | 0 | 0 | 2 | Pipe |  | 63.1 mm Corrugated HDPE Pipe | Circular | 4 | 0
5901 | <None> | REUSE | 21.688 | 21.689 | -0.01% | <None> | <None> | 443584.4751 | 1830219.2666 | 443591.5751 | 1830219.2666 | Basic | No | 42.100mm | 42.100mm | 3.950mm | <None> |  |  | 0 | 0 | ZONE 5A FRL R1 (1) | 0.6939 | 0.7477 | 0.6945 | 0.6939 | 7.1 | 7.1 | 7.1 | 7.1 | 89° 59' 59.490" | 89° 59' 59.490" | Start to End | Start to End | Straight |  | 0 | 0 | 0 | 0 | 0 | 0 | 2 | Pipe |  | 42.1 mm Corrugated HDPE Pipe | Circular | 4 | 0
5902 | <None> | REUSE | 21.355 | 21.355 | 0% | <None> | <None> | 443657.0751 | 1830219.2668 | 443664.1751 | 1830219.2668 | Basic | No | 42.100mm | 42.100mm | 3.950mm | <None> |  |  | 0 | 0 | ZONE 5A FRL R1 (1) | 1.1767 | 1.2302 | 1.1767 | 1.1767 | 7.1 | 7.1 | 7.1 | 7.1 | 89° 59' 59.490" | 89° 59' 59.490" | Start to End | Start to End | Straight |  | 0 | 0 | 0 | 0 | 0 | 0 | 2 | Pipe |  | 42.1 mm Corrugated HDPE Pipe | Circular | 4 | 0
5903 | <None> | REUSE | 22.565 | 22.565 | 0% | <None> | <None> | 443030.5747 | 1829544.8241 | 443037.6747 | 1829544.8241 | Basic | No | 42.100mm | 42.100mm | 3.950mm | <None> |  |  | 0 | 0 | ZONE 5A FRL R1 (1) | 1 | 1.053 | 1 | 1 | 7.1 | 7.1 | 7.1 | 7.1 | 90° 0' 0.004" | 90° 0' 0.004" | Start to End | Start to End | Straight |  | 0 | 0 | 0 | 0 | 0 | 0 | 2 | Pipe |  | 42.1 mm Corrugated HDPE Pipe | Circular | 4 | 0
5913 | <None> | REUSE | 21.777 | 21.591 | 2.62% | <None> | <None> | 443802.275 | 1830146.8506 | 443809.375 | 1830146.8506 | Basic | No | 42.100mm | 42.100mm | 3.950mm | <None> |  |  | 0 | 0 | ZONE 5A FRL R1 (1) | 0.7963 | 1 | 0.7963 | 1 | 7.1 | 7.1024 | 7.1 | 7.1024 | 90° 0' 0.018" | 90° 0' 0.018" | Start to End | Start to End | Straight |  | 0 | 0 | 0 | 0 | 0 | 0 | 2 | Pipe |  | 42.1 mm Corrugated HDPE Pipe | Circular | 3 | 0
5915 | <None> | REUSE | 22.446 | 22.401 | 0.63% | <None> | <None> | 443217.3747 | 1829536.7241 | 443224.4747 | 1829536.7241 | Basic | No | 42.100mm | 42.100mm | 3.950mm | <None> |  |  | 0 | 0 | ZONE 5A FRL R1 (1) | 1.1179 | 1.1989 | 1.1179 | 1.1633 | 7.1 | 7.1001 | 7.1 | 7.1001 | 90° 0' 0.004" | 90° 0' 0.004" | Start to End | Start to End | Straight |  | 0 | 0 | 0 | 0 | 0 | 0 | 2 | Pipe |  | 42.1 mm Corrugated HDPE Pipe | Circular | 4 | 0
5916 | <None> | REUSE | 22.326 | 22.326 | 0% | <None> | <None> | 443217.3748 | 1829544.8241 | 443224.4747 | 1829544.8241 | Basic | No | 42.100mm | 42.100mm | 3.950mm | <None> |  |  | 0 | 0 | ZONE 5A FRL R1 (1) | 1.1997 | 1.2527 | 1.1997 | 1.1997 | 7.0999 | 7.0999 | 7.0999 | 7.0999 | 90° 0' 0.004" | 90° 0' 0.004" | Start to End | Start to End | Straight |  | 0 | 0 | 0 | 0 | 0 | 0 | 2 | Pipe |  | 42.1 mm Corrugated HDPE Pipe | Circular | 4 | 0
5917 | <None> | REUSE | 21.424 | 21.422 | 0.06% | <None> | <None> | 443466.4751 | 1830228.8942 | 443469.1787 | 1830226.3665 | Basic | No | 100.000mm | 100.000mm | 5.000mm | <None> |  |  | 0 | 0 | ZONE 5A FRL R1 (1) | 0.9957 | 1 | 1 | 1 | 3.7012 | 3.7012 | 3.7012 | 3.7012 | 133° 4' 30.313" | 133° 4' 30.313" | Start to End | Start to End | Straight |  | 0 | 0 | 0 | 0 | 0 | 0 | 2 | Pipe |  | 100.0 mm Corrugated HDPE Pipe | Circular | 4 | 0
6245 | <None> | REUSE | 22.536 | 22.569 | -0.05% | <None> | <None> | 443133.9149 | 1830016.45 | 443133.9149 | 1830077.5169 | Basic | No | 42.100mm | 42.100mm | 3.950mm | <None> |  |  | 0 | 0 | ZONE 5A FRL R1 (1) | 1 | 1.04 | 1 | 1.0005 | 61.0669 | 61.0669 | 61.0669 | 61.0669 | 0° 0' 0.000" | 0° 0' 0.000" | Start to End | Start to End | Straight |  | 0 | 0 | 0 | 0 | 0 | 0 | 2 | Pipe |  | 42.1 mm Corrugated HDPE Pipe | Circular | 4 | 0
6245 (1) | <None> | REUSE | 22.511 | 22.243 | 0.17% | <None> | <None> | 443133.9149 | 1830100.57 | 443133.9149 | 1830257.11 | Basic | No | 42.100mm | 42.100mm | 3.950mm | <None> |  |  | 0 | 0 | ZONE 5A FRL R1 (1) | 0.9648 | 1.0095 | 1 | 1 | 156.54 | 156.5402 | 156.54 | 156.5402 | 0° 0' 0.000" | 0° 0' 0.000" | Start to End | Start to End | Straight |  | 0 | 0 | 0 | 0 | 0 | 0 | 2 | Pipe |  | 42.1 mm Corrugated HDPE Pipe | Circular | 4 | 0
6245 (2) | <None> | REUSE | 22.243 | 22.584 | -0.26% | <None> | <None> | 443133.9149 | 1830257.11 | 443133.9149 | 1830386.82 | Basic | No | 42.100mm | 42.100mm | 3.950mm | <None> |  |  | 0 | 0 | ZONE 5A FRL R1 (1) | 0.9876 | 1 | 1 | 1 | 129.71 | 129.7104 | 129.71 | 129.7104 | 0° 0' 0.000" | 0° 0' 0.000" | Start to End | Start to End | Straight |  | 0 | 0 | 0 | 0 | 0 | 0 | 2 | Pipe |  | 42.1 mm Corrugated HDPE Pipe | Circular | 4 | 0
6245 (2) (1) | <None> | REUSE | 22.908 | 22.511 | 4.79% | <None> | <None> | 443133.9149 | 1830092.2845 | 443133.9149 | 1830100.57 | Basic | No | 42.100mm | 42.100mm | 3.950mm | <None> |  |  | 0 | 0 | ZONE 5A FRL R1 (1) | 0.6195 | 1 | 0.6195 | 1 | 8.2855 | 8.295 | 8.2855 | 8.295 | 0° 0' 0.000" | 0° 0' 0.000" | Start to End | Start to End | Straight |  | 0 | 0 | 0 | 0 | 0 | 0 | 2 | Pipe |  | 42.1 mm Corrugated HDPE Pipe | Circular | 3 | 0
6245 (3) | <None> | REUSE | 22.569 | 22.908 | -2.82% | <None> | <None> | 443133.9149 | 1830077.5169 | 443133.9149 | 1830089.5169 | Basic | No | 42.100mm | 42.100mm | 3.950mm | <None> |  |  | 0 | 0 | ZONE 5A FRL R1 (1) | 0.6251 | 1.0005 | 1.0005 | 0.6251 | 12 | 12.0048 | 12 | 12.0048 | 0° 0' 0.000" | 0° 0' 0.000" | Start to End | Start to End | Straight |  | 0 | 0 | 0 | 0 | 0 | 0 | 2 | Pipe |  | 42.1 mm Corrugated HDPE Pipe | Circular | 3 | 0
6245 (4) (3) | <None> | REUSE | 22.908 | 22.908 | 0% | <None> | <None> | 443133.9149 | 1830089.5169 | 443133.9149 | 1830092.2845 | Basic | No | 42.100mm | 42.100mm | 3.950mm | <None> |  |  | 0 | 0 | ZONE 5A FRL R1 (1) | 0.6195 | 0.6251 | 0.6251 | 0.6195 | 2.7676 | 2.7676 | 2.7676 | 2.7676 | 0° 0' 0.000" | 0° 0' 0.000" | Start to End | Start to End | Straight |  | 0 | 0 | 0 | 0 | 0 | 0 | 2 | Pipe |  | 42.1 mm Corrugated HDPE Pipe | Circular | 4 | 0
6278 | <None> | REUSE | 22.129 | 22.129 | 0% | <None> | <None> | 442853.23 | 1829829.8772 | 442854.03 | 1829829.8772 | Basic | No | 63.100mm | 63.100mm | 5.950mm | <None> |  |  | 0 | 0 | ZONE 5A FRL R1 (1) | 0.8509 | 0.8531 | 0.8509 | 0.8531 | 0.8 | 0.8 | 0.8 | 0.8 | 90° 0' 0.000" | 90° 0' 0.000" | Start to End | Start to End | Straight |  | 0 | 0 | 0 | 0 | 0 | 0 | 2 | Pipe |  | 63.1 mm Corrugated HDPE Pipe | Circular | 5 | 0
6278 (1) | <None> | REUSE | 22.203 | 22.144 | 0.04% | <None> | <None> | 442937.9 | 1829829.8772 | 443102.3141 | 1829829.8772 | Basic | No | 63.100mm | 63.100mm | 5.950mm | <None> |  |  | 0 | 0 | ZONE 5A FRL R1 (1) | 0.9999 | 1.2041 | 1 | 0.9999 | 164.4141 | 164.4141 | 164.4141 | 164.4141 | 90° 0' 0.000" | 90° 0' 0.000" | Start to End | Start to End | Straight |  | 0 | 0 | 0 | 0 | 0 | 0 | 2 | Pipe |  | 63.1 mm Corrugated HDPE Pipe | Circular | 4 | 0
6278 (2) | <None> | REUSE | 22.129 | 22.021 | 0.72% | <None> | <None> | 442854.03 | 1829829.8772 | 442869.03 | 1829829.8772 | Basic | No | 63.100mm | 63.100mm | 5.950mm | <None> |  |  | 0 | 0 | ZONE 5A FRL R1 (1) | 0.8531 | 1.0025 | 0.8531 | 1.0025 | 15 | 15.0004 | 15 | 15.0004 | 90° 0' 0.000" | 90° 0' 0.000" | Start to End | Start to End | Straight |  | 0 | 0 | 0 | 0 | 0 | 0 | 2 | Pipe |  | 63.1 mm Corrugated HDPE Pipe | Circular | 4 | 0
6278 (2) (1) | <None> | REUSE | 22.021 | 22.203 | -0.26% | <None> | <None> | 442869.03 | 1829829.8772 | 442937.9 | 1829829.8772 | Basic | No | 63.100mm | 63.100mm | 5.950mm | <None> |  |  | 0 | 0 | ZONE 5A FRL R1 (1) | 0.9989 | 1.0111 | 1.0025 | 1 | 68.87 | 68.8702 | 68.87 | 68.8702 | 90° 0' 0.000" | 90° 0' 0.000" | Start to End | Start to End | Straight |  | 0 | 0 | 0 | 0 | 0 | 0 | 2 | Pipe |  | 63.1 mm Corrugated HDPE Pipe | Circular | 4 | 0
6279 | <None> | REUSE | 22.241 | 22.588 | -0.17% | <None> | <None> | 442853.23 | 1829970.0071 | 443058.68 | 1829970.0071 | Basic | No | 42.100mm | 42.100mm | 3.950mm | <None> |  |  | 0 | 0 | ZONE 5A FRL R1 (1) | 1 | 1.0641 | 1.0125 | 1 | 205.45 | 205.4503 | 205.45 | 205.4503 | 90° 0' 0.000" | 90° 0' 0.000" | Start to End | Start to End | Straight |  | 0 | 0 | 0 | 0 | 0 | 0 | 2 | Pipe |  | 42.1 mm Corrugated HDPE Pipe | Circular | 5 | 0
6279 (1) | <None> | REUSE | 22.588 | 22.516 | 0.16% | <None> | <None> | 443058.68 | 1829970.0071 | 443103.59 | 1829970.0071 | Basic | No | 42.100mm | 42.100mm | 3.950mm | <None> |  |  | 0 | 0 | ZONE 5A FRL R1 (1) | 0.9992 | 1.0109 | 1 | 1 | 44.91 | 44.91 | 44.91 | 44.91 | 90° 0' 0.000" | 90° 0' 0.000" | Start to End | Start to End | Straight |  | 0 | 0 | 0 | 0 | 0 | 0 | 2 | Pipe |  | 42.1 mm Corrugated HDPE Pipe | Circular | 4 | 0
6294 | <None> | REUSE | 22.291 | 22.112 | 0.15% | <None> | <None> | 443396.6521 | 1829829.8772 | 443518.87 | 1829829.8772 | Basic | No | 63.100mm | 63.100mm | 5.950mm | <None> |  |  | 0 | 0 | ZONE 5A FRL R1 (1) | 1 | 1.0565 | 1 | 1 | 122.2179 | 122.218 | 122.2179 | 122.218 | 90° 0' 0.077" | 90° 0' 0.077" | Start to End | Start to End | Straight |  | 0 | 0 | 0 | 0 | 0 | 0 | 2 | Pipe |  | 63.1 mm Corrugated HDPE Pipe | Circular | 4 | 0
6294 (1) | <None> | REUSE | 22.112 | 21.956 | 0.14% | <None> | <None> | 443518.87 | 1829829.8772 | 443629.5151 | 1829829.8772 | Basic | No | 63.100mm | 63.100mm | 5.950mm | <None> |  |  | 0 | 0 | ZONE 5A FRL R1 (1) | 0.9373 | 1.0873 | 1 | 1 | 110.6451 | 110.6452 | 110.6451 | 110.6452 | 90° 0' 0.000" | 90° 0' 0.000" | Start to End | Start to End | Straight |  | 0 | 0 | 0 | 0 | 0 | 0 | 2 | Pipe |  | 63.1 mm Corrugated HDPE Pipe | Circular | 4 | 0
6295 | <None> | REUSE | 22.106 | 22.196 | -3.94% | <None> | <None> | 443350.1648 | 1829860.4564 | 443350.1648 | 1829862.7587 | Basic | No | 42.100mm | 42.100mm | 3.950mm | <None> |  |  | 0 | 0 | ZONE 5A FRL R1 (1) | 0.9006 | 0.9987 | 0.9987 | 0.9006 | 2.3023 | 2.3041 | 2.3023 | 2.3041 | 0° 0' 0.195" | 0° 0' 0.195" | Start to End | Start to End | Straight |  | 0 | 0 | 0 | 0 | 0 | 0 | 2 | Pipe |  | 42.1 mm Corrugated HDPE Pipe | Circular | 3 | 0
6295 (1) | <None> | REUSE | 22.454 | 22.463 | -0.12% | <None> | <None> | 443350.165 | 1830070.37 | 443350.165 | 1830077.6777 | Basic | No | 42.100mm | 42.100mm | 3.950mm | <None> |  |  | 0 | 0 | ZONE 5A FRL R1 (1) | 1 | 1.0085 | 1 | 1.0085 | 7.3077 | 7.3077 | 7.3077 | 7.3077 | 0° 0' 0.000" | 0° 0' 0.000" | Start to End | Start to End | Straight |  | 0 | 0 | 0 | 0 | 0 | 0 | 2 | Pipe |  | 42.1 mm Corrugated HDPE Pipe | Circular | 4 | 0
6295 (1) (1) | <None> | REUSE | 22.463 | 22.714 | -2.09% | <None> | <None> | 443350.165 | 1830077.6777 | 443350.165 | 1830089.6777 | Basic | No | 42.100mm | 42.100mm | 3.950mm | <None> |  |  | 0 | 0 | ZONE 5A FRL R1 (1) | 0.7213 | 1.0085 | 1.0085 | 0.7213 | 12 | 12.0026 | 12 | 12.0026 | 0° 0' 0.000" | 0° 0' 0.000" | Start to End | Start to End | Straight |  | 0 | 0 | 0 | 0 | 0 | 0 | 2 | Pipe |  | 42.1 mm Corrugated HDPE Pipe | Circular | 3 | 0
6295 (1) (1) (1) | <None> | REUSE | 22.714 | 22.714 | 0% | <None> | <None> | 443350.165 | 1830089.6777 | 443350.165 | 1830092.7027 | Basic | No | 42.100mm | 42.100mm | 3.950mm | <None> |  |  | 0 | 0 | ZONE 5A FRL R1 (1) | 0.7162 | 0.7673 | 0.7213 | 0.7673 | 3.025 | 3.025 | 3.025 | 3.025 | 0° 0' 0.000" | 0° 0' 0.000" | Start to End | Start to End | Straight |  | 0 | 0 | 0 | 0 | 0 | 0 | 2 | Pipe |  | 42.1 mm Corrugated HDPE Pipe | Circular | 4 | 0
6295 (2) (1) | <None> | REUSE | 22.196 | 22.068 | 1.07% | <None> | <None> | 443350.1648 | 1829862.7587 | 443350.1648 | 1829874.7587 | Basic | No | 42.100mm | 42.100mm | 3.950mm | <None> |  |  | 0 | 0 | ZONE 5A FRL R1 (1) | 0.9006 | 1 | 0.9006 | 1 | 12 | 12.0007 | 12 | 12.0007 | 0° 0' 0.195" | 0° 0' 0.195" | Start to End | Start to End | Straight |  | 0 | 0 | 0 | 0 | 0 | 0 | 2 | Pipe |  | 42.1 mm Corrugated HDPE Pipe | Circular | 3 | 0
6295 (2) (1) (1) | <None> | REUSE | 22.068 | 22.454 | -0.2% | <None> | <None> | 443350.1648 | 1829874.7587 | 443350.165 | 1830070.37 | Basic | No | 42.100mm | 42.100mm | 3.950mm | <None> |  |  | 0 | 0 | ZONE 5A FRL R1 (1) | 0.9387 | 1 | 1 | 1 | 195.6113 | 195.6117 | 195.6113 | 195.6117 | 0° 0' 0.195" | 0° 0' 0.195" | Start to End | Start to End | Straight |  | 0 | 0 | 0 | 0 | 0 | 0 | 2 | Pipe |  | 42.1 mm Corrugated HDPE Pipe | Circular | 4 | 0
6347 | <None> | REUSE | 22.241 | 22.334 | -0.22% | <None> | <None> | 442853.23 | 1829986.1271 | 442895.4795 | 1829986.1271 | Basic | No | 42.100mm | 42.100mm | 3.950mm | <None> |  |  | 0 | 0 | ZONE 5A FRL R1 (1) | 1.0039 | 1.0125 | 1.0125 | 1.0039 | 42.2495 | 42.2496 | 42.2495 | 42.2496 | 90° 0' 0.000" | 90° 0' 0.000" | Start to End | Start to End | Straight |  | 0 | 0 | 0 | 0 | 0 | 0 | 2 | Pipe |  | 42.1 mm Corrugated HDPE Pipe | Circular | 4 | 0
6347 (1) | <None> | REUSE | 22.508 | 22.498 | 0.09% | <None> | <None> | 442912.4795 | 1829986.1271 | 442924.4795 | 1829986.1271 | Basic | No | 42.100mm | 42.100mm | 3.950mm | <None> |  |  | 0 | 0 | ZONE 5A FRL R1 (1) | 0.8557 | 1.0057 | 0.8728 | 1.0001 | 12 | 12 | 12 | 12 | 90° 0' 0.000" | 90° 0' 0.000" | Start to End | Start to End | Straight |  | 0 | 0 | 0 | 0 | 0 | 0 | 2 | Pipe |  | 42.1 mm Corrugated HDPE Pipe | Circular | 4 | 0
6347 (1) (1) | <None> | REUSE | 22.498 | 22.575 | -0.06% | <None> | <None> | 442924.4795 | 1829986.1271 | 443055.8958 | 1829986.1271 | Basic | No | 42.100mm | 42.100mm | 3.950mm | <None> |  |  | 0 | 0 | ZONE 5A FRL R1 (1) | 0.9002 | 1.1228 | 1.0001 | 1 | 131.4164 | 131.4164 | 131.4164 | 131.4164 | 90° 0' 0.000" | 90° 0' 0.000" | Start to End | Start to End | Straight |  | 0 | 0 | 0 | 0 | 0 | 0 | 2 | Pipe |  | 42.1 mm Corrugated HDPE Pipe | Circular | 4 | 0
6347 (2) | <None> | REUSE | 22.508 | 22.508 | 0% | <None> | <None> | 442907.4795 | 1829986.1271 | 442912.4795 | 1829986.1271 | Basic | No | 42.100mm | 42.100mm | 3.950mm | <None> |  |  | 0 | 0 | ZONE 5A FRL R1 (1) | 0.8258 | 0.8728 | 0.8258 | 0.8728 | 5 | 5 | 5 | 5 | 90° 0' 0.000" | 90° 0' 0.000" | Start to End | Start to End | Straight |  | 0 | 0 | 0 | 0 | 0 | 0 | 2 | Pipe |  | 42.1 mm Corrugated HDPE Pipe | Circular | 4 | 0
6347 (3) | <None> | REUSE | 22.334 | 22.508 | -1.46% | <None> | <None> | 442895.4795 | 1829986.1271 | 442907.4795 | 1829986.1271 | Basic | No | 42.100mm | 42.100mm | 3.950mm | <None> |  |  | 0 | 0 | ZONE 5A FRL R1 (1) | 0.8252 | 1.0239 | 1.0039 | 0.8258 | 12 | 12.0013 | 12 | 12.0013 | 90° 0' 0.000" | 90° 0' 0.000" | Start to End | Start to End | Straight |  | 0 | 0 | 0 | 0 | 0 | 0 | 2 | Pipe |  | 42.1 mm Corrugated HDPE Pipe | Circular | 3 | 0
6356 | <None> | REUSE | 22.106 | 22.567 | -0.24% | <None> | <None> | 443366.2848 | 1829860.4564 | 443366.285 | 1830054.8596 | Basic | No | 42.100mm | 42.100mm | 3.950mm | <None> |  |  | 0 | 0 | ZONE 5A FRL R1 (1) | 0.7724 | 1.0069 | 0.9985 | 1 | 194.4032 | 194.4037 | 194.4032 | 194.4037 | 0° 0' 0.211" | 0° 0' 0.211" | Start to End | Start to End | Straight |  | 0 | 0 | 0 | 0 | 0 | 0 | 2 | Pipe |  | 42.1 mm Corrugated HDPE Pipe | Circular | 4 | 0
6360 | <None> | REUSE | 22.446 | 22.446 | 0% | <None> | <None> | 443350.165 | 1829536.7241 | 443350.165 | 1829533.7241 | Basic | No | 42.100mm | 42.100mm | 3.950mm | <None> |  |  | 0 | 0 | ZONE 5A FRL R1 (1) | 0.6827 | 0.7396 | 0.7396 | 0.6827 | 3 | 3 | 3 | 3 | 180° 0' 0.000" | 180° 0' 0.000" | Start to End | Start to End | Straight |  | 0 | 0 | 0 | 0 | 0 | 0 | 2 | Pipe |  | 42.1 mm Corrugated HDPE Pipe | Circular | 4 | 0
6360 (1) | <None> | REUSE | 22.134 | 22.523 | -0.22% | <None> | <None> | 443350.165 | 1829521.7241 | 443350.165 | 1829346.82 | Basic | No | 42.100mm | 42.100mm | 3.950mm | <None> |  |  | 0 | 0 | ZONE 5A FRL R1 (1) | 0.8412 | 1.0002 | 1.0002 | 1 | 174.9041 | 174.9045 | 174.9041 | 174.9045 | 180° 0' 0.000" | 180° 0' 0.000" | Start to End | Start to End | Straight |  | 0 | 0 | 0 | 0 | 0 | 0 | 2 | Pipe |  | 42.1 mm Corrugated HDPE Pipe | Circular | 4 | 0
6360 (2) | <None> | REUSE | 22.446 | 22.134 | 2.59% | <None> | <None> | 443350.165 | 1829533.7241 | 443350.165 | 1829521.7241 | Basic | No | 42.100mm | 42.100mm | 3.950mm | <None> |  |  | 0 | 0 | ZONE 5A FRL R1 (1) | 0.6827 | 1.0002 | 0.6827 | 1.0002 | 12 | 12.004 | 12 | 12.004 | 180° 0' 0.000" | 180° 0' 0.000" | Start to End | Start to End | Straight |  | 0 | 0 | 0 | 0 | 0 | 0 | 2 | Pipe |  | 42.1 mm Corrugated HDPE Pipe | Circular | 3 | 0
6361 | <None> | REUSE | 22.426 | 22.426 | 0% | <None> | <None> | 443366.285 | 1829536.7241 | 443366.285 | 1829533.7241 | Basic | No | 42.100mm | 42.100mm | 3.950mm | <None> |  |  | 0 | 0 | ZONE 5A FRL R1 (1) | 0.6617 | 0.7024 | 0.7024 | 0.6617 | 3 | 3 | 3 | 3 | 180° 0' 0.000" | 180° 0' 0.000" | Start to End | Start to End | Straight |  | 0 | 0 | 0 | 0 | 0 | 0 | 2 | Pipe |  | 42.1 mm Corrugated HDPE Pipe | Circular | 4 | 0
6361 (1) | <None> | REUSE | 22.426 | 22.134 | 2.43% | <None> | <None> | 443366.285 | 1829533.7241 | 443366.285 | 1829521.7241 | Basic | No | 42.100mm | 42.100mm | 3.950mm | <None> |  |  | 0 | 0 | ZONE 5A FRL R1 (1) | 0.6617 | 1.0001 | 0.6617 | 1.0001 | 12 | 12.0035 | 12 | 12.0035 | 180° 0' 0.000" | 180° 0' 0.000" | Start to End | Start to End | Straight |  | 0 | 0 | 0 | 0 | 0 | 0 | 2 | Pipe |  | 42.1 mm Corrugated HDPE Pipe | Circular | 3 | 0
6361 (1) (1) | <None> | REUSE | 22.134 | 22.425 | -0.17% | <None> | <None> | 443366.285 | 1829521.7241 | 443366.285 | 1829346.82 | Basic | No | 42.100mm | 42.100mm | 3.950mm | <None> |  |  | 0 | 0 | ZONE 5A FRL R1 (1) | 0.8692 | 1.0982 | 1.0001 | 1.0982 | 174.9041 | 174.9043 | 174.9041 | 174.9043 | 180° 0' 0.000" | 180° 0' 0.000" | Start to End | Start to End | Straight |  | 0 | 0 | 0 | 0 | 0 | 0 | 2 | Pipe |  | 42.1 mm Corrugated HDPE Pipe | Circular | 4 | 0
6423 | <None> | REUSE | 22.31 | 22.31 | 0% | <None> | <None> | 442945.7749 | 1829813.7572 | 442948.7749 | 1829813.7572 | Basic | No | 150.000mm | 150.000mm | 10.000mm | <None> |  |  | 0 | 0 | ZONE 5A FRL R1 (1) | 0.8123 | 0.8676 | 0.8676 | 0.8246 | 3 | 3 | 3 | 3 | 90° 0' 0.002" | 90° 0' 0.002" | Start to End | Start to End | Straight |  | 0 | 0 | 0 | 0 | 0 | 0 | 2 | Pipe |  | 150.0 mm Corrugated HDPE Pipe | Circular | 4 | 0
6423 (1) | <None> | REUSE | 22.31 | 22.188 | 1.01% | <None> | <None> | 442948.7749 | 1829813.7572 | 442960.7749 | 1829813.7572 | Basic | No | 150.000mm | 150.000mm | 10.000mm | <None> |  |  | 0 | 0 | ZONE 5A FRL R1 (1) | 0.8154 | 1.0002 | 0.8246 | 1.0002 | 12 | 12.0006 | 12 | 12.0006 | 90° 0' 0.002" | 90° 0' 0.002" | Start to End | Start to End | Straight |  | 0 | 0 | 0 | 0 | 0 | 0 | 2 | Pipe |  | 150.0 mm Corrugated HDPE Pipe | Circular | 3 | 0
6423 (1) (1) | <None> | REUSE | 22.188 | 22.049 | 0.1% | <None> | <None> | 442960.7749 | 1829813.7572 | 443102.3141 | 1829813.7572 | Basic | No | 150.000mm | 150.000mm | 10.000mm | <None> |  |  | 0 | 0 | ZONE 5A FRL R1 (1) | 1.0002 | 1.1537 | 1.0002 | 1.0039 | 141.5392 | 141.5393 | 141.5392 | 141.5393 | 90° 0' 0.002" | 90° 0' 0.002" | Start to End | Start to End | Straight |  | 0 | 0 | 0 | 0 | 0 | 0 | 2 | Pipe |  | 150.0 mm Corrugated HDPE Pipe | Circular | 4 | 0
6443 | <None> | REUSE | 22.483 | 22.261 | 0.15% | <None> | <None> | 443150.0349 | 1830100.7925 | 443150.0349 | 1830248.404 | Basic | No | 42.100mm | 42.100mm | 3.950mm | <None> |  |  | 0 | 0 | ZONE 5A FRL R1 (1) | 0.9174 | 1.1624 | 1 | 1 | 147.6116 | 147.6117 | 147.6116 | 147.6117 | 0° 0' 0.000" | 0° 0' 0.000" | Start to End | Start to End | Straight |  | 0 | 0 | 0 | 0 | 0 | 0 | 2 | Pipe |  | 42.1 mm Corrugated HDPE Pipe | Circular | 4 | 0
6455 | <None> | REUSE | 21.844 | 21.517 | 0.23% | <None> | <None> | 443809.3463 | 1829813.7572 | 443950.78 | 1829813.7572 | Basic | No | 42.100mm | 42.100mm | 3.950mm | <None> |  |  | 0 | 0 | ZONE 5A FRL R1 (1) | 0.9994 | 1.0117 | 1 | 1 | 141.4337 | 141.4341 | 141.4337 | 141.4341 | 90° 0' 0.000" | 90° 0' 0.000" | Start to End | Start to End | Straight |  | 0 | 0 | 0 | 0 | 0 | 0 | 2 | Pipe |  | 42.1 mm Corrugated HDPE Pipe | Circular | 4 | 0
6456 | <None> | REUSE | 22.446 | 22.446 | 0% | <None> | <None> | 443350.165 | 1829544.8241 | 443350.165 | 1829545.6241 | Basic | No | 42.100mm | 42.100mm | 3.950mm | <None> |  |  | 0 | 0 | ZONE 5A FRL R1 (1) | 0.7505 | 0.7614 | 0.7614 | 0.7505 | 0.8 | 0.8 | 0.8 | 0.8 | 0° 0' 0.000" | 0° 0' 0.000" | Start to End | Start to End | Straight |  | 0 | 0 | 0 | 0 | 0 | 0 | 2 | Pipe |  | 42.1 mm Corrugated HDPE Pipe | Circular | 5 | 0
6456 (1) | <None> | REUSE | 22.446 | 22.23 | 1.8% | <None> | <None> | 443350.165 | 1829545.6241 | 443350.165 | 1829557.6241 | Basic | No | 42.100mm | 42.100mm | 3.950mm | <None> |  |  | 0 | 0 | ZONE 5A FRL R1 (1) | 0.7494 | 1 | 0.7505 | 1 | 12 | 12.0019 | 12 | 12.0019 | 0° 0' 0.000" | 0° 0' 0.000" | Start to End | Start to End | Straight |  | 0 | 0 | 0 | 0 | 0 | 0 | 2 | Pipe |  | 42.1 mm Corrugated HDPE Pipe | Circular | 3 | 0
6456 (1) (1) | <None> | REUSE | 22.23 | 22.531 | -0.24% | <None> | <None> | 443350.165 | 1829557.6241 | 443350.165 | 1829684.2202 | Basic | No | 42.100mm | 42.100mm | 3.950mm | <None> |  |  | 0 | 0 | ZONE 5A FRL R1 (1) | 0.9539 | 1.1142 | 1 | 1 | 126.5961 | 126.5964 | 126.5961 | 126.5964 | 0° 0' 0.000" | 0° 0' 0.000" | Start to End | Start to End | Straight |  | 0 | 0 | 0 | 0 | 0 | 0 | 2 | Pipe |  | 42.1 mm Corrugated HDPE Pipe | Circular | 4 | 0
6457 | <None> | REUSE | 22.449 | 22.449 | 0% | <None> | <None> | 443366.285 | 1829684.2202 | 443366.285 | 1829681.2202 | Basic | No | 42.100mm | 42.100mm | 3.950mm | <None> |  |  | 0 | 0 | ZONE 5A FRL R1 (1) | 1.0495 | 1.0975 | 1.0975 | 1.0495 | 3 | 3 | 3 | 3 | 180° 0' 0.000" | 180° 0' 0.000" | Start to End | Start to End | Straight |  | 0 | 0 | 0 | 0 | 0 | 0 | 2 | Pipe |  | 42.1 mm Corrugated HDPE Pipe | Circular | 4 | 0
6457 (1) | <None> | REUSE | 22.236 | 22.426 | -1.58% | <None> | <None> | 443366.285 | 1829559.8241 | 443366.285 | 1829547.8241 | Basic | No | 42.100mm | 42.100mm | 3.950mm | <None> |  |  | 0 | 0 | ZONE 5A FRL R1 (1) | 0.7001 | 1.0003 | 1.0003 | 0.7001 | 12 | 12.0015 | 12 | 12.0015 | 180° 0' 0.000" | 180° 0' 0.000" | Start to End | Start to End | Straight |  | 0 | 0 | 0 | 0 | 0 | 0 | 2 | Pipe |  | 42.1 mm Corrugated HDPE Pipe | Circular | 3 | 0
6457 (1) (1) | <None> | REUSE | 22.426 | 22.426 | 0% | <None> | <None> | 443366.285 | 1829547.8241 | 443366.285 | 1829544.8241 | Basic | No | 42.100mm | 42.100mm | 3.950mm | <None> |  |  | 0 | 0 | ZONE 5A FRL R1 (1) | 0.7001 | 0.7214 | 0.7001 | 0.7214 | 3 | 3 | 3 | 3 | 180° 0' 0.000" | 180° 0' 0.000" | Start to End | Start to End | Straight |  | 0 | 0 | 0 | 0 | 0 | 0 | 2 | Pipe |  | 42.1 mm Corrugated HDPE Pipe | Circular | 4 | 0
6457 (2) | <None> | REUSE | 22.449 | 22.504 | -0.45% | <None> | <None> | 443366.285 | 1829681.2202 | 443366.285 | 1829669.2202 | Basic | No | 42.100mm | 42.100mm | 3.950mm | <None> |  |  | 0 | 0 | ZONE 5A FRL R1 (1) | 1.0186 | 1.1686 | 1.0495 | 1.0242 | 12 | 12.0001 | 12 | 12.0001 | 180° 0' 0.000" | 180° 0' 0.000" | Start to End | Start to End | Straight |  | 0 | 0 | 0 | 0 | 0 | 0 | 2 | Pipe |  | 42.1 mm Corrugated HDPE Pipe | Circular | 4 | 0
6457 (2) (1) | <None> | REUSE | 22.504 | 22.236 | 0.24% | <None> | <None> | 443366.285 | 1829669.2202 | 443366.285 | 1829559.8241 | Basic | No | 42.100mm | 42.100mm | 3.950mm | <None> |  |  | 0 | 0 | ZONE 5A FRL R1 (1) | 1.0003 | 1.0242 | 1.0242 | 1.0003 | 109.396 | 109.3964 | 109.396 | 109.3964 | 180° 0' 0.000" | 180° 0' 0.000" | Start to End | Start to End | Straight |  | 0 | 0 | 0 | 0 | 0 | 0 | 2 | Pipe |  | 42.1 mm Corrugated HDPE Pipe | Circular | 4 | 0
6459 | <None> | REUSE | 21.939 | 21.911 | 0.08% | <None> | <None> | 443181.6357 | 1829829.8772 | 443217.8 | 1829829.8772 | Basic | No | 42.100mm | 42.100mm | 3.950mm | <None> |  |  | 0 | 0 | ZONE 5A FRL R1 (1) | 0.9852 | 1 | 0.9954 | 1 | 36.1643 | 36.1643 | 36.1643 | 36.1643 | 90° 0' 0.000" | 90° 0' 0.000" | Start to End | Start to End | Straight |  | 0 | 0 | 0 | 0 | 0 | 0 | 2 | Pipe |  | 42.1 mm Corrugated HDPE Pipe | Circular | 4 | 0
6459 (1) | <None> | REUSE | 21.911 | 22.147 | -0.23% | <None> | <None> | 443217.8 | 1829829.8772 | 443319.84 | 1829829.8772 | Basic | No | 42.100mm | 42.100mm | 3.950mm | <None> |  |  | 0 | 0 | ZONE 5A FRL R1 (1) | 0.9964 | 1.0087 | 1 | 1 | 102.04 | 102.0403 | 102.04 | 102.0403 | 90° 0' 0.000" | 90° 0' 0.000" | Start to End | Start to End | Straight |  | 0 | 0 | 0 | 0 | 0 | 0 | 2 | Pipe |  | 42.1 mm Corrugated HDPE Pipe | Circular | 4 | 0
6462 | <None> | REUSE | 21.85 | 21.524 | 0.24% | <None> | <None> | 443809.375 | 1829829.8772 | 443948.0025 | 1829829.8772 | Basic | No | 42.100mm | 42.100mm | 3.950mm | <None> |  |  | 0 | 0 | ZONE 5A FRL R1 (1) | 0.9562 | 1.1131 | 1 | 1 | 138.6275 | 138.6279 | 138.6275 | 138.6279 | 90° 0' 0.000" | 90° 0' 0.000" | Start to End | Start to End | Straight |  | 0 | 0 | 0 | 0 | 0 | 0 | 2 | Pipe |  | 42.1 mm Corrugated HDPE Pipe | Circular | 4 | 0
6478 | <None> | REUSE | 22.018 | 22.018 | 0% | <None> | <None> | 443525.1651 | 1830386.82 | 443525.1651 | 1830383.82 | Basic | No | 100.000mm | 100.000mm | 5.000mm | <None> |  |  | 0 | 0 | ZONE 5A FRL R1 (1) | 0.7492 | 0.7582 | 0.7582 | 0.7492 | 3 | 3 | 3 | 3 | 180° 0' 0.000" | 180° 0' 0.000" | Start to End | Start to End | Straight |  | 0 | 0 | 0 | 0 | 0 | 0 | 2 | Pipe |  | 100.0 mm Corrugated HDPE Pipe | Circular | 4 | 0
6478 (1) | <None> | REUSE | 21.441 | 21.749 | -2.57% | <None> | <None> | 443525.1651 | 1830273.967 | 443525.1651 | 1830261.967 | Basic | No | 100.000mm | 100.000mm | 5.000mm | <None> |  |  | 0 | 0 | ZONE 5A FRL R1 (1) | 0.6084 | 0.9962 | 0.9962 | 0.6084 | 12 | 12.004 | 12 | 12.004 | 180° 0' 0.000" | 180° 0' 0.000" | Start to End | Start to End | Straight |  | 0 | 0 | 0 | 0 | 0 | 0 | 2 | Pipe |  | 100.0 mm Corrugated HDPE Pipe | Circular | 3 | 0
6478 (1) (1) | <None> | REUSE | 21.749 | 21.754 | -0.17% | <None> | <None> | 443525.1651 | 1830261.967 | 443525.1651 | 1830258.967 | Basic | No | 100.000mm | 100.000mm | 5.000mm | <None> |  |  | 0 | 0 | ZONE 5A FRL R1 (1) | 0.5985 | 0.6429 | 0.6084 | 0.6426 | 3 | 3 | 3 | 3 | 180° 0' 0.000" | 180° 0' 0.000" | Start to End | Start to End | Straight |  | 0 | 0 | 0 | 0 | 0 | 0 | 2 | Pipe |  | 100.0 mm Corrugated HDPE Pipe | Circular | 4 | 0
6478 (2) | <None> | REUSE | 22.018 | 21.732 | 2.39% | <None> | <None> | 443525.1651 | 1830383.82 | 443525.1651 | 1830371.82 | Basic | No | 100.000mm | 100.000mm | 5.000mm | <None> |  |  | 0 | 0 | ZONE 5A FRL R1 (1) | 0.7492 | 0.9995 | 0.7492 | 0.9995 | 12 | 12.0034 | 12 | 12.0034 | 180° 0' 0.000" | 180° 0' 0.000" | Start to End | Start to End | Straight |  | 0 | 0 | 0 | 0 | 0 | 0 | 2 | Pipe |  | 100.0 mm Corrugated HDPE Pipe | Circular | 3 | 0
6478 (2) (1) | <None> | REUSE | 21.732 | 21.441 | 0.3% | <None> | <None> | 443525.1651 | 1830371.82 | 443525.1651 | 1830273.967 | Basic | No | 100.000mm | 100.000mm | 5.000mm | <None> |  |  | 0 | 0 | ZONE 5A FRL R1 (1) | 0.9962 | 0.9995 | 0.9995 | 0.9962 | 97.853 | 97.8534 | 97.853 | 97.8534 | 180° 0' 0.000" | 180° 0' 0.000" | Start to End | Start to End | Straight |  | 0 | 0 | 0 | 0 | 0 | 0 | 2 | Pipe |  | 100.0 mm Corrugated HDPE Pipe | Circular | 4 | 0
6479 | <None> | REUSE | 22.018 | 22.018 | 0% | <None> | <None> | 443541.2851 | 1830386.82 | 443541.2851 | 1830383.82 | Basic | No | 100.000mm | 100.000mm | 5.000mm | <None> |  |  | 0 | 0 | ZONE 5A FRL R1 (1) | 0.7492 | 0.7582 | 0.7582 | 0.7492 | 3 | 3 | 3 | 3 | 180° 0' 0.000" | 180° 0' 0.000" | Start to End | Start to End | Straight |  | 0 | 0 | 0 | 0 | 0 | 0 | 2 | Pipe |  | 100.0 mm Corrugated HDPE Pipe | Circular | 4 | 0
6479 (1) | <None> | REUSE | 21.699 | 21.709 | -0.33% | <None> | <None> | 443541.2851 | 1830261.967 | 443541.2851 | 1830258.967 | Basic | No | 100.000mm | 100.000mm | 5.000mm | <None> |  |  | 0 | 0 | ZONE 5A FRL R1 (1) | 0.5991 | 0.6321 | 0.6072 | 0.6317 | 3 | 3 | 3 | 3 | 180° 0' 0.000" | 180° 0' 0.000" | Start to End | Start to End | Straight |  | 0 | 0 | 0 | 0 | 0 | 0 | 2 | Pipe |  | 100.0 mm Corrugated HDPE Pipe | Circular | 4 | 0
6479 (2) | <None> | REUSE | 21.438 | 21.699 | -2.18% | <None> | <None> | 443541.2851 | 1830273.967 | 443541.2851 | 1830261.967 | Basic | No | 100.000mm | 100.000mm | 5.000mm | <None> |  |  | 0 | 0 | ZONE 5A FRL R1 (1) | 0.6072 | 1 | 1 | 0.6072 | 12 | 12.0029 | 12 | 12.0029 | 180° 0' 0.000" | 180° 0' 0.000" | Start to End | Start to End | Straight |  | 0 | 0 | 0 | 0 | 0 | 0 | 2 | Pipe |  | 100.0 mm Corrugated HDPE Pipe | Circular | 3 | 0
6479 (3) | <None> | REUSE | 22.018 | 21.731 | 2.39% | <None> | <None> | 443541.2851 | 1830383.82 | 443541.2851 | 1830371.82 | Basic | No | 100.000mm | 100.000mm | 5.000mm | <None> |  |  | 0 | 0 | ZONE 5A FRL R1 (1) | 0.7492 | 1 | 0.7492 | 1 | 12 | 12.0034 | 12 | 12.0034 | 180° 0' 0.000" | 180° 0' 0.000" | Start to End | Start to End | Straight |  | 0 | 0 | 0 | 0 | 0 | 0 | 2 | Pipe |  | 100.0 mm Corrugated HDPE Pipe | Circular | 3 | 0
6479 (3) (1) | <None> | REUSE | 21.731 | 21.438 | 0.3% | <None> | <None> | 443541.2851 | 1830371.82 | 443541.2851 | 1830273.967 | Basic | No | 100.000mm | 100.000mm | 5.000mm | <None> |  |  | 0 | 0 | ZONE 5A FRL R1 (1) | 1 | 1 | 1 | 1 | 97.853 | 97.8535 | 97.853 | 97.8535 | 180° 0' 0.000" | 180° 0' 0.000" | Start to End | Start to End | Straight |  | 0 | 0 | 0 | 0 | 0 | 0 | 2 | Pipe |  | 100.0 mm Corrugated HDPE Pipe | Circular | 4 | 0
6485 | <None> | REUSE | 22.205 | 22.557 | -0.3% | <None> | <None> | 443150.0349 | 1830257.6703 | 443150.0349 | 1830376.53 | Basic | No | 42.100mm | 42.100mm | 3.950mm | <None> |  |  | 0 | 0 | ZONE 5A FRL R1 (1) | 0.9914 | 1.1414 | 1 | 1 | 118.8597 | 118.8602 | 118.8597 | 118.8602 | 359° 59' 60.000" | 359° 59' 60.000" | Start to End | Start to End | Straight |  | 0 | 0 | 0 | 0 | 0 | 0 | 2 | Pipe |  | 42.1 mm Corrugated HDPE Pipe | Circular | 4 | 0
6487 | <None> | REUSE | 22.2 | 22.064 | 0.13% | <None> | <None> | 443396.61 | 1829813.7572 | 443503.6493 | 1829813.7572 | Basic | No | 150.000mm | 150.000mm | 10.000mm | <None> |  |  | 0 | 0 | ZONE 5A FRL R1 (1) | 1 | 1.0498 | 1 | 1 | 107.0393 | 107.0393 | 107.0393 | 107.0393 | 90° 0' 0.000" | 90° 0' 0.000" | Start to End | Start to End | Straight |  | 0 | 0 | 0 | 0 | 0 | 0 | 2 | Pipe |  | 150.0 mm Corrugated HDPE Pipe | Circular | 4 | 0
6487 (1) | <None> | REUSE | 22.064 | 22.098 | -0.28% | <None> | <None> | 443503.6493 | 1829813.7572 | 443515.6493 | 1829813.7572 | Basic | No | 150.000mm | 150.000mm | 10.000mm | <None> |  |  | 0 | 0 | ZONE 5A FRL R1 (1) | 0.8924 | 1.0478 | 1 | 0.9087 | 12 | 12 | 12 | 12 | 90° 0' 0.000" | 90° 0' 0.000" | Start to End | Start to End | Straight |  | 0 | 0 | 0 | 0 | 0 | 0 | 2 | Pipe |  | 150.0 mm Corrugated HDPE Pipe | Circular | 4 | 0
6487 (1) (1) | <None> | REUSE | 22.098 | 22.098 | 0% | <None> | <None> | 443515.6493 | 1829813.7572 | 443518.6496 | 1829813.7572 | Basic | No | 150.000mm | 150.000mm | 10.000mm | <None> |  |  | 0 | 0 | ZONE 5A FRL R1 (1) | 0.8973 | 0.94 | 0.9087 | 0.94 | 3.0003 | 3.0003 | 3.0003 | 3.0003 | 90° 0' 0.000" | 90° 0' 0.000" | Start to End | Start to End | Straight |  | 0 | 0 | 0 | 0 | 0 | 0 | 2 | Pipe |  | 150.0 mm Corrugated HDPE Pipe | Circular | 4 | 0
6488 | <None> | REUSE | 22.643 | 22.643 | 0% | <None> | <None> | 443366.2856 | 1830386.82 | 443366.2856 | 1830383.82 | Basic | No | 42.100mm | 42.100mm | 3.950mm | <None> |  |  | 0 | 0 | ZONE 5A FRL R1 (1) | 0.9392 | 0.9392 | 0.9392 | 0.9392 | 3 | 3 | 3 | 3 | 180° 0' 1.821" | 180° 0' 1.821" | Start to End | Start to End | Straight |  | 0 | 0 | 0 | 0 | 0 | 0 | 2 | Pipe |  | 42.1 mm Corrugated HDPE Pipe | Circular | 4 | 0
6488 (1) | <None> | REUSE | 22.584 | 22.584 | 0% | <None> | <None> | 443366.285 | 1830320.18 | 443366.285 | 1830311.6 | Basic | No | 42.100mm | 42.100mm | 3.950mm | <None> |  |  | 0 | 0 | ZONE 5A FRL R1 (1) | 1 | 1 | 1 | 1 | 8.58 | 8.58 | 8.58 | 8.58 | 180° 0' 0.000" | 180° 0' 0.000" | Start to End | Start to End | Straight |  | 0 | 0 | 0 | 0 | 0 | 0 | 2 | Pipe |  | 42.1 mm Corrugated HDPE Pipe | Circular | 4 | 0
6488 (2) | <None> | REUSE | 22.584 | 22.585 | 0% | <None> | <None> | 443366.285 | 1830311.6 | 443366.285 | 1830265.79 | Basic | No | 42.100mm | 42.100mm | 3.950mm | <None> |  |  | 0 | 0 | ZONE 5A FRL R1 (1) | 1 | 1 | 1 | 1 | 45.81 | 45.81 | 45.81 | 45.81 | 180° 0' 0.000" | 180° 0' 0.000" | Start to End | Start to End | Straight |  | 0 | 0 | 0 | 0 | 0 | 0 | 2 | Pipe |  | 42.1 mm Corrugated HDPE Pipe | Circular | 4 | 0
6488 (2) (1) | <None> | REUSE | 22.643 | 22.583 | 0.5% | <None> | <None> | 443366.2856 | 1830383.82 | 443366.2855 | 1830371.82 | Basic | No | 42.100mm | 42.100mm | 3.950mm | <None> |  |  | 0 | 0 | ZONE 5A FRL R1 (1) | 0.9392 | 1 | 0.9392 | 1 | 12 | 12.0002 | 12 | 12.0002 | 180° 0' 1.821" | 180° 0' 1.821" | Start to End | Start to End | Straight |  | 0 | 0 | 0 | 0 | 0 | 0 | 2 | Pipe |  | 42.1 mm Corrugated HDPE Pipe | Circular | 4 | 0
6488 (2) (1) (1) | <None> | REUSE | 22.583 | 22.584 | 0% | <None> | <None> | 443366.2855 | 1830371.82 | 443366.285 | 1830320.18 | Basic | No | 42.100mm | 42.100mm | 3.950mm | <None> |  |  | 0 | 0 | ZONE 5A FRL R1 (1) | 1 | 1 | 1 | 1 | 51.64 | 51.64 | 51.64 | 51.64 | 180° 0' 1.821" | 180° 0' 1.821" | Start to End | Start to End | Straight |  | 0 | 0 | 0 | 0 | 0 | 0 | 2 | Pipe |  | 42.1 mm Corrugated HDPE Pipe | Circular | 4 | 0
6500 | <None> | REUSE | 22.082 | 22.082 | 0% | <None> | <None> | 443526.7496 | 1829813.7572 | 443529.7499 | 1829813.7572 | Basic | No | 150.000mm | 150.000mm | 10.000mm | <None> |  |  | 0 | 0 | ZONE 5A FRL R1 (1) | 0.8868 | 0.9392 | 0.9392 | 0.8929 | 3.0003 | 3.0003 | 3.0003 | 3.0003 | 90° 0' 0.000" | 90° 0' 0.000" | Start to End | Start to End | Straight |  | 0 | 0 | 0 | 0 | 0 | 0 | 2 | Pipe |  | 150.0 mm Corrugated HDPE Pipe | Circular | 4 | 0
6500 (1) | <None> | REUSE | 21.806 | 21.806 | 0% | <None> | <None> | 443636.6568 | 1829813.7572 | 443639.6568 | 1829813.7572 | Basic | No | 150.000mm | 150.000mm | 10.000mm | <None> |  |  | 0 | 0 | ZONE 5A FRL R1 (1) | 0.9392 | 1.0906 | 1.0906 | 0.9525 | 3 | 3 | 3 | 3 | 90° 0' 0.000" | 90° 0' 0.000" | Start to End | Start to End | Straight |  | 0 | 0 | 0 | 0 | 0 | 0 | 2 | Pipe |  | 150.0 mm Corrugated HDPE Pipe | Circular | 4 | 0
6500 (2) | <None> | REUSE | 21.914 | 21.806 | 0.9% | <None> | <None> | 443624.6568 | 1829813.7572 | 443636.6568 | 1829813.7572 | Basic | No | 150.000mm | 150.000mm | 10.000mm | <None> |  |  | 0 | 0 | ZONE 5A FRL R1 (1) | 1 | 1.0906 | 1 | 1.0906 | 12 | 12.0005 | 12 | 12.0005 | 90° 0' 0.000" | 90° 0' 0.000" | Start to End | Start to End | Straight |  | 0 | 0 | 0 | 0 | 0 | 0 | 2 | Pipe |  | 150.0 mm Corrugated HDPE Pipe | Circular | 4 | 0
6500 (3) | <None> | REUSE | 22.082 | 21.988 | 0.79% | <None> | <None> | 443529.7499 | 1829813.7572 | 443541.7499 | 1829813.7572 | Basic | No | 150.000mm | 150.000mm | 10.000mm | <None> |  |  | 0 | 0 | ZONE 5A FRL R1 (1) | 0.8811 | 1.0401 | 0.8929 | 0.9999 | 12 | 12.0004 | 12 | 12.0004 | 90° 0' 0.000" | 90° 0' 0.000" | Start to End | Start to End | Straight |  | 0 | 0 | 0 | 0 | 0 | 0 | 2 | Pipe |  | 150.0 mm Corrugated HDPE Pipe | Circular | 4 | 0
6500 (3) (1) | <None> | REUSE | 21.988 | 21.914 | 0.09% | <None> | <None> | 443541.7499 | 1829813.7572 | 443624.6568 | 1829813.7572 | Basic | No | 150.000mm | 150.000mm | 10.000mm | <None> |  |  | 0 | 0 | ZONE 5A FRL R1 (1) | 0.9227 | 1.0053 | 0.9999 | 1 | 82.9068 | 82.9069 | 82.9068 | 82.9069 | 90° 0' 0.000" | 90° 0' 0.000" | Start to End | Start to End | Straight |  | 0 | 0 | 0 | 0 | 0 | 0 | 2 | Pipe |  | 150.0 mm Corrugated HDPE Pipe | Circular | 4 | 0
6518 | <None> | REUSE | 22.582 | 22.583 | 0% | <None> | <None> | 443350.165 | 1830386.82 | 443350.165 | 1830333.61 | Basic | No | 42.100mm | 42.100mm | 3.950mm | <None> |  |  | 0 | 0 | ZONE 5A FRL R1 (1) | 1 | 1 | 1 | 1 | 53.21 | 53.21 | 53.21 | 53.21 | 180° 0' 0.000" | 180° 0' 0.000" | Start to End | Start to End | Straight |  | 0 | 0 | 0 | 0 | 0 | 0 | 2 | Pipe |  | 42.1 mm Corrugated HDPE Pipe | Circular | 4 | 0
6518 (1) | <None> | REUSE | 22.583 | 22.584 | 0% | <None> | <None> | 443350.165 | 1830333.61 | 443350.165 | 1830279.39 | Basic | No | 42.100mm | 42.100mm | 3.950mm | <None> |  |  | 0 | 0 | ZONE 5A FRL R1 (1) | 1 | 1 | 1 | 1 | 54.22 | 54.22 | 54.22 | 54.22 | 180° 0' 0.000" | 180° 0' 0.000" | Start to End | Start to End | Straight |  | 0 | 0 | 0 | 0 | 0 | 0 | 2 | Pipe |  | 42.1 mm Corrugated HDPE Pipe | Circular | 4 | 0
6543 | <None> | REUSE | 21.945 | 21.945 | 0% | <None> | <None> | 443225.6746 | 1829813.7572 | 443228.6746 | 1829813.7572 | Basic | No | 150.000mm | 150.000mm | 10.000mm | <None> |  |  | 0 | 0 | ZONE 5A FRL R1 (1) | 0.8372 | 0.886 | 0.886 | 0.8483 | 3 | 3 | 3 | 3 | 90° 0' 0.000" | 90° 0' 0.000" | Start to End | Start to End | Straight |  | 0 | 0 | 0 | 0 | 0 | 0 | 2 | Pipe |  | 150.0 mm Corrugated HDPE Pipe | Circular | 4 | 0
6543 (1) | <None> | REUSE | 21.945 | 21.858 | 0.72% | <None> | <None> | 443228.6746 | 1829813.7572 | 443240.6746 | 1829813.7572 | Basic | No | 150.000mm | 150.000mm | 10.000mm | <None> |  |  | 0 | 0 | ZONE 5A FRL R1 (1) | 0.8396 | 1.015 | 0.8483 | 0.9999 | 12 | 12.0003 | 12 | 12.0003 | 90° 0' 0.000" | 90° 0' 0.000" | Start to End | Start to End | Straight |  | 0 | 0 | 0 | 0 | 0 | 0 | 2 | Pipe |  | 150.0 mm Corrugated HDPE Pipe | Circular | 4 | 0
6543 (1) (1) | <None> | REUSE | 21.858 | 22.033 | -0.22% | <None> | <None> | 443240.6746 | 1829813.7572 | 443319.84 | 1829813.7572 | Basic | No | 150.000mm | 150.000mm | 10.000mm | <None> |  |  | 0 | 0 | ZONE 5A FRL R1 (1) | 0.9999 | 1 | 0.9999 | 1 | 79.1654 | 79.1656 | 79.1654 | 79.1656 | 90° 0' 0.000" | 90° 0' 0.000" | Start to End | Start to End | Straight |  | 0 | 0 | 0 | 0 | 0 | 0 | 2 | Pipe |  | 150.0 mm Corrugated HDPE Pipe | Circular | 4 | 0
6548 | <None> | REUSE | 22.358 | 22.534 | -0.23% | <None> | <None> | 443366.285 | 1829782.8377 | 443366.285 | 1829707.3202 | Basic | No | 42.100mm | 42.100mm | 3.950mm | <None> |  |  | 0 | 0 | ZONE 5A FRL R1 (1) | 1.0018 | 1.0579 | 1.0018 | 1.0473 | 75.5176 | 75.5178 | 75.5176 | 75.5178 | 180° 0' 0.000" | 180° 0' 0.000" | Start to End | Start to End | Straight |  | 0 | 0 | 0 | 0 | 0 | 0 | 2 | Pipe |  | 42.1 mm Corrugated HDPE Pipe | Circular | 4 | 0
6548 (1) | <None> | REUSE | 22.534 | 22.456 | 0.65% | <None> | <None> | 443366.285 | 1829707.3202 | 443366.285 | 1829695.3202 | Basic | No | 42.100mm | 42.100mm | 3.950mm | <None> |  |  | 0 | 0 | ZONE 5A FRL R1 (1) | 1.0424 | 1.1923 | 1.0473 | 1.0757 | 12 | 12.0003 | 12 | 12.0003 | 180° 0' 0.000" | 180° 0' 0.000" | Start to End | Start to End | Straight |  | 0 | 0 | 0 | 0 | 0 | 0 | 2 | Pipe |  | 42.1 mm Corrugated HDPE Pipe | Circular | 4 | 0
6548 (1) (1) | <None> | REUSE | 22.456 | 22.456 | 0% | <None> | <None> | 443366.285 | 1829695.3202 | 443366.285 | 1829692.3202 | Basic | No | 42.100mm | 42.100mm | 3.950mm | <None> |  |  | 0 | 0 | ZONE 5A FRL R1 (1) | 1.0757 | 1.1121 | 1.0757 | 1.1121 | 3 | 3 | 3 | 3 | 180° 0' 0.000" | 180° 0' 0.000" | Start to End | Start to End | Straight |  | 0 | 0 | 0 | 0 | 0 | 0 | 2 | Pipe |  | 42.1 mm Corrugated HDPE Pipe | Circular | 4 | 0
6549 | <None> | REUSE | 22.543 | 22.358 | 0.2% | <None> | <None> | 443350.165 | 1829692.3202 | 443350.165 | 1829782.8377 | Basic | No | 42.100mm | 42.100mm | 3.950mm | <None> |  |  | 0 | 0 | ZONE 5A FRL R1 (1) | 0.9686 | 1.1364 | 1 | 1.0018 | 90.5175 | 90.5177 | 90.5175 | 90.5177 | 0° 0' 0.000" | 0° 0' 0.000" | Start to End | Start to End | Straight |  | 0 | 0 | 0 | 0 | 0 | 0 | 2 | Pipe |  | 42.1 mm Corrugated HDPE Pipe | Circular | 4 | 0
6564 | <None> | REUSE | 22.069 | 22.069 | 0% | <None> | <None> | 442853.23 | 1829813.7572 | 442854.03 | 1829813.7572 | Basic | No | 150.000mm | 150.000mm | 10.000mm | <None> |  |  | 0 | 0 | ZONE 5A FRL R1 (1) | 0.8195 | 0.8217 | 0.8195 | 0.8217 | 0.8 | 0.8 | 0.8 | 0.8 | 90° 0' 0.000" | 90° 0' 0.000" | Start to End | Start to End | Straight |  | 0 | 0 | 0 | 0 | 0 | 0 | 2 | Pipe |  | 150.0 mm Corrugated HDPE Pipe | Circular | 5 | 0
6564 (1) | <None> | REUSE | 22.082 | 22.324 | -2.02% | <None> | <None> | 442922.6749 | 1829813.7572 | 442934.6749 | 1829813.7572 | Basic | No | 150.000mm | 150.000mm | 10.000mm | <None> |  |  | 0 | 0 | ZONE 5A FRL R1 (1) | 0.768 | 1.0002 | 1.0002 | 0.768 | 12 | 12.0024 | 12 | 12.0024 | 90° 0' 0.000" | 90° 0' 0.000" | Start to End | Start to End | Straight |  | 0 | 0 | 0 | 0 | 0 | 0 | 2 | Pipe |  | 150.0 mm Corrugated HDPE Pipe | Circular | 3 | 0
6564 (1) (1) | <None> | REUSE | 22.324 | 22.324 | 0% | <None> | <None> | 442934.6749 | 1829813.7572 | 442937.6749 | 1829813.7572 | Basic | No | 150.000mm | 150.000mm | 10.000mm | <None> |  |  | 0 | 0 | ZONE 5A FRL R1 (1) | 0.7617 | 0.8306 | 0.768 | 0.8306 | 3 | 3 | 3 | 3 | 90° 0' 0.000" | 90° 0' 0.000" | Start to End | Start to End | Straight |  | 0 | 0 | 0 | 0 | 0 | 0 | 2 | Pipe |  | 150.0 mm Corrugated HDPE Pipe | Circular | 4 | 0
6564 (2) (1) | <None> | REUSE | 22.069 | 21.933 | 0.91% | <None> | <None> | 442854.03 | 1829813.7572 | 442869.03 | 1829813.7572 | Basic | No | 150.000mm | 150.000mm | 10.000mm | <None> |  |  | 0 | 0 | ZONE 5A FRL R1 (1) | 0.8217 | 1 | 0.8217 | 1 | 15 | 15.0006 | 15 | 15.0006 | 90° 0' 0.000" | 90° 0' 0.000" | Start to End | Start to End | Straight |  | 0 | 0 | 0 | 0 | 0 | 0 | 2 | Pipe |  | 150.0 mm Corrugated HDPE Pipe | Circular | 4 | 0
6564 (2) (1) (1) | <None> | REUSE | 21.933 | 22.082 | -0.28% | <None> | <None> | 442869.03 | 1829813.7572 | 442922.6749 | 1829813.7572 | Basic | No | 150.000mm | 150.000mm | 10.000mm | <None> |  |  | 0 | 0 | ZONE 5A FRL R1 (1) | 1 | 1.0002 | 1 | 1.0002 | 53.6449 | 53.6451 | 53.6449 | 53.6451 | 90° 0' 0.000" | 90° 0' 0.000" | Start to End | Start to End | Straight |  | 0 | 0 | 0 | 0 | 0 | 0 | 2 | Pipe |  | 150.0 mm Corrugated HDPE Pipe | Circular | 4 | 0
6567 | <None> | REUSE | 22.675 | 22.679 | -0.08% | <None> | <None> | 443366.285 | 1830065.5275 | 443366.285 | 1830070.247 | Basic | No | 42.100mm | 42.100mm | 3.950mm | <None> |  |  | 0 | 0 | ZONE 5A FRL R1 (1) | 0.6938 | 0.8505 | 0.6939 | 0.7752 | 4.7195 | 4.7195 | 4.7195 | 4.7195 | 0° 0' 0.000" | 0° 0' 0.000" | Start to End | Start to End | Straight |  | 0 | 0 | 0 | 0 | 0 | 0 | 2 | Pipe |  | 42.1 mm Corrugated HDPE Pipe | Circular | 4 | 0
6567 (1) | <None> | REUSE | 22.678 | 22.586 | 0.15% | <None> | <None> | 443366.285 | 1830092.93 | 443366.285 | 1830153.4252 | Basic | No | 42.100mm | 42.100mm | 3.950mm | <None> |  |  | 0 | 0 | ZONE 5A FRL R1 (1) | 0.8166 | 1.0396 | 0.8166 | 1.0279 | 60.4952 | 60.4953 | 60.4952 | 60.4953 | 0° 0' 0.000" | 0° 0' 0.000" | Start to End | Start to End | Straight |  | 0 | 0 | 0 | 0 | 0 | 0 | 2 | Pipe |  | 42.1 mm Corrugated HDPE Pipe | Circular | 4 | 0
6567 (2) | <None> | REUSE | 22.472 | 22.682 | -1.73% | <None> | <None> | 443366.285 | 1830077.7288 | 443366.285 | 1830089.93 | Basic | No | 42.100mm | 42.100mm | 3.950mm | <None> |  |  | 0 | 0 | ZONE 5A FRL R1 (1) | 0.8056 | 0.9999 | 0.9999 | 0.8056 | 12.2012 | 12.203 | 12.2012 | 12.203 | 0° 0' 0.000" | 0° 0' 0.000" | Start to End | Start to End | Straight |  | 0 | 0 | 0 | 0 | 0 | 0 | 2 | Pipe |  | 42.1 mm Corrugated HDPE Pipe | Circular | 3 | 0
6567 (2) (1) | <None> | REUSE | 22.682 | 22.678 | 0.13% | <None> | <None> | 443366.285 | 1830089.93 | 443366.285 | 1830092.93 | Basic | No | 42.100mm | 42.100mm | 3.950mm | <None> |  |  | 0 | 0 | ZONE 5A FRL R1 (1) | 0.8056 | 0.8166 | 0.8056 | 0.8166 | 3 | 3 | 3 | 3 | 0° 0' 0.000" | 0° 0' 0.000" | Start to End | Start to End | Straight |  | 0 | 0 | 0 | 0 | 0 | 0 | 2 | Pipe |  | 42.1 mm Corrugated HDPE Pipe | Circular | 4 | 0
6567 (3) | <None> | REUSE | 22.679 | 22.472 | 2.77% | <None> | <None> | 443366.285 | 1830070.247 | 443366.285 | 1830077.7288 | Basic | No | 42.100mm | 42.100mm | 3.950mm | <None> |  |  | 0 | 0 | ZONE 5A FRL R1 (1) | 0.7752 | 0.9999 | 0.7752 | 0.9999 | 7.4818 | 7.4846 | 7.4818 | 7.4846 | 0° 0' 0.000" | 0° 0' 0.000" | Start to End | Start to End | Straight |  | 0 | 0 | 0 | 0 | 0 | 0 | 2 | Pipe |  | 42.1 mm Corrugated HDPE Pipe | Circular | 3 | 0
6571 | <None> | REUSE | 22.145 | 22.344 | -0.25% | <None> | <None> | 443150.0349 | 1829860.2 | 443150.0349 | 1829939.68 | Basic | No | 42.100mm | 42.100mm | 3.950mm | <None> |  |  | 0 | 0 | ZONE 5A FRL R1 (1) | 1 | 1 | 1 | 1 | 79.48 | 79.4802 | 79.48 | 79.4802 | 0° 0' 0.000" | 0° 0' 0.000" | Start to End | Start to End | Straight |  | 0 | 0 | 0 | 0 | 0 | 0 | 2 | Pipe |  | 42.1 mm Corrugated HDPE Pipe | Circular | 4 | 0
6572 | <None> | REUSE | 22.122 | 22.321 | -0.25% | <None> | <None> | 443133.9149 | 1829860.2 | 443133.9149 | 1829939.68 | Basic | No | 63.100mm | 63.100mm | 5.950mm | <None> |  |  | 0 | 0 | ZONE 5A FRL R1 (1) | 1 | 1 | 1 | 1 | 79.48 | 79.4802 | 79.48 | 79.4802 | 0° 0' 0.000" | 0° 0' 0.000" | Start to End | Start to End | Straight |  | 0 | 0 | 0 | 0 | 0 | 0 | 2 | Pipe |  | 63.1 mm Corrugated HDPE Pipe | Circular | 4 | 0
6574 | <None> | REUSE | 21.844 | 21.917 | -0.09% | <None> | <None> | 443809.3463 | 1829813.7572 | 443730.06 | 1829813.7572 | Basic | No | 42.100mm | 42.100mm | 3.950mm | <None> |  |  | 0 | 0 | ZONE 5A FRL R1 (1) | 1 | 1.0356 | 1 | 1 | 79.2863 | 79.2863 | 79.2863 | 79.2863 | 270° 0' 0.000" | 270° 0' 0.000" | Start to End | Start to End | Straight |  | 0 | 0 | 0 | 0 | 0 | 0 | 2 | Pipe |  | 42.1 mm Corrugated HDPE Pipe | Circular | 4 | 0
6584 | <None> | REUSE | 22.051 | 21.885 | 0.21% | <None> | <None> | 443102.3141 | 1829813.7572 | 443181.6357 | 1829813.7572 | Basic | No | 150.000mm | 150.000mm | 10.000mm | <None> |  |  | 0 | 0 | ZONE 5A FRL R1 (1) | 0.9354 | 1.0017 | 1.0017 | 0.9354 | 79.3216 | 79.3218 | 79.3216 | 79.3218 | 90° 0' 0.000" | 90° 0' 0.000" | Start to End | Start to End | Straight |  | 0 | 0 | 0 | 0 | 0 | 0 | 2 | Pipe |  | 150.0 mm Corrugated HDPE Pipe | Circular | 4 | 0
6590 | <None> | REUSE | 22.536 | 22.565 | -0.05% | <None> | <None> | 443150.0349 | 1830016.45 | 443150.0349 | 1830077.6925 | Basic | No | 42.100mm | 42.100mm | 3.950mm | <None> |  |  | 0 | 0 | ZONE 5A FRL R1 (1) | 1 | 1.0421 | 1 | 1.0039 | 61.2425 | 61.2425 | 61.2425 | 61.2425 | 0° 0' 0.000" | 0° 0' 0.000" | Start to End | Start to End | Straight |  | 0 | 0 | 0 | 0 | 0 | 0 | 2 | Pipe |  | 42.1 mm Corrugated HDPE Pipe | Circular | 4 | 0
6590 (1) | <None> | REUSE | 22.764 | 22.764 | 0% | <None> | <None> | 443150.0349 | 1830089.7435 | 443150.0349 | 1830092.6925 | Basic | No | 42.100mm | 42.100mm | 3.950mm | <None> |  |  | 0 | 0 | ZONE 5A FRL R1 (1) | 0.7001 | 0.736 | 0.7104 | 0.736 | 2.949 | 2.949 | 2.949 | 2.949 | 0° 0' 0.000" | 0° 0' 0.000" | Start to End | Start to End | Straight |  | 0 | 0 | 0 | 0 | 0 | 0 | 2 | Pipe |  | 42.1 mm Corrugated HDPE Pipe | Circular | 4 | 0
6590 (2) | <None> | REUSE | 22.565 | 22.764 | -1.65% | <None> | <None> | 443150.0349 | 1830077.6925 | 443150.0349 | 1830089.7435 | Basic | No | 42.100mm | 42.100mm | 3.950mm | <None> |  |  | 0 | 0 | ZONE 5A FRL R1 (1) | 0.7104 | 1.0039 | 1.0039 | 0.7104 | 12.051 | 12.0527 | 12.051 | 12.0527 | 0° 0' 0.000" | 0° 0' 0.000" | Start to End | Start to End | Straight |  | 0 | 0 | 0 | 0 | 0 | 0 | 2 | Pipe |  | 42.1 mm Corrugated HDPE Pipe | Circular | 3 | 0
6597 | <None> | REUSE | 21.85 | 21.917 | -0.09% | <None> | <None> | 443802.275 | 1829829.8772 | 443730.06 | 1829829.8772 | Basic | No | 42.100mm | 42.100mm | 3.950mm | <None> |  |  | 0 | 0 | ZONE 5A FRL R1 (1) | 0.9396 | 1.0904 | 1 | 1 | 72.215 | 72.215 | 72.215 | 72.215 | 270° 0' 0.000" | 270° 0' 0.000" | Start to End | Start to End | Straight |  | 0 | 0 | 0 | 0 | 0 | 0 | 2 | Pipe |  | 42.1 mm Corrugated HDPE Pipe | Circular | 4 | 0
6617 | <None> | REUSE | 22.5 | 22.502 | 0% | <None> | <None> | 443350.165 | 1830100.8027 | 443350.165 | 1830166.1828 | Basic | No | 42.100mm | 42.100mm | 3.950mm | <None> |  |  | 0 | 0 | ZONE 5A FRL R1 (1) | 0.9596 | 1.1625 | 1 | 1 | 65.3801 | 65.3801 | 65.3801 | 65.3801 | 0° 0' 0.000" | 0° 0' 0.000" | Start to End | Start to End | Straight |  | 0 | 0 | 0 | 0 | 0 | 0 | 2 | Pipe |  | 42.1 mm Corrugated HDPE Pipe | Circular | 4 | 0
6647 | <None> | REUSE | 22.564 | 22.586 | -0.05% | <None> | <None> | 443366.285 | 1830164.0932 | 443366.285 | 1830205.26 | Basic | No | 42.100mm | 42.100mm | 3.950mm | <None> |  |  | 0 | 0 | ZONE 5A FRL R1 (1) | 0.9422 | 1.1054 | 0.9423 | 1 | 41.1668 | 41.1668 | 41.1668 | 41.1668 | 0° 0' 0.000" | 0° 0' 0.000" | Start to End | Start to End | Straight |  | 0 | 0 | 0 | 0 | 0 | 0 | 2 | Pipe |  | 42.1 mm Corrugated HDPE Pipe | Circular | 4 | 0
6648 | <None> | REUSE | 22.559 | 22.585 | -0.06% | <None> | <None> | 443350.165 | 1830175.4491 | 443350.165 | 1830219.4451 | Basic | No | 42.100mm | 42.100mm | 3.950mm | <None> |  |  | 0 | 0 | ZONE 5A FRL R1 (1) | 0.8852 | 1.0428 | 1 | 1 | 43.996 | 43.996 | 43.996 | 43.996 | 0° 0' 0.000" | 0° 0' 0.000" | Start to End | Start to End | Straight |  | 0 | 0 | 0 | 0 | 0 | 0 | 2 | Pipe |  | 42.1 mm Corrugated HDPE Pipe | Circular | 4 | 0
6668 | <None> | REUSE | 22.314 | 22.313 | 0.16% | <None> | <None> | 443396.6521 | 1829829.8772 | 443395.8856 | 1829829.8772 | Basic | No | 42.100mm | 42.100mm | 3.950mm | <None> |  |  | 0 | 0 | ZONE 5A FRL R1 (1) | 1 | 1 | 1 | 1 | 0.7665 | 0.7665 | 0.7665 | 0.7665 | 270° 0' 0.000" | 270° 0' 0.000" | Start to End | Start to End | Straight |  | 0 | 0 | 0 | 0 | 0 | 0 | 2 | Pipe |  | 42.1 mm Corrugated HDPE Pipe | Circular | 5 | 0
6668 (1) | <None> | REUSE | 22.313 | 22.108 | 0.49% | <None> | <None> | 443395.8856 | 1829829.8772 | 443366.285 | 1829859.4778 | Basic | No | 42.100mm | 42.100mm | 3.950mm | <None> |  |  | 0 | 0 | ZONE 5A FRL R1 (1) | 1 | 1.1772 | 1 | 1 | 41.8616 | 41.8621 | 41.8616 | 41.8621 | 314° 59' 59.995" | 314° 59' 59.995" | Start to End | Start to End | Straight |  | 0 | 0 | 0 | 0 | 0 | 0 | 2 | Pipe |  | 42.1 mm Corrugated HDPE Pipe | Circular | 4 | 0
6668 (2) | <None> | REUSE | 22.108 | 22.105 | 0.24% | <None> | <None> | 443366.285 | 1829859.4778 | 443366.2848 | 1829860.4564 | Basic | No | 42.100mm | 42.100mm | 3.950mm | <None> |  |  | 0 | 0 | ZONE 5A FRL R1 (1) | 0.9992 | 1 | 1 | 0.9992 | 0.9786 | 0.9786 | 0.9786 | 0.9786 | 359° 59' 18.163" | 359° 59' 18.163" | Start to End | Start to End | Straight |  | 0 | 0 | 0 | 0 | 0 | 0 | 2 | Pipe |  | 42.1 mm Corrugated HDPE Pipe | Circular | 5 | 0
6671 | <None> | REUSE | 21.939 | 21.939 | 0% | <None> | <None> | 443181.6357 | 1829829.8772 | 443179.6357 | 1829829.8772 | Basic | No | 42.100mm | 42.100mm | 3.950mm | <None> |  |  | 0 | 0 | ZONE 5A FRL R1 (1) | 0.9954 | 1 | 0.9954 | 1 | 2 | 2 | 2 | 2 | 270° 0' 0.000" | 270° 0' 0.000" | Start to End | Start to End | Straight |  | 0 | 0 | 0 | 0 | 0 | 0 | 2 | Pipe |  | 42.1 mm Corrugated HDPE Pipe | Circular | 4 | 0
6671 (1) | <None> | REUSE | 21.939 | 22.143 | -0.49% | <None> | <None> | 443179.6357 | 1829829.8772 | 443150.0349 | 1829859.478 | Basic | No | 42.100mm | 42.100mm | 3.950mm | <None> |  |  | 0 | 0 | ZONE 5A FRL R1 (1) | 1 | 1.112 | 1 | 1 | 41.8618 | 41.8623 | 41.8618 | 41.8623 | 315° 0' 0.000" | 315° 0' 0.000" | Start to End | Start to End | Straight |  | 0 | 0 | 0 | 0 | 0 | 0 | 2 | Pipe |  | 42.1 mm Corrugated HDPE Pipe | Circular | 4 | 0
6671 (2) | <None> | REUSE | 22.143 | 22.145 | -0.25% | <None> | <None> | 443150.0349 | 1829859.478 | 443150.0349 | 1829860.2 | Basic | No | 42.100mm | 42.100mm | 3.950mm | <None> |  |  | 0 | 0 | ZONE 5A FRL R1 (1) | 1 | 1 | 1 | 1 | 0.722 | 0.722 | 0.722 | 0.722 | 0° 0' 0.000" | 0° 0' 0.000" | Start to End | Start to End | Straight |  | 0 | 0 | 0 | 0 | 0 | 0 | 2 | Pipe |  | 42.1 mm Corrugated HDPE Pipe | Circular | 5 | 0
6675 | <None> | REUSE | 22.516 | 22.515 | 0.2% | <None> | <None> | 443103.59 | 1829986.1271 | 443104.3141 | 1829986.1271 | Basic | No | 42.100mm | 42.100mm | 3.950mm | <None> |  |  | 0 | 0 | ZONE 5A FRL R1 (1) | 1 | 1 | 1 | 1 | 0.7241 | 0.7241 | 0.7241 | 0.7241 | 90° 0' 0.000" | 90° 0' 0.000" | Start to End | Start to End | Straight |  | 0 | 0 | 0 | 0 | 0 | 0 | 2 | Pipe |  | 42.1 mm Corrugated HDPE Pipe | Circular | 5 | 0
6675 (1) | <None> | REUSE | 22.515 | 22.547 | -0.08% | <None> | <None> | 443104.3141 | 1829986.1272 | 443133.9149 | 1830015.728 | Basic | No | 42.100mm | 42.100mm | 3.950mm | <None> |  |  | 0 | 0 | ZONE 5A FRL R1 (1) | 0.9872 | 1.0944 | 1 | 0.9872 | 41.8619 | 41.8619 | 41.8619 | 41.8619 | 44° 59' 60.000" | 44° 59' 60.000" | Start to End | Start to End | Straight |  | 0 | 0 | 0 | 0 | 0 | 0 | 2 | Pipe |  | 42.1 mm Corrugated HDPE Pipe | Circular | 4 | 0
6675 (2) | <None> | REUSE | 22.547 | 22.536 | 1.52% | <None> | <None> | 443133.9149 | 1830015.728 | 443133.9149 | 1830016.45 | Basic | No | 42.100mm | 42.100mm | 3.950mm | <None> |  |  | 0 | 0 | ZONE 5A FRL R1 (1) | 0.9872 | 1 | 0.9872 | 1 | 0.722 | 0.7221 | 0.722 | 0.7221 | 0° 0' 0.000" | 0° 0' 0.000" | Start to End | Start to End | Straight |  | 0 | 0 | 0 | 0 | 0 | 0 | 2 | Pipe |  | 42.1 mm Corrugated HDPE Pipe | Circular | 4 | 0
6678 | <None> | REUSE | 22.147 | 22.148 | -0.22% | <None> | <None> | 443319.84 | 1829829.8772 | 443320.5641 | 1829829.8772 | Basic | No | 42.100mm | 42.100mm | 3.950mm | <None> |  |  | 0 | 0 | ZONE 5A FRL R1 (1) | 1 | 1 | 1 | 1 | 0.7241 | 0.7241 | 0.7241 | 0.7241 | 90° 0' 0.000" | 90° 0' 0.000" | Start to End | Start to End | Straight |  | 0 | 0 | 0 | 0 | 0 | 0 | 2 | Pipe |  | 42.1 mm Corrugated HDPE Pipe | Circular | 5 | 0
6678 (1) | <None> | REUSE | 22.148 | 22.108 | 0.1% | <None> | <None> | 443320.5641 | 1829829.8772 | 443350.165 | 1829859.4781 | Basic | No | 42.100mm | 42.100mm | 3.950mm | <None> |  |  | 0 | 0 | ZONE 5A FRL R1 (1) | 1 | 1.1083 | 1 | 1 | 41.862 | 41.862 | 41.862 | 41.862 | 45° 0' 0.000" | 45° 0' 0.000" | Start to End | Start to End | Straight |  | 0 | 0 | 0 | 0 | 0 | 0 | 2 | Pipe |  | 42.1 mm Corrugated HDPE Pipe | Circular | 4 | 0
6678 (2) | <None> | REUSE | 22.108 | 22.105 | 0.24% | <None> | <None> | 443350.1648 | 1829859.4781 | 443350.1648 | 1829860.4564 | Basic | No | 42.100mm | 42.100mm | 3.950mm | <None> |  |  | 0 | 0 | ZONE 5A FRL R1 (1) | 0.9992 | 1 | 1 | 0.9992 | 0.9783 | 0.9783 | 0.9783 | 0.9783 | 359° 59' 52.227" | 359° 59' 52.227" | Start to End | Start to End | Straight |  | 0 | 0 | 0 | 0 | 0 | 0 | 2 | Pipe |  | 42.1 mm Corrugated HDPE Pipe | Circular | 5 | 0
6679 | <None> | REUSE | 22.144 | 22.138 | 0.3% | <None> | <None> | 443102.3141 | 1829829.8772 | 443104.3141 | 1829829.8772 | Basic | No | 63.100mm | 63.100mm | 5.950mm | <None> |  |  | 0 | 0 | ZONE 5A FRL R1 (1) | 0.9999 | 1 | 0.9999 | 1 | 2 | 2 | 2 | 2 | 90° 0' 0.000" | 90° 0' 0.000" | Start to End | Start to End | Straight |  | 0 | 0 | 0 | 0 | 0 | 0 | 2 | Pipe |  | 63.1 mm Corrugated HDPE Pipe | Circular | 4 | 0
6679 (1) | <None> | REUSE | 22.138 | 22.12 | 0.04% | <None> | <None> | 443104.3141 | 1829829.8772 | 443133.9149 | 1829859.478 | Basic | No | 63.100mm | 63.100mm | 5.950mm | <None> |  |  | 0 | 0 | ZONE 5A FRL R1 (1) | 1 | 1.0809 | 1 | 1 | 41.8618 | 41.8618 | 41.8618 | 41.8618 | 45° 0' 0.033" | 45° 0' 0.033" | Start to End | Start to End | Straight |  | 0 | 0 | 0 | 0 | 0 | 0 | 2 | Pipe |  | 63.1 mm Corrugated HDPE Pipe | Circular | 4 | 0
6679 (2) | <None> | REUSE | 22.12 | 22.122 | -0.25% | <None> | <None> | 443133.9149 | 1829859.478 | 443133.9149 | 1829860.2 | Basic | No | 63.100mm | 63.100mm | 5.950mm | <None> |  |  | 0 | 0 | ZONE 5A FRL R1 (1) | 1 | 1 | 1 | 1 | 0.722 | 0.722 | 0.722 | 0.722 | 0° 0' 0.000" | 0° 0' 0.000" | Start to End | Start to End | Straight |  | 0 | 0 | 0 | 0 | 0 | 0 | 2 | Pipe |  | 63.1 mm Corrugated HDPE Pipe | Circular | 5 | 0
6691 | <None> | REUSE | 22.304 | 22.242 | 4.71% | <None> | <None> | 443366.285 | 1829782.8377 | 443366.285 | 1829784.1563 | Basic | No | 150.000mm | 150.000mm | 10.000mm | <None> |  |  | 0 | 0 | ZONE 5A FRL R1 (1) | 0.9418 | 0.9995 | 0.9418 | 0.9995 | 1.3186 | 1.3201 | 1.3186 | 1.3201 | 0° 0' 0.000" | 0° 0' 0.000" | Start to End | Start to End | Straight |  | 0 | 0 | 0 | 0 | 0 | 0 | 2 | Pipe |  | 150.0 mm Corrugated HDPE Pipe | Circular | 3 | 0
6691 (1) | <None> | REUSE | 22.242 | 22.199 | 0.1% | <None> | <None> | 443366.285 | 1829784.1563 | 443395.8859 | 1829813.7572 | Basic | No | 150.000mm | 150.000mm | 10.000mm | <None> |  |  | 0 | 0 | ZONE 5A FRL R1 (1) | 1 | 1.0833 | 1 | 1 | 41.862 | 41.862 | 41.862 | 41.862 | 45° 0' 0.000" | 45° 0' 0.000" | Start to End | Start to End | Straight |  | 0 | 0 | 0 | 0 | 0 | 0 | 2 | Pipe |  | 150.0 mm Corrugated HDPE Pipe | Circular | 4 | 0
6691 (2) | <None> | REUSE | 22.199 | 22.2 | -0.16% | <None> | <None> | 443395.8859 | 1829813.7572 | 443396.61 | 1829813.7572 | Basic | No | 150.000mm | 150.000mm | 10.000mm | <None> |  |  | 0 | 0 | ZONE 5A FRL R1 (1) | 1 | 1 | 1 | 1 | 0.7241 | 0.7241 | 0.7241 | 0.7241 | 90° 0' 0.000" | 90° 0' 0.000" | Start to End | Start to End | Straight |  | 0 | 0 | 0 | 0 | 0 | 0 | 2 | Pipe |  | 150.0 mm Corrugated HDPE Pipe | Circular | 5 | 0
6707 | <None> | REUSE | 22.033 | 22.094 | -8.51% | <None> | <None> | 443319.84 | 1829813.7572 | 443320.5641 | 1829813.7572 | Basic | No | 150.000mm | 150.000mm | 10.000mm | <None> |  |  | 0 | 0 | ZONE 5A FRL R1 (1) | 0.94 | 1 | 1 | 0.94 | 0.7241 | 0.7267 | 0.7241 | 0.7267 | 90° 0' 0.000" | 90° 0' 0.000" | Start to End | Start to End | Straight |  | 0 | 0 | 0 | 0 | 0 | 0 | 2 | Pipe |  | 150.0 mm Corrugated HDPE Pipe | Circular | 5 | 0
6707 (1) | <None> | REUSE | 22.094 | 22.242 | -0.35% | <None> | <None> | 443320.564 | 1829813.7571 | 443350.165 | 1829784.1561 | Basic | No | 150.000mm | 150.000mm | 10.000mm | <None> |  |  | 0 | 0 | ZONE 5A FRL R1 (1) | 0.94 | 1.0995 | 0.94 | 1 | 41.8621 | 41.8624 | 41.8621 | 41.8624 | 135° 0' 0.018" | 135° 0' 0.018" | Start to End | Start to End | Straight |  | 0 | 0 | 0 | 0 | 0 | 0 | 2 | Pipe |  | 150.0 mm Corrugated HDPE Pipe | Circular | 4 | 0
6707 (2) | <None> | REUSE | 22.242 | 22.304 | -4.71% | <None> | <None> | 443350.165 | 1829784.1561 | 443350.165 | 1829782.8377 | Basic | No | 150.000mm | 150.000mm | 10.000mm | <None> |  |  | 0 | 0 | ZONE 5A FRL R1 (1) | 0.9418 | 0.9995 | 0.9995 | 0.9418 | 1.3184 | 1.3199 | 1.3184 | 1.3199 | 179° 59' 60.000" | 179° 59' 60.000" | Start to End | Start to End | Straight |  | 0 | 0 | 0 | 0 | 0 | 0 | 2 | Pipe |  | 150.0 mm Corrugated HDPE Pipe | Circular | 3 | 0
6712 | <None> | REUSE | 22.344 | 22.346 | -0.25% | <None> | <None> | 443133.9149 | 1829939.68 | 443133.9149 | 1829940.4062 | Basic | No | 42.100mm | 42.100mm | 3.950mm | <None> |  |  | 0 | 0 | ZONE 5A FRL R1 (1) | 1 | 1 | 1 | 1 | 0.7262 | 0.7262 | 0.7262 | 0.7262 | 0° 0' 0.000" | 0° 0' 0.000" | Start to End | Start to End | Straight |  | 0 | 0 | 0 | 0 | 0 | 0 | 2 | Pipe |  | 42.1 mm Corrugated HDPE Pipe | Circular | 5 | 0
6712 (1) | <None> | REUSE | 22.346 | 22.515 | -0.4% | <None> | <None> | 443133.9149 | 1829940.4062 | 443104.3141 | 1829970.0071 | Basic | No | 42.100mm | 42.100mm | 3.950mm | <None> |  |  | 0 | 0 | ZONE 5A FRL R1 (1) | 1 | 1.1089 | 1 | 1 | 41.8619 | 41.8623 | 41.8619 | 41.8623 | 315° 0' 0.000" | 315° 0' 0.000" | Start to End | Start to End | Straight |  | 0 | 0 | 0 | 0 | 0 | 0 | 2 | Pipe |  | 42.1 mm Corrugated HDPE Pipe | Circular | 4 | 0
6712 (2) | <None> | REUSE | 22.515 | 22.516 | -0.2% | <None> | <None> | 443104.3141 | 1829970.0071 | 443103.59 | 1829970.0071 | Basic | No | 42.100mm | 42.100mm | 3.950mm | <None> |  |  | 0 | 0 | ZONE 5A FRL R1 (1) | 1 | 1 | 1 | 1 | 0.7241 | 0.7241 | 0.7241 | 0.7241 | 270° 0' 0.000" | 270° 0' 0.000" | Start to End | Start to End | Straight |  | 0 | 0 | 0 | 0 | 0 | 0 | 2 | Pipe |  | 42.1 mm Corrugated HDPE Pipe | Circular | 5 | 0
6757 | <None> | REUSE | 21.896 | 21.917 | -0.05% | <None> | <None> | 443638.0888 | 1829829.8772 | 443679.76 | 1829829.8772 | Basic | No | 42.100mm | 42.100mm | 3.950mm | <None> |  |  | 0 | 0 | ZONE 5A FRL R1 (1) | 0.9773 | 1.1278 | 1 | 1 | 41.6712 | 41.6712 | 41.6712 | 41.6712 | 90° 0' 0.000" | 90° 0' 0.000" | Start to End | Start to End | Straight |  | 0 | 0 | 0 | 0 | 0 | 0 | 2 | Pipe |  | 42.1 mm Corrugated HDPE Pipe | Circular | 4 | 0
6758 | <None> | REUSE | 21.971 | 21.971 | 0% | <None> | <None> | 443649.2157 | 1829813.7572 | 443652.2157 | 1829813.7572 | Basic | No | 42.100mm | 42.100mm | 3.950mm | <None> |  |  | 0 | 0 | ZONE 5A FRL R1 (1) | 1 | 1.0223 | 1 | 1.0223 | 3 | 3 | 3 | 3 | 90° 0' 0.000" | 90° 0' 0.000" | Start to End | Start to End | Straight |  | 0 | 0 | 0 | 0 | 0 | 0 | 2 | Pipe |  | 42.1 mm Corrugated HDPE Pipe | Circular | 4 | 0
6758 (1) | <None> | REUSE | 21.971 | 21.917 | 0.45% | <None> | <None> | 443652.2157 | 1829813.7572 | 443664.2157 | 1829813.7572 | Basic | No | 42.100mm | 42.100mm | 3.950mm | <None> |  |  | 0 | 0 | ZONE 5A FRL R1 (1) | 0.9956 | 1.1511 | 1.0223 | 1.0039 | 12 | 12.0001 | 12 | 12.0001 | 90° 0' 0.000" | 90° 0' 0.000" | Start to End | Start to End | Straight |  | 0 | 0 | 0 | 0 | 0 | 0 | 2 | Pipe |  | 42.1 mm Corrugated HDPE Pipe | Circular | 4 | 0
6758 (1) (1) | <None> | REUSE | 21.917 | 21.917 | 0% | <None> | <None> | 443664.2157 | 1829813.7572 | 443690.1422 | 1829813.7572 | Basic | No | 42.100mm | 42.100mm | 3.950mm | <None> |  |  | 0 | 0 | ZONE 5A FRL R1 (1) | 1 | 1.0039 | 1.0039 | 1 | 25.9265 | 25.9265 | 25.9265 | 25.9265 | 90° 0' 0.000" | 90° 0' 0.000" | Start to End | Start to End | Straight |  | 0 | 0 | 0 | 0 | 0 | 0 | 2 | Pipe |  | 42.1 mm Corrugated HDPE Pipe | Circular | 4 | 0
6759 | <None> | REUSE | 22.606 | 22.516 | 0.22% | <None> | <None> | 443063.2467 | 1829986.1271 | 443103.59 | 1829986.1271 | Basic | No | 42.100mm | 42.100mm | 3.950mm | <None> |  |  | 0 | 0 | ZONE 5A FRL R1 (1) | 0.9686 | 1.1231 | 1 | 1 | 40.3433 | 40.3434 | 40.3433 | 40.3434 | 90° 0' 0.000" | 90° 0' 0.000" | Start to End | Start to End | Straight |  | 0 | 0 | 0 | 0 | 0 | 0 | 2 | Pipe |  | 42.1 mm Corrugated HDPE Pipe | Circular | 4 | 0
6767 | <None> | REUSE | 22.321 | 22.403 | -0.21% | <None> | <None> | 443150.0349 | 1829939.68 | 443150.0349 | 1829978.0171 | Basic | No | 63.100mm | 63.100mm | 5.950mm | <None> |  |  | 0 | 0 | ZONE 5A FRL R1 (1) | 0.9333 | 1.0961 | 1 | 0.9875 | 38.3371 | 38.3372 | 38.3371 | 38.3372 | 0° 0' 0.000" | 0° 0' 0.000" | Start to End | Start to End | Straight |  | 0 | 0 | 0 | 0 | 0 | 0 | 2 | Pipe |  | 63.1 mm Corrugated HDPE Pipe | Circular | 4 | 0
6769 | <None> | REUSE | 21.885 | 21.798 | 0.42% | <None> | <None> | 443181.6357 | 1829813.7572 | 443202.5746 | 1829813.7572 | Basic | No | 150.000mm | 150.000mm | 10.000mm | <None> |  |  | 0 | 0 | ZONE 5A FRL R1 (1) | 0.9354 | 1 | 0.9354 | 1 | 20.9389 | 20.9391 | 20.9389 | 20.9391 | 90° 0' 0.000" | 90° 0' 0.000" | Start to End | Start to End | Straight |  | 0 | 0 | 0 | 0 | 0 | 0 | 2 | Pipe |  | 150.0 mm Corrugated HDPE Pipe | Circular | 4 | 0
6769 (1) | <None> | REUSE | 21.798 | 21.952 | -1.29% | <None> | <None> | 443202.5746 | 1829813.7572 | 443214.5746 | 1829813.7572 | Basic | No | 150.000mm | 150.000mm | 10.000mm | <None> |  |  | 0 | 0 | ZONE 5A FRL R1 (1) | 0.8113 | 1 | 1 | 0.8141 | 12 | 12.001 | 12 | 12.001 | 90° 0' 0.000" | 90° 0' 0.000" | Start to End | Start to End | Straight |  | 0 | 0 | 0 | 0 | 0 | 0 | 2 | Pipe |  | 150.0 mm Corrugated HDPE Pipe | Circular | 3 | 0
6769 (1) (1) | <None> | REUSE | 21.952 | 21.952 | 0% | <None> | <None> | 443214.5746 | 1829813.7572 | 443217.5746 | 1829813.7572 | Basic | No | 150.000mm | 150.000mm | 10.000mm | <None> |  |  | 0 | 0 | ZONE 5A FRL R1 (1) | 0.8066 | 0.8639 | 0.8141 | 0.8639 | 3 | 3 | 3 | 3 | 90° 0' 0.000" | 90° 0' 0.000" | Start to End | Start to End | Straight |  | 0 | 0 | 0 | 0 | 0 | 0 | 2 | Pipe |  | 150.0 mm Corrugated HDPE Pipe | Circular | 4 | 0
6787 | <None> | REUSE | 22.434 | 22.536 | -0.33% | <None> | <None> | 443150.0349 | 1829986.1171 | 443150.0349 | 1830016.45 | Basic | No | 42.100mm | 42.100mm | 3.950mm | <None> |  |  | 0 | 0 | ZONE 5A FRL R1 (1) | 0.9443 | 1.099 | 1 | 1 | 30.3329 | 30.3331 | 30.3329 | 30.3331 | 0° 0' 0.000" | 0° 0' 0.000" | Start to End | Start to End | Straight |  | 0 | 0 | 0 | 0 | 0 | 0 | 2 | Pipe |  | 42.1 mm Corrugated HDPE Pipe | Circular | 4 | 0
6832 | <None> | REUSE | 22.29 | 22.225 | 1.54% | <None> | <None> | 443395.8856 | 1829813.7569 | 443395.8856 | 1829818.02 | Basic | No | 63.100mm | 63.100mm | 5.950mm | <None> |  |  | 0 | 0 | ZONE 5A FRL R1 (1) | 0.8504 | 1.0004 | 1 | 1 | 4.2631 | 4.2636 | 4.2631 | 4.2636 | 0° 0' 0.000" | 0° 0' 0.000" | Start to End | Start to End | Straight |  | 0 | 0 | 0 | 0 | 0 | 0 | 2 | Pipe |  | 63.1 mm Corrugated HDPE Pipe | Circular | 3 | 0
6832 (1) | <None> | REUSE | 22.225 | 22.29 | -0.55% | <None> | <None> | 443395.8856 | 1829818.02 | 443395.8856 | 1829829.8772 | Basic | No | 63.100mm | 63.100mm | 5.950mm | <None> |  |  | 0 | 0 | ZONE 5A FRL R1 (1) | 0.8449 | 1.0642 | 1 | 1 | 11.8572 | 11.8574 | 11.8572 | 11.8574 | 0° 0' 0.000" | 0° 0' 0.000" | Start to End | Start to End | Straight |  | 0 | 0 | 0 | 0 | 0 | 0 | 2 | Pipe |  | 63.1 mm Corrugated HDPE Pipe | Circular | 4 | 0
6839 | <None> | REUSE | 21.939 | 22.04 | -3.39% | <None> | <None> | 443181.6357 | 1829813.7572 | 443181.6357 | 1829816.7443 | Basic | No | 42.100mm | 42.100mm | 3.950mm | <None> |  |  | 0 | 0 | ZONE 5A FRL R1 (1) | 0.7968 | 0.9954 | 0.9954 | 0.7968 | 2.9871 | 2.9888 | 2.9871 | 2.9888 | 0° 0' 0.000" | 0° 0' 0.000" | Start to End | Start to End | Straight |  | 0 | 0 | 0 | 0 | 0 | 0 | 2 | Pipe |  | 42.1 mm Corrugated HDPE Pipe | Circular | 3 | 0
6839 (1) | <None> | REUSE | 22.04 | 21.939 | 3.49% | <None> | <None> | 443181.6357 | 1829826.9797 | 443181.6357 | 1829829.8772 | Basic | No | 42.100mm | 42.100mm | 3.950mm | <None> |  |  | 0 | 0 | ZONE 5A FRL R1 (1) | 0.7945 | 0.9954 | 0.7945 | 0.9954 | 2.8975 | 2.8993 | 2.8975 | 2.8993 | 0° 0' 0.000" | 0° 0' 0.000" | Start to End | Start to End | Straight |  | 0 | 0 | 0 | 0 | 0 | 0 | 2 | Pipe |  | 42.1 mm Corrugated HDPE Pipe | Circular | 3 | 0
6839 (2) (1) | <None> | REUSE | 22.04 | 22.04 | 0% | <None> | <None> | 443181.6357 | 1829816.7443 | 443181.6357 | 1829826.9797 | Basic | No | 42.100mm | 42.100mm | 3.950mm | <None> |  |  | 0 | 0 | ZONE 5A FRL R1 (1) | 0.7945 | 0.9111 | 0.7968 | 0.7945 | 10.2354 | 10.2354 | 10.2354 | 10.2354 | 0° 0' 0.000" | 0° 0' 0.000" | Start to End | Start to End | Straight |  | 0 | 0 | 0 | 0 | 0 | 0 | 2 | Pipe |  | 42.1 mm Corrugated HDPE Pipe | Circular | 4 | 0
6845 | <None> | REUSE | 22.148 | 22.189 | -0.38% | <None> | <None> | 443320.5641 | 1829813.7572 | 443320.5641 | 1829824.3766 | Basic | No | 42.100mm | 42.100mm | 3.950mm | <None> |  |  | 0 | 0 | ZONE 5A FRL R1 (1) | 0.8397 | 1 | 1 | 0.9245 | 10.6194 | 10.6195 | 10.6194 | 10.6195 | 0° 0' 0.000" | 0° 0' 0.000" | Start to End | Start to End | Straight |  | 0 | 0 | 0 | 0 | 0 | 0 | 2 | Pipe |  | 42.1 mm Corrugated HDPE Pipe | Circular | 4 | 0
6845 (1) | <None> | REUSE | 22.189 | 22.148 | 0.74% | <None> | <None> | 443320.5641 | 1829824.3766 | 443320.5641 | 1829829.8772 | Basic | No | 42.100mm | 42.100mm | 3.950mm | <None> |  |  | 0 | 0 | ZONE 5A FRL R1 (1) | 0.8377 | 1 | 0.9245 | 1 | 5.5006 | 5.5007 | 5.5006 | 5.5007 | 0° 0' 0.000" | 0° 0' 0.000" | Start to End | Start to End | Straight |  | 0 | 0 | 0 | 0 | 0 | 0 | 2 | Pipe |  | 42.1 mm Corrugated HDPE Pipe | Circular | 4 | 0
6881 | <None> | REUSE | 22.515 | 22.449 | 1.54% | <None> | <None> | 443104.314 | 1829970.0071 | 443104.314 | 1829974.27 | Basic | No | 42.100mm | 42.100mm | 3.950mm | <None> |  |  | 0 | 0 | ZONE 5A FRL R1 (1) | 0.8504 | 1.0004 | 1 | 1 | 4.2629 | 4.2634 | 4.2629 | 4.2634 | 0° 0' 0.000" | 0° 0' 0.000" | Start to End | Start to End | Straight |  | 0 | 0 | 0 | 0 | 0 | 0 | 2 | Pipe |  | 42.1 mm Corrugated HDPE Pipe | Circular | 3 | 0
6881 (1) | <None> | REUSE | 22.449 | 22.515 | -0.55% | <None> | <None> | 443104.314 | 1829974.27 | 443104.314 | 1829986.1271 | Basic | No | 42.100mm | 42.100mm | 3.950mm | <None> |  |  | 0 | 0 | ZONE 5A FRL R1 (1) | 0.8449 | 1.0642 | 1 | 1 | 11.8571 | 11.8573 | 11.8571 | 11.8573 | 359° 59' 59.823" | 359° 59' 59.823" | Start to End | Start to End | Straight |  | 0 | 0 | 0 | 0 | 0 | 0 | 2 | Pipe |  | 42.1 mm Corrugated HDPE Pipe | Circular | 4 | 0
6882 | <None> | REUSE | 22.105 | 22.264 | -3.46% | <None> | <None> | 443102.3141 | 1829813.7572 | 443102.3141 | 1829818.3676 | Basic | No | 42.100mm | 42.100mm | 3.950mm | <None> |  |  | 0 | 0 | ZONE 5A FRL R1 (1) | 0.8454 | 1.0617 | 1.0617 | 0.8454 | 4.6104 | 4.6132 | 4.6104 | 4.6132 | 0° 0' 0.000" | 0° 0' 0.000" | Start to End | Start to End | Straight |  | 0 | 0 | 0 | 0 | 0 | 0 | 2 | Pipe |  | 42.1 mm Corrugated HDPE Pipe | Circular | 3 | 0
6882 (1) | <None> | REUSE | 22.264 | 22.154 | 3.49% | <None> | <None> | 443102.3141 | 1829826.742 | 443102.3141 | 1829829.8772 | Basic | No | 42.100mm | 42.100mm | 3.950mm | <None> |  |  | 0 | 0 | ZONE 5A FRL R1 (1) | 0.8092 | 1.0124 | 0.8092 | 1.0124 | 3.1352 | 3.1371 | 3.1352 | 3.1371 | 0° 0' 0.000" | 0° 0' 0.000" | Start to End | Start to End | Straight |  | 0 | 0 | 0 | 0 | 0 | 0 | 2 | Pipe |  | 42.1 mm Corrugated HDPE Pipe | Circular | 3 | 0
6882 (2) (1) | <None> | REUSE | 22.264 | 22.264 | 0.01% | <None> | <None> | 443102.3141 | 1829818.3676 | 443102.3141 | 1829826.742 | Basic | No | 42.100mm | 42.100mm | 3.950mm | <None> |  |  | 0 | 0 | ZONE 5A FRL R1 (1) | 0.8092 | 0.9195 | 0.8454 | 0.8092 | 8.3744 | 8.3744 | 8.3744 | 8.3744 | 0° 0' 0.000" | 0° 0' 0.000" | Start to End | Start to End | Straight |  | 0 | 0 | 0 | 0 | 0 | 0 | 2 | Pipe |  | 42.1 mm Corrugated HDPE Pipe | Circular | 4 | 0
6894 | <None> | REUSE | 22.536 | 22.47 | 1.55% | <None> | <None> | 443150.0349 | 1830016.45 | 443145.78 | 1830016.45 | Basic | No | 42.100mm | 42.100mm | 3.950mm | <None> |  |  | 0 | 0 | ZONE 5A FRL R1 (1) | 0.8505 | 1.0005 | 1 | 1 | 4.2549 | 4.2554 | 4.2549 | 4.2554 | 270° 0' 0.000" | 270° 0' 0.000" | Start to End | Start to End | Straight |  | 0 | 0 | 0 | 0 | 0 | 0 | 2 | Pipe |  | 42.1 mm Corrugated HDPE Pipe | Circular | 3 | 0
6894 (1) | <None> | REUSE | 22.47 | 22.536 | -0.55% | <None> | <None> | 443145.78 | 1830016.45 | 443133.9149 | 1830016.45 | Basic | No | 42.100mm | 42.100mm | 3.950mm | <None> |  |  | 0 | 0 | ZONE 5A FRL R1 (1) | 0.8449 | 1.0643 | 1 | 1 | 11.8651 | 11.8653 | 11.8651 | 11.8653 | 270° 0' 0.000" | 270° 0' 0.000" | Start to End | Start to End | Straight |  | 0 | 0 | 0 | 0 | 0 | 0 | 2 | Pipe |  | 42.1 mm Corrugated HDPE Pipe | Circular | 4 | 0
6897 | <None> | REUSE | 22.105 | 22.193 | -1.52% | <None> | <None> | 443350.1648 | 1829860.4564 | 443355.9563 | 1829860.4564 | Basic | No | 42.100mm | 42.100mm | 3.950mm | <None> |  |  | 0 | 0 | ZONE 5A FRL R1 (1) | 0.8325 | 0.9992 | 0.9992 | 0.8836 | 5.7915 | 5.7922 | 5.7915 | 5.7922 | 90° 0' 0.000" | 90° 0' 0.000" | Start to End | Start to End | Straight |  | 0 | 0 | 0 | 0 | 0 | 0 | 2 | Pipe |  | 42.1 mm Corrugated HDPE Pipe | Circular | 3 | 0
6897 (1) | <None> | REUSE | 22.193 | 22.105 | 0.85% | <None> | <None> | 443355.9563 | 1829860.4564 | 443366.2848 | 1829860.4564 | Basic | No | 42.100mm | 42.100mm | 3.950mm | <None> |  |  | 0 | 0 | ZONE 5A FRL R1 (1) | 0.8362 | 0.9992 | 0.8836 | 0.9992 | 10.3285 | 10.3289 | 10.3285 | 10.3289 | 90° 0' 0.000" | 90° 0' 0.000" | Start to End | Start to End | Straight |  | 0 | 0 | 0 | 0 | 0 | 0 | 2 | Pipe |  | 42.1 mm Corrugated HDPE Pipe | Circular | 4 | 0
6898 | <None> | REUSE | 22.145 | 22.079 | 0.55% | <None> | <None> | 443133.9149 | 1829860.2 | 443145.78 | 1829860.2 | Basic | No | 42.100mm | 42.100mm | 3.950mm | <None> |  |  | 0 | 0 | ZONE 5A FRL R1 (1) | 0.8449 | 1.0643 | 1 | 1 | 11.8651 | 11.8653 | 11.8651 | 11.8653 | 90° 0' 0.000" | 90° 0' 0.000" | Start to End | Start to End | Straight |  | 0 | 0 | 0 | 0 | 0 | 0 | 2 | Pipe |  | 42.1 mm Corrugated HDPE Pipe | Circular | 4 | 0
6898 (1) | <None> | REUSE | 22.079 | 22.145 | -1.55% | <None> | <None> | 443145.78 | 1829860.2 | 443150.0349 | 1829860.2 | Basic | No | 42.100mm | 42.100mm | 3.950mm | <None> |  |  | 0 | 0 | ZONE 5A FRL R1 (1) | 0.8505 | 1.0005 | 1 | 1 | 4.2549 | 4.2554 | 4.2549 | 4.2554 | 90° 0' 0.000" | 90° 0' 0.000" | Start to End | Start to End | Straight |  | 0 | 0 | 0 | 0 | 0 | 0 | 2 | Pipe |  | 42.1 mm Corrugated HDPE Pipe | Circular | 3 | 0
6903 | <None> | REUSE | 22.321 | 22.255 | 0.55% | <None> | <None> | 443133.9149 | 1829939.68 | 443145.78 | 1829939.68 | Basic | No | 63.100mm | 63.100mm | 5.950mm | <None> |  |  | 0 | 0 | ZONE 5A FRL R1 (1) | 0.8449 | 1.0643 | 1 | 1 | 11.8651 | 11.8653 | 11.8651 | 11.8653 | 90° 0' 0.000" | 90° 0' 0.000" | Start to End | Start to End | Straight |  | 0 | 0 | 0 | 0 | 0 | 0 | 2 | Pipe |  | 63.1 mm Corrugated HDPE Pipe | Circular | 4 | 0
6903 (1) | <None> | REUSE | 22.255 | 22.321 | -1.55% | <None> | <None> | 443145.78 | 1829939.68 | 443150.0349 | 1829939.68 | Basic | No | 63.100mm | 63.100mm | 5.950mm | <None> |  |  | 0 | 0 | ZONE 5A FRL R1 (1) | 0.8505 | 1.0005 | 1 | 1 | 4.2549 | 4.2554 | 4.2549 | 4.2554 | 90° 0' 0.000" | 90° 0' 0.000" | Start to End | Start to End | Straight |  | 0 | 0 | 0 | 0 | 0 | 0 | 2 | Pipe |  | 63.1 mm Corrugated HDPE Pipe | Circular | 3 | 0
6904 | <None> | REUSE | 22.304 | 22.304 | 0% | <None> | <None> | 443350.165 | 1829782.8377 | 443362.02 | 1829782.8377 | Basic | No | 150.000mm | 150.000mm | 10.000mm | <None> |  |  | 0 | 0 | ZONE 5A FRL R1 (1) | 0.7836 | 0.9586 | 0.9418 | 0.8762 | 11.855 | 11.855 | 11.855 | 11.855 | 90° 0' 0.000" | 90° 0' 0.000" | Start to End | Start to End | Straight |  | 0 | 0 | 0 | 0 | 0 | 0 | 2 | Pipe |  | 150.0 mm Corrugated HDPE Pipe | Circular | 4 | 0
6904 (1) | <None> | REUSE | 22.304 | 22.304 | 0% | <None> | <None> | 443362.02 | 1829782.8377 | 443366.285 | 1829782.8377 | Basic | No | 150.000mm | 150.000mm | 10.000mm | <None> |  |  | 0 | 0 | ZONE 5A FRL R1 (1) | 0.7836 | 0.9418 | 0.8762 | 0.9418 | 4.265 | 4.265 | 4.265 | 4.265 | 90° 0' 0.000" | 90° 0' 0.000" | Start to End | Start to End | Straight |  | 0 | 0 | 0 | 0 | 0 | 0 | 2 | Pipe |  | 150.0 mm Corrugated HDPE Pipe | Circular | 4 | 0
6907 | <None> | REUSE | 22.564 | 22.586 | -0.21% | <None> | <None> | 443366.285 | 1830164.0932 | 443366.285 | 1830153.4252 | Basic | No | 42.100mm | 42.100mm | 3.950mm | <None> |  |  | 0 | 0 | ZONE 5A FRL R1 (1) | 0.9423 | 1.0279 | 0.9423 | 1.0279 | 10.6679 | 10.668 | 10.6679 | 10.668 | 180° 0' 0.000" | 180° 0' 0.000" | Start to End | Start to End | Straight |  | 0 | 0 | 0 | 0 | 0 | 0 | 2 | Pipe |  | 42.1 mm Corrugated HDPE Pipe | Circular | 4 | 0
6908 | <None> | REUSE | 22.567 | 22.675 | -1.01% | <None> | <None> | 443366.285 | 1830054.8596 | 443366.285 | 1830065.5275 | Basic | No | 42.100mm | 42.100mm | 3.950mm | <None> |  |  | 0 | 0 | ZONE 5A FRL R1 (1) | 0.6939 | 1.0384 | 1 | 0.6939 | 10.6679 | 10.6685 | 10.6679 | 10.6685 | 0° 0' 0.000" | 0° 0' 0.000" | Start to End | Start to End | Straight |  | 0 | 0 | 0 | 0 | 0 | 0 | 2 | Pipe |  | 42.1 mm Corrugated HDPE Pipe | Circular | 3 | 0
6909 | <None> | REUSE | 21.979 | 21.896 | 0.96% | <None> | <None> | 443629.5151 | 1829829.8772 | 443638.0888 | 1829829.8772 | Basic | No | 42.100mm | 42.100mm | 3.950mm | <None> |  |  | 0 | 0 | ZONE 5A FRL R1 (1) | 1 | 1.0195 | 1 | 1 | 8.5738 | 8.5742 | 8.5738 | 8.5742 | 90° 0' 0.000" | 90° 0' 0.000" | Start to End | Start to End | Straight |  | 0 | 0 | 0 | 0 | 0 | 0 | 2 | Pipe |  | 42.1 mm Corrugated HDPE Pipe | Circular | 4 | 0
6910 | <None> | REUSE | 21.806 | 21.917 | -1.17% | <None> | <None> | 443639.6568 | 1829813.7572 | 443649.2157 | 1829813.7572 | Basic | No | 150.000mm | 150.000mm | 10.000mm | <None> |  |  | 0 | 0 | ZONE 5A FRL R1 (1) | 0.94 | 0.9623 | 0.9525 | 0.94 | 9.5589 | 9.5596 | 9.5589 | 9.5596 | 90° 0' 0.000" | 90° 0' 0.000" | Start to End | Start to End | Straight |  | 0 | 0 | 0 | 0 | 0 | 0 | 2 | Pipe |  | 150.0 mm Corrugated HDPE Pipe | Circular | 3 | 0
6911 | <None> | REUSE | 22.502 | 22.559 | -0.61% | <None> | <None> | 443350.165 | 1830166.1828 | 443350.165 | 1830175.4491 | Basic | No | 42.100mm | 42.100mm | 3.950mm | <None> |  |  | 0 | 0 | ZONE 5A FRL R1 (1) | 1 | 1.0241 | 1 | 1 | 9.2663 | 9.2665 | 9.2663 | 9.2665 | 359° 59' 60.000" | 359° 59' 60.000" | Start to End | Start to End | Straight |  | 0 | 0 | 0 | 0 | 0 | 0 | 2 | Pipe |  | 42.1 mm Corrugated HDPE Pipe | Circular | 4 | 0
6912 | <None> | REUSE | 22.261 | 22.205 | 0.61% | <None> | <None> | 443150.0349 | 1830248.404 | 443150.0349 | 1830257.6703 | Basic | No | 42.100mm | 42.100mm | 3.950mm | <None> |  |  | 0 | 0 | ZONE 5A FRL R1 (1) | 1 | 1.0297 | 1 | 1 | 9.2663 | 9.2665 | 9.2663 | 9.2665 | 0° 0' 0.000" | 0° 0' 0.000" | Start to End | Start to End | Straight |  | 0 | 0 | 0 | 0 | 0 | 0 | 2 | Pipe |  | 42.1 mm Corrugated HDPE Pipe | Circular | 4 | 0
6928 | <None> | REUSE | 22.324 | 22.31 | 0.18% | <None> | <None> | 442937.6749 | 1829813.7572 | 442945.7749 | 1829813.7572 | Basic | No | 150.000mm | 150.000mm | 10.000mm | <None> |  |  | 0 | 0 | ZONE 5A FRL R1 (1) | 0.8306 | 0.9238 | 0.8306 | 0.8677 | 8.1 | 8.1 | 8.1 | 8.1 | 90° 0' 0.000" | 90° 0' 0.000" | Start to End | Start to End | Straight |  | 0 | 0 | 0 | 0 | 0 | 0 | 2 | Pipe |  | 150.0 mm Corrugated HDPE Pipe | Circular | 4 | 0
6937 | <None> | REUSE | 22.456 | 22.449 | 0.09% | <None> | <None> | 443366.285 | 1829692.3202 | 443366.285 | 1829684.2202 | Basic | No | 42.100mm | 42.100mm | 3.950mm | <None> |  |  | 0 | 0 | ZONE 5A FRL R1 (1) | 1.0975 | 1.1695 | 1.1121 | 1.0975 | 8.1 | 8.1 | 8.1 | 8.1 | 180° 0' 0.000" | 180° 0' 0.000" | Start to End | Start to End | Straight |  | 0 | 0 | 0 | 0 | 0 | 0 | 2 | Pipe |  | 42.1 mm Corrugated HDPE Pipe | Circular | 4 | 0
6946 | <None> | REUSE | 22.531 | 22.543 | -0.15% | <None> | <None> | 443350.165 | 1829684.2202 | 443350.165 | 1829692.3202 | Basic | No | 42.100mm | 42.100mm | 3.950mm | <None> |  |  | 0 | 0 | ZONE 5A FRL R1 (1) | 1 | 1.0541 | 1 | 1 | 8.1 | 8.1 | 8.1 | 8.1 | 0° 0' 0.000" | 0° 0' 0.000" | Start to End | Start to End | Straight |  | 0 | 0 | 0 | 0 | 0 | 0 | 2 | Pipe |  | 42.1 mm Corrugated HDPE Pipe | Circular | 4 | 0
6964 | <None> | REUSE | 22.426 | 22.426 | 0% | <None> | <None> | 443366.285 | 1829544.8241 | 443366.285 | 1829536.7241 | Basic | No | 42.100mm | 42.100mm | 3.950mm | <None> |  |  | 0 | 0 | ZONE 5A FRL R1 (1) | 0.7024 | 0.7666 | 0.7214 | 0.7024 | 8.1 | 8.1 | 8.1 | 8.1 | 180° 0' 0.000" | 180° 0' 0.000" | Start to End | Start to End | Straight |  | 0 | 0 | 0 | 0 | 0 | 0 | 2 | Pipe |  | 42.1 mm Corrugated HDPE Pipe | Circular | 4 | 0
6965 | <None> | REUSE | 22.414 | 22.434 | -0.25% | <None> | <None> | 443150.0349 | 1829978.0171 | 443150.0349 | 1829986.1171 | Basic | No | 42.100mm | 42.100mm | 3.950mm | <None> |  |  | 0 | 0 | ZONE 5A FRL R1 (1) | 1 | 1.0602 | 1 | 1 | 8.1 | 8.1 | 8.1 | 8.1 | 0° 0' 0.000" | 0° 0' 0.000" | Start to End | Start to End | Straight |  | 0 | 0 | 0 | 0 | 0 | 0 | 2 | Pipe |  | 42.1 mm Corrugated HDPE Pipe | Circular | 4 | 0
6984 | <None> | REUSE | 22.446 | 22.446 | 0% | <None> | <None> | 443350.165 | 1829536.7241 | 443350.165 | 1829544.8241 | Basic | No | 42.100mm | 42.100mm | 3.950mm | <None> |  |  | 0 | 0 | ZONE 5A FRL R1 (1) | 0.7396 | 0.809 | 0.7396 | 0.7614 | 8.1 | 8.1 | 8.1 | 8.1 | 0° 0' 0.000" | 0° 0' 0.000" | Start to End | Start to End | Straight |  | 0 | 0 | 0 | 0 | 0 | 0 | 2 | Pipe |  | 42.1 mm Corrugated HDPE Pipe | Circular | 4 | 0
7005 | <None> | REUSE | 22.098 | 22.082 | 0.19% | <None> | <None> | 443518.6496 | 1829813.7572 | 443526.7496 | 1829813.7572 | Basic | No | 150.000mm | 150.000mm | 10.000mm | <None> |  |  | 0 | 0 | ZONE 5A FRL R1 (1) | 0.9392 | 1.0092 | 0.94 | 0.9392 | 8.1 | 8.1 | 8.1 | 8.1 | 90° 0' 0.000" | 90° 0' 0.000" | Start to End | Start to End | Straight |  | 0 | 0 | 0 | 0 | 0 | 0 | 2 | Pipe |  | 150.0 mm Corrugated HDPE Pipe | Circular | 4 | 0
7041 | <None> | REUSE | 22.714 | 22.5 | 2.64% | <None> | <None> | 443350.165 | 1830092.7027 | 443350.165 | 1830100.8027 | Basic | No | 42.100mm | 42.100mm | 3.950mm | <None> |  |  | 0 | 0 | ZONE 5A FRL R1 (1) | 0.7673 | 1 | 0.7673 | 1 | 8.1 | 8.1028 | 8.1 | 8.1028 | 0° 0' 0.000" | 0° 0' 0.000" | Start to End | Start to End | Straight |  | 0 | 0 | 0 | 0 | 0 | 0 | 2 | Pipe |  | 42.1 mm Corrugated HDPE Pipe | Circular | 3 | 0
7042 | <None> | REUSE | 22.764 | 22.483 | 3.47% | <None> | <None> | 443150.0349 | 1830092.6925 | 443150.0349 | 1830100.7925 | Basic | No | 42.100mm | 42.100mm | 3.950mm | <None> |  |  | 0 | 0 | ZONE 5A FRL R1 (1) | 0.736 | 1 | 0.736 | 1 | 8.1 | 8.1049 | 8.1 | 8.1049 | 0° 0' 0.000" | 0° 0' 0.000" | Start to End | Start to End | Straight |  | 0 | 0 | 0 | 0 | 0 | 0 | 2 | Pipe |  | 42.1 mm Corrugated HDPE Pipe | Circular | 3 | 0
7071 | <None> | REUSE | 21.952 | 21.945 | 0.1% | <None> | <None> | 443217.5746 | 1829813.7572 | 443225.6746 | 1829813.7572 | Basic | No | 150.000mm | 150.000mm | 10.000mm | <None> |  |  | 0 | 0 | ZONE 5A FRL R1 (1) | 0.8639 | 0.9427 | 0.8639 | 0.886 | 8.1 | 8.1 | 8.1 | 8.1 | 90° 0' 0.000" | 90° 0' 0.000" | Start to End | Start to End | Straight |  | 0 | 0 | 0 | 0 | 0 | 0 | 2 | Pipe |  | 150.0 mm Corrugated HDPE Pipe | Circular | 4 | 0
7077 | <None> | REUSE | 22.575 | 22.606 | -0.43% | <None> | <None> | 443055.8958 | 1829986.1271 | 443063.2467 | 1829986.1271 | Basic | No | 42.100mm | 42.100mm | 3.950mm | <None> |  |  | 0 | 0 | ZONE 5A FRL R1 (1) | 1 | 1.0369 | 1 | 1 | 7.3509 | 7.3509 | 7.3509 | 7.3509 | 90° 0' 0.000" | 90° 0' 0.000" | Start to End | Start to End | Straight |  | 0 | 0 | 0 | 0 | 0 | 0 | 2 | Pipe |  | 42.1 mm Corrugated HDPE Pipe | Circular | 4 | 0
7092 | <None> | REUSE | 21.709 | 21.709 | 0% | <None> | <None> | 443541.2851 | 1830258.967 | 443541.2851 | 1830251.867 | Basic | No | 100.000mm | 100.000mm | 5.000mm | <None> |  |  | 0 | 0 | ZONE 5A FRL R1 (1) | 0.61 | 0.736 | 0.6317 | 0.736 | 7.1 | 7.1 | 7.1 | 7.1 | 179° 59' 59.942" | 179° 59' 59.942" | Start to End | Start to End | Straight |  | 0 | 0 | 0 | 0 | 0 | 0 | 2 | Pipe |  | 100.0 mm Corrugated HDPE Pipe | Circular | 4 | 0
7094 | <None> | REUSE | 21.85 | 21.85 | 0% | <None> | <None> | 443802.275 | 1829829.8772 | 443809.375 | 1829829.8772 | Basic | No | 42.100mm | 42.100mm | 3.950mm | <None> |  |  | 0 | 0 | ZONE 5A FRL R1 (1) | 1 | 1.0554 | 1 | 1 | 7.1 | 7.1 | 7.1 | 7.1 | 90° 0' 0.000" | 90° 0' 0.000" | Start to End | Start to End | Straight |  | 0 | 0 | 0 | 0 | 0 | 0 | 2 | Pipe |  | 42.1 mm Corrugated HDPE Pipe | Circular | 4 | 0
7114 | <None> | REUSE | 21.783 | 21.783 | 0% | <None> | <None> | 443525.1651 | 1830258.967 | 443525.1651 | 1830251.867 | Basic | No | 42.100mm | 42.100mm | 3.950mm | <None> |  |  | 0 | 0 | ZONE 5A FRL R1 (1) | 0.6353 | 0.7613 | 0.6726 | 0.7613 | 7.1 | 7.1 | 7.1 | 7.1 | 180° 0' 0.000" | 180° 0' 0.000" | Start to End | Start to End | Straight |  | 0 | 0 | 0 | 0 | 0 | 0 | 2 | Pipe |  | 42.1 mm Corrugated HDPE Pipe | Circular | 4 | 0
7119 | <None> | REUSE | 21.524 | 21.791 | -0.11% | <None> | <None> | 443874.9757 | 1829888.5657 | 443874.9757 | 1830124.7506 | Basic | No | 42.100mm | 42.100mm | 3.950mm | <None> |  |  | 0 | 0 | ZONE 5A FRL R1 (1) | 0.7887 | 1.2569 | 1 | 1 | 236.1849 | 236.185 | 236.1849 | 236.185 | 359° 59' 60.000" | 359° 59' 60.000" | Start to End | Start to End | Straight |  | 0 | 0 | 0 | 0 | 0 | 0 | 2 | Pipe |  | 42.1 mm Corrugated HDPE Pipe | Circular | 5 | 0
7119 (1) | <None> | REUSE | 21.915 | 21.647 | 0.24% | <None> | <None> | 443874.9757 | 1830139.7506 | 443874.9757 | 1830252.17 | Basic | No | 42.100mm | 42.100mm | 3.950mm | <None> |  |  | 0 | 0 | ZONE 5A FRL R1 (1) | 0.8401 | 1 | 0.8401 | 1 | 112.4194 | 112.4197 | 112.4194 | 112.4197 | 0° 0' 0.000" | 0° 0' 0.000" | Start to End | Start to End | Straight |  | 0 | 0 | 0 | 0 | 0 | 0 | 2 | Pipe |  | 42.1 mm Corrugated HDPE Pipe | Circular | 4 | 0
7119 (2) | <None> | REUSE | 21.647 | 21.865 | -0.2% | <None> | <None> | 443874.9757 | 1830252.17 | 443874.9757 | 1830363.5548 | Basic | No | 42.100mm | 42.100mm | 3.950mm | <None> |  |  | 0 | 0 | ZONE 5A FRL R1 (1) | 1 | 1 | 1 | 1 | 111.3848 | 111.385 | 111.3848 | 111.385 | 0° 0' 0.000" | 0° 0' 0.000" | Start to End | Start to End | Straight |  | 0 | 0 | 0 | 0 | 0 | 0 | 2 | Pipe |  | 42.1 mm Corrugated HDPE Pipe | Circular | 4 | 0
7119 (2) (1) | <None> | REUSE | 21.791 | 21.915 | -1.03% | <None> | <None> | 443874.9757 | 1830124.7506 | 443874.9757 | 1830136.7506 | Basic | No | 42.100mm | 42.100mm | 3.950mm | <None> |  |  | 0 | 0 | ZONE 5A FRL R1 (1) | 0.8472 | 1 | 1 | 0.8472 | 12 | 12.0006 | 12 | 12.0006 | 359° 59' 60.000" | 359° 59' 60.000" | Start to End | Start to End | Straight |  | 0 | 0 | 0 | 0 | 0 | 0 | 2 | Pipe |  | 42.1 mm Corrugated HDPE Pipe | Circular | 3 | 0
7119 (2) (1) (1) | <None> | REUSE | 21.915 | 21.915 | 0% | <None> | <None> | 443874.9757 | 1830136.7506 | 443874.9757 | 1830139.7506 | Basic | No | 42.100mm | 42.100mm | 3.950mm | <None> |  |  | 0 | 0 | ZONE 5A FRL R1 (1) | 0.8401 | 0.8472 | 0.8472 | 0.8401 | 3 | 3 | 3 | 3 | 359° 59' 60.000" | 359° 59' 60.000" | Start to End | Start to End | Straight |  | 0 | 0 | 0 | 0 | 0 | 0 | 2 | Pipe |  | 42.1 mm Corrugated HDPE Pipe | Circular | 4 | 0
7122 | <None> | REUSE | 22.378 | 22.378 | 0% | <None> | <None> | 442937.6749 | 1829813.7572 | 442937.6749 | 1829810.7572 | Basic | No | 42.100mm | 42.100mm | 3.950mm | <None> |  |  | 0 | 0 | ZONE 5A FRL R1 (1) | 0.8587 | 0.8906 | 0.8906 | 0.8587 | 3 | 3 | 3 | 3 | 180° 0' 0.008" | 180° 0' 0.008" | Start to End | Start to End | Straight |  | 0 | 0 | 0 | 0 | 0 | 0 | 2 | Pipe |  | 42.1 mm Corrugated HDPE Pipe | Circular | 4 | 0
7122 (1) | <None> | REUSE | 22.87 | 22.778 | 0.77% | <None> | <None> | 442937.6749 | 1829746.2274 | 442937.6749 | 1829734.2274 | Basic | No | 42.100mm | 42.100mm | 3.950mm | <None> |  |  | 0 | 0 | ZONE 5A FRL R1 (1) | 0.8597 | 0.9997 | 0.8597 | 0.9997 | 12 | 12.0004 | 12 | 12.0004 | 180° 0' 0.008" | 180° 0' 0.008" | Start to End | Start to End | Straight |  | 0 | 0 | 0 | 0 | 0 | 0 | 2 | Pipe |  | 42.1 mm Corrugated HDPE Pipe | Circular | 4 | 0
7122 (1) (1) | <None> | REUSE | 22.778 | 22.504 | 0.14% | <None> | <None> | 442937.6749 | 1829734.2274 | 442937.6749 | 1829544.6 | Basic | No | 42.100mm | 42.100mm | 3.950mm | <None> |  |  | 0 | 0 | ZONE 5A FRL R1 (1) | 0.9953 | 1.0754 | 0.9997 | 1 | 189.6274 | 189.6276 | 189.6274 | 189.6276 | 180° 0' 0.008" | 180° 0' 0.008" | Start to End | Start to End | Straight |  | 0 | 0 | 0 | 0 | 0 | 0 | 2 | Pipe |  | 42.1 mm Corrugated HDPE Pipe | Circular | 4 | 0
7122 (2) | <None> | REUSE | 22.504 | 23.151 | -0.36% | <None> | <None> | 442937.6749 | 1829544.6 | 442937.6749 | 1829365.167 | Basic | No | 42.100mm | 42.100mm | 3.950mm | <None> |  |  | 0 | 0 | ZONE 5A FRL R1 (1) | 0.9449 | 1.158 | 1 | 1 | 179.433 | 179.4342 | 179.433 | 179.4342 | 180° 0' 0.008" | 180° 0' 0.008" | Start to End | Start to End | Straight |  | 0 | 0 | 0 | 0 | 0 | 0 | 2 | Pipe |  | 42.1 mm Corrugated HDPE Pipe | Circular | 4 | 0
7122 (2) (1) | <None> | REUSE | 22.378 | 22.467 | -0.74% | <None> | <None> | 442937.6749 | 1829810.7572 | 442937.6749 | 1829798.7572 | Basic | No | 42.100mm | 42.100mm | 3.950mm | <None> |  |  | 0 | 0 | ZONE 5A FRL R1 (1) | 0.8396 | 1.0156 | 0.8587 | 0.9999 | 12 | 12.0003 | 12 | 12.0003 | 180° 0' 0.008" | 180° 0' 0.008" | Start to End | Start to End | Straight |  | 0 | 0 | 0 | 0 | 0 | 0 | 2 | Pipe |  | 42.1 mm Corrugated HDPE Pipe | Circular | 4 | 0
7122 (2) (1) (1) | <None> | REUSE | 22.467 | 22.661 | -0.5% | <None> | <None> | 442937.6749 | 1829798.7572 | 442937.6749 | 1829759.8274 | Basic | No | 42.100mm | 42.100mm | 3.950mm | <None> |  |  | 0 | 0 | ZONE 5A FRL R1 (1) | 0.9999 | 1.0004 | 0.9999 | 1.0004 | 38.9298 | 38.9303 | 38.9298 | 38.9303 | 180° 0' 0.008" | 180° 0' 0.008" | Start to End | Start to End | Straight |  | 0 | 0 | 0 | 0 | 0 | 0 | 2 | Pipe |  | 42.1 mm Corrugated HDPE Pipe | Circular | 4 | 0
7122 (2) (1) (1) (1) | <None> | REUSE | 22.87 | 22.87 | 0% | <None> | <None> | 442937.6749 | 1829747.8274 | 442937.6749 | 1829746.2274 | Basic | No | 42.100mm | 42.100mm | 3.950mm | <None> |  |  | 0 | 0 | ZONE 5A FRL R1 (1) | 0.8518 | 0.8597 | 0.8518 | 0.8597 | 1.6 | 1.6 | 1.6 | 1.6 | 180° 0' 0.008" | 180° 0' 0.008" | Start to End | Start to End | Straight |  | 0 | 0 | 0 | 0 | 0 | 0 | 2 | Pipe |  | 42.1 mm Corrugated HDPE Pipe | Circular | 4 | 0
7122 (2) (1) (1) (2) | <None> | REUSE | 22.661 | 22.87 | -1.74% | <None> | <None> | 442937.6749 | 1829759.8274 | 442937.6749 | 1829747.8274 | Basic | No | 42.100mm | 42.100mm | 3.950mm | <None> |  |  | 0 | 0 | ZONE 5A FRL R1 (1) | 0.8518 | 1.0004 | 1.0004 | 0.8518 | 12 | 12.0018 | 12 | 12.0018 | 180° 0' 0.008" | 180° 0' 0.008" | Start to End | Start to End | Straight |  | 0 | 0 | 0 | 0 | 0 | 0 | 2 | Pipe |  | 42.1 mm Corrugated HDPE Pipe | Circular | 3 | 0
7127 | <None> | REUSE | 21.601 | 21.566 | 0.2% | <None> | <None> | 443466.3044 | 1830219.2661 | 443478.644 | 1830206.8044 | Basic | No | 42.100mm | 42.100mm | 3.950mm | <None> |  |  | 0 | 0 | ZONE 5A FRL R1 (1) | 1 | 1.0003 | 1 | 1 | 17.5374 | 17.5374 | 17.5374 | 17.5374 | 135° 16' 54.298" | 135° 16' 54.298" | Start to End | Start to End | Straight |  | 0 | 0 | 0 | 0 | 0 | 0 | 2 | Pipe |  | 42.1 mm Corrugated HDPE Pipe | Circular | 4 | 0
7127 (1) | <None> | REUSE | 21.566 | 21.511 | 0.2% | <None> | <None> | 443478.644 | 1830206.8044 | 443497.6725 | 1830187.2534 | Basic | No | 42.100mm | 42.100mm | 3.950mm | <None> |  |  | 0 | 0 | ZONE 5A FRL R1 (1) | 1 | 1.0007 | 1 | 1 | 27.2823 | 27.2824 | 27.2823 | 27.2824 | 135° 46' 33.373" | 135° 46' 33.373" | Start to End | Start to End | Straight |  | 0 | 0 | 0 | 0 | 0 | 0 | 2 | Pipe |  | 42.1 mm Corrugated HDPE Pipe | Circular | 4 | 0
7127 (2) | <None> | REUSE | 21.511 | 21.479 | 0.12% | <None> | <None> | 443497.6725 | 1830187.2534 | 443516.558 | 1830167.5491 | Basic | No | 42.100mm | 42.100mm | 3.950mm | <None> |  |  | 0 | 0 | ZONE 5A FRL R1 (1) | 0.9927 | 1 | 1 | 0.9985 | 27.2933 | 27.2933 | 27.2933 | 27.2933 | 136° 12' 56.466" | 136° 12' 56.466" | Start to End | Start to End | Straight |  | 0 | 0 | 0 | 0 | 0 | 0 | 2 | Pipe |  | 42.1 mm Corrugated HDPE Pipe | Circular | 4 | 0
7127 (3) | <None> | REUSE | 21.479 | 21.493 | -0.12% | <None> | <None> | 443516.558 | 1830167.5491 | 443524.5258 | 1830159.0709 | Basic | No | 42.100mm | 42.100mm | 3.950mm | <None> |  |  | 0 | 0 | ZONE 5A FRL R1 (1) | 0.9879 | 0.9985 | 0.9985 | 0.9879 | 11.6346 | 11.6347 | 11.6346 | 11.6347 | 136° 46' 39.081" | 136° 46' 39.081" | Start to End | Start to End | Straight |  | 0 | 0 | 0 | 0 | 0 | 0 | 2 | Pipe |  | 42.1 mm Corrugated HDPE Pipe | Circular | 4 | 0
7127 (3) (1) | <None> | REUSE | 21.493 | 21.525 | -0.12% | <None> | <None> | 443524.5258 | 1830159.0709 | 443541.6441 | 1830140.5525 | Basic | No | 42.100mm | 42.100mm | 3.950mm | <None> |  |  | 0 | 0 | ZONE 5A FRL R1 (1) | 0.9873 | 0.9988 | 0.9879 | 0.9988 | 25.2184 | 25.2184 | 25.2184 | 25.2184 | 137° 14' 59.335" | 137° 14' 59.335" | Start to End | Start to End | Straight |  | 0 | 0 | 0 | 0 | 0 | 0 | 2 | Pipe |  | 42.1 mm Corrugated HDPE Pipe | Circular | 4 | 0
7127 (4) | <None> | REUSE | 21.525 | 21.599 | -0.2% | <None> | <None> | 443541.6441 | 1830140.5525 | 443566.3835 | 1830113.0833 | Basic | No | 42.100mm | 42.100mm | 3.950mm | <None> |  |  | 0 | 0 | ZONE 5A FRL R1 (1) | 0.9988 | 1.0008 | 0.9988 | 1 | 36.9676 | 36.9676 | 36.9676 | 36.9676 | 137° 59' 35.196" | 137° 59' 35.196" | Start to End | Start to End | Straight |  | 0 | 0 | 0 | 0 | 0 | 0 | 2 | Pipe |  | 42.1 mm Corrugated HDPE Pipe | Circular | 4 | 0
7127 (5) | <None> | REUSE | 21.599 | 21.614 | -0.2% | <None> | <None> | 443566.3835 | 1830113.0833 | 443571.4658 | 1830107.362 | Basic | No | 42.100mm | 42.100mm | 3.950mm | <None> |  |  | 0 | 0 | ZONE 5A FRL R1 (1) | 1 | 1.0001 | 1 | 1 | 7.6526 | 7.6526 | 7.6526 | 7.6526 | 138° 23' 3.616" | 138° 23' 3.616" | Start to End | Start to End | Straight |  | 0 | 0 | 0 | 0 | 0 | 0 | 2 | Pipe |  | 42.1 mm Corrugated HDPE Pipe | Circular | 4 | 0
7127 (6) | <None> | REUSE | 21.614 | 21.662 | -0.2% | <None> | <None> | 443571.4658 | 1830107.362 | 443587.1699 | 1830089.2781 | Basic | No | 42.100mm | 42.100mm | 3.950mm | <None> |  |  | 0 | 0 | ZONE 5A FRL R1 (1) | 1 | 1.0022 | 1 | 1 | 23.9509 | 23.9509 | 23.9509 | 23.9509 | 139° 1' 44.535" | 139° 1' 44.535" | Start to End | Start to End | Straight |  | 0 | 0 | 0 | 0 | 0 | 0 | 2 | Pipe |  | 42.1 mm Corrugated HDPE Pipe | Circular | 4 | 0
7127 (7) | <None> | REUSE | 21.662 | 21.674 | -0.2% | <None> | <None> | 443587.1699 | 1830089.2781 | 443590.8159 | 1830084.7206 | Basic | No | 42.100mm | 42.100mm | 3.950mm | <None> |  |  | 0 | 0 | ZONE 5A FRL R1 (1) | 1 | 1 | 1 | 1 | 5.8365 | 5.8365 | 5.8365 | 5.8365 | 141° 20' 24.159" | 141° 20' 24.159" | Start to End | Start to End | Straight |  | 0 | 0 | 0 | 0 | 0 | 0 | 2 | Pipe |  | 42.1 mm Corrugated HDPE Pipe | Circular | 4 | 0
7127 (8) | <None> | REUSE | 21.674 | 21.674 | 0% | <None> | <None> | 443590.8159 | 1830084.7206 | 443607.7936 | 1830063.9536 | Basic | No | 42.100mm | 42.100mm | 3.950mm | <None> |  |  | 0 | 0 | ZONE 5A FRL R1 (1) | 1 | 1.0254 | 1 | 1.0248 | 26.8236 | 26.8236 | 26.8236 | 26.8236 | 140° 43' 58.155" | 140° 43' 58.155" | Start to End | Start to End | Straight |  | 0 | 0 | 0 | 0 | 0 | 0 | 2 | Pipe |  | 42.1 mm Corrugated HDPE Pipe | Circular | 4 | 0
7127 (9) | <None> | REUSE | 21.705 | 21.651 | 0.16% | <None> | <None> | 443607.7936 | 1830063.9536 | 443628.4102 | 1830038.5074 | Basic | No | 42.100mm | 42.100mm | 3.950mm | <None> |  |  | 0 | 0 | ZONE 5A FRL R1 (1) | 0.9929 | 1.0059 | 0.9943 | 0.9929 | 32.7499 | 32.75 | 32.7499 | 32.75 | 140° 59' 8.257" | 140° 59' 8.257" | Start to End | Start to End | Straight |  | 0 | 0 | 0 | 0 | 0 | 0 | 2 | Pipe |  | 42.1 mm Corrugated HDPE Pipe | Circular | 4 | 0
7127 (10) | <None> | REUSE | 21.651 | 21.581 | 0.28% | <None> | <None> | 443628.4102 | 1830038.5074 | 443643.681 | 1830018.9989 | Basic | No | 42.100mm | 42.100mm | 3.950mm | <None> |  |  | 0 | 0 | ZONE 5A FRL R1 (1) | 0.9929 | 0.995 | 0.9929 | 0.995 | 24.7745 | 24.7746 | 24.7745 | 24.7746 | 141° 56' 49.269" | 141° 56' 49.269" | Start to End | Start to End | Straight |  | 0 | 0 | 0 | 0 | 0 | 0 | 2 | Pipe |  | 42.1 mm Corrugated HDPE Pipe | Circular | 4 | 0
7127 (11) | <None> | REUSE | 21.581 | 21.508 | 0.29% | <None> | <None> | 443643.681 | 1830018.9989 | 443659.2758 | 1829998.9319 | Basic | No | 42.100mm | 42.100mm | 3.950mm | <None> |  |  | 0 | 0 | ZONE 5A FRL R1 (1) | 0.995 | 1.0021 | 0.995 | 1 | 25.4142 | 25.4143 | 25.4142 | 25.4143 | 142° 8' 51.666" | 142° 8' 51.666" | Start to End | Start to End | Straight |  | 0 | 0 | 0 | 0 | 0 | 0 | 2 | Pipe |  | 42.1 mm Corrugated HDPE Pipe | Circular | 4 | 0
7127 (12) | <None> | REUSE | 21.508 | 21.488 | 0.28% | <None> | <None> | 443659.2757 | 1829998.9318 | 443663.4321 | 1829993.1345 | Basic | No | 42.100mm | 42.100mm | 3.950mm | <None> |  |  | 0 | 0 | ZONE 5A FRL R1 (1) | 1 | 1 | 1 | 1 | 7.1334 | 7.1334 | 7.1334 | 7.1334 | 144° 21' 40.666" | 144° 21' 40.666" | Start to End | Start to End | Straight |  | 0 | 0 | 0 | 0 | 0 | 0 | 2 | Pipe |  | 42.1 mm Corrugated HDPE Pipe | Circular | 4 | 0
7127 (13) | <None> | REUSE | 21.488 | 21.404 | 0.28% | <None> | <None> | 443663.4321 | 1829993.1345 | 443680.7012 | 1829969.0477 | Basic | No | 42.100mm | 42.100mm | 3.950mm | <None> |  |  | 0 | 0 | ZONE 5A FRL R1 (1) | 1 | 1 | 1 | 1 | 29.6377 | 29.6378 | 29.6377 | 29.6378 | 144° 21' 40.666" | 144° 21' 40.666" | Start to End | Start to End | Straight |  | 0 | 0 | 0 | 0 | 0 | 0 | 2 | Pipe |  | 42.1 mm Corrugated HDPE Pipe | Circular | 4 | 0
7127 (14) | <None> | REUSE | 21.404 | 21.345 | 0.16% | <None> | <None> | 443680.7012 | 1829969.0477 | 443702.1213 | 1829939.1711 | Basic | No | 42.100mm | 42.100mm | 3.950mm | <None> |  |  | 0 | 0 | ZONE 5A FRL R1 (1) | 0.9845 | 1 | 1 | 1 | 36.7618 | 36.7618 | 36.7618 | 36.7618 | 144° 21' 40.666" | 144° 21' 40.666" | Start to End | Start to End | Straight |  | 0 | 0 | 0 | 0 | 0 | 0 | 2 | Pipe |  | 42.1 mm Corrugated HDPE Pipe | Circular | 4 | 0
7127 (15) | <None> | REUSE | 21.345 | 21.483 | -0.22% | <None> | <None> | 443702.1213 | 1829939.1711 | 443738.4017 | 1829888.5674 | Basic | No | 42.100mm | 42.100mm | 3.950mm | <None> |  |  | 0 | 0 | ZONE 5A FRL R1 (1) | 0.972 | 1 | 1 | 0.9868 | 62.2656 | 62.2657 | 62.2656 | 62.2657 | 144° 21' 40.666" | 144° 21' 40.666" | Start to End | Start to End | Straight |  | 0 | 0 | 0 | 0 | 0 | 0 | 2 | Pipe |  | 42.1 mm Corrugated HDPE Pipe | Circular | 4 | 0
7128 | <None> | REUSE | 21.896 | 22.137 | -0.97% | <None> | <None> | 443638.0888 | 1829829.8772 | 443624.2615 | 1829850.3039 | Basic | No | 42.100mm | 42.100mm | 3.950mm | <None> |  |  | 0 | 0 | ZONE 5A FRL R1 (1) | 0.9034 | 1.0524 | 1 | 1 | 24.6667 | 24.6679 | 24.6667 | 24.6679 | 325° 54' 17.643" | 325° 54' 17.643" | Start to End | Start to End | Straight |  | 0 | 0 | 0 | 0 | 0 | 0 | 2 | Pipe |  | 42.1 mm Corrugated HDPE Pipe | Circular | 4 | 0
7128 (1) | <None> | REUSE | 22.137 | 22.288 | -0.4% | <None> | <None> | 443624.2613 | 1829850.3038 | 443603.2413 | 1829881.3563 | Basic | No | 42.100mm | 42.100mm | 3.950mm | <None> |  |  | 0 | 0 | ZONE 5A FRL R1 (1) | 1 | 1 | 1 | 1 | 37.498 | 37.4983 | 37.498 | 37.4983 | 325° 54' 18.603" | 325° 54' 18.603" | Start to End | Start to End | Straight |  | 0 | 0 | 0 | 0 | 0 | 0 | 2 | Pipe |  | 42.1 mm Corrugated HDPE Pipe | Circular | 4 | 0
7128 (2) | <None> | REUSE | 22.288 | 22.438 | -0.4% | <None> | <None> | 443603.2413 | 1829881.3563 | 443582.2407 | 1829912.2716 | Basic | No | 42.100mm | 42.100mm | 3.950mm | <None> |  |  | 0 | 0 | ZONE 5A FRL R1 (1) | 0.9992 | 1 | 1 | 1 | 37.3735 | 37.3738 | 37.3735 | 37.3738 | 325° 48' 42.885" | 325° 48' 42.885" | Start to End | Start to End | Straight |  | 0 | 0 | 0 | 0 | 0 | 0 | 2 | Pipe |  | 42.1 mm Corrugated HDPE Pipe | Circular | 4 | 0
7128 (3) | <None> | REUSE | 22.438 | 22.472 | -0.4% | <None> | <None> | 443582.2407 | 1829912.2716 | 443577.3912 | 1829919.1193 | Basic | No | 42.100mm | 42.100mm | 3.950mm | <None> |  |  | 0 | 0 | ZONE 5A FRL R1 (1) | 0.9997 | 1 | 1 | 1 | 8.391 | 8.3911 | 8.391 | 8.3911 | 324° 41' 39.505" | 324° 41' 39.505" | Start to End | Start to End | Straight |  | 0 | 0 | 0 | 0 | 0 | 0 | 2 | Pipe |  | 42.1 mm Corrugated HDPE Pipe | Circular | 4 | 0
7128 (4) | <None> | REUSE | 22.472 | 22.588 | -0.4% | <None> | <None> | 443577.3912 | 1829919.1193 | 443559.8684 | 1829942.3025 | Basic | No | 42.100mm | 42.100mm | 3.950mm | <None> |  |  | 0 | 0 | ZONE 5A FRL R1 (1) | 0.9965 | 1 | 1 | 1 | 29.0604 | 29.0607 | 29.0604 | 29.0607 | 322° 54' 59.448" | 322° 54' 59.448" | Start to End | Start to End | Straight |  | 0 | 0 | 0 | 0 | 0 | 0 | 2 | Pipe |  | 42.1 mm Corrugated HDPE Pipe | Circular | 4 | 0
7128 (5) | <None> | REUSE | 22.588 | 22.668 | -0.21% | <None> | <None> | 443559.8684 | 1829942.3025 | 443536.2468 | 1829971.4709 | Basic | No | 42.100mm | 42.100mm | 3.950mm | <None> |  |  | 0 | 0 | ZONE 5A FRL R1 (1) | 1 | 1.0206 | 1 | 1 | 37.5336 | 37.5337 | 37.5336 | 37.5337 | 320° 59' 53.712" | 320° 59' 53.712" | Start to End | Start to End | Straight |  | 0 | 0 | 0 | 0 | 0 | 0 | 2 | Pipe |  | 42.1 mm Corrugated HDPE Pipe | Circular | 4 | 0
7128 (6) | <None> | REUSE | 22.668 | 22.648 | 0.12% | <None> | <None> | 443536.2468 | 1829971.4709 | 443525.1651 | 1829985.1312 | Basic | No | 42.100mm | 42.100mm | 3.950mm | <None> |  |  | 0 | 0 | ZONE 5A FRL R1 (1) | 1 | 1.0046 | 1 | 1 | 17.5901 | 17.5901 | 17.5901 | 17.5901 | 320° 56' 59.570" | 320° 56' 59.570" | Start to End | Start to End | Straight |  | 0 | 0 | 0 | 0 | 0 | 0 | 2 | Pipe |  | 42.1 mm Corrugated HDPE Pipe | Circular | 4 | 0
7128 (7) | <None> | REUSE | 22.648 | 22.621 | 0.2% | <None> | <None> | 443525.1651 | 1829985.1312 | 443516.7054 | 1829995.5537 | Basic | No | 42.100mm | 42.100mm | 3.950mm | <None> |  |  | 0 | 0 | ZONE 5A FRL R1 (1) | 0.9999 | 1 | 1 | 1 | 13.4237 | 13.4237 | 13.4237 | 13.4237 | 320° 56' 3.959" | 320° 56' 3.959" | Start to End | Start to End | Straight |  | 0 | 0 | 0 | 0 | 0 | 0 | 2 | Pipe |  | 42.1 mm Corrugated HDPE Pipe | Circular | 4 | 0
7128 (8) | <None> | REUSE | 22.621 | 22.615 | 0.2% | <None> | <None> | 443516.7054 | 1829995.5537 | 443514.8548 | 1829997.7749 | Basic | No | 42.100mm | 42.100mm | 3.950mm | <None> |  |  | 0 | 0 | ZONE 5A FRL R1 (1) | 0.9999 | 1 | 1 | 1 | 2.891 | 2.891 | 2.891 | 2.891 | 320° 12' 4.747" | 320° 12' 4.747" | Start to End | Start to End | Straight |  | 0 | 0 | 0 | 0 | 0 | 0 | 2 | Pipe |  | 42.1 mm Corrugated HDPE Pipe | Circular | 4 | 0
7128 (9) | <None> | REUSE | 22.615 | 22.534 | 0.2% | <None> | <None> | 443514.8548 | 1829997.7749 | 443487.4522 | 1830028.2137 | Basic | No | 42.100mm | 42.100mm | 3.950mm | <None> |  |  | 0 | 0 | ZONE 5A FRL R1 (1) | 0.994 | 1 | 1 | 0.994 | 40.9563 | 40.9564 | 40.9563 | 40.9564 | 318° 0' 17.276" | 318° 0' 17.276" | Start to End | Start to End | Straight |  | 0 | 0 | 0 | 0 | 0 | 0 | 2 | Pipe |  | 42.1 mm Corrugated HDPE Pipe | Circular | 4 | 0
7128 (10) | <None> | REUSE | 22.534 | 22.459 | 0.2% | <None> | <None> | 443487.4522 | 1830028.2137 | 443462.5278 | 1830056.1645 | Basic | No | 42.100mm | 42.100mm | 3.950mm | <None> |  |  | 0 | 0 | ZONE 5A FRL R1 (1) | 0.874 | 0.994 | 0.994 | 0.8777 | 37.4497 | 37.4497 | 37.4497 | 37.4497 | 318° 16' 32.830" | 318° 16' 32.830" | Start to End | Start to End | Straight |  | 0 | 0 | 0 | 0 | 0 | 0 | 2 | Pipe |  | 42.1 mm Corrugated HDPE Pipe | Circular | 4 | 0
7128 (11) | <None> | REUSE | 22.459 | 22.397 | 0.16% | <None> | <None> | 443462.5278 | 1830056.1645 | 443437.6345 | 1830084.0803 | Basic | No | 42.100mm | 42.100mm | 3.950mm | <None> |  |  | 0 | 0 | ZONE 5A FRL R1 (1) | 0.8726 | 0.8806 | 0.8777 | 0.8806 | 37.4028 | 37.4029 | 37.4028 | 37.4029 | 318° 16' 32.830" | 318° 16' 32.830" | Start to End | Start to End | Straight |  | 0 | 0 | 0 | 0 | 0 | 0 | 2 | Pipe |  | 42.1 mm Corrugated HDPE Pipe | Circular | 4 | 0
7128 (12) | <None> | REUSE | 22.397 | 22.452 | -0.15% | <None> | <None> | 443437.6345 | 1830084.0803 | 443412.7198 | 1830112.0202 | Basic | No | 42.100mm | 42.100mm | 3.950mm | <None> |  |  | 0 | 0 | ZONE 5A FRL R1 (1) | 0.8606 | 1.0124 | 0.8806 | 1.0124 | 37.4349 | 37.435 | 37.4349 | 37.435 | 318° 16' 32.830" | 318° 16' 32.830" | Start to End | Start to End | Straight |  | 0 | 0 | 0 | 0 | 0 | 0 | 2 | Pipe |  | 42.1 mm Corrugated HDPE Pipe | Circular | 4 | 0
7128 (13) | <None> | REUSE | 22.452 | 22.564 | -0.3% | <None> | <None> | 443412.7198 | 1830112.0202 | 443387.8448 | 1830139.9156 | Basic | No | 42.100mm | 42.100mm | 3.950mm | <None> |  |  | 0 | 0 | ZONE 5A FRL R1 (1) | 1.0124 | 1.0537 | 1.0124 | 1.0537 | 37.3755 | 37.3756 | 37.3755 | 37.3756 | 318° 16' 32.830" | 318° 16' 32.830" | Start to End | Start to End | Straight |  | 0 | 0 | 0 | 0 | 0 | 0 | 2 | Pipe |  | 42.1 mm Corrugated HDPE Pipe | Circular | 4 | 0
7128 (14) | <None> | REUSE | 22.564 | 22.564 | 0% | <None> | <None> | 443387.8448 | 1830139.9156 | 443366.285 | 1830164.0932 | Basic | No | 42.100mm | 42.100mm | 3.950mm | <None> |  |  | 0 | 0 | ZONE 5A FRL R1 (1) | 0.9199 | 1.0921 | 1.0537 | 0.9423 | 32.3941 | 32.3941 | 32.3941 | 32.3941 | 318° 16' 32.830" | 318° 16' 32.830" | Start to End | Start to End | Straight |  | 0 | 0 | 0 | 0 | 0 | 0 | 2 | Pipe |  | 42.1 mm Corrugated HDPE Pipe | Circular | 4 | 0
7164 | <None> | REUSE | 21.904 | 21.904 | 0% | <None> | <None> | 443736.6751 | 1830219.267 | 443736.6751 | 1830216.267 | Basic | No | 42.100mm | 42.100mm | 3.950mm | <None> |  |  | 0 | 0 | ZONE 5A FRL R1 (1) | 0.7127 | 0.7555 | 0.7555 | 0.7166 | 3 | 3 | 3 | 3 | 180° 0' 0.000" | 180° 0' 0.000" | Start to End | Start to End | Straight |  | 0 | 0 | 0 | 0 | 0 | 0 | 2 | Pipe |  | 42.1 mm Corrugated HDPE Pipe | Circular | 4 | 0
7164 (1) | <None> | REUSE | 21.431 | 21.355 | 0.03% | <None> | <None> | 443736.6751 | 1830146.55 | 443736.6751 | 1829903.1609 | Basic | No | 42.100mm | 42.100mm | 3.950mm | <None> |  |  | 0 | 0 | ZONE 5A FRL R1 (1) | 0.7166 | 1.0146 | 1 | 1 | 243.3891 | 243.3891 | 243.3891 | 243.3891 | 180° 0' 0.000" | 180° 0' 0.000" | Start to End | Start to End | Straight |  | 0 | 0 | 0 | 0 | 0 | 0 | 2 | Pipe |  | 42.1 mm Corrugated HDPE Pipe | Circular | 5 | 0
7164 (2) (1) | <None> | REUSE | 21.904 | 21.663 | 2% | <None> | <None> | 443736.6751 | 1830216.267 | 443736.6751 | 1830204.267 | Basic | No | 42.100mm | 42.100mm | 3.950mm | <None> |  |  | 0 | 0 | ZONE 5A FRL R1 (1) | 0.7166 | 1 | 0.7166 | 1 | 12 | 12.0024 | 12 | 12.0024 | 180° 0' 0.000" | 180° 0' 0.000" | Start to End | Start to End | Straight |  | 0 | 0 | 0 | 0 | 0 | 0 | 2 | Pipe |  | 42.1 mm Corrugated HDPE Pipe | Circular | 3 | 0
7164 (2) (1) (1) | <None> | REUSE | 21.663 | 21.431 | 0.4% | <None> | <None> | 443736.6751 | 1830204.267 | 443736.6751 | 1830146.55 | Basic | No | 42.100mm | 42.100mm | 3.950mm | <None> |  |  | 0 | 0 | ZONE 5A FRL R1 (1) | 1 | 1 | 1 | 1 | 57.717 | 57.7175 | 57.717 | 57.7175 | 180° 0' 0.000" | 180° 0' 0.000" | Start to End | Start to End | Straight |  | 0 | 0 | 0 | 0 | 0 | 0 | 2 | Pipe |  | 42.1 mm Corrugated HDPE Pipe | Circular | 4 | 0
7194 | <None> | REUSE | 22.444 | 22.444 | 0% | <None> | <None> | 442945.7749 | 1829744.8674 | 442948.7749 | 1829744.8674 | Basic | No | 42.100mm | 42.100mm | 3.950mm | <None> |  |  | 0 | 0 | ZONE 5A FRL R1 (1) | 1.1383 | 1.177 | 1.177 | 1.1383 | 3 | 3 | 3 | 3 | 89° 59' 59.999" | 89° 59' 59.999" | Start to End | Start to End | Straight |  | 0 | 0 | 0 | 0 | 0 | 0 | 2 | Pipe |  | 42.1 mm Corrugated HDPE Pipe | Circular | 4 | 0
7194 (1) | <None> | REUSE | 22.467 | 22.337 | 0.2% | <None> | <None> | 443086.47 | 1829744.8674 | 443152.07 | 1829744.8674 | Basic | No | 42.100mm | 42.100mm | 3.950mm | <None> |  |  | 0 | 0 | ZONE 5A FRL R1 (1) | 1 | 1 | 1 | 1 | 65.6 | 65.6001 | 65.6 | 65.6001 | 89° 59' 59.999" | 89° 59' 59.999" | Start to End | Start to End | Straight |  | 0 | 0 | 0 | 0 | 0 | 0 | 2 | Pipe |  | 42.1 mm Corrugated HDPE Pipe | Circular | 4 | 0
7194 (2) | <None> | REUSE | 22.337 | 22.237 | 0.2% | <None> | <None> | 443152.07 | 1829744.8674 | 443202.5746 | 1829744.8674 | Basic | No | 42.100mm | 42.100mm | 3.950mm | <None> |  |  | 0 | 0 | ZONE 5A FRL R1 (1) | 0.9998 | 1 | 1 | 0.9998 | 50.5046 | 50.5047 | 50.5046 | 50.5047 | 89° 59' 59.999" | 89° 59' 59.999" | Start to End | Start to End | Straight |  | 0 | 0 | 0 | 0 | 0 | 0 | 2 | Pipe |  | 42.1 mm Corrugated HDPE Pipe | Circular | 4 | 0
7194 (2) (1) | <None> | REUSE | 22.237 | 22.42 | -1.53% | <None> | <None> | 443202.5746 | 1829744.8674 | 443214.5746 | 1829744.8674 | Basic | No | 42.100mm | 42.100mm | 3.950mm | <None> |  |  | 0 | 0 | ZONE 5A FRL R1 (1) | 0.6428 | 0.9998 | 0.9998 | 0.6428 | 12 | 12.0014 | 12 | 12.0014 | 89° 59' 59.999" | 89° 59' 59.999" | Start to End | Start to End | Straight |  | 0 | 0 | 0 | 0 | 0 | 0 | 2 | Pipe |  | 42.1 mm Corrugated HDPE Pipe | Circular | 3 | 0
7194 (2) (1) (1) | <None> | REUSE | 22.42 | 22.42 | 0% | <None> | <None> | 443214.5746 | 1829744.8674 | 443217.5746 | 1829744.8674 | Basic | No | 42.100mm | 42.100mm | 3.950mm | <None> |  |  | 0 | 0 | ZONE 5A FRL R1 (1) | 0.6428 | 0.6769 | 0.6428 | 0.6769 | 3 | 3 | 3 | 3 | 89° 59' 59.999" | 89° 59' 59.999" | Start to End | Start to End | Straight |  | 0 | 0 | 0 | 0 | 0 | 0 | 2 | Pipe |  | 42.1 mm Corrugated HDPE Pipe | Circular | 4 | 0
7194 (3) (2) (1) | <None> | REUSE | 22.444 | 22.716 | -2.27% | <None> | <None> | 442948.7749 | 1829744.8674 | 442960.7749 | 1829744.8674 | Basic | No | 42.100mm | 42.100mm | 3.950mm | <None> |  |  | 0 | 0 | ZONE 5A FRL R1 (1) | 1 | 1.2163 | 1.1383 | 1 | 12 | 12.0031 | 12 | 12.0031 | 89° 59' 59.999" | 89° 59' 59.999" | Start to End | Start to End | Straight |  | 0 | 0 | 0 | 0 | 0 | 0 | 2 | Pipe |  | 42.1 mm Corrugated HDPE Pipe | Circular | 3 | 0
7194 (3) (2) (1) (1) | <None> | REUSE | 22.716 | 22.467 | 0.2% | <None> | <None> | 442960.7749 | 1829744.8674 | 443086.47 | 1829744.8674 | Basic | No | 42.100mm | 42.100mm | 3.950mm | <None> |  |  | 0 | 0 | ZONE 5A FRL R1 (1) | 1 | 1 | 1 | 1 | 125.6951 | 125.6953 | 125.6951 | 125.6953 | 89° 59' 59.999" | 89° 59' 59.999" | Start to End | Start to End | Straight |  | 0 | 0 | 0 | 0 | 0 | 0 | 2 | Pipe |  | 42.1 mm Corrugated HDPE Pipe | Circular | 4 | 0
7195 | <None> | REUSE | 23.304 | 23.425 | -0.13% | <None> | <None> | 442945.7749 | 1829358.067 | 443037.37 | 1829358.067 | Basic | No | 42.100mm | 42.100mm | 3.950mm | <None> |  |  | 0 | 0 | ZONE 5A FRL R1 (1) | 1 | 1.0876 | 1 | 1 | 91.5951 | 91.5952 | 91.5951 | 91.5952 | 89° 59' 59.932" | 89° 59' 59.932" | Start to End | Start to End | Straight |  | 0 | 0 | 0 | 0 | 0 | 0 | 2 | Pipe |  | 42.1 mm Corrugated HDPE Pipe | Circular | 4 | 0
7195 (1) | <None> | REUSE | 23.425 | 23.274 | 0.27% | <None> | <None> | 443037.37 | 1829358.067 | 443092.97 | 1829358.067 | Basic | No | 42.100mm | 42.100mm | 3.950mm | <None> |  |  | 0 | 0 | ZONE 5A FRL R1 (1) | 1 | 1 | 1 | 1 | 55.6 | 55.6002 | 55.6 | 55.6002 | 89° 59' 59.932" | 89° 59' 59.932" | Start to End | Start to End | Straight |  | 0 | 0 | 0 | 0 | 0 | 0 | 2 | Pipe |  | 42.1 mm Corrugated HDPE Pipe | Circular | 4 | 0
7195 (2) | <None> | REUSE | 23.274 | 22.938 | 0.27% | <None> | <None> | 443092.97 | 1829358.067 | 443217.3748 | 1829358.0671 | Basic | No | 42.100mm | 42.100mm | 3.950mm | <None> |  |  | 0 | 0 | ZONE 5A FRL R1 (1) | 1 | 1 | 1 | 1 | 124.4048 | 124.4053 | 124.4048 | 124.4053 | 89° 59' 59.932" | 89° 59' 59.932" | Start to End | Start to End | Straight |  | 0 | 0 | 0 | 0 | 0 | 0 | 2 | Pipe |  | 42.1 mm Corrugated HDPE Pipe | Circular | 4 | 0
7196 | <None> | REUSE | 22.136 | 22.136 | -0.03% | <None> | <None> | 443526.7499 | 1829813.7572 | 443526.7499 | 1829810.7572 | Basic | No | 42.100mm | 42.100mm | 3.950mm | <None> |  |  | 0 | 0 | ZONE 5A FRL R1 (1) | 0.9718 | 1 | 1 | 0.9718 | 3 | 3 | 3 | 3 | 180° 0' 0.542" | 180° 0' 0.542" | Start to End | Start to End | Straight |  | 0 | 0 | 0 | 0 | 0 | 0 | 2 | Pipe |  | 42.1 mm Corrugated HDPE Pipe | Circular | 4 | 0
7196 (1) | <None> | REUSE | 22.311 | 22.311 | 0% | <None> | <None> | 443526.7496 | 1829682.8599 | 443526.7496 | 1829681.26 | Basic | No | 42.100mm | 42.100mm | 3.950mm | <None> |  |  | 0 | 0 | ZONE 5A FRL R1 (1) | 0.8271 | 0.8305 | 0.8305 | 0.8271 | 1.6 | 1.6 | 1.6 | 1.6 | 180° 0' 0.000" | 180° 0' 0.000" | Start to End | Start to End | Straight |  | 0 | 0 | 0 | 0 | 0 | 0 | 2 | Pipe |  | 42.1 mm Corrugated HDPE Pipe | Circular | 4 | 0
7196 (1) (1) | <None> | REUSE | 22.13 | 22.13 | 0% | <None> | <None> | 443526.7496 | 1829547.8263 | 443526.7496 | 1829544.8241 | Basic | No | 42.100mm | 42.100mm | 3.950mm | <None> |  |  | 0 | 0 | ZONE 5A FRL R1 (1) | 0.7159 | 0.7454 | 0.7159 | 0.7446 | 3.0022 | 3.0022 | 3.0022 | 3.0022 | 180° 0' 0.000" | 180° 0' 0.000" | Start to End | Start to End | Straight |  | 0 | 0 | 0 | 0 | 0 | 0 | 2 | Pipe |  | 42.1 mm Corrugated HDPE Pipe | Circular | 4 | 0
7196 (1) (2) | <None> | REUSE | 21.941 | 22.13 | -1.57% | <None> | <None> | 443526.7496 | 1829559.8263 | 443526.7496 | 1829547.8263 | Basic | No | 42.100mm | 42.100mm | 3.950mm | <None> |  |  | 0 | 0 | ZONE 5A FRL R1 (1) | 0.7159 | 0.9999 | 0.9999 | 0.7159 | 12 | 12.0015 | 12 | 12.0015 | 180° 0' 0.000" | 180° 0' 0.000" | Start to End | Start to End | Straight |  | 0 | 0 | 0 | 0 | 0 | 0 | 2 | Pipe |  | 42.1 mm Corrugated HDPE Pipe | Circular | 3 | 0
7196 (1) (3) | <None> | REUSE | 22.311 | 22.113 | 1.65% | <None> | <None> | 443526.7496 | 1829681.26 | 443526.7496 | 1829669.26 | Basic | No | 42.100mm | 42.100mm | 3.950mm | <None> |  |  | 0 | 0 | ZONE 5A FRL R1 (1) | 0.8271 | 0.9999 | 0.8271 | 0.9999 | 12 | 12.0016 | 12 | 12.0016 | 180° 0' 0.000" | 180° 0' 0.000" | Start to End | Start to End | Straight |  | 0 | 0 | 0 | 0 | 0 | 0 | 2 | Pipe |  | 42.1 mm Corrugated HDPE Pipe | Circular | 3 | 0
7196 (1) (3) (1) | <None> | REUSE | 22.113 | 21.941 | 0.16% | <None> | <None> | 443526.7496 | 1829669.26 | 443526.7496 | 1829559.8263 | Basic | No | 42.100mm | 42.100mm | 3.950mm | <None> |  |  | 0 | 0 | ZONE 5A FRL R1 (1) | 0.9533 | 0.9999 | 0.9999 | 0.9999 | 109.4337 | 109.4338 | 109.4337 | 109.4338 | 180° 0' 0.000" | 180° 0' 0.000" | Start to End | Start to End | Straight |  | 0 | 0 | 0 | 0 | 0 | 0 | 2 | Pipe |  | 42.1 mm Corrugated HDPE Pipe | Circular | 4 | 0
7196 (2) | <None> | REUSE | 22.307 | 22.167 | 0.13% | <None> | <None> | 443526.7499 | 1829798.7572 | 443526.7496 | 1829694.8599 | Basic | No | 42.100mm | 42.100mm | 3.950mm | <None> |  |  | 0 | 0 | ZONE 5A FRL R1 (1) | 1 | 1.0588 | 1 | 1.0002 | 103.8972 | 103.8973 | 103.8972 | 103.8973 | 180° 0' 0.542" | 180° 0' 0.542" | Start to End | Start to End | Straight |  | 0 | 0 | 0 | 0 | 0 | 0 | 2 | Pipe |  | 42.1 mm Corrugated HDPE Pipe | Circular | 4 | 0
7196 (2) (1) | <None> | REUSE | 22.167 | 22.311 | -1.2% | <None> | <None> | 443526.7496 | 1829694.8599 | 443526.7496 | 1829682.8599 | Basic | No | 42.100mm | 42.100mm | 3.950mm | <None> |  |  | 0 | 0 | ZONE 5A FRL R1 (1) | 0.8305 | 1.0002 | 1.0002 | 0.8305 | 12 | 12.0009 | 12 | 12.0009 | 180° 0' 0.542" | 180° 0' 0.542" | Start to End | Start to End | Straight |  | 0 | 0 | 0 | 0 | 0 | 0 | 2 | Pipe |  | 42.1 mm Corrugated HDPE Pipe | Circular | 3 | 0
7196 (3) | <None> | REUSE | 22.136 | 22.307 | -1.42% | <None> | <None> | 443526.7499 | 1829810.7572 | 443526.7499 | 1829798.7572 | Basic | No | 42.100mm | 42.100mm | 3.950mm | <None> |  |  | 0 | 0 | ZONE 5A FRL R1 (1) | 0.9316 | 1.0816 | 0.9718 | 1 | 12 | 12.0012 | 12 | 12.0012 | 180° 0' 0.542" | 180° 0' 0.542" | Start to End | Start to End | Straight |  | 0 | 0 | 0 | 0 | 0 | 0 | 2 | Pipe |  | 42.1 mm Corrugated HDPE Pipe | Circular | 3 | 0
7199 | <None> | REUSE | 21.481 | 21.488 | -0.01% | <None> | <None> | 443469.1787 | 1830226.3663 | 443584.78 | 1830226.3666 | Basic | No | 42.100mm | 42.100mm | 3.950mm | <None> |  |  | 0 | 0 | ZONE 5A FRL R1 (1) | 0.9673 | 1.1303 | 1 | 1 | 115.6013 | 115.6013 | 115.6013 | 115.6013 | 89° 59' 59.490" | 89° 59' 59.490" | Start to End | Start to End | Straight |  | 0 | 0 | 0 | 0 | 0 | 0 | 2 | Pipe |  | 42.1 mm Corrugated HDPE Pipe | Circular | 4 | 0
7199 (1) | <None> | REUSE | 21.488 | 21.637 | -0.21% | <None> | <None> | 443584.78 | 1830226.3666 | 443657.3604 | 1830226.3668 | Basic | No | 42.100mm | 42.100mm | 3.950mm | <None> |  |  | 0 | 0 | ZONE 5A FRL R1 (1) | 1 | 1 | 1 | 1 | 72.5804 | 72.5805 | 72.5804 | 72.5805 | 89° 59' 59.490" | 89° 59' 59.490" | Start to End | Start to End | Straight |  | 0 | 0 | 0 | 0 | 0 | 0 | 2 | Pipe |  | 42.1 mm Corrugated HDPE Pipe | Circular | 4 | 0
7199 (2) | <None> | REUSE | 21.637 | 21.66 | -0.03% | <None> | <None> | 443657.3604 | 1830226.3668 | 443736.6751 | 1830226.367 | Basic | No | 42.100mm | 42.100mm | 3.950mm | <None> |  |  | 0 | 0 | ZONE 5A FRL R1 (1) | 0.9507 | 1.112 | 1 | 1 | 79.3147 | 79.3147 | 79.3147 | 79.3147 | 89° 59' 59.490" | 89° 59' 59.490" | Start to End | Start to End | Straight |  | 0 | 0 | 0 | 0 | 0 | 0 | 2 | Pipe |  | 42.1 mm Corrugated HDPE Pipe | Circular | 4 | 0
7209 | <None> | REUSE | 22.257 | 22.257 | 0% | <None> | <None> | 443592.5496 | 1829544.8241 | 443592.5496 | 1829547.8241 | Basic | No | 42.100mm | 42.100mm | 3.950mm | <None> |  |  | 0 | 0 | ZONE 5A FRL R1 (1) | 0.7218 | 0.7567 | 0.7567 | 0.7218 | 3 | 3 | 3 | 3 | 0° 0' 0.000" | 0° 0' 0.000" | Start to End | Start to End | Straight |  | 0 | 0 | 0 | 0 | 0 | 0 | 2 | Pipe |  | 42.1 mm Corrugated HDPE Pipe | Circular | 4 | 0
7209 (1) | <None> | REUSE | 22.257 | 22.129 | 1.06% | <None> | <None> | 443592.5496 | 1829547.8241 | 443592.5496 | 1829559.8241 | Basic | No | 42.100mm | 42.100mm | 3.950mm | <None> |  |  | 0 | 0 | ZONE 5A FRL R1 (1) | 0.7218 | 1.0002 | 0.7218 | 1.0002 | 12 | 12.0007 | 12 | 12.0007 | 0° 0' 0.000" | 0° 0' 0.000" | Start to End | Start to End | Straight |  | 0 | 0 | 0 | 0 | 0 | 0 | 2 | Pipe |  | 42.1 mm Corrugated HDPE Pipe | Circular | 3 | 0
7209 (1) (1) | <None> | REUSE | 22.129 | 22.069 | 0.02% | <None> | <None> | 443592.5496 | 1829559.8241 | 443592.5496 | 1829800.3171 | Basic | No | 42.100mm | 42.100mm | 3.950mm | <None> |  |  | 0 | 0 | ZONE 5A FRL R1 (1) | 1 | 1.2922 | 1.0002 | 1 | 240.493 | 240.493 | 240.493 | 240.493 | 0° 0' 0.000" | 0° 0' 0.000" | Start to End | Start to End | Straight |  | 0 | 0 | 0 | 0 | 0 | 0 | 2 | Pipe |  | 42.1 mm Corrugated HDPE Pipe | Circular | 5 | 0
7210 | <None> | REUSE | 22.293 | 22.293 | 0% | <None> | <None> | 443585.4496 | 1829544.8241 | 443585.4496 | 1829547.8241 | Basic | No | 42.100mm | 42.100mm | 3.950mm | <None> |  |  | 0 | 0 | ZONE 5A FRL R1 (1) | 0.6851 | 0.7201 | 0.7201 | 0.6851 | 3 | 3 | 3 | 3 | 0° 0' 0.000" | 0° 0' 0.000" | Start to End | Start to End | Straight |  | 0 | 0 | 0 | 0 | 0 | 0 | 2 | Pipe |  | 42.1 mm Corrugated HDPE Pipe | Circular | 4 | 0
7210 (1) | <None> | REUSE | 22.129 | 22.069 | 0.03% | <None> | <None> | 443585.4496 | 1829559.8241 | 443585.4496 | 1829800.3171 | Basic | No | 42.100mm | 42.100mm | 3.950mm | <None> |  |  | 0 | 0 | ZONE 5A FRL R1 (1) | 1 | 1.2922 | 1 | 1 | 240.493 | 240.493 | 240.493 | 240.493 | 0° 0' 0.000" | 0° 0' 0.000" | Start to End | Start to End | Straight |  | 0 | 0 | 0 | 0 | 0 | 0 | 2 | Pipe |  | 42.1 mm Corrugated HDPE Pipe | Circular | 5 | 0
7210 (2) | <None> | REUSE | 22.293 | 22.129 | 1.37% | <None> | <None> | 443585.4496 | 1829547.8241 | 443585.4496 | 1829559.8241 | Basic | No | 42.100mm | 42.100mm | 3.950mm | <None> |  |  | 0 | 0 | ZONE 5A FRL R1 (1) | 0.6851 | 1 | 0.6851 | 1 | 12 | 12.0011 | 12 | 12.0011 | 0° 0' 0.000" | 0° 0' 0.000" | Start to End | Start to End | Straight |  | 0 | 0 | 0 | 0 | 0 | 0 | 2 | Pipe |  | 42.1 mm Corrugated HDPE Pipe | Circular | 3 | 0
7214 | <None> | REUSE | 22.148 | 22.148 | 0% | <None> | <None> | 443651.0496 | 1829795.5761 | 443651.0496 | 1829790.5761 | Basic | No | 42.100mm | 42.100mm | 3.950mm | <None> |  |  | 0 | 0 | ZONE 5A FRL R1 (1) | 0.9944 | 1.02 | 0.9944 | 1.02 | 5 | 5 | 5 | 5 | 180° 0' 0.000" | 180° 0' 0.000" | Start to End | Start to End | Straight |  | 0 | 0 | 0 | 0 | 0 | 0 | 2 | Pipe |  | 42.1 mm Corrugated HDPE Pipe | Circular | 4 | 0
7214 (1) | <None> | REUSE | 21.938 | 21.938 | 0% | <None> | <None> | 443651.0496 | 1829547.8241 | 443651.0496 | 1829544.8241 | Basic | No | 42.100mm | 42.100mm | 3.950mm | <None> |  |  | 0 | 0 | ZONE 5A FRL R1 (1) | 1.1793 | 1.2132 | 1.1793 | 1.2132 | 3 | 3 | 3 | 3 | 180° 0' 0.000" | 180° 0' 0.000" | Start to End | Start to End | Straight |  | 0 | 0 | 0 | 0 | 0 | 0 | 2 | Pipe |  | 42.1 mm Corrugated HDPE Pipe | Circular | 4 | 0
7214 (2) | <None> | REUSE | 22.274 | 21.938 | 2.8% | <None> | <None> | 443651.0496 | 1829559.8241 | 443651.0496 | 1829547.8241 | Basic | No | 42.100mm | 42.100mm | 3.950mm | <None> |  |  | 0 | 0 | ZONE 5A FRL R1 (1) | 1 | 1.2511 | 1 | 1.1793 | 12 | 12.0047 | 12 | 12.0047 | 180° 0' 0.000" | 180° 0' 0.000" | Start to End | Start to End | Straight |  | 0 | 0 | 0 | 0 | 0 | 0 | 2 | Pipe |  | 42.1 mm Corrugated HDPE Pipe | Circular | 3 | 0
7214 (3) | <None> | REUSE | 22.223 | 22.274 | -0.02% | <None> | <None> | 443651.0496 | 1829778.5761 | 443651.0496 | 1829559.8241 | Basic | No | 42.100mm | 42.100mm | 3.950mm | <None> |  |  | 0 | 0 | ZONE 5A FRL R1 (1) | 1 | 1.3053 | 1 | 1 | 218.752 | 218.7521 | 218.752 | 218.7521 | 180° 0' 0.000" | 180° 0' 0.000" | Start to End | Start to End | Straight |  | 0 | 0 | 0 | 0 | 0 | 0 | 2 | Pipe |  | 42.1 mm Corrugated HDPE Pipe | Circular | 5 | 0
7214 (4) | <None> | REUSE | 22.148 | 22.223 | -0.63% | <None> | <None> | 443651.0496 | 1829790.5761 | 443651.0496 | 1829778.5761 | Basic | No | 42.100mm | 42.100mm | 3.950mm | <None> |  |  | 0 | 0 | ZONE 5A FRL R1 (1) | 1 | 1.02 | 1.02 | 1 | 12 | 12.0002 | 12 | 12.0002 | 180° 0' 0.000" | 180° 0' 0.000" | Start to End | Start to End | Straight |  | 0 | 0 | 0 | 0 | 0 | 0 | 2 | Pipe |  | 42.1 mm Corrugated HDPE Pipe | Circular | 4 | 0
7217 | <None> | REUSE | 22.544 | 22.544 | 0% | <None> | <None> | 443292.9882 | 1830092.6998 | 443292.9882 | 1830089.6994 | Basic | No | 42.100mm | 42.100mm | 3.950mm | <None> |  |  | 0 | 0 | ZONE 5A FRL R1 (1) | 0.7211 | 0.7599 | 0.7599 | 0.7211 | 3.0004 | 3.0004 | 3.0004 | 3.0004 | 180° 0' 0.000" | 180° 0' 0.000" | Start to End | Start to End | Straight |  | 0 | 0 | 0 | 0 | 0 | 0 | 2 | Pipe |  | 42.1 mm Corrugated HDPE Pipe | Circular | 4 | 0
7217 (1) | <None> | REUSE | 22.544 | 22.399 | 1.21% | <None> | <None> | 443292.9882 | 1830089.6994 | 443292.9882 | 1830077.6994 | Basic | No | 42.100mm | 42.100mm | 3.950mm | <None> |  |  | 0 | 0 | ZONE 5A FRL R1 (1) | 0.7211 | 1 | 0.7211 | 1 | 12 | 12.0009 | 12 | 12.0009 | 180° 0' 0.000" | 180° 0' 0.000" | Start to End | Start to End | Straight |  | 0 | 0 | 0 | 0 | 0 | 0 | 2 | Pipe |  | 42.1 mm Corrugated HDPE Pipe | Circular | 3 | 0
7217 (1) (1) | <None> | REUSE | 22.399 | 22.178 | 0.09% | <None> | <None> | 443292.9882 | 1830077.6994 | 443292.9882 | 1829843.3171 | Basic | No | 42.100mm | 42.100mm | 3.950mm | <None> |  |  | 0 | 0 | ZONE 5A FRL R1 (1) | 0.8233 | 1 | 1 | 1 | 234.3823 | 234.3824 | 234.3823 | 234.3824 | 180° 0' 0.000" | 180° 0' 0.000" | Start to End | Start to End | Straight |  | 0 | 0 | 0 | 0 | 0 | 0 | 2 | Pipe |  | 42.1 mm Corrugated HDPE Pipe | Circular | 5 | 0
7218 | <None> | REUSE | 22.544 | 22.544 | 0% | <None> | <None> | 443284.8882 | 1830092.6994 | 443284.8882 | 1830089.6994 | Basic | No | 42.100mm | 42.100mm | 3.950mm | <None> |  |  | 0 | 0 | ZONE 5A FRL R1 (1) | 0.7211 | 0.7598 | 0.7598 | 0.7211 | 3 | 3 | 3 | 3 | 180° 0' 0.000" | 180° 0' 0.000" | Start to End | Start to End | Straight |  | 0 | 0 | 0 | 0 | 0 | 0 | 2 | Pipe |  | 42.1 mm Corrugated HDPE Pipe | Circular | 4 | 0
7218 (1) | <None> | REUSE | 22.399 | 22.178 | 0.09% | <None> | <None> | 443284.8882 | 1830077.6994 | 443284.8882 | 1829843.32 | Basic | No | 42.100mm | 42.100mm | 3.950mm | <None> |  |  | 0 | 0 | ZONE 5A FRL R1 (1) | 0.8233 | 1 | 0.9999 | 1 | 234.3794 | 234.3795 | 234.3794 | 234.3795 | 180° 0' 0.000" | 180° 0' 0.000" | Start to End | Start to End | Straight |  | 0 | 0 | 0 | 0 | 0 | 0 | 2 | Pipe |  | 42.1 mm Corrugated HDPE Pipe | Circular | 5 | 0
7218 (2) | <None> | REUSE | 22.544 | 22.399 | 1.21% | <None> | <None> | 443284.8882 | 1830089.6994 | 443284.8882 | 1830077.6994 | Basic | No | 42.100mm | 42.100mm | 3.950mm | <None> |  |  | 0 | 0 | ZONE 5A FRL R1 (1) | 0.721 | 0.9999 | 0.7211 | 0.9999 | 12 | 12.0009 | 12 | 12.0009 | 180° 0' 0.000" | 180° 0' 0.000" | Start to End | Start to End | Straight |  | 0 | 0 | 0 | 0 | 0 | 0 | 2 | Pipe |  | 42.1 mm Corrugated HDPE Pipe | Circular | 3 | 0
7219 | <None> | REUSE | 22.525 | 22.525 | 0% | <None> | <None> | 443215.9882 | 1830092.6958 | 443215.9882 | 1830089.6958 | Basic | No | 42.100mm | 42.100mm | 3.950mm | <None> |  |  | 0 | 0 | ZONE 5A FRL R1 (1) | 0.7151 | 0.7632 | 0.7485 | 0.7151 | 3 | 3 | 3 | 3 | 180° 0' 0.000" | 180° 0' 0.000" | Start to End | Start to End | Straight |  | 0 | 0 | 0 | 0 | 0 | 0 | 2 | Pipe |  | 42.1 mm Corrugated HDPE Pipe | Circular | 4 | 0
7219 (1) | <None> | REUSE | 22.588 | 22.588 | 0% | <None> | <None> | 443215.9882 | 1829978.24 | 443215.9882 | 1829974.9921 | Basic | No | 42.100mm | 42.100mm | 3.950mm | <None> |  |  | 0 | 0 | ZONE 5A FRL R1 (1) | 0.8044 | 0.8135 | 0.8135 | 0.8044 | 3.2479 | 3.2479 | 3.2479 | 3.2479 | 180° 0' 0.000" | 180° 0' 0.000" | Start to End | Start to End | Straight |  | 0 | 0 | 0 | 0 | 0 | 0 | 2 | Pipe |  | 42.1 mm Corrugated HDPE Pipe | Circular | 4 | 0
7219 (1) (1) | <None> | REUSE | 22.359 | 22.02 | 0.28% | <None> | <None> | 443215.9882 | 1829962.9921 | 443215.9882 | 1829843.32 | Basic | No | 42.100mm | 42.100mm | 3.950mm | <None> |  |  | 0 | 0 | ZONE 5A FRL R1 (1) | 1 | 1 | 1 | 1 | 119.6721 | 119.6726 | 119.6721 | 119.6726 | 180° 0' 0.000" | 180° 0' 0.000" | Start to End | Start to End | Straight |  | 0 | 0 | 0 | 0 | 0 | 0 | 2 | Pipe |  | 42.1 mm Corrugated HDPE Pipe | Circular | 4 | 0
7219 (1) (2) | <None> | REUSE | 22.588 | 22.359 | 1.91% | <None> | <None> | 443215.9882 | 1829974.9921 | 443215.9882 | 1829962.9921 | Basic | No | 42.100mm | 42.100mm | 3.950mm | <None> |  |  | 0 | 0 | ZONE 5A FRL R1 (1) | 0.8044 | 1 | 0.8044 | 1 | 12 | 12.0022 | 12 | 12.0022 | 180° 0' 0.000" | 180° 0' 0.000" | Start to End | Start to End | Straight |  | 0 | 0 | 0 | 0 | 0 | 0 | 2 | Pipe |  | 42.1 mm Corrugated HDPE Pipe | Circular | 3 | 0
7219 (2) | <None> | REUSE | 22.456 | 22.434 | 0.03% | <None> | <None> | 443215.9882 | 1830077.6434 | 443215.9882 | 1829990.24 | Basic | No | 42.100mm | 42.100mm | 3.950mm | <None> |  |  | 0 | 0 | ZONE 5A FRL R1 (1) | 1 | 1.0918 | 1 | 1.002 | 87.4034 | 87.4035 | 87.4034 | 87.4035 | 180° 0' 0.000" | 180° 0' 0.000" | Start to End | Start to End | Straight |  | 0 | 0 | 0 | 0 | 0 | 0 | 2 | Pipe |  | 42.1 mm Corrugated HDPE Pipe | Circular | 4 | 0
7219 (2) (1) | <None> | REUSE | 22.434 | 22.588 | -1.29% | <None> | <None> | 443215.9882 | 1829990.24 | 443215.9882 | 1829978.24 | Basic | No | 42.100mm | 42.100mm | 3.950mm | <None> |  |  | 0 | 0 | ZONE 5A FRL R1 (1) | 0.8135 | 1.002 | 1.002 | 0.8135 | 12 | 12.001 | 12 | 12.001 | 180° 0' 0.000" | 180° 0' 0.000" | Start to End | Start to End | Straight |  | 0 | 0 | 0 | 0 | 0 | 0 | 2 | Pipe |  | 42.1 mm Corrugated HDPE Pipe | Circular | 3 | 0
7219 (3) | <None> | REUSE | 22.525 | 22.456 | 0.58% | <None> | <None> | 443215.9882 | 1830089.6958 | 443215.9882 | 1830077.6434 | Basic | No | 42.100mm | 42.100mm | 3.950mm | <None> |  |  | 0 | 0 | ZONE 5A FRL R1 (1) | 0.7109 | 1 | 0.7151 | 1 | 12.0524 | 12.0526 | 12.0524 | 12.0526 | 180° 0' 0.000" | 180° 0' 0.000" | Start to End | Start to End | Straight |  | 0 | 0 | 0 | 0 | 0 | 0 | 2 | Pipe |  | 42.1 mm Corrugated HDPE Pipe | Circular | 4 | 0
7223 | <None> | REUSE | 22.559 | 22.469 | 0.17% | <None> | <None> | 443350.165 | 1830175.4491 | 443309.4744 | 1830209.5737 | Basic | No | 42.100mm | 42.100mm | 3.950mm | <None> |  |  | 0 | 0 | ZONE 5A FRL R1 (1) | 0.8939 | 1.047 | 1 | 1 | 53.1057 | 53.1058 | 53.1057 | 53.1058 | 309° 59' 4.070" | 309° 59' 4.070" | Start to End | Start to End | Straight |  | 0 | 0 | 0 | 0 | 0 | 0 | 2 | Pipe |  | 42.1 mm Corrugated HDPE Pipe | Circular | 4 | 0
7223 (1) | <None> | REUSE | 22.469 | 22.4 | 0.3% | <None> | <None> | 443309.4744 | 1830209.5737 | 443291.8354 | 1830224.3665 | Basic | No | 42.100mm | 42.100mm | 3.950mm | <None> |  |  | 0 | 0 | ZONE 5A FRL R1 (1) | 1 | 1 | 1 | 1 | 23.0208 | 23.0209 | 23.0208 | 23.0209 | 309° 59' 4.070" | 309° 59' 4.070" | Start to End | Start to End | Straight |  | 0 | 0 | 0 | 0 | 0 | 0 | 2 | Pipe |  | 42.1 mm Corrugated HDPE Pipe | Circular | 4 | 0
7223 (2) | <None> | REUSE | 22.4 | 22.389 | 0.3% | <None> | <None> | 443291.8354 | 1830224.3665 | 443289.0698 | 1830226.6859 | Basic | No | 42.100mm | 42.100mm | 3.950mm | <None> |  |  | 0 | 0 | ZONE 5A FRL R1 (1) | 1 | 1 | 1 | 1 | 3.6095 | 3.6095 | 3.6095 | 3.6095 | 309° 59' 4.070" | 309° 59' 4.070" | Start to End | Start to End | Straight |  | 0 | 0 | 0 | 0 | 0 | 0 | 2 | Pipe |  | 42.1 mm Corrugated HDPE Pipe | Circular | 4 | 0
7223 (3) | <None> | REUSE | 22.389 | 22.277 | 0.3% | <None> | <None> | 443289.0698 | 1830226.6859 | 443260.4902 | 1830250.6537 | Basic | No | 42.100mm | 42.100mm | 3.950mm | <None> |  |  | 0 | 0 | ZONE 5A FRL R1 (1) | 1 | 1 | 1 | 1 | 37.2994 | 37.2996 | 37.2994 | 37.2996 | 309° 59' 4.070" | 309° 59' 4.070" | Start to End | Start to End | Straight |  | 0 | 0 | 0 | 0 | 0 | 0 | 2 | Pipe |  | 42.1 mm Corrugated HDPE Pipe | Circular | 4 | 0
7223 (4) | <None> | REUSE | 22.277 | 22.26 | 0.3% | <None> | <None> | 443260.4902 | 1830250.6537 | 443256.1719 | 1830254.2753 | Basic | No | 42.100mm | 42.100mm | 3.950mm | <None> |  |  | 0 | 0 | ZONE 5A FRL R1 (1) | 1 | 1 | 1 | 1 | 5.636 | 5.636 | 5.636 | 5.636 | 309° 59' 4.070" | 309° 59' 4.070" | Start to End | Start to End | Straight |  | 0 | 0 | 0 | 0 | 0 | 0 | 2 | Pipe |  | 42.1 mm Corrugated HDPE Pipe | Circular | 4 | 0
7223 (5) | <None> | REUSE | 22.26 | 22.222 | 0.29% | <None> | <None> | 443256.1719 | 1830254.2753 | 443246.19 | 1830262.7 | Basic | No | 42.100mm | 42.100mm | 3.950mm | <None> |  |  | 0 | 0 | ZONE 5A FRL R1 (1) | 1 | 1 | 1 | 1 | 13.0619 | 13.062 | 13.0619 | 13.062 | 310° 9' 51.919" | 310° 9' 51.919" | Start to End | Start to End | Straight |  | 0 | 0 | 0 | 0 | 0 | 0 | 2 | Pipe |  | 42.1 mm Corrugated HDPE Pipe | Circular | 4 | 0
7223 (6) | <None> | REUSE | 22.222 | 22.165 | 0.3% | <None> | <None> | 443246.19 | 1830262.7 | 443231.8438 | 1830274.6777 | Basic | No | 42.100mm | 42.100mm | 3.950mm | <None> |  |  | 0 | 0 | ZONE 5A FRL R1 (1) | 1 | 1 | 1 | 1 | 18.689 | 18.6891 | 18.689 | 18.6891 | 309° 51' 31.282" | 309° 51' 31.282" | Start to End | Start to End | Straight |  | 0 | 0 | 0 | 0 | 0 | 0 | 2 | Pipe |  | 42.1 mm Corrugated HDPE Pipe | Circular | 4 | 0
7223 (7) | <None> | REUSE | 22.165 | 22.07 | 0.3% | <None> | <None> | 443231.8438 | 1830274.6777 | 443207.4312 | 1830295.1511 | Basic | No | 42.100mm | 42.100mm | 3.950mm | <None> |  |  | 0 | 0 | ZONE 5A FRL R1 (1) | 1 | 1 | 1 | 1 | 31.8612 | 31.8614 | 31.8612 | 31.8614 | 309° 59' 4.070" | 309° 59' 4.070" | Start to End | Start to End | Straight |  | 0 | 0 | 0 | 0 | 0 | 0 | 2 | Pipe |  | 42.1 mm Corrugated HDPE Pipe | Circular | 4 | 0
7223 (8) | <None> | REUSE | 22.07 | 21.969 | 0.3% | <None> | <None> | 443207.4312 | 1830295.1511 | 443181.6309 | 1830316.7882 | Basic | No | 42.100mm | 42.100mm | 3.950mm | <None> |  |  | 0 | 0 | ZONE 5A FRL R1 (1) | 1 | 1 | 1 | 1 | 33.6723 | 33.6724 | 33.6723 | 33.6724 | 309° 59' 4.070" | 309° 59' 4.070" | Start to End | Start to End | Straight |  | 0 | 0 | 0 | 0 | 0 | 0 | 2 | Pipe |  | 42.1 mm Corrugated HDPE Pipe | Circular | 4 | 0
7223 (9) | <None> | REUSE | 21.969 | 22.245 | -2.28% | <None> | <None> | 443181.6309 | 1830316.7882 | 443172.3775 | 1830324.6095 | Basic | No | 42.100mm | 42.100mm | 3.950mm | <None> |  |  | 0 | 0 | ZONE 5A FRL R1 (1) | 1 | 1.0234 | 1 | 1 | 12.116 | 12.1191 | 12.116 | 12.1191 | 310° 12' 21.220" | 310° 12' 21.220" | Start to End | Start to End | Straight |  | 0 | 0 | 0 | 0 | 0 | 0 | 2 | Pipe |  | 42.1 mm Corrugated HDPE Pipe | Circular | 3 | 0
7225 | <None> | REUSE | 21.382 | 21.341 | 0.02% | <None> | <None> | 443743.7751 | 1829895.6674 | 443743.7751 | 1830124.7506 | Basic | No | 42.100mm | 42.100mm | 3.950mm | <None> |  |  | 0 | 0 | ZONE 5A FRL R1 (1) | 0.7646 | 1.075 | 1 | 1.0019 | 229.0832 | 229.0832 | 229.0832 | 229.0832 | 0° 0' 0.000" | 0° 0' 0.000" | Start to End | Start to End | Straight |  | 0 | 0 | 0 | 0 | 0 | 0 | 2 | Pipe |  | 42.1 mm Corrugated HDPE Pipe | Circular | 5 | 0
7225 (1) | <None> | REUSE | 21.643 | 21.643 | 0% | <None> | <None> | 443743.7751 | 1830136.7506 | 443743.7751 | 1830139.7506 | Basic | No | 42.100mm | 42.100mm | 3.950mm | <None> |  |  | 0 | 0 | ZONE 5A FRL R1 (1) | 0.649 | 0.6949 | 0.6556 | 0.6949 | 3 | 3 | 3 | 3 | 0° 0' 0.000" | 0° 0' 0.000" | Start to End | Start to End | Straight |  | 0 | 0 | 0 | 0 | 0 | 0 | 2 | Pipe |  | 42.1 mm Corrugated HDPE Pipe | Circular | 4 | 0
7225 (2) | <None> | REUSE | 21.341 | 21.643 | -2.52% | <None> | <None> | 443743.7751 | 1830124.7506 | 443743.7751 | 1830136.7506 | Basic | No | 42.100mm | 42.100mm | 3.950mm | <None> |  |  | 0 | 0 | ZONE 5A FRL R1 (1) | 0.6556 | 1.0019 | 1.0019 | 0.6556 | 12 | 12.0038 | 12 | 12.0038 | 0° 0' 0.000" | 0° 0' 0.000" | Start to End | Start to End | Straight |  | 0 | 0 | 0 | 0 | 0 | 0 | 2 | Pipe |  | 42.1 mm Corrugated HDPE Pipe | Circular | 3 | 0
7226 | <None> | REUSE | 21.827 | 21.545 | 0.12% | <None> | <None> | 443802.275 | 1829895.6674 | 443802.275 | 1830124.7506 | Basic | No | 42.100mm | 42.100mm | 3.950mm | <None> |  |  | 0 | 0 | ZONE 5A FRL R1 (1) | 0.7894 | 1.1 | 1 | 1 | 229.0832 | 229.0833 | 229.0832 | 229.0833 | 0° 0' 0.000" | 0° 0' 0.000" | Start to End | Start to End | Straight |  | 0 | 0 | 0 | 0 | 0 | 0 | 2 | Pipe |  | 42.1 mm Corrugated HDPE Pipe | Circular | 5 | 0
7226 (1) | <None> | REUSE | 21.545 | 21.777 | -1.93% | <None> | <None> | 443802.275 | 1830124.7506 | 443802.275 | 1830136.7506 | Basic | No | 42.100mm | 42.100mm | 3.950mm | <None> |  |  | 0 | 0 | ZONE 5A FRL R1 (1) | 0.6559 | 1 | 1 | 0.6559 | 12 | 12.0022 | 12 | 12.0022 | 0° 0' 0.000" | 0° 0' 0.000" | Start to End | Start to End | Straight |  | 0 | 0 | 0 | 0 | 0 | 0 | 2 | Pipe |  | 42.1 mm Corrugated HDPE Pipe | Circular | 3 | 0
7226 (1) (1) | <None> | REUSE | 21.777 | 21.777 | 0% | <None> | <None> | 443802.275 | 1830136.7506 | 443802.275 | 1830139.7506 | Basic | No | 42.100mm | 42.100mm | 3.950mm | <None> |  |  | 0 | 0 | ZONE 5A FRL R1 (1) | 0.6559 | 0.7025 | 0.6559 | 0.7025 | 3 | 3 | 3 | 3 | 0° 0' 0.000" | 0° 0' 0.000" | Start to End | Start to End | Straight |  | 0 | 0 | 0 | 0 | 0 | 0 | 2 | Pipe |  | 42.1 mm Corrugated HDPE Pipe | Circular | 4 | 0
7227 | <None> | REUSE | 21.799 | 21.799 | 0% | <None> | <None> | 443809.375 | 1830139.7506 | 443809.375 | 1830136.7618 | Basic | No | 42.100mm | 42.100mm | 3.950mm | <None> |  |  | 0 | 0 | ZONE 5A FRL R1 (1) | 0.6603 | 0.704 | 0.704 | 0.6648 | 2.9888 | 2.9888 | 2.9888 | 2.9888 | 180° 0' 0.000" | 180° 0' 0.000" | Start to End | Start to End | Straight |  | 0 | 0 | 0 | 0 | 0 | 0 | 2 | Pipe |  | 42.1 mm Corrugated HDPE Pipe | Circular | 4 | 0
7227 (1) | <None> | REUSE | 21.799 | 21.545 | 2.12% | <None> | <None> | 443809.375 | 1830136.7618 | 443809.375 | 1830124.7506 | Basic | No | 42.100mm | 42.100mm | 3.950mm | <None> |  |  | 0 | 0 | ZONE 5A FRL R1 (1) | 0.6648 | 1 | 0.6648 | 1 | 12.0112 | 12.0139 | 12.0112 | 12.0139 | 180° 0' 0.000" | 180° 0' 0.000" | Start to End | Start to End | Straight |  | 0 | 0 | 0 | 0 | 0 | 0 | 2 | Pipe |  | 42.1 mm Corrugated HDPE Pipe | Circular | 3 | 0
7227 (1) (1) | <None> | REUSE | 21.545 | 21.827 | -0.12% | <None> | <None> | 443809.375 | 1830124.7506 | 443809.375 | 1829895.6674 | Basic | No | 42.100mm | 42.100mm | 3.950mm | <None> |  |  | 0 | 0 | ZONE 5A FRL R1 (1) | 0.7894 | 1.1017 | 1 | 1 | 229.0832 | 229.0833 | 229.0832 | 229.0833 | 180° 0' 0.000" | 180° 0' 0.000" | Start to End | Start to End | Straight |  | 0 | 0 | 0 | 0 | 0 | 0 | 2 | Pipe |  | 42.1 mm Corrugated HDPE Pipe | Circular | 5 | 0
7228 | <None> | REUSE | 21.877 | 21.877 | 0% | <None> | <None> | 443867.8757 | 1830139.7506 | 443867.8757 | 1830136.7506 | Basic | No | 42.100mm | 42.100mm | 3.950mm | <None> |  |  | 0 | 0 | ZONE 5A FRL R1 (1) | 0.7264 | 0.754 | 0.754 | 0.7264 | 3 | 3 | 3 | 3 | 180° 0' 0.000" | 180° 0' 0.000" | Start to End | Start to End | Straight |  | 0 | 0 | 0 | 0 | 0 | 0 | 2 | Pipe |  | 42.1 mm Corrugated HDPE Pipe | Circular | 4 | 0
7228 (1) | <None> | REUSE | 21.877 | 21.791 | 0.72% | <None> | <None> | 443867.8757 | 1830136.7506 | 443867.8757 | 1830124.7506 | Basic | No | 42.100mm | 42.100mm | 3.950mm | <None> |  |  | 0 | 0 | ZONE 5A FRL R1 (1) | 0.718 | 1 | 0.7264 | 1 | 12 | 12.0003 | 12 | 12.0003 | 180° 0' 0.000" | 180° 0' 0.000" | Start to End | Start to End | Straight |  | 0 | 0 | 0 | 0 | 0 | 0 | 2 | Pipe |  | 42.1 mm Corrugated HDPE Pipe | Circular | 4 | 0
7228 (1) (1) | <None> | REUSE | 21.791 | 21.375 | 0.18% | <None> | <None> | 443867.8757 | 1830124.7506 | 443867.8757 | 1829895.6674 | Basic | No | 42.100mm | 42.100mm | 3.950mm | <None> |  |  | 0 | 0 | ZONE 5A FRL R1 (1) | 0.9489 | 1.3189 | 1 | 1 | 229.0832 | 229.0835 | 229.0832 | 229.0835 | 180° 0' 0.000" | 180° 0' 0.000" | Start to End | Start to End | Straight |  | 0 | 0 | 0 | 0 | 0 | 0 | 2 | Pipe |  | 42.1 mm Corrugated HDPE Pipe | Circular | 5 | 0
7243 | <None> | REUSE | 22.161 | 22.161 | 0% | <None> | <None> | 443658.1496 | 1829784.2382 | 443658.1496 | 1829779.2382 | Basic | No | 42.100mm | 42.100mm | 3.950mm | <None> |  |  | 0 | 0 | ZONE 5A FRL R1 (1) | 0.961 | 0.9795 | 0.961 | 0.9795 | 5 | 5 | 5 | 5 | 180° 0' 0.000" | 180° 0' 0.000" | Start to End | Start to End | Straight |  | 0 | 0 | 0 | 0 | 0 | 0 | 2 | Pipe |  | 42.1 mm Corrugated HDPE Pipe | Circular | 4 | 0
7243 (1) | <None> | REUSE | 22.274 | 21.968 | 2.55% | <None> | <None> | 443658.1496 | 1829559.8241 | 443658.1496 | 1829547.8241 | Basic | No | 42.100mm | 42.100mm | 3.950mm | <None> |  |  | 0 | 0 | ZONE 5A FRL R1 (1) | 0.9999 | 1.2259 | 0.9999 | 1.1494 | 12 | 12.0039 | 12 | 12.0039 | 180° 0' 0.000" | 180° 0' 0.000" | Start to End | Start to End | Straight |  | 0 | 0 | 0 | 0 | 0 | 0 | 2 | Pipe |  | 42.1 mm Corrugated HDPE Pipe | Circular | 3 | 0
7243 (1) (1) | <None> | REUSE | 21.968 | 21.968 | 0% | <None> | <None> | 443658.1496 | 1829547.8241 | 443658.1496 | 1829544.8241 | Basic | No | 42.100mm | 42.100mm | 3.950mm | <None> |  |  | 0 | 0 | ZONE 5A FRL R1 (1) | 1.1494 | 1.1832 | 1.1494 | 1.1832 | 3 | 3 | 3 | 3 | 180° 0' 0.000" | 180° 0' 0.000" | Start to End | Start to End | Straight |  | 0 | 0 | 0 | 0 | 0 | 0 | 2 | Pipe |  | 42.1 mm Corrugated HDPE Pipe | Circular | 4 | 0
7243 (2) | <None> | REUSE | 22.161 | 22.217 | -0.46% | <None> | <None> | 443658.1496 | 1829779.2382 | 443658.1496 | 1829767.2382 | Basic | No | 42.100mm | 42.100mm | 3.950mm | <None> |  |  | 0 | 0 | ZONE 5A FRL R1 (1) | 0.9774 | 1.0004 | 0.9795 | 1.0004 | 12 | 12.0001 | 12 | 12.0001 | 180° 0' 0.000" | 180° 0' 0.000" | Start to End | Start to End | Straight |  | 0 | 0 | 0 | 0 | 0 | 0 | 2 | Pipe |  | 42.1 mm Corrugated HDPE Pipe | Circular | 4 | 0
7243 (2) (1) | <None> | REUSE | 22.217 | 22.274 | -0.03% | <None> | <None> | 443658.1496 | 1829767.2382 | 443658.1496 | 1829559.8241 | Basic | No | 42.100mm | 42.100mm | 3.950mm | <None> |  |  | 0 | 0 | ZONE 5A FRL R1 (1) | 0.9544 | 1.3111 | 1.0004 | 0.9999 | 207.4141 | 207.4141 | 207.4141 | 207.4141 | 180° 0' 0.000" | 180° 0' 0.000" | Start to End | Start to End | Straight |  | 0 | 0 | 0 | 0 | 0 | 0 | 2 | Pipe |  | 42.1 mm Corrugated HDPE Pipe | Circular | 5 | 0
7299 | <None> | REUSE | 22.575 | 22.803 | -0.48% | <None> | <None> | 443055.8958 | 1829986.1271 | 443068.1167 | 1830031.6987 | Basic | No | 42.100mm | 42.100mm | 3.950mm | <None> |  |  | 0 | 0 | ZONE 5A FRL R1 (1) | 0.9537 | 1.1037 | 1 | 1 | 47.1817 | 47.1823 | 47.1817 | 47.1823 | 15° 0' 42.084" | 15° 0' 42.084" | Start to End | Start to End | Straight |  | 0 | 0 | 0 | 0 | 0 | 0 | 2 | Pipe |  | 42.1 mm Corrugated HDPE Pipe | Circular | 4 | 0
7299 (1) | <None> | REUSE | 22.803 | 22.777 | 0.05% | <None> | <None> | 443068.1167 | 1830031.6987 | 443081.9536 | 1830083.2968 | Basic | No | 42.100mm | 42.100mm | 3.950mm | <None> |  |  | 0 | 0 | ZONE 5A FRL R1 (1) | 1 | 1.0371 | 1 | 1 | 53.4212 | 53.4212 | 53.4212 | 53.4212 | 15° 0' 42.084" | 15° 0' 42.084" | Start to End | Start to End | Straight |  | 0 | 0 | 0 | 0 | 0 | 0 | 2 | Pipe |  | 42.1 mm Corrugated HDPE Pipe | Circular | 4 | 0
7299 (2) | <None> | REUSE | 22.777 | 22.671 | 0.2% | <None> | <None> | 443081.9536 | 1830083.2968 | 443095.7703 | 1830134.8192 | Basic | No | 42.100mm | 42.100mm | 3.950mm | <None> |  |  | 0 | 0 | ZONE 5A FRL R1 (1) | 0.9998 | 1 | 1 | 1 | 53.3428 | 53.343 | 53.3428 | 53.343 | 15° 0' 42.084" | 15° 0' 42.084" | Start to End | Start to End | Straight |  | 0 | 0 | 0 | 0 | 0 | 0 | 2 | Pipe |  | 42.1 mm Corrugated HDPE Pipe | Circular | 4 | 0
7299 (3) | <None> | REUSE | 22.671 | 22.538 | 0.22% | <None> | <None> | 443095.7703 | 1830134.8192 | 443111.7599 | 1830194.4447 | Basic | No | 42.100mm | 42.100mm | 3.950mm | <None> |  |  | 0 | 0 | ZONE 5A FRL R1 (1) | 1 | 1.011 | 1 | 1 | 61.7322 | 61.7324 | 61.7322 | 61.7324 | 15° 0' 42.084" | 15° 0' 42.084" | Start to End | Start to End | Straight |  | 0 | 0 | 0 | 0 | 0 | 0 | 2 | Pipe |  | 42.1 mm Corrugated HDPE Pipe | Circular | 4 | 0
7302 | <None> | REUSE | 21.355 | 21.355 | 0% | <None> | <None> | 443664.1751 | 1830219.2668 | 443664.1751 | 1830216.2668 | Basic | No | 42.100mm | 42.100mm | 3.950mm | <None> |  |  | 0 | 0 | ZONE 5A FRL R1 (1) | 1.138 | 1.1767 | 1.1767 | 1.138 | 3 | 3 | 3 | 3 | 180° 0' 0.000" | 180° 0' 0.000" | Start to End | Start to End | Straight |  | 0 | 0 | 0 | 0 | 0 | 0 | 2 | Pipe |  | 42.1 mm Corrugated HDPE Pipe | Circular | 4 | 0
7302 (1) | <None> | REUSE | 21.607 | 21.508 | 0.05% | <None> | <None> | 443664.1751 | 1830204.2668 | 443664.1751 | 1830004.2834 | Basic | No | 42.100mm | 42.100mm | 3.950mm | <None> |  |  | 0 | 0 | ZONE 5A FRL R1 (1) | 0.8374 | 1.0112 | 1 | 1 | 199.9834 | 199.9834 | 199.9834 | 199.9834 | 180° 0' 0.000" | 180° 0' 0.000" | Start to End | Start to End | Straight |  | 0 | 0 | 0 | 0 | 0 | 0 | 2 | Pipe |  | 42.1 mm Corrugated HDPE Pipe | Circular | 4 | 0
7302 (2) | <None> | REUSE | 21.355 | 21.607 | -2.1% | <None> | <None> | 443664.1751 | 1830216.2668 | 443664.1751 | 1830204.2668 | Basic | No | 42.100mm | 42.100mm | 3.950mm | <None> |  |  | 0 | 0 | ZONE 5A FRL R1 (1) | 1 | 1.22 | 1.138 | 1 | 12 | 12.0027 | 12 | 12.0027 | 180° 0' 0.000" | 180° 0' 0.000" | Start to End | Start to End | Straight |  | 0 | 0 | 0 | 0 | 0 | 0 | 2 | Pipe |  | 42.1 mm Corrugated HDPE Pipe | Circular | 3 | 0
7320 | <None> | REUSE | 22.586 | 22.563 | 0.09% | <None> | <None> | 443366.285 | 1830153.4252 | 443383.0543 | 1830134.6198 | Basic | No | 42.100mm | 42.100mm | 3.950mm | <None> |  |  | 0 | 0 | ZONE 5A FRL R1 (1) | 0.8629 | 1.0274 | 1.0274 | 0.916 | 25.1963 | 25.1963 | 25.1963 | 25.1963 | 138° 16' 32.576" | 138° 16' 32.576" | Start to End | Start to End | Straight |  | 0 | 0 | 0 | 0 | 0 | 0 | 2 | Pipe |  | 42.1 mm Corrugated HDPE Pipe | Circular | 4 | 0
7320 (1) | <None> | REUSE | 22.563 | 22.451 | 0.3% | <None> | <None> | 443383.0543 | 1830134.6198 | 443407.6622 | 1830107.0241 | Basic | No | 42.100mm | 42.100mm | 3.950mm | <None> |  |  | 0 | 0 | ZONE 5A FRL R1 (1) | 0.8757 | 0.916 | 0.916 | 0.8757 | 36.9739 | 36.9741 | 36.9739 | 36.9741 | 138° 16' 32.576" | 138° 16' 32.576" | Start to End | Start to End | Straight |  | 0 | 0 | 0 | 0 | 0 | 0 | 2 | Pipe |  | 42.1 mm Corrugated HDPE Pipe | Circular | 4 | 0
7320 (2) | <None> | REUSE | 22.451 | 22.397 | 0.15% | <None> | <None> | 443407.6622 | 1830107.0241 | 443432.4211 | 1830079.259 | Basic | No | 42.100mm | 42.100mm | 3.950mm | <None> |  |  | 0 | 0 | ZONE 5A FRL R1 (1) | 0.8716 | 1.0176 | 0.8752 | 1.0176 | 37.2008 | 37.2009 | 37.2008 | 37.2009 | 138° 16' 32.576" | 138° 16' 32.576" | Start to End | Start to End | Straight |  | 0 | 0 | 0 | 0 | 0 | 0 | 2 | Pipe |  | 42.1 mm Corrugated HDPE Pipe | Circular | 4 | 0
7320 (3) | <None> | REUSE | 22.397 | 22.459 | -0.17% | <None> | <None> | 443432.4211 | 1830079.259 | 443457.254 | 1830051.4109 | Basic | No | 42.100mm | 42.100mm | 3.950mm | <None> |  |  | 0 | 0 | ZONE 5A FRL R1 (1) | 1.0098 | 1.0176 | 1.0176 | 1.0146 | 37.3121 | 37.3121 | 37.3121 | 37.3121 | 138° 16' 32.576" | 138° 16' 32.576" | Start to End | Start to End | Straight |  | 0 | 0 | 0 | 0 | 0 | 0 | 2 | Pipe |  | 42.1 mm Corrugated HDPE Pipe | Circular | 4 | 0
7320 (4) | <None> | REUSE | 22.459 | 22.533 | -0.2% | <None> | <None> | 443457.254 | 1830051.4109 | 443482.0696 | 1830023.5823 | Basic | No | 42.100mm | 42.100mm | 3.950mm | <None> |  |  | 0 | 0 | ZONE 5A FRL R1 (1) | 1.0099 | 1.0146 | 1.0146 | 1.0099 | 37.286 | 37.2861 | 37.286 | 37.2861 | 138° 16' 32.576" | 138° 16' 32.576" | Start to End | Start to End | Straight |  | 0 | 0 | 0 | 0 | 0 | 0 | 2 | Pipe |  | 42.1 mm Corrugated HDPE Pipe | Circular | 4 | 0
7320 (5) | <None> | REUSE | 22.533 | 22.487 | 0.12% | <None> | <None> | 443482.0696 | 1830023.5823 | 443507.3564 | 1829995.2252 | Basic | No | 42.100mm | 42.100mm | 3.950mm | <None> |  |  | 0 | 0 | ZONE 5A FRL R1 (1) | 0.9501 | 1.1012 | 1.0099 | 1.0175 | 37.9941 | 37.9941 | 37.9941 | 37.9941 | 138° 16' 32.576" | 138° 16' 32.576" | Start to End | Start to End | Straight |  | 0 | 0 | 0 | 0 | 0 | 0 | 2 | Pipe |  | 42.1 mm Corrugated HDPE Pipe | Circular | 4 | 0
7325 | <None> | REUSE | 21.355 | 21.355 | 0% | <None> | <None> | 443657.0751 | 1830219.2668 | 443657.0751 | 1830216.2668 | Basic | No | 42.100mm | 42.100mm | 3.950mm | <None> |  |  | 0 | 0 | ZONE 5A FRL R1 (1) | 1.138 | 1.1767 | 1.1767 | 1.138 | 3 | 3 | 3 | 3 | 180° 0' 0.000" | 180° 0' 0.000" | Start to End | Start to End | Straight |  | 0 | 0 | 0 | 0 | 0 | 0 | 2 | Pipe |  | 42.1 mm Corrugated HDPE Pipe | Circular | 4 | 0
7325 (1) | <None> | REUSE | 21.355 | 21.607 | -2.1% | <None> | <None> | 443657.0751 | 1830216.2668 | 443657.0751 | 1830204.2668 | Basic | No | 42.100mm | 42.100mm | 3.950mm | <None> |  |  | 0 | 0 | ZONE 5A FRL R1 (1) | 1 | 1.2194 | 1.138 | 1 | 12 | 12.0027 | 12 | 12.0027 | 180° 0' 0.000" | 180° 0' 0.000" | Start to End | Start to End | Straight |  | 0 | 0 | 0 | 0 | 0 | 0 | 2 | Pipe |  | 42.1 mm Corrugated HDPE Pipe | Circular | 3 | 0
7325 (1) (1) | <None> | REUSE | 21.607 | 21.444 | 0.09% | <None> | <None> | 443657.0751 | 1830204.2668 | 443657.0751 | 1830013.2626 | Basic | No | 42.100mm | 42.100mm | 3.950mm | <None> |  |  | 0 | 0 | ZONE 5A FRL R1 (1) | 0.8796 | 1.0502 | 1 | 1 | 191.0042 | 191.0043 | 191.0042 | 191.0043 | 180° 0' 0.000" | 180° 0' 0.000" | Start to End | Start to End | Straight |  | 0 | 0 | 0 | 0 | 0 | 0 | 2 | Pipe |  | 42.1 mm Corrugated HDPE Pipe | Circular | 4 | 0
7357 | <None> | REUSE | 21.709 | 21.709 | 0% | <None> | <None> | 443541.2851 | 1830251.867 | 443544.2851 | 1830251.867 | Basic | No | 100.000mm | 100.000mm | 5.000mm | <None> |  |  | 0 | 0 | ZONE 5A FRL R1 (1) | 0.7289 | 0.736 | 0.736 | 0.7289 | 3 | 3 | 3 | 3 | 90° 0' 0.000" | 90° 0' 0.000" | Start to End | Start to End | Straight |  | 0 | 0 | 0 | 0 | 0 | 0 | 2 | Pipe |  | 100.0 mm Corrugated HDPE Pipe | Circular | 4 | 0
7357 (1) | <None> | REUSE | 21.496 | 21.66 | -0.25% | <None> | <None> | 443612.28 | 1830251.867 | 443677.88 | 1830251.867 | Basic | No | 100.000mm | 100.000mm | 5.000mm | <None> |  |  | 0 | 0 | ZONE 5A FRL R1 (1) | 1 | 1 | 1 | 1 | 65.6 | 65.6002 | 65.6 | 65.6002 | 90° 0' 0.000" | 90° 0' 0.000" | Start to End | Start to End | Straight |  | 0 | 0 | 0 | 0 | 0 | 0 | 2 | Pipe |  | 100.0 mm Corrugated HDPE Pipe | Circular | 4 | 0
7357 (2) | <None> | REUSE | 21.66 | 21.77 | -0.25% | <None> | <None> | 443677.88 | 1830251.867 | 443721.6751 | 1830251.867 | Basic | No | 100.000mm | 100.000mm | 5.000mm | <None> |  |  | 0 | 0 | ZONE 5A FRL R1 (1) | 1 | 1 | 1 | 1 | 43.7951 | 43.7952 | 43.7951 | 43.7952 | 90° 0' 0.001" | 90° 0' 0.001" | Start to End | Start to End | Straight |  | 0 | 0 | 0 | 0 | 0 | 0 | 2 | Pipe |  | 100.0 mm Corrugated HDPE Pipe | Circular | 4 | 0
7357 (2) (1) | <None> | REUSE | 21.77 | 21.889 | -1% | <None> | <None> | 443721.6751 | 1830251.867 | 443733.6751 | 1830251.867 | Basic | No | 100.000mm | 100.000mm | 5.000mm | <None> |  |  | 0 | 0 | ZONE 5A FRL R1 (1) | 0.7692 | 1 | 1 | 0.7717 | 12 | 12.0006 | 12 | 12.0006 | 90° 0' 0.001" | 90° 0' 0.001" | Start to End | Start to End | Straight |  | 0 | 0 | 0 | 0 | 0 | 0 | 2 | Pipe |  | 100.0 mm Corrugated HDPE Pipe | Circular | 3 | 0
7357 (2) (1) (1) | <None> | REUSE | 21.889 | 21.889 | 0% | <None> | <None> | 443733.6751 | 1830251.867 | 443736.6751 | 1830251.867 | Basic | No | 100.000mm | 100.000mm | 5.000mm | <None> |  |  | 0 | 0 | ZONE 5A FRL R1 (1) | 0.7717 | 0.811 | 0.7717 | 0.811 | 3 | 3 | 3 | 3 | 90° 0' 0.001" | 90° 0' 0.001" | Start to End | Start to End | Straight |  | 0 | 0 | 0 | 0 | 0 | 0 | 2 | Pipe |  | 100.0 mm Corrugated HDPE Pipe | Circular | 4 | 0
7357 (3) (2) (1) | <None> | REUSE | 21.419 | 21.496 | -0.14% | <None> | <None> | 443556.2851 | 1830251.867 | 443612.28 | 1830251.867 | Basic | No | 100.000mm | 100.000mm | 5.000mm | <None> |  |  | 0 | 0 | ZONE 5A FRL R1 (1) | 0.9708 | 1 | 1 | 1 | 55.9949 | 55.995 | 55.9949 | 55.995 | 90° 0' 0.000" | 90° 0' 0.000" | Start to End | Start to End | Straight |  | 0 | 0 | 0 | 0 | 0 | 0 | 2 | Pipe |  | 100.0 mm Corrugated HDPE Pipe | Circular | 4 | 0
7357 (4) (3) | <None> | REUSE | 21.709 | 21.419 | 2.42% | <None> | <None> | 443544.2851 | 1830251.867 | 443556.2851 | 1830251.867 | Basic | No | 100.000mm | 100.000mm | 5.000mm | <None> |  |  | 0 | 0 | ZONE 5A FRL R1 (1) | 0.7289 | 1 | 0.7289 | 1 | 12 | 12.0035 | 12 | 12.0035 | 90° 0' 0.000" | 90° 0' 0.000" | Start to End | Start to End | Straight |  | 0 | 0 | 0 | 0 | 0 | 0 | 2 | Pipe |  | 100.0 mm Corrugated HDPE Pipe | Circular | 3 | 0
7365 | <None> | REUSE | 22.444 | 22.444 | 0% | <None> | <None> | 442945.775 | 1829736.7674 | 442945.775 | 1829733.7674 | Basic | No | 42.100mm | 42.100mm | 3.950mm | <None> |  |  | 0 | 0 | ZONE 5A FRL R1 (1) | 1.1428 | 1.177 | 1.177 | 1.1428 | 3 | 3 | 3 | 3 | 180° 0' 0.170" | 180° 0' 0.170" | Start to End | Start to End | Straight |  | 0 | 0 | 0 | 0 | 0 | 0 | 2 | Pipe |  | 42.1 mm Corrugated HDPE Pipe | Circular | 4 | 0
7365 (1) | <None> | REUSE | 22.375 | 22.375 | 0% | <None> | <None> | 442945.7749 | 1829547.8263 | 442945.7749 | 1829544.8241 | Basic | No | 42.100mm | 42.100mm | 3.950mm | <None> |  |  | 0 | 0 | ZONE 5A FRL R1 (1) | 0.9899 | 1.0289 | 0.9899 | 1.0289 | 3.0022 | 3.0022 | 3.0022 | 3.0022 | 180° 0' 0.170" | 180° 0' 0.170" | Start to End | Start to End | Straight |  | 0 | 0 | 0 | 0 | 0 | 0 | 2 | Pipe |  | 42.1 mm Corrugated HDPE Pipe | Circular | 4 | 0
7365 (2) | <None> | REUSE | 22.524 | 22.375 | 1.24% | <None> | <None> | 442945.7749 | 1829559.8263 | 442945.7749 | 1829547.8263 | Basic | No | 42.100mm | 42.100mm | 3.950mm | <None> |  |  | 0 | 0 | ZONE 5A FRL R1 (1) | 0.9399 | 1.0899 | 1 | 0.9899 | 12 | 12.0009 | 12 | 12.0009 | 180° 0' 0.170" | 180° 0' 0.170" | Start to End | Start to End | Straight |  | 0 | 0 | 0 | 0 | 0 | 0 | 2 | Pipe |  | 42.1 mm Corrugated HDPE Pipe | Circular | 3 | 0
7365 (3) | <None> | REUSE | 22.444 | 22.806 | -3.02% | <None> | <None> | 442945.775 | 1829733.7674 | 442945.775 | 1829721.7674 | Basic | No | 42.100mm | 42.100mm | 3.950mm | <None> |  |  | 0 | 0 | ZONE 5A FRL R1 (1) | 0.9999 | 1.2094 | 1.1428 | 0.9999 | 12 | 12.0055 | 12 | 12.0055 | 180° 0' 0.170" | 180° 0' 0.170" | Start to End | Start to End | Straight |  | 0 | 0 | 0 | 0 | 0 | 0 | 2 | Pipe |  | 42.1 mm Corrugated HDPE Pipe | Circular | 3 | 0
7365 (3) (1) | <None> | REUSE | 22.806 | 22.524 | 0.17% | <None> | <None> | 442945.775 | 1829721.7674 | 442945.7749 | 1829559.8263 | Basic | No | 42.100mm | 42.100mm | 3.950mm | <None> |  |  | 0 | 0 | ZONE 5A FRL R1 (1) | 0.9999 | 1.0355 | 0.9999 | 1 | 161.9411 | 161.9413 | 161.9411 | 161.9413 | 180° 0' 0.170" | 180° 0' 0.170" | Start to End | Start to End | Straight |  | 0 | 0 | 0 | 0 | 0 | 0 | 2 | Pipe |  | 42.1 mm Corrugated HDPE Pipe | Circular | 4 | 0
7385 | <None> | REUSE | 22.129 | 22.129 | 0% | <None> | <None> | 443738.9496 | 1829536.7241 | 443738.9496 | 1829533.7241 | Basic | No | 63.100mm | 63.100mm | 5.950mm | <None> |  |  | 0 | 0 | ZONE 5A FRL R1 (1) | 1.2677 | 1.2737 | 1.2677 | 1.2737 | 3 | 3 | 3 | 3 | 180° 0' 0.000" | 180° 0' 0.000" | Start to End | Start to End | Straight |  | 0 | 0 | 0 | 0 | 0 | 0 | 2 | Pipe |  | 63.1 mm Corrugated HDPE Pipe | Circular | 4 | 0
7385 (1) | <None> | REUSE | 22.426 | 21.948 | 0.27% | <None> | <None> | 443738.9496 | 1829521.7241 | 443738.9496 | 1829346.82 | Basic | No | 63.100mm | 63.100mm | 5.950mm | <None> |  |  | 0 | 0 | ZONE 5A FRL R1 (1) | 0.9999 | 1.0879 | 0.9999 | 1 | 174.9041 | 174.9048 | 174.9041 | 174.9048 | 180° 0' 0.000" | 180° 0' 0.000" | Start to End | Start to End | Straight |  | 0 | 0 | 0 | 0 | 0 | 0 | 2 | Pipe |  | 63.1 mm Corrugated HDPE Pipe | Circular | 4 | 0
7385 (2) | <None> | REUSE | 22.129 | 22.426 | -2.48% | <None> | <None> | 443738.9496 | 1829533.7241 | 443738.9496 | 1829521.7241 | Basic | No | 63.100mm | 63.100mm | 5.950mm | <None> |  |  | 0 | 0 | ZONE 5A FRL R1 (1) | 0.9999 | 1.2737 | 1.2737 | 0.9999 | 12 | 12.0037 | 12 | 12.0037 | 180° 0' 0.000" | 180° 0' 0.000" | Start to End | Start to End | Straight |  | 0 | 0 | 0 | 0 | 0 | 0 | 2 | Pipe |  | 63.1 mm Corrugated HDPE Pipe | Circular | 3 | 0
7386 | <None> | REUSE | 22.139 | 22.139 | 0% | <None> | <None> | 443730.8496 | 1829536.7241 | 443730.8496 | 1829533.7241 | Basic | No | 42.100mm | 42.100mm | 3.950mm | <None> |  |  | 0 | 0 | ZONE 5A FRL R1 (1) | 1.1045 | 1.1386 | 1.1386 | 1.1045 | 3 | 3 | 3 | 3 | 180° 0' 0.000" | 180° 0' 0.000" | Start to End | Start to End | Straight |  | 0 | 0 | 0 | 0 | 0 | 0 | 2 | Pipe |  | 42.1 mm Corrugated HDPE Pipe | Circular | 4 | 0
7386 (1) | <None> | REUSE | 22.449 | 21.971 | 0.27% | <None> | <None> | 443730.8496 | 1829521.7241 | 443730.8496 | 1829346.82 | Basic | No | 42.100mm | 42.100mm | 3.950mm | <None> |  |  | 0 | 0 | ZONE 5A FRL R1 (1) | 0.9999 | 1.0878 | 0.9999 | 1 | 174.9041 | 174.9048 | 174.9041 | 174.9048 | 180° 0' 0.000" | 180° 0' 0.000" | Start to End | Start to End | Straight |  | 0 | 0 | 0 | 0 | 0 | 0 | 2 | Pipe |  | 42.1 mm Corrugated HDPE Pipe | Circular | 4 | 0
7386 (2) | <None> | REUSE | 22.139 | 22.449 | -2.58% | <None> | <None> | 443730.8496 | 1829533.7241 | 443730.8496 | 1829521.7241 | Basic | No | 42.100mm | 42.100mm | 3.950mm | <None> |  |  | 0 | 0 | ZONE 5A FRL R1 (1) | 0.9999 | 1.18 | 1.1045 | 0.9999 | 12 | 12.004 | 12 | 12.004 | 180° 0' 0.000" | 180° 0' 0.000" | Start to End | Start to End | Straight |  | 0 | 0 | 0 | 0 | 0 | 0 | 2 | Pipe |  | 42.1 mm Corrugated HDPE Pipe | Circular | 3 | 0
7387 | <None> | REUSE | 21.944 | 21.944 | 0% | <None> | <None> | 443658.1496 | 1829536.7241 | 443658.1496 | 1829533.7241 | Basic | No | 42.100mm | 42.100mm | 3.950mm | <None> |  |  | 0 | 0 | ZONE 5A FRL R1 (1) | 1.1325 | 1.1712 | 1.1712 | 1.1325 | 3 | 3 | 3 | 3 | 180° 0' 0.000" | 180° 0' 0.000" | Start to End | Start to End | Straight |  | 0 | 0 | 0 | 0 | 0 | 0 | 2 | Pipe |  | 42.1 mm Corrugated HDPE Pipe | Circular | 4 | 0
7387 (1) | <None> | REUSE | 21.944 | 22.187 | -2.03% | <None> | <None> | 443658.1496 | 1829533.7241 | 443658.1496 | 1829521.7241 | Basic | No | 42.100mm | 42.100mm | 3.950mm | <None> |  |  | 0 | 0 | ZONE 5A FRL R1 (1) | 1 | 1.2132 | 1.1325 | 1 | 12 | 12.0025 | 12 | 12.0025 | 180° 0' 0.000" | 180° 0' 0.000" | Start to End | Start to End | Straight |  | 0 | 0 | 0 | 0 | 0 | 0 | 2 | Pipe |  | 42.1 mm Corrugated HDPE Pipe | Circular | 3 | 0
7387 (1) (1) | <None> | REUSE | 22.187 | 22.152 | 0.02% | <None> | <None> | 443658.1496 | 1829521.7241 | 443658.1496 | 1829346.82 | Basic | No | 42.100mm | 42.100mm | 3.950mm | <None> |  |  | 0 | 0 | ZONE 5A FRL R1 (1) | 0.8397 | 1 | 1 | 1 | 174.9041 | 174.9041 | 174.9041 | 174.9041 | 180° 0' 0.000" | 180° 0' 0.000" | Start to End | Start to End | Straight |  | 0 | 0 | 0 | 0 | 0 | 0 | 2 | Pipe |  | 42.1 mm Corrugated HDPE Pipe | Circular | 4 | 0
7388 | <None> | REUSE | 21.938 | 21.938 | 0% | <None> | <None> | 443651.0496 | 1829536.7241 | 443651.0496 | 1829533.7241 | Basic | No | 42.100mm | 42.100mm | 3.950mm | <None> |  |  | 0 | 0 | ZONE 5A FRL R1 (1) | 1.1381 | 1.1772 | 1.1772 | 1.1381 | 3 | 3 | 3 | 3 | 180° 0' 0.000" | 180° 0' 0.000" | Start to End | Start to End | Straight |  | 0 | 0 | 0 | 0 | 0 | 0 | 2 | Pipe |  | 42.1 mm Corrugated HDPE Pipe | Circular | 4 | 0
7388 (1) | <None> | REUSE | 22.187 | 22.152 | 0.02% | <None> | <None> | 443651.0496 | 1829521.7241 | 443651.0496 | 1829346.82 | Basic | No | 42.100mm | 42.100mm | 3.950mm | <None> |  |  | 0 | 0 | ZONE 5A FRL R1 (1) | 0.8397 | 1 | 1 | 1 | 174.9041 | 174.9041 | 174.9041 | 174.9041 | 180° 0' 0.000" | 180° 0' 0.000" | Start to End | Start to End | Straight |  | 0 | 0 | 0 | 0 | 0 | 0 | 2 | Pipe |  | 42.1 mm Corrugated HDPE Pipe | Circular | 4 | 0
7388 (2) | <None> | REUSE | 21.938 | 22.187 | -2.08% | <None> | <None> | 443651.0496 | 1829533.7241 | 443651.0496 | 1829521.7241 | Basic | No | 42.100mm | 42.100mm | 3.950mm | <None> |  |  | 0 | 0 | ZONE 5A FRL R1 (1) | 1 | 1.2212 | 1.1381 | 1 | 12 | 12.0026 | 12 | 12.0026 | 180° 0' 0.000" | 180° 0' 0.000" | Start to End | Start to End | Straight |  | 0 | 0 | 0 | 0 | 0 | 0 | 2 | Pipe |  | 42.1 mm Corrugated HDPE Pipe | Circular | 3 | 0
7389 | <None> | REUSE | 22.248 | 22.248 | 0% | <None> | <None> | 443592.5496 | 1829536.7241 | 443592.5496 | 1829533.7241 | Basic | No | 42.100mm | 42.100mm | 3.950mm | <None> |  |  | 0 | 0 | ZONE 5A FRL R1 (1) | 0.7189 | 0.7551 | 0.7551 | 0.7189 | 3 | 3 | 3 | 3 | 180° 0' 0.000" | 180° 0' 0.000" | Start to End | Start to End | Straight |  | 0 | 0 | 0 | 0 | 0 | 0 | 2 | Pipe |  | 42.1 mm Corrugated HDPE Pipe | Circular | 4 | 0
7389 (1) | <None> | REUSE | 22.105 | 22.447 | -0.2% | <None> | <None> | 443592.5496 | 1829521.7241 | 443592.5496 | 1829346.82 | Basic | No | 42.100mm | 42.100mm | 3.950mm | <None> |  |  | 0 | 0 | ZONE 5A FRL R1 (1) | 0.9927 | 1 | 1 | 1 | 174.9041 | 174.9044 | 174.9041 | 174.9044 | 180° 0' 0.000" | 180° 0' 0.000" | Start to End | Start to End | Straight |  | 0 | 0 | 0 | 0 | 0 | 0 | 2 | Pipe |  | 42.1 mm Corrugated HDPE Pipe | Circular | 4 | 0
7389 (2) | <None> | REUSE | 22.248 | 22.105 | 1.2% | <None> | <None> | 443592.5496 | 1829533.7241 | 443592.5496 | 1829521.7241 | Basic | No | 42.100mm | 42.100mm | 3.950mm | <None> |  |  | 0 | 0 | ZONE 5A FRL R1 (1) | 0.7189 | 1 | 0.7189 | 1 | 12 | 12.0009 | 12 | 12.0009 | 180° 0' 0.000" | 180° 0' 0.000" | Start to End | Start to End | Straight |  | 0 | 0 | 0 | 0 | 0 | 0 | 2 | Pipe |  | 42.1 mm Corrugated HDPE Pipe | Circular | 3 | 0
7390 | <None> | REUSE | 22.248 | 22.248 | 0% | <None> | <None> | 443585.4496 | 1829536.7241 | 443585.4496 | 1829533.7241 | Basic | No | 42.100mm | 42.100mm | 3.950mm | <None> |  |  | 0 | 0 | ZONE 5A FRL R1 (1) | 0.7181 | 0.7546 | 0.7546 | 0.7181 | 3 | 3 | 3 | 3 | 180° 0' 0.000" | 180° 0' 0.000" | Start to End | Start to End | Straight |  | 0 | 0 | 0 | 0 | 0 | 0 | 2 | Pipe |  | 42.1 mm Corrugated HDPE Pipe | Circular | 4 | 0
7390 (1) | <None> | REUSE | 22.248 | 22.105 | 1.2% | <None> | <None> | 443585.4496 | 1829533.7241 | 443585.4496 | 1829521.7241 | Basic | No | 42.100mm | 42.100mm | 3.950mm | <None> |  |  | 0 | 0 | ZONE 5A FRL R1 (1) | 0.7181 | 1 | 0.7181 | 1 | 12 | 12.0009 | 12 | 12.0009 | 180° 0' 0.000" | 180° 0' 0.000" | Start to End | Start to End | Straight |  | 0 | 0 | 0 | 0 | 0 | 0 | 2 | Pipe |  | 42.1 mm Corrugated HDPE Pipe | Circular | 3 | 0
7390 (1) (1) | <None> | REUSE | 22.105 | 22.447 | -0.2% | <None> | <None> | 443585.4496 | 1829521.7241 | 443585.4496 | 1829346.82 | Basic | No | 42.100mm | 42.100mm | 3.950mm | <None> |  |  | 0 | 0 | ZONE 5A FRL R1 (1) | 0.9927 | 1 | 1 | 1 | 174.9041 | 174.9044 | 174.9041 | 174.9044 | 180° 0' 0.000" | 180° 0' 0.000" | Start to End | Start to End | Straight |  | 0 | 0 | 0 | 0 | 0 | 0 | 2 | Pipe |  | 42.1 mm Corrugated HDPE Pipe | Circular | 4 | 0
7391 | <None> | REUSE | 22.124 | 22.124 | 0% | <None> | <None> | 443526.7496 | 1829536.7241 | 443526.7496 | 1829533.7241 | Basic | No | 42.100mm | 42.100mm | 3.950mm | <None> |  |  | 0 | 0 | ZONE 5A FRL R1 (1) | 0.7191 | 0.7502 | 0.7502 | 0.7215 | 3 | 3 | 3 | 3 | 180° 0' 0.000" | 180° 0' 0.000" | Start to End | Start to End | Straight |  | 0 | 0 | 0 | 0 | 0 | 0 | 2 | Pipe |  | 42.1 mm Corrugated HDPE Pipe | Circular | 4 | 0
7391 (1) | <None> | REUSE | 22.029 | 22.432 | -0.23% | <None> | <None> | 443526.7496 | 1829521.7241 | 443526.7496 | 1829346.82 | Basic | No | 42.100mm | 42.100mm | 3.950mm | <None> |  |  | 0 | 0 | ZONE 5A FRL R1 (1) | 0.9998 | 1 | 0.9998 | 1 | 174.9041 | 174.9046 | 174.9041 | 174.9046 | 180° 0' 0.000" | 180° 0' 0.000" | Start to End | Start to End | Straight |  | 0 | 0 | 0 | 0 | 0 | 0 | 2 | Pipe |  | 42.1 mm Corrugated HDPE Pipe | Circular | 4 | 0
7391 (2) | <None> | REUSE | 22.124 | 22.029 | 0.8% | <None> | <None> | 443526.7496 | 1829533.7241 | 443526.7496 | 1829521.7241 | Basic | No | 42.100mm | 42.100mm | 3.950mm | <None> |  |  | 0 | 0 | ZONE 5A FRL R1 (1) | 0.7155 | 0.9998 | 0.7215 | 0.9998 | 12 | 12.0004 | 12 | 12.0004 | 180° 0' 0.000" | 180° 0' 0.000" | Start to End | Start to End | Straight |  | 0 | 0 | 0 | 0 | 0 | 0 | 2 | Pipe |  | 42.1 mm Corrugated HDPE Pipe | Circular | 4 | 0
7392 | <None> | REUSE | 22.104 | 22.104 | 0% | <None> | <None> | 443518.6496 | 1829536.7241 | 443518.6496 | 1829533.7241 | Basic | No | 42.100mm | 42.100mm | 3.950mm | <None> |  |  | 0 | 0 | ZONE 5A FRL R1 (1) | 0.7153 | 0.7496 | 0.7496 | 0.7153 | 3 | 3 | 3 | 3 | 180° 0' 0.000" | 180° 0' 0.000" | Start to End | Start to End | Straight |  | 0 | 0 | 0 | 0 | 0 | 0 | 2 | Pipe |  | 42.1 mm Corrugated HDPE Pipe | Circular | 4 | 0
7392 (1) | <None> | REUSE | 22.104 | 22.029 | 0.63% | <None> | <None> | 443518.6496 | 1829533.7241 | 443518.6496 | 1829521.7241 | Basic | No | 42.100mm | 42.100mm | 3.950mm | <None> |  |  | 0 | 0 | ZONE 5A FRL R1 (1) | 0.7115 | 0.9998 | 0.7153 | 0.9998 | 12 | 12.0002 | 12 | 12.0002 | 180° 0' 0.000" | 180° 0' 0.000" | Start to End | Start to End | Straight |  | 0 | 0 | 0 | 0 | 0 | 0 | 2 | Pipe |  | 42.1 mm Corrugated HDPE Pipe | Circular | 4 | 0
7392 (1) (1) | <None> | REUSE | 22.029 | 22.432 | -0.23% | <None> | <None> | 443518.6496 | 1829521.7241 | 443518.6496 | 1829346.82 | Basic | No | 42.100mm | 42.100mm | 3.950mm | <None> |  |  | 0 | 0 | ZONE 5A FRL R1 (1) | 0.9998 | 1 | 0.9998 | 1 | 174.9041 | 174.9046 | 174.9041 | 174.9046 | 180° 0' 0.000" | 180° 0' 0.000" | Start to End | Start to End | Straight |  | 0 | 0 | 0 | 0 | 0 | 0 | 2 | Pipe |  | 42.1 mm Corrugated HDPE Pipe | Circular | 4 | 0
7393 | <None> | REUSE | 22.176 | 22.176 | 0% | <None> | <None> | 443459.5123 | 1829536.7241 | 443459.5123 | 1829533.7241 | Basic | No | 42.100mm | 42.100mm | 3.950mm | <None> |  |  | 0 | 0 | ZONE 5A FRL R1 (1) | 0.7065 | 0.74 | 0.74 | 0.7065 | 3 | 3 | 3 | 3 | 180° 0' 0.000" | 180° 0' 0.000" | Start to End | Start to End | Straight |  | 0 | 0 | 0 | 0 | 0 | 0 | 2 | Pipe |  | 42.1 mm Corrugated HDPE Pipe | Circular | 4 | 0
7393 (1) | <None> | REUSE | 22.04 | 22.537 | -0.28% | <None> | <None> | 443459.5123 | 1829521.7241 | 443459.5123 | 1829346.82 | Basic | No | 42.100mm | 42.100mm | 3.950mm | <None> |  |  | 0 | 0 | ZONE 5A FRL R1 (1) | 0.9625 | 1 | 1 | 1 | 174.9041 | 174.9048 | 174.9041 | 174.9048 | 180° 0' 0.000" | 180° 0' 0.000" | Start to End | Start to End | Straight |  | 0 | 0 | 0 | 0 | 0 | 0 | 2 | Pipe |  | 42.1 mm Corrugated HDPE Pipe | Circular | 4 | 0
7393 (2) | <None> | REUSE | 22.176 | 22.04 | 1.14% | <None> | <None> | 443459.5123 | 1829533.7241 | 443459.5123 | 1829521.7241 | Basic | No | 42.100mm | 42.100mm | 3.950mm | <None> |  |  | 0 | 0 | ZONE 5A FRL R1 (1) | 0.7065 | 1 | 0.7065 | 1 | 12 | 12.0008 | 12 | 12.0008 | 180° 0' 0.000" | 180° 0' 0.000" | Start to End | Start to End | Straight |  | 0 | 0 | 0 | 0 | 0 | 0 | 2 | Pipe |  | 42.1 mm Corrugated HDPE Pipe | Circular | 3 | 0
7394 | <None> | REUSE | 22.176 | 22.176 | 0% | <None> | <None> | 443452.4123 | 1829536.7241 | 443452.4123 | 1829533.7241 | Basic | No | 42.100mm | 42.100mm | 3.950mm | <None> |  |  | 0 | 0 | ZONE 5A FRL R1 (1) | 0.7058 | 0.7396 | 0.7396 | 0.7058 | 3 | 3 | 3 | 3 | 180° 0' 0.000" | 180° 0' 0.000" | Start to End | Start to End | Straight |  | 0 | 0 | 0 | 0 | 0 | 0 | 2 | Pipe |  | 42.1 mm Corrugated HDPE Pipe | Circular | 4 | 0
7394 (1) | <None> | REUSE | 22.176 | 22.039 | 1.14% | <None> | <None> | 443452.4123 | 1829533.7241 | 443452.4123 | 1829521.7241 | Basic | No | 42.100mm | 42.100mm | 3.950mm | <None> |  |  | 0 | 0 | ZONE 5A FRL R1 (1) | 0.7058 | 1.0001 | 0.7058 | 1.0001 | 12 | 12.0008 | 12 | 12.0008 | 180° 0' 0.000" | 180° 0' 0.000" | Start to End | Start to End | Straight |  | 0 | 0 | 0 | 0 | 0 | 0 | 2 | Pipe |  | 42.1 mm Corrugated HDPE Pipe | Circular | 3 | 0
7394 (1) (1) | <None> | REUSE | 22.039 | 22.537 | -0.28% | <None> | <None> | 443452.4123 | 1829521.7241 | 443452.4123 | 1829346.82 | Basic | No | 42.100mm | 42.100mm | 3.950mm | <None> |  |  | 0 | 0 | ZONE 5A FRL R1 (1) | 0.9625 | 1.0001 | 1.0001 | 1 | 174.9041 | 174.9048 | 174.9041 | 174.9048 | 180° 0' 0.000" | 180° 0' 0.000" | Start to End | Start to End | Straight |  | 0 | 0 | 0 | 0 | 0 | 0 | 2 | Pipe |  | 42.1 mm Corrugated HDPE Pipe | Circular | 4 | 0
7395 | <None> | REUSE | 22.406 | 22.406 | 0% | <None> | <None> | 443393.2749 | 1829536.7241 | 443393.2749 | 1829533.724 | Basic | No | 42.100mm | 42.100mm | 3.950mm | <None> |  |  | 0 | 0 | ZONE 5A FRL R1 (1) | 0.6221 | 0.6695 | 0.6695 | 0.6221 | 3.0001 | 3.0001 | 3.0001 | 3.0001 | 180° 0' 0.000" | 180° 0' 0.000" | Start to End | Start to End | Straight |  | 0 | 0 | 0 | 0 | 0 | 0 | 2 | Pipe |  | 42.1 mm Corrugated HDPE Pipe | Circular | 4 | 0
7395 (1) | <None> | REUSE | 22.406 | 22.247 | 1.32% | <None> | <None> | 443393.2749 | 1829533.724 | 443393.2749 | 1829521.724 | Basic | No | 42.100mm | 42.100mm | 3.950mm | <None> |  |  | 0 | 0 | ZONE 5A FRL R1 (1) | 0.6221 | 0.9997 | 0.6221 | 0.9997 | 12 | 12.0011 | 12 | 12.0011 | 180° 0' 0.000" | 180° 0' 0.000" | Start to End | Start to End | Straight |  | 0 | 0 | 0 | 0 | 0 | 0 | 2 | Pipe |  | 42.1 mm Corrugated HDPE Pipe | Circular | 3 | 0
7395 (1) (1) | <None> | REUSE | 22.247 | 22.71 | -0.26% | <None> | <None> | 443393.2749 | 1829521.724 | 443393.2749 | 1829346.82 | Basic | No | 42.100mm | 42.100mm | 3.950mm | <None> |  |  | 0 | 0 | ZONE 5A FRL R1 (1) | 0.9997 | 1.0038 | 0.9997 | 1 | 174.904 | 174.9046 | 174.904 | 174.9046 | 180° 0' 0.000" | 180° 0' 0.000" | Start to End | Start to End | Straight |  | 0 | 0 | 0 | 0 | 0 | 0 | 2 | Pipe |  | 42.1 mm Corrugated HDPE Pipe | Circular | 4 | 0
7396 | <None> | REUSE | 22.435 | 22.435 | 0% | <None> | <None> | 443385.1749 | 1829536.7241 | 443385.1749 | 1829533.724 | Basic | No | 42.100mm | 42.100mm | 3.950mm | <None> |  |  | 0 | 0 | ZONE 5A FRL R1 (1) | 0.6292 | 0.6688 | 0.6688 | 0.6292 | 3.0001 | 3.0001 | 3.0001 | 3.0001 | 180° 0' 0.000" | 180° 0' 0.000" | Start to End | Start to End | Straight |  | 0 | 0 | 0 | 0 | 0 | 0 | 2 | Pipe |  | 42.1 mm Corrugated HDPE Pipe | Circular | 4 | 0
7396 (1) | <None> | REUSE | 22.246 | 22.71 | -0.27% | <None> | <None> | 443385.1749 | 1829521.724 | 443385.1749 | 1829346.82 | Basic | No | 42.100mm | 42.100mm | 3.950mm | <None> |  |  | 0 | 0 | ZONE 5A FRL R1 (1) | 1 | 1.0039 | 1 | 1 | 174.904 | 174.9046 | 174.904 | 174.9046 | 180° 0' 0.000" | 180° 0' 0.000" | Start to End | Start to End | Straight |  | 0 | 0 | 0 | 0 | 0 | 0 | 2 | Pipe |  | 42.1 mm Corrugated HDPE Pipe | Circular | 4 | 0
7396 (2) | <None> | REUSE | 22.435 | 22.246 | 1.57% | <None> | <None> | 443385.1749 | 1829533.724 | 443385.1749 | 1829521.724 | Basic | No | 42.100mm | 42.100mm | 3.950mm | <None> |  |  | 0 | 0 | ZONE 5A FRL R1 (1) | 0.6292 | 1 | 0.6292 | 1 | 12 | 12.0015 | 12 | 12.0015 | 180° 0' 0.000" | 180° 0' 0.000" | Start to End | Start to End | Straight |  | 0 | 0 | 0 | 0 | 0 | 0 | 2 | Pipe |  | 42.1 mm Corrugated HDPE Pipe | Circular | 3 | 0
7427 | <None> | REUSE | 21.917 | 22.047 | -0.78% | <None> | <None> | 443649.2157 | 1829813.7572 | 443658.0753 | 1829799.6313 | Basic | No | 150.000mm | 150.000mm | 10.000mm | <None> |  |  | 0 | 0 | ZONE 5A FRL R1 (1) | 0.8441 | 1.0195 | 0.94 | 1 | 16.6743 | 16.6748 | 16.6743 | 16.6748 | 147° 54' 16.192" | 147° 54' 16.192" | Start to End | Start to End | Straight |  | 0 | 0 | 0 | 0 | 0 | 0 | 2 | Pipe |  | 150.0 mm Corrugated HDPE Pipe | Circular | 4 | 0
7427 (1) | <None> | REUSE | 22.046 | 22.11 | -0.46% | <None> | <None> | 443658.0697 | 1829799.6277 | 443665.4478 | 1829787.8348 | Basic | No | 150.000mm | 150.000mm | 10.000mm | <None> |  |  | 0 | 0 | ZONE 5A FRL R1 (1) | 1 | 1 | 1 | 1 | 13.9107 | 13.9108 | 13.9107 | 13.9108 | 147° 58' 5.845" | 147° 58' 5.845" | Start to End | Start to End | Straight |  | 0 | 0 | 0 | 0 | 0 | 0 | 2 | Pipe |  | 150.0 mm Corrugated HDPE Pipe | Circular | 4 | 0
7427 (2) | <None> | REUSE | 22.11 | 22.275 | -0.44% | <None> | <None> | 443665.4472 | 1829787.8344 | 443684.6832 | 1829755.6971 | Basic | No | 150.000mm | 150.000mm | 10.000mm | <None> |  |  | 0 | 0 | ZONE 5A FRL R1 (1) | 1 | 1.0057 | 1 | 1 | 37.4544 | 37.4547 | 37.4544 | 37.4547 | 149° 5' 49.541" | 149° 5' 49.541" | Start to End | Start to End | Straight |  | 0 | 0 | 0 | 0 | 0 | 0 | 2 | Pipe |  | 150.0 mm Corrugated HDPE Pipe | Circular | 4 | 0
7427 (3) | <None> | REUSE | 22.275 | 22.264 | 0.02% | <None> | <None> | 443684.683 | 1829755.697 | 443712.515 | 1829706.9021 | Basic | No | 150.000mm | 150.000mm | 10.000mm | <None> |  |  | 0 | 0 | ZONE 5A FRL R1 (1) | 1 | 1.0422 | 1 | 1 | 56.1744 | 56.1744 | 56.1744 | 56.1744 | 150° 18' 0.178" | 150° 18' 0.178" | Start to End | Start to End | Straight |  | 0 | 0 | 0 | 0 | 0 | 0 | 2 | Pipe |  | 150.0 mm Corrugated HDPE Pipe | Circular | 4 | 0
7427 (4) | <None> | REUSE | 22.264 | 22.153 | 0.19% | <None> | <None> | 443712.515 | 1829706.9021 | 443738.9496 | 1829655.6748 | Basic | No | 150.000mm | 150.000mm | 10.000mm | <None> |  |  | 0 | 0 | ZONE 5A FRL R1 (1) | 0.9932 | 1.0009 | 1 | 1.0009 | 57.6458 | 57.6459 | 57.6458 | 57.6459 | 152° 42' 18.578" | 152° 42' 18.578" | Start to End | Start to End | Straight |  | 0 | 0 | 0 | 0 | 0 | 0 | 2 | Pipe |  | 150.0 mm Corrugated HDPE Pipe | Circular | 4 | 0
7446 | <None> | REUSE | 22.733 | 22.733 | 0% | <None> | <None> | 443037.6747 | 1829593.5241 | 443040.6747 | 1829593.5241 | Basic | No | 42.100mm | 42.100mm | 3.950mm | <None> |  |  | 0 | 0 | ZONE 5A FRL R1 (1) | 0.6917 | 0.731 | 0.731 | 0.6917 | 3 | 3 | 3 | 3 | 90° 0' 0.008" | 90° 0' 0.008" | Start to End | Start to End | Straight |  | 0 | 0 | 0 | 0 | 0 | 0 | 2 | Pipe |  | 42.1 mm Corrugated HDPE Pipe | Circular | 4 | 0
7446 (1) | <None> | REUSE | 22.383 | 22.325 | 0.1% | <None> | <None> | 443092.97 | 1829593.5241 | 443148.0247 | 1829593.5241 | Basic | No | 42.100mm | 42.100mm | 3.950mm | <None> |  |  | 0 | 0 | ZONE 5A FRL R1 (1) | 0.9647 | 1 | 1 | 1 | 55.0547 | 55.0547 | 55.0547 | 55.0547 | 90° 0' 0.008" | 90° 0' 0.008" | Start to End | Start to End | Straight |  | 0 | 0 | 0 | 0 | 0 | 0 | 2 | Pipe |  | 42.1 mm Corrugated HDPE Pipe | Circular | 4 | 0
7446 (1) (1) | <None> | REUSE | 22.325 | 22.537 | -1.76% | <None> | <None> | 443148.0247 | 1829593.5241 | 443160.0247 | 1829593.5241 | Basic | No | 42.100mm | 42.100mm | 3.950mm | <None> |  |  | 0 | 0 | ZONE 5A FRL R1 (1) | 0.8153 | 1 | 1 | 0.8153 | 12 | 12.0019 | 12 | 12.0019 | 90° 0' 0.008" | 90° 0' 0.008" | Start to End | Start to End | Straight |  | 0 | 0 | 0 | 0 | 0 | 0 | 2 | Pipe |  | 42.1 mm Corrugated HDPE Pipe | Circular | 3 | 0
7446 (2) | <None> | REUSE | 22.537 | 22.537 | 0% | <None> | <None> | 443160.0247 | 1829593.5241 | 443161.6247 | 1829593.5241 | Basic | No | 42.100mm | 42.100mm | 3.950mm | <None> |  |  | 0 | 0 | ZONE 5A FRL R1 (1) | 0.8153 | 0.8193 | 0.8153 | 0.8193 | 1.6 | 1.6 | 1.6 | 1.6 | 90° 0' 0.008" | 90° 0' 0.008" | Start to End | Start to End | Straight |  | 0 | 0 | 0 | 0 | 0 | 0 | 2 | Pipe |  | 42.1 mm Corrugated HDPE Pipe | Circular | 4 | 0
7446 (2) (1) | <None> | REUSE | 22.458 | 22.759 | -2.51% | <None> | <None> | 443202.3748 | 1829593.5241 | 443214.3748 | 1829593.5241 | Basic | No | 42.100mm | 42.100mm | 3.950mm | <None> |  |  | 0 | 0 | ZONE 5A FRL R1 (1) | 0.6256 | 0.9999 | 0.9999 | 0.6256 | 12 | 12.0038 | 12 | 12.0038 | 90° 0' 0.008" | 90° 0' 0.008" | Start to End | Start to End | Straight |  | 0 | 0 | 0 | 0 | 0 | 0 | 2 | Pipe |  | 42.1 mm Corrugated HDPE Pipe | Circular | 3 | 0
7446 (2) (1) (1) | <None> | REUSE | 22.759 | 22.759 | 0% | <None> | <None> | 443214.3748 | 1829593.5241 | 443217.3748 | 1829593.5241 | Basic | No | 42.100mm | 42.100mm | 3.950mm | <None> |  |  | 0 | 0 | ZONE 5A FRL R1 (1) | 0.6214 | 0.6649 | 0.6256 | 0.6649 | 3 | 3 | 3 | 3 | 90° 0' 0.008" | 90° 0' 0.008" | Start to End | Start to End | Straight |  | 0 | 0 | 0 | 0 | 0 | 0 | 2 | Pipe |  | 42.1 mm Corrugated HDPE Pipe | Circular | 4 | 0
7446 (2) (2) (1) | <None> | REUSE | 22.537 | 22.386 | 1.26% | <None> | <None> | 443161.6247 | 1829593.5241 | 443173.6247 | 1829593.5241 | Basic | No | 42.100mm | 42.100mm | 3.950mm | <None> |  |  | 0 | 0 | ZONE 5A FRL R1 (1) | 0.8193 | 1 | 0.8193 | 1 | 12 | 12.0009 | 12 | 12.0009 | 90° 0' 0.008" | 90° 0' 0.008" | Start to End | Start to End | Straight |  | 0 | 0 | 0 | 0 | 0 | 0 | 2 | Pipe |  | 42.1 mm Corrugated HDPE Pipe | Circular | 3 | 0
7446 (2) (2) (1) (1) | <None> | REUSE | 22.386 | 22.458 | -0.25% | <None> | <None> | 443173.6247 | 1829593.5241 | 443202.3748 | 1829593.5241 | Basic | No | 42.100mm | 42.100mm | 3.950mm | <None> |  |  | 0 | 0 | ZONE 5A FRL R1 (1) | 0.9999 | 1 | 1 | 0.9999 | 28.7501 | 28.7502 | 28.7501 | 28.7502 | 90° 0' 0.008" | 90° 0' 0.008" | Start to End | Start to End | Straight |  | 0 | 0 | 0 | 0 | 0 | 0 | 2 | Pipe |  | 42.1 mm Corrugated HDPE Pipe | Circular | 4 | 0
7446 (3) (2) (1) | <None> | REUSE | 22.493 | 22.383 | 0.27% | <None> | <None> | 443052.6747 | 1829593.5241 | 443092.97 | 1829593.5241 | Basic | No | 42.100mm | 42.100mm | 3.950mm | <None> |  |  | 0 | 0 | ZONE 5A FRL R1 (1) | 0.9999 | 1 | 0.9999 | 1 | 40.2953 | 40.2954 | 40.2953 | 40.2954 | 90° 0' 0.008" | 90° 0' 0.008" | Start to End | Start to End | Straight |  | 0 | 0 | 0 | 0 | 0 | 0 | 2 | Pipe |  | 42.1 mm Corrugated HDPE Pipe | Circular | 4 | 0
7446 (4) (3) | <None> | REUSE | 22.733 | 22.493 | 2% | <None> | <None> | 443040.6747 | 1829593.5241 | 443052.6747 | 1829593.5241 | Basic | No | 42.100mm | 42.100mm | 3.950mm | <None> |  |  | 0 | 0 | ZONE 5A FRL R1 (1) | 0.6917 | 0.9999 | 0.6917 | 0.9999 | 12 | 12.0024 | 12 | 12.0024 | 90° 0' 0.008" | 90° 0' 0.008" | Start to End | Start to End | Straight |  | 0 | 0 | 0 | 0 | 0 | 0 | 2 | Pipe |  | 42.1 mm Corrugated HDPE Pipe | Circular | 3 | 0
7447 | <None> | REUSE | 22.565 | 22.565 | 0% | <None> | <None> | 443037.6747 | 1829544.8241 | 443040.6747 | 1829544.8241 | Basic | No | 42.100mm | 42.100mm | 3.950mm | <None> |  |  | 0 | 0 | ZONE 5A FRL R1 (1) | 0.9663 | 1.0032 | 1 | 0.9663 | 3 | 3 | 3 | 3 | 90° 0' 0.004" | 90° 0' 0.004" | Start to End | Start to End | Straight |  | 0 | 0 | 0 | 0 | 0 | 0 | 2 | Pipe |  | 42.1 mm Corrugated HDPE Pipe | Circular | 4 | 0
7447 (1) | <None> | REUSE | 22.822 | 22.849 | -0.04% | <None> | <None> | 443086.47 | 1829544.8241 | 443152.07 | 1829544.8241 | Basic | No | 42.100mm | 42.100mm | 3.950mm | <None> |  |  | 0 | 0 | ZONE 5A FRL R1 (1) | 1 | 1.0464 | 1 | 1 | 65.6 | 65.6 | 65.6 | 65.6 | 90° 0' 0.004" | 90° 0' 0.004" | Start to End | Start to End | Straight |  | 0 | 0 | 0 | 0 | 0 | 0 | 2 | Pipe |  | 42.1 mm Corrugated HDPE Pipe | Circular | 4 | 0
7447 (2) | <None> | REUSE | 22.849 | 22.712 | 0.27% | <None> | <None> | 443152.07 | 1829544.8241 | 443202.3747 | 1829544.8241 | Basic | No | 42.100mm | 42.100mm | 3.950mm | <None> |  |  | 0 | 0 | ZONE 5A FRL R1 (1) | 0.9995 | 1.0001 | 1 | 0.9995 | 50.3047 | 50.3049 | 50.3047 | 50.3049 | 90° 0' 0.004" | 90° 0' 0.004" | Start to End | Start to End | Straight |  | 0 | 0 | 0 | 0 | 0 | 0 | 2 | Pipe |  | 42.1 mm Corrugated HDPE Pipe | Circular | 4 | 0
7447 (2) (1) | <None> | REUSE | 22.326 | 22.326 | 0% | <None> | <None> | 443214.3747 | 1829544.8241 | 443217.3748 | 1829544.8241 | Basic | No | 42.100mm | 42.100mm | 3.950mm | <None> |  |  | 0 | 0 | ZONE 5A FRL R1 (1) | 1.1662 | 1.1997 | 1.1662 | 1.1997 | 3.0001 | 3.0001 | 3.0001 | 3.0001 | 90° 0' 0.004" | 90° 0' 0.004" | Start to End | Start to End | Straight |  | 0 | 0 | 0 | 0 | 0 | 0 | 2 | Pipe |  | 42.1 mm Corrugated HDPE Pipe | Circular | 4 | 0
7447 (2) (2) | <None> | REUSE | 22.712 | 22.326 | 3.22% | <None> | <None> | 443202.3747 | 1829544.8241 | 443214.3747 | 1829544.8241 | Basic | No | 42.100mm | 42.100mm | 3.950mm | <None> |  |  | 0 | 0 | ZONE 5A FRL R1 (1) | 0.9995 | 1.2282 | 0.9995 | 1.1662 | 12 | 12.0062 | 12 | 12.0062 | 90° 0' 0.004" | 90° 0' 0.004" | Start to End | Start to End | Straight |  | 0 | 0 | 0 | 0 | 0 | 0 | 2 | Pipe |  | 42.1 mm Corrugated HDPE Pipe | Circular | 3 | 0
7447 (3) (2) (1) | <None> | REUSE | 22.565 | 22.748 | -1.52% | <None> | <None> | 443040.6747 | 1829544.8241 | 443052.6747 | 1829544.8241 | Basic | No | 42.100mm | 42.100mm | 3.950mm | <None> |  |  | 0 | 0 | ZONE 5A FRL R1 (1) | 0.9165 | 1.0867 | 0.9663 | 1 | 12 | 12.0014 | 12 | 12.0014 | 90° 0' 0.004" | 90° 0' 0.004" | Start to End | Start to End | Straight |  | 0 | 0 | 0 | 0 | 0 | 0 | 2 | Pipe |  | 42.1 mm Corrugated HDPE Pipe | Circular | 3 | 0
7447 (3) (2) (1) (1) | <None> | REUSE | 22.748 | 22.822 | -0.22% | <None> | <None> | 443052.6747 | 1829544.8241 | 443086.47 | 1829544.8241 | Basic | No | 42.100mm | 42.100mm | 3.950mm | <None> |  |  | 0 | 0 | ZONE 5A FRL R1 (1) | 1 | 1 | 1 | 1 | 33.7953 | 33.7953 | 33.7953 | 33.7953 | 90° 0' 0.004" | 90° 0' 0.004" | Start to End | Start to End | Straight |  | 0 | 0 | 0 | 0 | 0 | 0 | 2 | Pipe |  | 42.1 mm Corrugated HDPE Pipe | Circular | 4 | 0
7459 | <None> | REUSE | 22.565 | 22.565 | 0% | <None> | <None> | 443030.5747 | 1829544.8241 | 443030.5747 | 1829547.8241 | Basic | No | 42.100mm | 42.100mm | 3.950mm | <None> |  |  | 0 | 0 | ZONE 5A FRL R1 (1) | 0.9607 | 1 | 1 | 0.9607 | 3 | 3 | 3 | 3 | 359° 59' 59.885" | 359° 59' 59.885" | Start to End | Start to End | Straight |  | 0 | 0 | 0 | 0 | 0 | 0 | 2 | Pipe |  | 42.1 mm Corrugated HDPE Pipe | Circular | 4 | 0
7459 (1) | <None> | REUSE | 22.733 | 22.733 | 0% | <None> | <None> | 443030.5747 | 1829601.7741 | 443030.5747 | 1829603.3741 | Basic | No | 42.100mm | 42.100mm | 3.950mm | <None> |  |  | 0 | 0 | ZONE 5A FRL R1 (1) | 0.795 | 0.7989 | 0.7989 | 0.795 | 1.6 | 1.6 | 1.6 | 1.6 | 359° 59' 59.885" | 359° 59' 59.885" | Start to End | Start to End | Straight |  | 0 | 0 | 0 | 0 | 0 | 0 | 2 | Pipe |  | 42.1 mm Corrugated HDPE Pipe | Circular | 4 | 0
7459 (1) (1) | <None> | REUSE | 22.733 | 22.499 | 1.95% | <None> | <None> | 443030.5747 | 1829603.3741 | 443030.5747 | 1829615.3741 | Basic | No | 42.100mm | 42.100mm | 3.950mm | <None> |  |  | 0 | 0 | ZONE 5A FRL R1 (1) | 0.795 | 0.9996 | 0.795 | 0.9996 | 12 | 12.0023 | 12 | 12.0023 | 359° 59' 59.885" | 359° 59' 59.885" | Start to End | Start to End | Straight |  | 0 | 0 | 0 | 0 | 0 | 0 | 2 | Pipe |  | 42.1 mm Corrugated HDPE Pipe | Circular | 3 | 0
7459 (1) (1) (1) | <None> | REUSE | 22.499 | 22.551 | -0.05% | <None> | <None> | 443030.5747 | 1829615.3741 | 443030.5746 | 1829723.3174 | Basic | No | 42.100mm | 42.100mm | 3.950mm | <None> |  |  | 0 | 0 | ZONE 5A FRL R1 (1) | 0.9169 | 1 | 0.9996 | 1 | 107.9433 | 107.9433 | 107.9433 | 107.9433 | 359° 59' 59.885" | 359° 59' 59.885" | Start to End | Start to End | Straight |  | 0 | 0 | 0 | 0 | 0 | 0 | 2 | Pipe |  | 42.1 mm Corrugated HDPE Pipe | Circular | 4 | 0
7459 (2) (1) | <None> | REUSE | 22.565 | 22.635 | -0.58% | <None> | <None> | 443030.5747 | 1829547.8241 | 443030.5747 | 1829559.8241 | Basic | No | 42.100mm | 42.100mm | 3.950mm | <None> |  |  | 0 | 0 | ZONE 5A FRL R1 (1) | 0.9252 | 1.0752 | 0.9607 | 1.0001 | 12 | 12.0002 | 12 | 12.0002 | 359° 59' 59.885" | 359° 59' 59.885" | Start to End | Start to End | Straight |  | 0 | 0 | 0 | 0 | 0 | 0 | 2 | Pipe |  | 42.1 mm Corrugated HDPE Pipe | Circular | 4 | 0
7459 (2) (1) (1) | <None> | REUSE | 22.635 | 22.561 | 0.25% | <None> | <None> | 443030.5747 | 1829559.8241 | 443030.5747 | 1829589.7741 | Basic | No | 42.100mm | 42.100mm | 3.950mm | <None> |  |  | 0 | 0 | ZONE 5A FRL R1 (1) | 1 | 1.0001 | 1.0001 | 1 | 29.95 | 29.9501 | 29.95 | 29.9501 | 359° 59' 59.885" | 359° 59' 59.885" | Start to End | Start to End | Straight |  | 0 | 0 | 0 | 0 | 0 | 0 | 2 | Pipe |  | 42.1 mm Corrugated HDPE Pipe | Circular | 4 | 0
7459 (2) (1) (1) (1) | <None> | REUSE | 22.561 | 22.733 | -1.43% | <None> | <None> | 443030.5747 | 1829589.7741 | 443030.5747 | 1829601.7741 | Basic | No | 42.100mm | 42.100mm | 3.950mm | <None> |  |  | 0 | 0 | ZONE 5A FRL R1 (1) | 0.7989 | 1 | 1 | 0.7989 | 12 | 12.0012 | 12 | 12.0012 | 359° 59' 59.885" | 359° 59' 59.885" | Start to End | Start to End | Straight |  | 0 | 0 | 0 | 0 | 0 | 0 | 2 | Pipe |  | 42.1 mm Corrugated HDPE Pipe | Circular | 3 | 0
7460 | <None> | REUSE | 22.564 | 22.564 | 0% | <None> | <None> | 443395.9753 | 1830021.5642 | 443395.9753 | 1830018.0079 | Basic | No | 42.100mm | 42.100mm | 3.950mm | <None> |  |  | 0 | 0 | ZONE 5A FRL R1 (1) | 0.6675 | 0.8174 | 0.6679 | 0.8156 | 3.5563 | 3.5563 | 3.5563 | 3.5563 | 180° 0' 0.000" | 180° 0' 0.000" | Start to End | Start to End | Straight |  | 0 | 0 | 0 | 0 | 0 | 0 | 2 | Pipe |  | 42.1 mm Corrugated HDPE Pipe | Circular | 4 | 0
7460 (1) | <None> | REUSE | 22.564 | 22.349 | 1.89% | <None> | <None> | 443395.9753 | 1830018.0079 | 443395.9753 | 1830006.5808 | Basic | No | 42.100mm | 42.100mm | 3.950mm | <None> |  |  | 0 | 0 | ZONE 5A FRL R1 (1) | 0.8156 | 1.0039 | 0.8156 | 1.0039 | 11.4271 | 11.4291 | 11.4271 | 11.4291 | 180° 0' 0.000" | 180° 0' 0.000" | Start to End | Start to End | Straight |  | 0 | 0 | 0 | 0 | 0 | 0 | 2 | Pipe |  | 42.1 mm Corrugated HDPE Pipe | Circular | 3 | 0
7460 (1) (1) | <None> | REUSE | 22.349 | 22.393 | -0.03% | <None> | <None> | 443395.9753 | 1830006.5808 | 443395.9753 | 1829844.12 | Basic | No | 42.100mm | 42.100mm | 3.950mm | <None> |  |  | 0 | 0 | ZONE 5A FRL R1 (1) | 0.8606 | 1.0039 | 1.0039 | 1 | 162.4608 | 162.4608 | 162.4608 | 162.4608 | 180° 0' 0.000" | 180° 0' 0.000" | Start to End | Start to End | Straight |  | 0 | 0 | 0 | 0 | 0 | 0 | 2 | Pipe |  | 42.1 mm Corrugated HDPE Pipe | Circular | 4 | 0
7516 | <None> | REUSE | 22.375 | 22.375 | 0% | <None> | <None> | 442945.7749 | 1829536.7241 | 442945.7749 | 1829533.7241 | Basic | No | 42.100mm | 42.100mm | 3.950mm | <None> |  |  | 0 | 0 | ZONE 5A FRL R1 (1) | 0.988 | 1.0289 | 1.0289 | 0.9899 | 3 | 3 | 3 | 3 | 179° 59' 60.000" | 179° 59' 60.000" | Start to End | Start to End | Straight |  | 0 | 0 | 0 | 0 | 0 | 0 | 2 | Pipe |  | 42.1 mm Corrugated HDPE Pipe | Circular | 4 | 0
7516 (1) | <None> | REUSE | 22.533 | 23.218 | -0.44% | <None> | <None> | 442945.7749 | 1829521.7241 | 442945.7749 | 1829365.167 | Basic | No | 42.100mm | 42.100mm | 3.950mm | <None> |  |  | 0 | 0 | ZONE 5A FRL R1 (1) | 0.9588 | 1.1156 | 0.9999 | 1 | 156.5572 | 156.5587 | 156.5572 | 156.5587 | 179° 59' 60.000" | 179° 59' 60.000" | Start to End | Start to End | Straight |  | 0 | 0 | 0 | 0 | 0 | 0 | 2 | Pipe |  | 42.1 mm Corrugated HDPE Pipe | Circular | 4 | 0
7516 (2) | <None> | REUSE | 22.375 | 22.533 | -1.32% | <None> | <None> | 442945.7749 | 1829533.7241 | 442945.7749 | 1829521.7241 | Basic | No | 42.100mm | 42.100mm | 3.950mm | <None> |  |  | 0 | 0 | ZONE 5A FRL R1 (1) | 0.9385 | 1.0885 | 0.9899 | 0.9999 | 12 | 12.001 | 12 | 12.001 | 179° 59' 60.000" | 179° 59' 60.000" | Start to End | Start to End | Straight |  | 0 | 0 | 0 | 0 | 0 | 0 | 2 | Pipe |  | 42.1 mm Corrugated HDPE Pipe | Circular | 3 | 0
7517 | <None> | REUSE | 22.907 | 22.907 | 0% | <None> | <None> | 443030.5747 | 1829536.7241 | 443030.5747 | 1829533.7241 | Basic | No | 42.100mm | 42.100mm | 3.950mm | <None> |  |  | 0 | 0 | ZONE 5A FRL R1 (1) | 0.6622 | 0.6958 | 0.6958 | 0.6622 | 3 | 3 | 3 | 3 | 179° 59' 59.885" | 179° 59' 59.885" | Start to End | Start to End | Straight |  | 0 | 0 | 0 | 0 | 0 | 0 | 2 | Pipe |  | 42.1 mm Corrugated HDPE Pipe | Circular | 4 | 0
7517 (1) | <None> | REUSE | 22.729 | 23.295 | -0.36% | <None> | <None> | 443030.5747 | 1829521.7241 | 443030.5748 | 1829365.167 | Basic | No | 42.100mm | 42.100mm | 3.950mm | <None> |  |  | 0 | 0 | ZONE 5A FRL R1 (1) | 0.9494 | 1.1053 | 1 | 1 | 156.5571 | 156.5581 | 156.5571 | 156.5581 | 179° 59' 59.885" | 179° 59' 59.885" | Start to End | Start to End | Straight |  | 0 | 0 | 0 | 0 | 0 | 0 | 2 | Pipe |  | 42.1 mm Corrugated HDPE Pipe | Circular | 4 | 0
7517 (2) | <None> | REUSE | 22.907 | 22.729 | 1.49% | <None> | <None> | 443030.5747 | 1829533.7241 | 443030.5747 | 1829521.7241 | Basic | No | 42.100mm | 42.100mm | 3.950mm | <None> |  |  | 0 | 0 | ZONE 5A FRL R1 (1) | 0.6622 | 1 | 0.6622 | 1 | 12 | 12.0013 | 12 | 12.0013 | 179° 59' 59.885" | 179° 59' 59.885" | Start to End | Start to End | Straight |  | 0 | 0 | 0 | 0 | 0 | 0 | 2 | Pipe |  | 42.1 mm Corrugated HDPE Pipe | Circular | 3 | 0
7518 | <None> | REUSE | 23.295 | 22.729 | 0.36% | <None> | <None> | 443037.6748 | 1829365.167 | 443037.6747 | 1829521.7241 | Basic | No | 42.100mm | 42.100mm | 3.950mm | <None> |  |  | 0 | 0 | ZONE 5A FRL R1 (1) | 0.9494 | 1.1049 | 1 | 1 | 156.5571 | 156.5581 | 156.5571 | 156.5581 | 359° 59' 59.885" | 359° 59' 59.885" | Start to End | Start to End | Straight |  | 0 | 0 | 0 | 0 | 0 | 0 | 2 | Pipe |  | 42.1 mm Corrugated HDPE Pipe | Circular | 4 | 0
7518 (1) | <None> | REUSE | 22.907 | 22.907 | 0% | <None> | <None> | 443037.6747 | 1829533.7241 | 443037.6747 | 1829536.7241 | Basic | No | 42.100mm | 42.100mm | 3.950mm | <None> |  |  | 0 | 0 | ZONE 5A FRL R1 (1) | 0.663 | 0.6963 | 0.663 | 0.6963 | 3 | 3 | 3 | 3 | 359° 59' 59.885" | 359° 59' 59.885" | Start to End | Start to End | Straight |  | 0 | 0 | 0 | 0 | 0 | 0 | 2 | Pipe |  | 42.1 mm Corrugated HDPE Pipe | Circular | 4 | 0
7518 (2) | <None> | REUSE | 22.729 | 22.907 | -1.49% | <None> | <None> | 443037.6747 | 1829521.7241 | 443037.6747 | 1829533.7241 | Basic | No | 42.100mm | 42.100mm | 3.950mm | <None> |  |  | 0 | 0 | ZONE 5A FRL R1 (1) | 0.663 | 1 | 1 | 0.663 | 12 | 12.0013 | 12 | 12.0013 | 359° 59' 59.885" | 359° 59' 59.885" | Start to End | Start to End | Straight |  | 0 | 0 | 0 | 0 | 0 | 0 | 2 | Pipe |  | 42.1 mm Corrugated HDPE Pipe | Circular | 3 | 0
7519 | <None> | REUSE | 23.166 | 22.859 | 0.2% | <None> | <None> | 443086.1731 | 1829365.167 | 443086.1731 | 1829521.7241 | Basic | No | 42.100mm | 42.100mm | 3.950mm | <None> |  |  | 0 | 0 | ZONE 5A FRL R1 (1) | 0.9478 | 1.1041 | 1 | 1 | 156.5571 | 156.5574 | 156.5571 | 156.5574 | 0° 0' 0.000" | 0° 0' 0.000" | Start to End | Start to End | Straight |  | 0 | 0 | 0 | 0 | 0 | 0 | 2 | Pipe |  | 42.1 mm Corrugated HDPE Pipe | Circular | 4 | 0
7519 (1) | <None> | REUSE | 22.859 | 23.077 | -1.81% | <None> | <None> | 443086.1731 | 1829521.7241 | 443086.1731 | 1829533.7241 | Basic | No | 42.100mm | 42.100mm | 3.950mm | <None> |  |  | 0 | 0 | ZONE 5A FRL R1 (1) | 0.6223 | 1 | 1 | 0.6223 | 12 | 12.002 | 12 | 12.002 | 0° 0' 0.000" | 0° 0' 0.000" | Start to End | Start to End | Straight |  | 0 | 0 | 0 | 0 | 0 | 0 | 2 | Pipe |  | 42.1 mm Corrugated HDPE Pipe | Circular | 3 | 0
7519 (1) (1) | <None> | REUSE | 23.077 | 23.077 | 0% | <None> | <None> | 443086.1731 | 1829533.7241 | 443086.1731 | 1829536.7241 | Basic | No | 42.100mm | 42.100mm | 3.950mm | <None> |  |  | 0 | 0 | ZONE 5A FRL R1 (1) | 0.6223 | 0.6556 | 0.6223 | 0.6556 | 3 | 3 | 3 | 3 | 0° 0' 0.000" | 0° 0' 0.000" | Start to End | Start to End | Straight |  | 0 | 0 | 0 | 0 | 0 | 0 | 2 | Pipe |  | 42.1 mm Corrugated HDPE Pipe | Circular | 4 | 0
7520 | <None> | REUSE | 23.166 | 22.859 | 0.2% | <None> | <None> | 443093.2731 | 1829365.167 | 443093.2731 | 1829521.7241 | Basic | No | 42.100mm | 42.100mm | 3.950mm | <None> |  |  | 0 | 0 | ZONE 5A FRL R1 (1) | 0.9477 | 1.1042 | 1 | 0.9999 | 156.5571 | 156.5574 | 156.5571 | 156.5574 | 0° 0' 0.000" | 0° 0' 0.000" | Start to End | Start to End | Straight |  | 0 | 0 | 0 | 0 | 0 | 0 | 2 | Pipe |  | 42.1 mm Corrugated HDPE Pipe | Circular | 4 | 0
7520 (1) | <None> | REUSE | 23.077 | 23.077 | 0% | <None> | <None> | 443093.2731 | 1829533.7241 | 443093.2731 | 1829536.7241 | Basic | No | 42.100mm | 42.100mm | 3.950mm | <None> |  |  | 0 | 0 | ZONE 5A FRL R1 (1) | 0.6222 | 0.6556 | 0.6222 | 0.6556 | 3 | 3 | 3 | 3 | 0° 0' 0.000" | 0° 0' 0.000" | Start to End | Start to End | Straight |  | 0 | 0 | 0 | 0 | 0 | 0 | 2 | Pipe |  | 42.1 mm Corrugated HDPE Pipe | Circular | 4 | 0
7520 (2) | <None> | REUSE | 22.859 | 23.077 | -1.81% | <None> | <None> | 443093.2731 | 1829521.7241 | 443093.2731 | 1829533.7241 | Basic | No | 42.100mm | 42.100mm | 3.950mm | <None> |  |  | 0 | 0 | ZONE 5A FRL R1 (1) | 0.6222 | 0.9999 | 0.9999 | 0.6222 | 12 | 12.002 | 12 | 12.002 | 0° 0' 0.000" | 0° 0' 0.000" | Start to End | Start to End | Straight |  | 0 | 0 | 0 | 0 | 0 | 0 | 2 | Pipe |  | 42.1 mm Corrugated HDPE Pipe | Circular | 3 | 0
7521 | <None> | REUSE | 22.848 | 22.689 | 0.1% | <None> | <None> | 443217.3748 | 1829365.1671 | 443217.3748 | 1829521.7241 | Basic | No | 42.100mm | 42.100mm | 3.950mm | <None> |  |  | 0 | 0 | ZONE 5A FRL R1 (1) | 0.9549 | 1.1687 | 1 | 0.9998 | 156.5571 | 156.5571 | 156.5571 | 156.5571 | 359° 59' 59.878" | 359° 59' 59.878" | Start to End | Start to End | Straight |  | 0 | 0 | 0 | 0 | 0 | 0 | 2 | Pipe |  | 42.1 mm Corrugated HDPE Pipe | Circular | 4 | 0
7521 (1) | <None> | REUSE | 22.446 | 22.446 | 0% | <None> | <None> | 443217.3747 | 1829533.7241 | 443217.3747 | 1829536.7241 | Basic | No | 42.100mm | 42.100mm | 3.950mm | <None> |  |  | 0 | 0 | ZONE 5A FRL R1 (1) | 1.0843 | 1.1179 | 1.0843 | 1.1179 | 3 | 3 | 3 | 3 | 359° 59' 59.878" | 359° 59' 59.878" | Start to End | Start to End | Straight |  | 0 | 0 | 0 | 0 | 0 | 0 | 2 | Pipe |  | 42.1 mm Corrugated HDPE Pipe | Circular | 4 | 0
7521 (2) | <None> | REUSE | 22.689 | 22.446 | 2.03% | <None> | <None> | 443217.3748 | 1829521.7241 | 443217.3747 | 1829533.7241 | Basic | No | 42.100mm | 42.100mm | 3.950mm | <None> |  |  | 0 | 0 | ZONE 5A FRL R1 (1) | 0.9998 | 1.1743 | 0.9998 | 1.0843 | 12 | 12.0025 | 12 | 12.0025 | 359° 59' 59.878" | 359° 59' 59.878" | Start to End | Start to End | Straight |  | 0 | 0 | 0 | 0 | 0 | 0 | 2 | Pipe |  | 42.1 mm Corrugated HDPE Pipe | Circular | 3 | 0
7522 | <None> | REUSE | 22.848 | 22.689 | 0.1% | <None> | <None> | 443224.4748 | 1829365.1671 | 443224.4748 | 1829521.7241 | Basic | No | 42.100mm | 42.100mm | 3.950mm | <None> |  |  | 0 | 0 | ZONE 5A FRL R1 (1) | 0.9549 | 1.1687 | 1 | 0.9999 | 156.5571 | 156.5571 | 156.5571 | 156.5571 | 359° 59' 59.878" | 359° 59' 59.878" | Start to End | Start to End | Straight |  | 0 | 0 | 0 | 0 | 0 | 0 | 2 | Pipe |  | 42.1 mm Corrugated HDPE Pipe | Circular | 4 | 0
7522 (1) | <None> | REUSE | 22.689 | 22.401 | 2.4% | <None> | <None> | 443224.4748 | 1829521.7241 | 443224.4747 | 1829533.7241 | Basic | No | 42.100mm | 42.100mm | 3.950mm | <None> |  |  | 0 | 0 | ZONE 5A FRL R1 (1) | 0.9999 | 1.2085 | 0.9999 | 1.13 | 12 | 12.0035 | 12 | 12.0035 | 359° 59' 59.878" | 359° 59' 59.878" | Start to End | Start to End | Straight |  | 0 | 0 | 0 | 0 | 0 | 0 | 2 | Pipe |  | 42.1 mm Corrugated HDPE Pipe | Circular | 3 | 0
7522 (1) (1) | <None> | REUSE | 22.401 | 22.401 | 0% | <None> | <None> | 443224.4747 | 1829533.7241 | 443224.4747 | 1829536.7241 | Basic | No | 42.100mm | 42.100mm | 3.950mm | <None> |  |  | 0 | 0 | ZONE 5A FRL R1 (1) | 1.13 | 1.1633 | 1.13 | 1.1633 | 3 | 3 | 3 | 3 | 359° 59' 59.878" | 359° 59' 59.878" | Start to End | Start to End | Straight |  | 0 | 0 | 0 | 0 | 0 | 0 | 2 | Pipe |  | 42.1 mm Corrugated HDPE Pipe | Circular | 4 | 0
7523 | <None> | REUSE | 22.673 | 22.55 | 0.08% | <None> | <None> | 443283.1748 | 1829365.1671 | 443283.1747 | 1829521.7241 | Basic | No | 42.100mm | 42.100mm | 3.950mm | <None> |  |  | 0 | 0 | ZONE 5A FRL R1 (1) | 0.9415 | 1.2594 | 1 | 0.9993 | 156.557 | 156.5571 | 156.557 | 156.5571 | 359° 59' 59.884" | 359° 59' 59.884" | Start to End | Start to End | Straight |  | 0 | 0 | 0 | 0 | 0 | 0 | 2 | Pipe |  | 42.1 mm Corrugated HDPE Pipe | Circular | 4 | 0
7523 (1) | <None> | REUSE | 22.55 | 22.362 | 1.57% | <None> | <None> | 443283.1747 | 1829521.7241 | 443283.1747 | 1829533.7241 | Basic | No | 42.100mm | 42.100mm | 3.950mm | <None> |  |  | 0 | 0 | ZONE 5A FRL R1 (1) | 0.9451 | 1.095 | 0.9993 | 0.9946 | 12 | 12.0015 | 12 | 12.0015 | 359° 59' 59.884" | 359° 59' 59.884" | Start to End | Start to End | Straight |  | 0 | 0 | 0 | 0 | 0 | 0 | 2 | Pipe |  | 42.1 mm Corrugated HDPE Pipe | Circular | 3 | 0
7523 (1) (1) | <None> | REUSE | 22.362 | 22.362 | 0% | <None> | <None> | 443283.1747 | 1829533.7241 | 443283.1747 | 1829536.7241 | Basic | No | 42.100mm | 42.100mm | 3.950mm | <None> |  |  | 0 | 0 | ZONE 5A FRL R1 (1) | 0.9946 | 1.0265 | 0.9946 | 1.0265 | 3 | 3 | 3 | 3 | 359° 59' 59.884" | 359° 59' 59.884" | Start to End | Start to End | Straight |  | 0 | 0 | 0 | 0 | 0 | 0 | 2 | Pipe |  | 42.1 mm Corrugated HDPE Pipe | Circular | 4 | 0
7524 | <None> | REUSE | 22.631 | 22.549 | 0.05% | <None> | <None> | 443291.2748 | 1829365.1671 | 443291.2747 | 1829521.7241 | Basic | No | 42.100mm | 42.100mm | 3.950mm | <None> |  |  | 0 | 0 | ZONE 5A FRL R1 (1) | 0.9533 | 1.286 | 1 | 0.9997 | 156.557 | 156.557 | 156.557 | 156.557 | 359° 59' 59.884" | 359° 59' 59.884" | Start to End | Start to End | Straight |  | 0 | 0 | 0 | 0 | 0 | 0 | 2 | Pipe |  | 42.1 mm Corrugated HDPE Pipe | Circular | 4 | 0
7524 (1) | <None> | REUSE | 22.362 | 22.362 | 0% | <None> | <None> | 443291.2747 | 1829533.7241 | 443291.2747 | 1829536.7241 | Basic | No | 42.100mm | 42.100mm | 3.950mm | <None> |  |  | 0 | 0 | ZONE 5A FRL R1 (1) | 0.9944 | 1.0265 | 0.9944 | 1.0265 | 3 | 3 | 3 | 3 | 359° 59' 59.884" | 359° 59' 59.884" | Start to End | Start to End | Straight |  | 0 | 0 | 0 | 0 | 0 | 0 | 2 | Pipe |  | 42.1 mm Corrugated HDPE Pipe | Circular | 4 | 0
7524 (2) | <None> | REUSE | 22.549 | 22.362 | 1.56% | <None> | <None> | 443291.2747 | 1829521.7241 | 443291.2747 | 1829533.7241 | Basic | No | 42.100mm | 42.100mm | 3.950mm | <None> |  |  | 0 | 0 | ZONE 5A FRL R1 (1) | 0.9455 | 1.0955 | 0.9997 | 0.9944 | 12 | 12.0015 | 12 | 12.0015 | 359° 59' 59.884" | 359° 59' 59.884" | Start to End | Start to End | Straight |  | 0 | 0 | 0 | 0 | 0 | 0 | 2 | Pipe |  | 42.1 mm Corrugated HDPE Pipe | Circular | 3 | 0
11943 | <None> | REUSE | 22.564 | 22.561 | 0.03% | <None> | <None> | 443395.9753 | 1830021.5642 | 443403.0753 | 1830013.602 | Basic | No | 42.100mm | 42.100mm | 3.950mm | <None> |  |  | 0 | 0 | ZONE 5A FRL R1 (1) | 0.6679 | 0.9084 | 0.6679 | 0.7002 | 10.6679 | 10.6679 | 10.6679 | 10.6679 | 138° 16' 33.036" | 138° 16' 33.036" | Start to End | Start to End | Straight |  | 0 | 0 | 0 | 0 | 0 | 0 | 2 | Pipe |  | 42.1 mm Corrugated HDPE Pipe | Circular | 4 | 0
11944 | <None> | REUSE | 22.561 | 22.561 | 0% | <None> | <None> | 443403.0753 | 1830013.602 | 443405.0965 | 1830011.3354 | Basic | No | 42.100mm | 42.100mm | 3.950mm | <None> |  |  | 0 | 0 | ZONE 5A FRL R1 (1) | 0.6975 | 0.9077 | 0.7002 | 0.8192 | 3.0369 | 3.0369 | 3.0369 | 3.0369 | 138° 16' 33.036" | 138° 16' 33.036" | Start to End | Start to End | Straight |  | 0 | 0 | 0 | 0 | 0 | 0 | 2 | Pipe |  | 42.1 mm Corrugated HDPE Pipe | Circular | 4 | 0
11944 (1) | <None> | REUSE | 22.382 | 22.632 | -0.81% | <None> | <None> | 443427.1001 | 1829986.6602 | 443447.5754 | 1829963.6987 | Basic | No | 42.100mm | 42.100mm | 3.950mm | <None> |  |  | 0 | 0 | ZONE 5A FRL R1 (1) | 0.6547 | 1 | 1 | 0.6547 | 30.7648 | 30.7658 | 30.7648 | 30.7658 | 138° 16' 33.036" | 138° 16' 33.036" | Start to End | Start to End | Straight |  | 0 | 0 | 0 | 0 | 0 | 0 | 2 | Pipe |  | 42.1 mm Corrugated HDPE Pipe | Circular | 4 | 0
11944 (2) (1) | <None> | REUSE | 22.561 | 22.382 | 0.54% | <None> | <None> | 443405.0965 | 1830011.3354 | 443427.1001 | 1829986.6602 | Basic | No | 42.100mm | 42.100mm | 3.950mm | <None> |  |  | 0 | 0 | ZONE 5A FRL R1 (1) | 0.698 | 1 | 0.8192 | 1 | 33.0609 | 33.0614 | 33.0609 | 33.0614 | 138° 16' 33.036" | 138° 16' 33.036" | Start to End | Start to End | Straight |  | 0 | 0 | 0 | 0 | 0 | 0 | 2 | Pipe |  | 42.1 mm Corrugated HDPE Pipe | Circular | 4 | 0
Pipe - (3229) | 42.1 mm Corrugated H [...] | REUSE | 21.355 | 21.355 | -0.03% | <None> | <None> | 443735.4541 | 1829903.1609 | 443736.6751 | 1829903.1609 | Basic | No | 42.100mm | 42.100mm | 3.950mm | <None> |  |  | 0 | 0 | ZONE 5A FRL R1 (1) | 0.9996 | 1.0006 | 1.0006 | 0.9996 | 1.2209 | 1.2209 | 1.2209 | 1.2209 | 90° 0' 0.000" | 90° 0' 0.000" | Start to End | Start to End | Straight |  | 0 | 0 | 0 | 0 | 0 | 0 | 2 | Pipe |  | 42.1 mm Corrugated HDPE Pipe | Circular | 4 | 0